Electric Engagement | Gen_BB010 | MW | SSEN South | Chickerell | 0 | 0.331 | 0.331 | 0.331 | 0.331 | 0.331 | 0.292 | 0.292 | 0.27 | 0.27 | 0.27 | 0.231 | 0.231 | 0.197 | 0.197 | 0.177 | 0.177 | 0.156 | 0.156 | 0.136 | 0.136 | 0.116 | 0.116 | 0.095 | 0.095 | 0.095 | 0.095 | 0.095 | 0.095
Electric Engagement | Gen_BB010 | MW | SSEN South | Cowley | 0 | 0.331 | 0.331 | 0.331 | 0.331 | 0.331 | 0.292 | 0.292 | 0.27 | 0.27 | 0.27 | 0.231 | 0.231 | 0.197 | 0.197 | 0.177 | 0.177 | 0.156 | 0.156 | 0.136 | 0.136 | 0.116 | 0.116 | 0.095 | 0.095 | 0.095 | 0.095 | 0.095 | 0.095
Electric Engagement | Gen_BB010 | MW | SSEN South | Fawley | 0 | 0 | 0 | 0 | 0 | 0 | 0 | 0 | 0 | 0 | 0 | 0 | 0 | 0 | 0 | 0 | 0 | 0 | 0 | 0 | 0 | 0 | 0 | 0 | 0 | 0 | 0 | 0 | 0
Electric Engagement | Gen_BB010 | MW | SSEN South | Iver 132kV | 0 | 0 | 0 | 0 | 0 | 0 | 0 | 0 | 0 | 0 | 0 | 0 | 0 | 0 | 0 | 0 | 0 | 0 | 0 | 0 | 0 | 0 | 0 | 0 | 0 | 0 | 0 | 0 | 0
Electric Engagement | Gen_BB010 | MW | SSEN South | Lovedean | 0 | 0 | 0 | 0 | 0 | 0 | 0 | 0 | 0 | 0 | 0 | 0 | 0 | 0 | 0 | 0 | 0 | 0 | 0 | 0 | 0 | 0 | 0 | 0 | 0 | 0 | 0 | 0 | 0
Electric Engagement | Gen_BB010 | MW | SSEN South | Mannington | 0 | 0 | 0 | 0 | 0 | 0 | 0 | 0 | 0 | 0 | 0 | 0 | 0 | 0 | 0 | 0 | 0 | 0 | 0 | 0 | 0 | 0 | 0 | 0 | 0 | 0 | 0 | 0 | 0
Electric Engagement | Gen_BB010 | MW | SSEN South | Melksham | 0 | 4.838 | 4.838 | 4.838 | 4.838 | 4.838 | 4.277 | 4.277 | 3.948 | 3.948 | 3.948 | 3.378 | 3.378 | 2.878 | 2.878 | 2.581 | 2.581 | 2.285 | 2.285 | 1.989 | 1.989 | 1.693 | 1.693 | 1.397 | 1.397 | 1.397 | 1.397 | 1.397 | 1.397
Electric Engagement | Gen_BB010 | MW | SSEN South | Minety | 0 | 0 | 0 | 0 | 0 | 0 | 0 | 0 | 0 | 0 | 0 | 0 | 0 | 0 | 0 | 0 | 0 | 0 | 0 | 0 | 0 | 0 | 0 | 0 | 0 | 0 | 0 | 0 | 0
Electric Engagement | Gen_BB010 | MW | SSEN South | Nursling | 0 | 0 | 0 | 0 | 0 | 0 | 0 | 0 | 0 | 0 | 0 | 0 | 0 | 0 | 0 | 0 | 0 | 0 | 0 | 0 | 0 | 0 | 0 | 0 | 0 | 0 | 0 | 0 | 0
Electric Engagement | Gen_BB010 | MW | UKPN Eastern | Amersham Main | 0 | 0 | 0 | 0 | 0 | 0 | 0 | 0 | 0 | 0 | 0 | 0 | 0 | 0 | 0 | 0 | 0 | 0 | 0 | 0 | 0 | 0 | 0 | 0 | 0 | 0 | 0 | 0 | 0
Electric Engagement | Gen_BB010 | MW | UKPN Eastern | Braintree | 0 | 0 | 0 | 0 | 0 | 0 | 0 | 0 | 0 | 0 | 0 | 0 | 0 | 0 | 0 | 0 | 0 | 0 | 0 | 0 | 0 | 0 | 0 | 0 | 0 | 0 | 0 | 0 | 0
Electric Engagement | Gen_BB010 | MW | UKPN Eastern | Bramford | 0 | 146.122 | 146.122 | 146.122 | 146.122 | 146.122 | 133.934 | 133.934 | 126.783 | 126.783 | 126.783 | 114.397 | 114.397 | 103.527 | 62.527 | 56.09 | 56.09 | 49.654 | 49.654 | 43.218 | 43.218 | 36.782 | 36.782 | 30.346 | 30.346 | 30.346 | 30.346 | 30.346 | 30.346
Electric Engagement | Gen_BB010 | MW | UKPN Eastern | Brimsdown | 0 | 0 | 0 | 0 | 0 | 0 | 0 | 0 | 0 | 0 | 0 | 0 | 0 | 0 | 0 | 0 | 0 | 0 | 0 | 0 | 0 | 0 | 0 | 0 | 0 | 0 | 0 | 0 | 0
Electric Engagement | Gen_BB010 | MW | UKPN Eastern | Burwell Main | 0 | 3.905 | 3.905 | 3.905 | 3.905 | 3.905 | 3.453 | 3.453 | 3.187 | 3.187 | 3.187 | 2.727 | 2.727 | 2.323 | 2.323 | 2.084 | 2.084 | 1.845 | 1.845 | 1.606 | 1.606 | 1.366 | 1.366 | 1.127 | 1.127 | 1.127 | 1.127 | 1.127 | 1.127
Electric Engagement | Gen_BB010 | MW | UKPN Eastern | Eaton Socon | 0 | 0 | 0 | 0 | 0 | 0 | 0 | 0 | 0 | 0 | 0 | 0 | 0 | 0 | 0 | 0 | 0 | 0 | 0 | 0 | 0 | 0 | 0 | 0 | 0 | 0 | 0 | 0 | 0
Electric Engagement | Gen_BB010 | MW | UKPN Eastern | Elstree | 0 | 0 | 0 | 0 | 0 | 0 | 0 | 0 | 0 | 0 | 0 | 0 | 0 | 0 | 0 | 0 | 0 | 0 | 0 | 0 | 0 | 0 | 0 | 0 | 0 | 0 | 0 | 0 | 0
Electric Engagement | Gen_BB010 | MW | UKPN Eastern | Loudwater | 0 | 0 | 0 | 0 | 0 | 0 | 0 | 0 | 0 | 0 | 0 | 0 | 0 | 0 | 0 | 0 | 0 | 0 | 0 | 0 | 0 | 0 | 0 | 0 | 0 | 0 | 0 | 0 | 0
Electric Engagement | Gen_BB010 | MW | UKPN Eastern | Mill Hill | 0 | 0 | 0 | 0 | 0 | 0 | 0 | 0 | 0 | 0 | 0 | 0 | 0 | 0 | 0 | 0 | 0 | 0 | 0 | 0 | 0 | 0 | 0 | 0 | 0 | 0 | 0 | 0 | 0
Electric Engagement | Gen_BB010 | MW | UKPN Eastern | Norwich Main | 0 | 4.838 | 4.838 | 4.838 | 4.838 | 4.838 | 4.277 | 4.277 | 3.948 | 3.948 | 3.948 | 3.378 | 3.378 | 2.878 | 2.878 | 2.581 | 2.581 | 2.285 | 2.285 | 1.989 | 1.989 | 1.693 | 1.693 | 1.397 | 1.397 | 1.397 | 1.397 | 1.397 | 1.397
Electric Engagement | Gen_BB010 | MW | UKPN Eastern | Pelham | 0 | 0 | 0 | 0 | 0 | 0 | 0 | 0 | 0 | 0 | 0 | 0 | 0 | 0 | 0 | 0 | 0 | 0 | 0 | 0 | 0 | 0 | 0 | 0 | 0 | 0 | 0 | 0 | 0
Electric Engagement | Gen_BB010 | MW | UKPN Eastern | Rayleigh | 0 | 0 | 0 | 0 | 0 | 0 | 0 | 0 | 0 | 0 | 0 | 0 | 0 | 0 | 0 | 0 | 0 | 0 | 0 | 0 | 0 | 0 | 0 | 0 | 0 | 0 | 0 | 0 | 0
Electric Engagement | Gen_BB010 | MW | UKPN Eastern | Rye House | 0 | 2.113 | 2.113 | 2.113 | 2.113 | 2.113 | 1.868 | 1.868 | 1.725 | 1.725 | 1.725 | 1.476 | 1.476 | 1.257 | 1.257 | 1.128 | 1.128 | 0.998 | 0.998 | 0.869 | 0.869 | 0.739 | 0.739 | 0.61 | 0.61 | 0.61 | 0.61 | 0.61 | 0.61
Electric Engagement | Gen_BB010 | MW | UKPN Eastern | Sundon | 0 | 76.591 | 76.591 | 76.591 | 76.591 | 76.591 | 67.71 | 67.71 | 62.5 | 62.5 | 62.5 | 53.476 | 53.476 | 45.556 | 45.556 | 40.867 | 40.867 | 36.177 | 36.177 | 31.488 | 31.488 | 26.799 | 26.799 | 22.11 | 22.11 | 22.11 | 22.11 | 22.11 | 22.11
Electric Engagement | Gen_BB010 | MW | UKPN Eastern | Tilbury | 0 | 55.134 | 55.134 | 55.134 | 55.134 | 55.134 | 48.742 | 48.742 | 44.991 | 44.991 | 44.991 | 38.495 | 38.495 | 32.794 | 32.794 | 29.418 | 29.418 | 26.042 | 26.042 | 22.667 | 22.667 | 19.291 | 19.291 | 15.916 | 15.916 | 15.916 | 15.916 | 15.916 | 15.916
Electric Engagement | Gen_BB010 | MW | UKPN Eastern | Tottenham | 0 | 0 | 0 | 0 | 0 | 0 | 0 | 0 | 0 | 0 | 0 | 0 | 0 | 0 | 0 | 0 | 0 | 0 | 0 | 0 | 0 | 0 | 0 | 0 | 0 | 0 | 0 | 0 | 0
Electric Engagement | Gen_BB010 | MW | UKPN Eastern | Walpole (_A) | 0 | 1.992 | 1.992 | 1.992 | 1.992 | 1.992 | 1.761 | 1.761 | 1.626 | 1.626 | 1.626 | 1.391 | 1.391 | 1.185 | 1.185 | 1.063 | 1.063 | 0.941 | 0.941 | 0.819 | 0.819 | 0.697 | 0.697 | 0.575 | 0.575 | 0.575 | 0.575 | 0.575 | 0.575
Electric Engagement | Gen_BB010 | MW | UKPN Eastern | Warley | 0 | 0 | 0 | 0 | 0 | 0 | 0 | 0 | 0 | 0 | 0 | 0 | 0 | 0 | 0 | 0 | 0 | 0 | 0 | 0 | 0 | 0 | 0 | 0 | 0 | 0 | 0 | 0 | 0
Electric Engagement | Gen_BB010 | MW | UKPN Eastern | Watford South | 0 | 0 | 0 | 0 | 0 | 0 | 0 | 0 | 0 | 0 | 0 | 0 | 0 | 0 | 0 | 0 | 0 | 0 | 0 | 0 | 0 | 0 | 0 | 0 | 0 | 0 | 0 | 0 | 0
Electric Engagement | Gen_BB010 | MW | UKPN Eastern | West Thurrock | 0 | 0 | 0 | 0 | 0 | 0 | 0 | 0 | 0 | 0 | 0 | 0 | 0 | 0 | 0 | 0 | 0 | 0 | 0 | 0 | 0 | 0 | 0 | 0 | 0 | 0 | 0 | 0 | 0
Electric Engagement | Gen_BB010 | MW | UKPN Eastern | Wymondley | 0 | 2.389 | 2.389 | 2.389 | 2.389 | 2.389 | 2.112 | 2.112 | 1.95 | 1.95 | 1.95 | 1.668 | 1.668 | 1.421 | 1.421 | 1.275 | 1.275 | 1.129 | 1.129 | 0.982 | 0.982 | 0.836 | 0.836 | 0.69 | 0.69 | 0.69 | 0.69 | 0.69 | 0.69
Electric Engagement | Gen_BB010 | MW | UKPN London | Barking | 0 | 0 | 0 | 0 | 0 | 0 | 0 | 0 | 0 | 0 | 0 | 0 | 0 | 0 | 0 | 0 | 0 | 0 | 0 | 0 | 0 | 0 | 0 | 0 | 0 | 0 | 0 | 0 | 0
Electric Engagement | Gen_BB010 | MW | UKPN London | Barking West | 0 | 0 | 0 | 0 | 0 | 0 | 0 | 0 | 0 | 0 | 0 | 0 | 0 | 0 | 0 | 0 | 0 | 0 | 0 | 0 | 0 | 0 | 0 | 0 | 0 | 0 | 0 | 0 | 0
Electric Engagement | Gen_BB010 | MW | UKPN London | City Road | 0 | 0.211 | 0.211 | 0.211 | 0.211 | 0.211 | 0.187 | 0.187 | 0.172 | 0.172 | 0.172 | 0.148 | 0.148 | 0.126 | 0.126 | 0.113 | 0.113 | 0.1 | 0.1 | 0.087 | 0.087 | 0.074 | 0.074 | 0.061 | 0.061 | 0.061 | 0.061 | 0.061 | 0.061
Electric Engagement | Gen_BB010 | MW | UKPN London | Hackney 132kV | 0 | 0 | 0 | 0 | 0 | 0 | 0 | 0 | 0 | 0 | 0 | 0 | 0 | 0 | 0 | 0 | 0 | 0 | 0 | 0 | 0 | 0 | 0 | 0 | 0 | 0 | 0 | 0 | 0
Electric Engagement | Gen_BB010 | MW | UKPN London | Hackney 66kV | 0 | 0 | 0 | 0 | 0 | 0 | 0 | 0 | 0 | 0 | 0 | 0 | 0 | 0 | 0 | 0 | 0 | 0 | 0 | 0 | 0 | 0 | 0 | 0 | 0 | 0 | 0 | 0 | 0
Electric Engagement | Gen_BB010 | MW | UKPN London | Hurst | 0 | 0 | 0 | 0 | 0 | 0 | 0 | 0 | 0 | 0 | 0 | 0 | 0 | 0 | 0 | 0 | 0 | 0 | 0 | 0 | 0 | 0 | 0 | 0 | 0 | 0 | 0 | 0 | 0
Electric Engagement | Gen_BB010 | MW | UKPN London | Littlebrook (_C) | 0 | 0 | 0 | 0 | 0 | 0 | 0 | 0 | 0 | 0 | 0 | 0 | 0 | 0 | 0 | 0 | 0 | 0 | 0 | 0 | 0 | 0 | 0 | 0 | 0 | 0 | 0 | 0 | 0
Electric Engagement | Gen_BB010 | MW | UKPN London | Lodge Road | 0 | 0 | 0 | 0 | 0 | 0 | 0 | 0 | 0 | 0 | 0 | 0 | 0 | 0 | 0 | 0 | 0 | 0 | 0 | 0 | 0 | 0 | 0 | 0 | 0 | 0 | 0 | 0 | 0
Electric Engagement | Gen_BB010 | MW | UKPN London | New Cross | 0 | 0 | 0 | 0 | 0 | 0 | 0 | 0 | 0 | 0 | 0 | 0 | 0 | 0 | 0 | 0 | 0 | 0 | 0 | 0 | 0 | 0 | 0 | 0 | 0 | 0 | 0 | 0 | 0
Electric Engagement | Gen_BB010 | MW | UKPN London | Redbridge | 0 | 0 | 0 | 0 | 0 | 0 | 0 | 0 | 0 | 0 | 0 | 0 | 0 | 0 | 0 | 0 | 0 | 0 | 0 | 0 | 0 | 0 | 0 | 0 | 0 | 0 | 0 | 0 | 0
Electric Engagement | Gen_BB010 | MW | UKPN London | St John's Wood | 0 | 0 | 0 | 0 | 0 | 0 | 0 | 0 | 0 | 0 | 0 | 0 | 0 | 0 | 0 | 0 | 0 | 0 | 0 | 0 | 0 | 0 | 0 | 0 | 0 | 0 | 0 | 0 | 0
Electric Engagement | Gen_BB010 | MW | UKPN London | West Ham | 0 | 0 | 0 | 0 | 0 | 0 | 0 | 0 | 0 | 0 | 0 | 0 | 0 | 0 | 0 | 0 | 0 | 0 | 0 | 0 | 0 | 0 | 0 | 0 | 0 | 0 | 0 | 0 | 0
Electric Engagement | Gen_BB010 | MW | UKPN London | Willesden 132kV | 0 | 0 | 0 | 0 | 0 | 0 | 0 | 0 | 0 | 0 | 0 | 0 | 0 | 0 | 0 | 0 | 0 | 0 | 0 | 0 | 0 | 0 | 0 | 0 | 0 | 0 | 0 | 0 | 0
Electric Engagement | Gen_BB010 | MW | UKPN London | Willesden 66kV | 0 | 0 | 0 | 0 | 0 | 0 | 0 | 0 | 0 | 0 | 0 | 0 | 0 | 0 | 0 | 0 | 0 | 0 | 0 | 0 | 0 | 0 | 0 | 0 | 0 | 0 | 0 | 0 | 0
Electric Engagement | Gen_BB010 | MW | UKPN London | Wimbledon South | 0 | 0 | 0 | 0 | 0 | 0 | 0 | 0 | 0 | 0 | 0 | 0 | 0 | 0 | 0 | 0 | 0 | 0 | 0 | 0 | 0 | 0 | 0 | 0 | 0 | 0 | 0 | 0 | 0
Electric Engagement | Gen_BB010 | MW | UKPN South East | Beddington (_J) | 0 | 0.933 | 0.933 | 0.933 | 0.933 | 0.933 | 0.825 | 0.825 | 0.761 | 0.761 | 0.761 | 0.651 | 0.651 | 0.555 | 0.555 | 0.498 | 0.498 | 0.441 | 0.441 | 0.383 | 0.383 | 0.326 | 0.326 | 0.269 | 0.269 | 0.269 | 0.269 | 0.269 | 0.269
Electric Engagement | Gen_BB010 | MW | UKPN South East | Bolney | 0 | 0.919 | 0.919 | 0.919 | 0.919 | 0.919 | 0.812 | 0.812 | 0.75 | 0.75 | 0.75 | 0.642 | 0.642 | 0.547 | 0.547 | 0.49 | 0.49 | 0.434 | 0.434 | 0.378 | 0.378 | 0.322 | 0.322 | 0.265 | 0.265 | 0.265 | 0.265 | 0.265 | 0.265
Electric Engagement | Gen_BB010 | MW | UKPN South East | Canterbury | 0 | 0 | 0 | 0 | 0 | 0 | 0 | 0 | 0 | 0 | 0 | 0 | 0 | 0 | 0 | 0 | 0 | 0 | 0 | 0 | 0 | 0 | 0 | 0 | 0 | 0 | 0 | 0 | 0
Electric Engagement | Gen_BB010 | MW | UKPN South East | Chessington | 0 | 0 | 0 | 0 | 0 | 0 | 0 | 0 | 0 | 0 | 0 | 0 | 0 | 0 | 0 | 0 | 0 | 0 | 0 | 0 | 0 | 0 | 0 | 0 | 0 | 0 | 0 | 0 | 0
Electric Engagement | Gen_BB010 | MW | UKPN South East | Kemsley | 0 | 56.832 | 59.408 | 61.981 | 64.551 | 67.12 | 69.624 | 72.123 | 74.619 | 77.113 | 79.605 | 82.096 | 84.587 | 87.077 | 89.567 | 92.059 | 94.551 | 97.045 | 99.54 | 102.22 | 104.91 | 107.612 | 110.325 | 113.252 | 73.579 | 119.177 | 122.396 | 125.654 | 128.953
Electric Engagement | Gen_BB010 | MW | UKPN South East | Kingsnorth | 0 | 0 | 0 | 0 | 0 | 0 | 0 | 0 | 0 | 0 | 0 | 0 | 0 | 0 | 0 | 0 | 0 | 0 | 0 | 0 | 0 | 0 | 0 | 0 | 0 | 0 | 0 | 0 | 0
Electric Engagement | Gen_BB010 | MW | UKPN South East | Littlebrook (_J) | 0 | 1.911 | 1.911 | 1.911 | 1.911 | 1.911 | 1.69 | 1.69 | 1.56 | 1.56 | 1.56 | 1.334 | 1.334 | 1.137 | 1.137 | 1.02 | 1.02 | 0.903 | 0.903 | 0.786 | 0.786 | 0.669 | 0.669 | 0.552 | 0.552 | 0.552 | 0.552 | 0.552 | 0.552
Electric Engagement | Gen_BB010 | MW | UKPN South East | Ninfield | 0 | 1.261 | 1.261 | 1.261 | 1.261 | 1.261 | 1.115 | 1.115 | 1.029 | 1.029 | 1.029 | 0.88 | 0.88 | 0.75 | 0.75 | 0.673 | 0.673 | 0.596 | 0.596 | 0.518 | 0.518 | 0.441 | 0.441 | 0.364 | 0.364 | 0.364 | 0.364 | 0.364 | 0.364
Electric Engagement | Gen_BB010 | MW | UKPN South East | Northfleet East | 0 | 1.838 | 1.838 | 1.838 | 1.838 | 1.838 | 1.625 | 1.625 | 1.5 | 1.5 | 1.5 | 1.283 | 1.283 | 1.093 | 1.093 | 0.981 | 0.981 | 0.868 | 0.868 | 0.756 | 0.756 | 0.643 | 0.643 | 0.531 | 0.531 | 0.531 | 0.531 | 0.531 | 0.531
Electric Engagement | Gen_BB010 | MW | UKPN South East | Sellindge | 0 | 1.057 | 1.057 | 1.057 | 1.057 | 1.057 | 0.934 | 0.934 | 0.862 | 0.862 | 0.862 | 0.738 | 0.738 | 0.629 | 0.629 | 0.564 | 0.564 | 0.499 | 0.499 | 0.434 | 0.434 | 0.37 | 0.37 | 0.305 | 0.305 | 0.305 | 0.305 | 0.305 | 0.305
Electric Engagement | Gen_BB010 | MW | UKPN South East | West Weybridge | 0 | 0 | 0 | 0 | 0 | 0 | 0 | 0 | 0 | 0 | 0 | 0 | 0 | 0 | 0 | 0 | 0 | 0 | 0 | 0 | 0 | 0 | 0 | 0 | 0 | 0 | 0 | 0 | 0
Electric Engagement | Gen_BB011 | MW | Electricity North West | Bredbury | 0 | 0 | 0 | 0 | 0 | 0 | 0 | 0 | 0 | 0 | 0 | 0 | 0 | 0 | 0 | 0 | 0 | 0 | 0 | 0 | 0 | 0 | 0 | 0 | 0 | 0 | 0 | 0 | 0
Electric Engagement | Gen_BB011 | MW | Electricity North West | Harker | 0 | 0 | 0 | 0 | 0 | 0 | 0 | 0 | 0 | 0 | 0 | 0 | 0 | 0 | 0 | 0 | 0 | 0 | 0 | 0 | 0 | 0 | 0 | 0 | 0 | 0 | 0 | 0 | 0
Electric Engagement | Gen_BB011 | MW | Electricity North West | Heysham (NGET) | 0 | 0 | 0 | 0 | 0 | 0 | 0 | 0 | 0 | 0 | 0 | 0 | 0 | 0 | 0 | 0 | 0 | 0 | 0 | 0 | 0 | 0 | 0 | 0 | 0 | 0 | 0 | 0 | 0
Electric Engagement | Gen_BB011 | MW | Electricity North West | Kearsley 132kV | 0 | 0 | 0 | 0 | 0 | 0 | 0 | 0 | 0 | 0 | 0 | 0 | 0 | 0 | 0 | 0 | 0 | 0 | 0 | 0 | 0 | 0 | 0 | 0 | 0 | 0 | 0 | 0 | 0
Electric Engagement | Gen_BB011 | MW | Electricity North West | Kearsley 33kV | 0 | 11.434 | 11.5 | 11.565 | 11.631 | 11.696 | 11.762 | 11.828 | 11.797 | 11.603 | 11.217 | 10.994 | 10.833 | 10.685 | 10.505 | 10.258 | 9.944 | 9.726 | 9.532 | 9.268 | 8.907 | 8.53 | 8.116 | 7.778 | 7.134 | 6.184 | 4.958 | 4.173 | 3.78
Electric Engagement | Gen_BB011 | MW | Electricity North West | Macclesfield | 0 | 0 | 0 | 0 | 0 | 0 | 0 | 0 | 0 | 0 | 0 | 0 | 0 | 0 | 0 | 0 | 0 | 0 | 0 | 0 | 0 | 0 | 0 | 0 | 0 | 0 | 0 | 0 | 0
Electric Engagement | Gen_BB011 | MW | Electricity North West | Padiham | 0 | 0 | 0 | 0 | 0 | 0 | 0 | 0 | 0 | 0 | 0 | 0 | 0 | 0 | 0 | 0 | 0 | 0 | 0 | 0 | 0 | 0 | 0 | 0 | 0 | 0 | 0 | 0 | 0
Electric Engagement | Gen_BB011 | MW | Electricity North West | Penwortham East | 0 | 0 | 0 | 0 | 0 | 0 | 0 | 0 | 0 | 0 | 0 | 0 | 0 | 0 | 0 | 0 | 0 | 0 | 0 | 0 | 0 | 0 | 0 | 0 | 0 | 0 | 0 | 0 | 0
Electric Engagement | Gen_BB011 | MW | Electricity North West | Penwortham West | 0 | 2 | 2.637 | 3.274 | 3.91 | 4.547 | 5.184 | 5.821 | 6.38 | 6.225 | 6.031 | 5.876 | 5.76 | 5.682 | 5.682 | 5.682 | 5.64 | 5.529 | 5.35 | 5.15 | 4.966 | 4.825 | 4.742 | 4.66 | 4.571 | 4.479 | 4.404 | 4.325 | 4.231
Electric Engagement | Gen_BB011 | MW | Electricity North West | Rochdale | 0 | 0 | 0 | 0 | 0 | 0 | 0 | 0 | 0 | 0 | 0 | 0 | 0 | 0 | 0 | 0 | 0 | 0 | 0 | 0 | 0 | 0 | 0 | 0 | 0 | 0 | 0 | 0 | 0
Electric Engagement | Gen_BB011 | MW | Electricity North West | South Manchester | 0 | 0 | 0 | 0 | 0 | 0 | 0 | 0 | 0 | 0 | 0 | 0 | 0 | 0 | 0 | 0 | 0 | 0 | 0 | 0 | 0 | 0 | 0 | 0 | 0 | 0 | 0 | 0 | 0
Electric Engagement | Gen_BB011 | MW | Electricity North West | Stalybridge | 0 | 0 | 0 | 0 | 0 | 0 | 0 | 0 | 0 | 0 | 0 | 0 | 0 | 0 | 0 | 0 | 0 | 0 | 0 | 0 | 0 | 0 | 0 | 0 | 0 | 0 | 0 | 0 | 0
Electric Engagement | Gen_BB011 | MW | Electricity North West | Washway Farm | 0 | 0 | 0 | 0 | 0 | 0 | 0 | 0 | 0 | 0 | 0 | 0 | 0 | 0 | 0 | 0 | 0 | 0 | 0 | 0 | 0 | 0 | 0 | 0 | 0 | 0 | 0 | 0 | 0
Electric Engagement | Gen_BB011 | MW | Electricity North West | Whitegate | 0 | 0 | 0 | 0 | 0 | 0 | 0 | 0 | 0 | 0 | 0 | 0 | 0 | 0 | 0 | 0 | 0 | 0 | 0 | 0 | 0 | 0 | 0 | 0 | 0 | 0 | 0 | 0 | 0
Electric Engagement | Gen_BB011 | MW | IDNO - Refer to Comment Field | Tynemouth 2 | 0 | 0 | 0 | 0 | 0 | 0 | 0 | 0 | 0 | 0 | 0 | 0 | 0 | 0 | 0 | 0 | 0 | 0 | 0 | 0 | 0 | 0 | 0 | 0 | 0 | 0 | 0 | 0 | 0 | Note: TYNE2 is operated by an IDNO allocated to GSP Group/licence area F
Electric Engagement | Gen_BB011 | MW | NGED East Midlands | Berkswell | 0 | 0 | 0 | 0 | 0 | 0 | 0 | 0 | 0 | 0 | 0 | 0 | 0 | 0 | 0 | 0 | 0 | 0 | 0 | 0 | 0 | 0 | 0 | 0 | 0 | 0 | 0 | 0 | 0
Electric Engagement | Gen_BB011 | MW | NGED East Midlands | Bicker Fen | 0 | 0 | 0 | 0 | 0 | 0 | 0 | 0 | 0 | 0 | 0 | 0 | 0 | 0 | 0 | 0 | 0 | 0 | 0 | 0 | 0 | 0 | 0 | 0 | 0 | 0 | 0 | 0 | 0
Electric Engagement | Gen_BB011 | MW | NGED East Midlands | Chesterfield | 0 | 0 | 0 | 0 | 0 | 0 | 0 | 0 | 0 | 0 | 0 | 0 | 0 | 0 | 0 | 0 | 0 | 0 | 0 | 0 | 0 | 0 | 0 | 0 | 0 | 0 | 0 | 0 | 0
Electric Engagement | Gen_BB011 | MW | NGED East Midlands | Coventry | 0 | 10.2 | 13.448 | 16.696 | 19.943 | 23.191 | 26.439 | 29.687 | 32.539 | 31.748 | 30.759 | 29.967 | 29.374 | 28.978 | 28.978 | 28.978 | 28.763 | 28.2 | 27.283 | 26.263 | 25.328 | 24.607 | 24.184 | 23.768 | 23.312 | 22.845 | 22.459 | 22.056 | 21.576
Electric Engagement | Gen_BB011 | MW | NGED East Midlands | Drakelow | 0 | 0 | 0 | 0 | 0 | 0 | 0 | 0 | 0 | 0 | 0 | 0 | 0 | 0 | 0 | 0 | 0 | 0 | 0 | 0 | 0 | 0 | 0 | 0 | 0 | 0 | 0 | 0 | 0
Electric Engagement | Gen_BB011 | MW | NGED East Midlands | East Claydon (_B) | 0 | 66.976 | 67.36 | 67.744 | 68.129 | 68.513 | 68.897 | 69.281 | 69.099 | 67.968 | 65.704 | 64.399 | 63.453 | 62.589 | 61.534 | 60.085 | 58.248 | 56.97 | 55.838 | 54.289 | 52.172 | 49.965 | 47.541 | 45.558 | 41.79 | 36.224 | 29.041 | 24.442 | 22.14
Electric Engagement | Gen_BB011 | MW | NGED East Midlands | Enderby | 0 | 1.6 | 2.109 | 2.619 | 3.128 | 3.638 | 4.147 | 4.657 | 5.104 | 4.98 | 4.825 | 4.701 | 4.608 | 4.546 | 4.546 | 4.546 | 4.512 | 4.423 | 4.28 | 4.12 | 3.973 | 3.86 | 3.794 | 3.728 | 3.657 | 3.584 | 3.523 | 3.46 | 3.385
Electric Engagement | Gen_BB011 | MW | NGED East Midlands | Grendon | 0 | 25.6 | 33.751 | 41.903 | 50.054 | 58.205 | 66.356 | 74.508 | 81.666 | 79.68 | 77.198 | 75.212 | 73.723 | 72.73 | 72.73 | 72.73 | 72.189 | 70.775 | 68.475 | 65.915 | 63.567 | 61.758 | 60.697 | 59.654 | 58.508 | 57.336 | 56.367 | 55.356 | 54.152
Electric Engagement | Gen_BB011 | MW | NGED East Midlands | Ratcliffe | 0 | 55.277 | 55.594 | 55.911 | 56.228 | 56.545 | 56.863 | 57.18 | 57.03 | 56.096 | 54.228 | 53.15 | 52.369 | 51.657 | 50.786 | 49.59 | 48.074 | 47.019 | 46.084 | 44.806 | 43.059 | 41.238 | 39.237 | 37.601 | 34.49 | 29.897 | 23.968 | 20.173 | 18.273
Electric Engagement | Gen_BB011 | MW | NGED East Midlands | Staythorpe | 0 | 0 | 0 | 0 | 0 | 0 | 0 | 0 | 0 | 0 | 0 | 0 | 0 | 0 | 0 | 0 | 0 | 0 | 0 | 0 | 0 | 0 | 0 | 0 | 0 | 0 | 0 | 0 | 0
Electric Engagement | Gen_BB011 | MW | NGED East Midlands | Stoke Bardolph | 0 | 0 | 0 | 0 | 0 | 0 | 0 | 0 | 0 | 0 | 0 | 0 | 0 | 0 | 0 | 0 | 0 | 0 | 0 | 0 | 0 | 0 | 0 | 0 | 0 | 0 | 0 | 0 | 0
Electric Engagement | Gen_BB011 | MW | NGED East Midlands | Walpole (_B) | 0 | 0 | 0 | 0 | 0 | 0 | 0 | 0 | 0 | 0 | 0 | 0 | 0 | 0 | 0 | 0 | 0 | 0 | 0 | 0 | 0 | 0 | 0 | 0 | 0 | 0 | 0 | 0 | 0
Electric Engagement | Gen_BB011 | MW | NGED East Midlands | West Burton | 0 | 12.848 | 12.922 | 12.996 | 13.069 | 13.143 | 13.217 | 13.291 | 13.256 | 13.039 | 12.604 | 12.354 | 12.172 | 12.007 | 11.804 | 11.526 | 11.174 | 10.929 | 10.712 | 10.415 | 10.008 | 9.585 | 9.12 | 8.74 | 8.017 | 6.949 | 5.571 | 4.689 | 4.247
Electric Engagement | Gen_BB011 | MW | NGED East Midlands | Willington | 0 | 19.125 | 19.235 | 19.345 | 19.454 | 19.564 | 19.674 | 19.784 | 19.732 | 19.409 | 18.762 | 18.39 | 18.119 | 17.873 | 17.571 | 17.158 | 16.633 | 16.268 | 15.945 | 15.503 | 14.898 | 14.268 | 13.576 | 13.009 | 11.933 | 10.344 | 8.293 | 6.98 | 6.322
Electric Engagement | Gen_BB011 | MW | NGED South Wales | Aberthaw | 0 | 0 | 0 | 0 | 0 | 0 | 0 | 0 | 0 | 0 | 0 | 0 | 0 | 0 | 0 | 0 | 0 | 0 | 0 | 0 | 0 | 0 | 0 | 0 | 0 | 0 | 0 | 0 | 0
Electric Engagement | Gen_BB011 | MW | NGED South Wales | Cardiff East | 0 | 38.937 | 39.161 | 39.384 | 39.607 | 39.831 | 40.054 | 40.277 | 40.172 | 39.514 | 38.198 | 37.439 | 36.889 | 36.387 | 35.774 | 34.931 | 33.863 | 33.12 | 32.462 | 31.562 | 30.331 | 29.048 | 27.639 | 26.486 | 24.295 | 21.059 | 16.883 | 14.21 | 12.871
Electric Engagement | Gen_BB011 | MW | NGED South Wales | Grange | 0 | 0 | 0 | 0 | 0 | 0 | 0 | 0 | 0 | 0 | 0 | 0 | 0 | 0 | 0 | 0 | 0 | 0 | 0 | 0 | 0 | 0 | 0 | 0 | 0 | 0 | 0 | 0 | 0
Electric Engagement | Gen_BB011 | MW | NGED South Wales | Pembroke | 0 | 0 | 0 | 0 | 0 | 0 | 0 | 0 | 0 | 0 | 0 | 0 | 0 | 0 | 0 | 0 | 0 | 0 | 0 | 0 | 0 | 0 | 0 | 0 | 0 | 0 | 0 | 0 | 0
Electric Engagement | Gen_BB011 | MW | NGED South Wales | Pyle | 0 | 0 | 0 | 0 | 0 | 0 | 0 | 0 | 0 | 0 | 0 | 0 | 0 | 0 | 0 | 0 | 0 | 0 | 0 | 0 | 0 | 0 | 0 | 0 | 0 | 0 | 0 | 0 | 0
Electric Engagement | Gen_BB011 | MW | NGED South Wales | Rassau | 0 | 0 | 0 | 0 | 0 | 0 | 0 | 0 | 0 | 0 | 0 | 0 | 0 | 0 | 0 | 0 | 0 | 0 | 0 | 0 | 0 | 0 | 0 | 0 | 0 | 0 | 0 | 0 | 0
Electric Engagement | Gen_BB011 | MW | NGED South Wales | Swansea North | 0 | 0 | 0 | 0 | 0 | 0 | 0 | 0 | 0 | 0 | 0 | 0 | 0 | 0 | 0 | 0 | 0 | 0 | 0 | 0 | 0 | 0 | 0 | 0 | 0 | 0 | 0 | 0 | 0
Electric Engagement | Gen_BB011 | MW | NGED South Wales | Upper Boat 132kV | 0 | 0 | 0 | 0 | 0 | 0 | 0 | 0 | 0 | 0 | 0 | 0 | 0 | 0 | 0 | 0 | 0 | 0 | 0 | 0 | 0 | 0 | 0 | 0 | 0 | 0 | 0 | 0 | 0
Electric Engagement | Gen_BB011 | MW | NGED South Wales | Uskmouth | 0 | 0 | 0 | 0 | 0 | 0 | 0 | 0 | 0 | 0 | 0 | 0 | 0 | 0 | 0 | 0 | 0 | 0 | 0 | 0 | 0 | 0 | 0 | 0 | 0 | 0 | 0 | 0 | 0
Electric Engagement | Gen_BB011 | MW | NGED South West | Abham | 0 | 0 | 0 | 0 | 0 | 0 | 0 | 0 | 0 | 0 | 0 | 0 | 0 | 0 | 0 | 0 | 0 | 0 | 0 | 0 | 0 | 0 | 0 | 0 | 0 | 0 | 0 | 0 | 0
Electric Engagement | Gen_BB011 | MW | NGED South West | Alverdiscott | 0 | 0 | 0 | 0 | 0 | 0 | 0 | 0 | 0 | 0 | 0 | 0 | 0 | 0 | 0 | 0 | 0 | 0 | 0 | 0 | 0 | 0 | 0 | 0 | 0 | 0 | 0 | 0 | 0
Electric Engagement | Gen_BB011 | MW | NGED South West | Axminster | 0 | 0 | 0 | 0 | 0 | 0 | 0 | 0 | 0 | 0 | 0 | 0 | 0 | 0 | 0 | 0 | 0 | 0 | 0 | 0 | 0 | 0 | 0 | 0 | 0 | 0 | 0 | 0 | 0
Electric Engagement | Gen_BB011 | MW | NGED South West | Bridgewater | 0 | 9.808 | 9.864 | 9.92 | 9.977 | 10.033 | 10.089 | 10.145 | 10.119 | 9.953 | 9.622 | 9.431 | 9.292 | 9.166 | 9.011 | 8.799 | 8.53 | 8.343 | 8.177 | 7.95 | 7.64 | 7.317 | 6.962 | 6.672 | 6.12 | 5.305 | 4.253 | 3.579 | 3.242
Electric Engagement | Gen_BB011 | MW | NGED South West | Exeter | 0 | 4.624 | 4.651 | 4.677 | 4.704 | 4.731 | 4.757 | 4.784 | 4.771 | 4.693 | 4.537 | 4.446 | 4.381 | 4.322 | 4.249 | 4.149 | 4.022 | 3.934 | 3.855 | 3.748 | 3.602 | 3.45 | 3.283 | 3.146 | 2.885 | 2.501 | 2.005 | 1.688 | 1.529
Electric Engagement | Gen_BB011 | MW | NGED South West | Indian Queens | 0 | 26.221 | 26.372 | 26.522 | 26.673 | 26.823 | 26.973 | 27.124 | 27.053 | 26.61 | 25.723 | 25.213 | 24.842 | 24.504 | 24.091 | 23.524 | 22.804 | 22.304 | 21.861 | 21.254 | 20.425 | 19.562 | 18.613 | 17.836 | 16.361 | 14.182 | 11.37 | 9.569 | 8.668
Electric Engagement | Gen_BB011 | MW | NGED South West | Landulph | 0 | 0 | 0 | 0 | 0 | 0 | 0 | 0 | 0 | 0 | 0 | 0 | 0 | 0 | 0 | 0 | 0 | 0 | 0 | 0 | 0 | 0 | 0 | 0 | 0 | 0 | 0 | 0 | 0
Electric Engagement | Gen_BB011 | MW | NGED South West | Seabank | 0 | 62.397 | 62.755 | 63.113 | 63.47 | 63.828 | 64.186 | 64.544 | 64.375 | 63.321 | 61.212 | 59.996 | 59.114 | 58.31 | 57.327 | 55.977 | 54.266 | 53.075 | 52.02 | 50.577 | 48.605 | 46.549 | 44.291 | 42.443 | 38.933 | 33.748 | 27.056 | 22.771 | 20.626
Electric Engagement | Gen_BB011 | MW | NGED South West | Taunton | 0 | 0 | 0 | 0 | 0 | 0 | 0 | 0 | 0 | 0 | 0 | 0 | 0 | 0 | 0 | 0 | 0 | 0 | 0 | 0 | 0 | 0 | 0 | 0 | 0 | 0 | 0 | 0 | 0
Electric Engagement | Gen_BB011 | MW | NGED West Midlands | Bishops Wood | 0 | 59.911 | 72.014 | 84.118 | 96.221 | 108.324 | 120.428 | 132.531 | 142.987 | 139.693 | 135.292 | 131.94 | 129.437 | 127.691 | 127.34 | 126.857 | 125.451 | 122.948 | 119.192 | 114.915 | 110.761 | 107.368 | 105.002 | 102.809 | 99.872 | 96.296 | 92.481 | 89.465 | 86.929
Electric Engagement | Gen_BB011 | MW | NGED West Midlands | Bushbury | 0 | 31.179 | 31.358 | 31.537 | 31.716 | 31.895 | 32.073 | 32.252 | 32.168 | 31.641 | 30.587 | 29.98 | 29.539 | 29.137 | 28.646 | 27.971 | 27.116 | 26.521 | 25.994 | 25.273 | 24.287 | 23.26 | 22.132 | 21.209 | 19.454 | 16.863 | 13.519 | 11.379 | 10.307
Electric Engagement | Gen_BB011 | MW | NGED West Midlands | Bustleholme | 0 | 0 | 0 | 0 | 0 | 0 | 0 | 0 | 0 | 0 | 0 | 0 | 0 | 0 | 0 | 0 | 0 | 0 | 0 | 0 | 0 | 0 | 0 | 0 | 0 | 0 | 0 | 0 | 0
Electric Engagement | Gen_BB011 | MW | NGED West Midlands | Cellarhead | 0 | 0.618 | 0.621 | 0.625 | 0.629 | 0.632 | 0.636 | 0.639 | 0.637 | 0.627 | 0.606 | 0.594 | 0.585 | 0.577 | 0.568 | 0.554 | 0.537 | 0.526 | 0.515 | 0.501 | 0.481 | 0.461 | 0.439 | 0.42 | 0.386 | 0.334 | 0.268 | 0.225 | 0.204
Electric Engagement | Gen_BB011 | MW | NGED West Midlands | Feckenham | 0 | 0 | 0 | 0 | 0 | 0 | 0 | 0 | 0 | 0 | 0 | 0 | 0 | 0 | 0 | 0 | 0 | 0 | 0 | 0 | 0 | 0 | 0 | 0 | 0 | 0 | 0 | 0 | 0
Electric Engagement | Gen_BB011 | MW | NGED West Midlands | Hams Hall | 0 | 0 | 0 | 0 | 0 | 0 | 0 | 0 | 0 | 0 | 0 | 0 | 0 | 0 | 0 | 0 | 0 | 0 | 0 | 0 | 0 | 0 | 0 | 0 | 0 | 0 | 0 | 0 | 0
Electric Engagement | Gen_BB011 | MW | NGED West Midlands | Iron Acton | 0 | 43.511 | 43.76 | 44.01 | 44.259 | 44.509 | 44.759 | 45.008 | 44.89 | 44.155 | 42.684 | 41.837 | 41.222 | 40.661 | 39.975 | 39.034 | 37.841 | 37.01 | 36.275 | 35.269 | 33.893 | 32.46 | 30.885 | 29.597 | 27.149 | 23.533 | 18.866 | 15.879 | 14.383
Electric Engagement | Gen_BB011 | MW | NGED West Midlands | Ironbridge | 0 | 21.577 | 21.701 | 21.825 | 21.949 | 22.072 | 22.196 | 22.32 | 22.261 | 21.897 | 21.168 | 20.747 | 20.442 | 20.164 | 19.824 | 19.357 | 18.766 | 18.354 | 17.989 | 17.49 | 16.808 | 16.097 | 15.316 | 14.677 | 13.463 | 11.67 | 9.356 | 7.874 | 7.133
Electric Engagement | Gen_BB011 | MW | NGED West Midlands | Kitwell | 0 | 0 | 0 | 0 | 0 | 0 | 0 | 0 | 0 | 0 | 0 | 0 | 0 | 0 | 0 | 0 | 0 | 0 | 0 | 0 | 0 | 0 | 0 | 0 | 0 | 0 | 0 | 0 | 0
Electric Engagement | Gen_BB011 | MW | NGED West Midlands | Nechells | 0 | 34.328 | 34.524 | 34.721 | 34.918 | 35.115 | 35.312 | 35.509 | 35.416 | 34.836 | 33.676 | 33.007 | 32.522 | 32.079 | 31.538 | 30.796 | 29.854 | 29.199 | 28.619 | 27.825 | 26.74 | 25.609 | 24.367 | 23.35 | 21.419 | 18.566 | 14.885 | 12.528 | 11.347
Electric Engagement | Gen_BB011 | MW | NGED West Midlands | Ocker Hill | 0 | 0 | 0 | 0 | 0 | 0 | 0 | 0 | 0 | 0 | 0 | 0 | 0 | 0 | 0 | 0 | 0 | 0 | 0 | 0 | 0 | 0 | 0 | 0 | 0 | 0 | 0 | 0 | 0
Electric Engagement | Gen_BB011 | MW | NGED West Midlands | Oldbury | 0 | 34.328 | 34.524 | 34.721 | 34.918 | 35.115 | 35.312 | 35.509 | 35.416 | 34.836 | 33.676 | 33.007 | 32.522 | 32.079 | 31.538 | 30.796 | 29.854 | 29.199 | 28.619 | 27.825 | 26.74 | 25.609 | 24.367 | 23.35 | 21.419 | 18.566 | 14.885 | 12.528 | 11.347
Electric Engagement | Gen_BB011 | MW | NGED West Midlands | Penn | 0 | 0 | 0 | 0 | 0 | 0 | 0 | 0 | 0 | 0 | 0 | 0 | 0 | 0 | 0 | 0 | 0 | 0 | 0 | 0 | 0 | 0 | 0 | 0 | 0 | 0 | 0 | 0 | 0
Electric Engagement | Gen_BB011 | MW | NGED West Midlands | Rugeley | 0 | 0 | 0 | 0 | 0 | 0 | 0 | 0 | 0 | 0 | 0 | 0 | 0 | 0 | 0 | 0 | 0 | 0 | 0 | 0 | 0 | 0 | 0 | 0 | 0 | 0 | 0 | 0 | 0
Electric Engagement | Gen_BB011 | MW | NGED West Midlands | Shrewsbury | 0 | 8.827 | 8.878 | 8.928 | 8.979 | 9.03 | 9.08 | 9.131 | 9.107 | 8.958 | 8.659 | 8.487 | 8.363 | 8.249 | 8.11 | 7.919 | 7.677 | 7.508 | 7.359 | 7.155 | 6.876 | 6.585 | 6.266 | 6.004 | 5.508 | 4.774 | 3.827 | 3.221 | 2.918
Electric Engagement | Gen_BB011 | MW | NGED West Midlands | Walham | 0 | 0 | 0 | 0 | 0 | 0 | 0 | 0 | 0 | 0 | 0 | 0 | 0 | 0 | 0 | 0 | 0 | 0 | 0 | 0 | 0 | 0 | 0 | 0 | 0 | 0 | 0 | 0 | 0
Electric Engagement | Gen_BB011 | MW | NGED West Midlands | Willenhall | 0 | 0 | 0 | 0 | 0 | 0 | 0 | 0 | 0 | 0 | 0 | 0 | 0 | 0 | 0 | 0 | 0 | 0 | 0 | 0 | 0 | 0 | 0 | 0 | 0 | 0 | 0 | 0 | 0
Electric Engagement | Gen_BB011 | MW | NGET | Direct(NGET) | 0 | 0 | 0 | 0 | 0 | 0 | 0 | 0 | 0 | 0 | 0 | 0 | 0 | 0 | 0 | 0 | 0 | 0 | 0 | 0 | 0 | 0 | 0 | 0 | 0 | 0 | 0 | 0 | 0
Electric Engagement | Gen_BB011 | MW | NPg Northeast | Blyth 132kV | 0 | 0 | 0 | 0 | 0 | 0 | 0 | 0 | 0 | 0 | 0 | 0 | 0 | 0 | 0 | 0 | 0 | 0 | 0 | 0 | 0 | 0 | 0 | 0 | 0 | 0 | 0 | 0 | 0
Electric Engagement | Gen_BB011 | MW | NPg Northeast | Blyth 66kV | 0 | 7.374 | 7.416 | 7.458 | 7.5 | 7.543 | 7.585 | 7.627 | 7.607 | 7.483 | 7.234 | 7.09 | 6.986 | 6.891 | 6.774 | 6.615 | 6.413 | 6.272 | 6.147 | 5.977 | 5.744 | 5.501 | 5.234 | 5.016 | 4.601 | 3.988 | 3.197 | 2.691 | 2.437
Electric Engagement | Gen_BB011 | MW | NPg Northeast | Fourstones | 0 | 0 | 0 | 0 | 0 | 0 | 0 | 0 | 0 | 0 | 0 | 0 | 0 | 0 | 0 | 0 | 0 | 0 | 0 | 0 | 0 | 0 | 0 | 0 | 0 | 0 | 0 | 0 | 0
Electric Engagement | Gen_BB011 | MW | NPg Northeast | Hart Moor | 0 | 0 | 0 | 0 | 0 | 0 | 0 | 0 | 0 | 0 | 0 | 0 | 0 | 0 | 0 | 0 | 0 | 0 | 0 | 0 | 0 | 0 | 0 | 0 | 0 | 0 | 0 | 0 | 0
Electric Engagement | Gen_BB011 | MW | NPg Northeast | Hawthorn Pit | 0 | 1.863 | 1.874 | 1.885 | 1.896 | 1.906 | 1.917 | 1.928 | 1.923 | 1.891 | 1.828 | 1.792 | 1.765 | 1.741 | 1.712 | 1.672 | 1.621 | 1.585 | 1.554 | 1.511 | 1.452 | 1.39 | 1.323 | 1.268 | 1.163 | 1.008 | 0.808 | 0.68 | 0.616
Electric Engagement | Gen_BB011 | MW | NPg Northeast | Knaresborough | 0 | 1.962 | 1.973 | 1.984 | 1.995 | 2.007 | 2.018 | 2.029 | 2.024 | 1.991 | 1.924 | 1.886 | 1.858 | 1.833 | 1.802 | 1.76 | 1.706 | 1.669 | 1.635 | 1.59 | 1.528 | 1.463 | 1.392 | 1.334 | 1.224 | 1.061 | 0.851 | 0.716 | 0.648
Electric Engagement | Gen_BB011 | MW | NPg Northeast | Lackenby | 0 | 0 | 0 | 0 | 0 | 0 | 0 | 0 | 0 | 0 | 0 | 0 | 0 | 0 | 0 | 0 | 0 | 0 | 0 | 0 | 0 | 0 | 0 | 0 | 0 | 0 | 0 | 0 | 0
Electric Engagement | Gen_BB011 | MW | NPg Northeast | Norton | 0 | 0 | 0 | 0 | 0 | 0 | 0 | 0 | 0 | 0 | 0 | 0 | 0 | 0 | 0 | 0 | 0 | 0 | 0 | 0 | 0 | 0 | 0 | 0 | 0 | 0 | 0 | 0 | 0
Electric Engagement | Gen_BB011 | MW | NPg Northeast | Offerton | 0 | 0 | 0 | 0 | 0 | 0 | 0 | 0 | 0 | 0 | 0 | 0 | 0 | 0 | 0 | 0 | 0 | 0 | 0 | 0 | 0 | 0 | 0 | 0 | 0 | 0 | 0 | 0 | 0
Electric Engagement | Gen_BB011 | MW | NPg Northeast | Osbaldwick | 0 | 0 | 0 | 0 | 0 | 0 | 0 | 0 | 0 | 0 | 0 | 0 | 0 | 0 | 0 | 0 | 0 | 0 | 0 | 0 | 0 | 0 | 0 | 0 | 0 | 0 | 0 | 0 | 0
Electric Engagement | Gen_BB011 | MW | NPg Northeast | Poppleton | 0 | 0 | 0 | 0 | 0 | 0 | 0 | 0 | 0 | 0 | 0 | 0 | 0 | 0 | 0 | 0 | 0 | 0 | 0 | 0 | 0 | 0 | 0 | 0 | 0 | 0 | 0 | 0 | 0
Electric Engagement | Gen_BB011 | MW | NPg Northeast | Saltholme | 0 | 0 | 0 | 0 | 0 | 0 | 0 | 0 | 0 | 0 | 0 | 0 | 0 | 0 | 0 | 0 | 0 | 0 | 0 | 0 | 0 | 0 | 0 | 0 | 0 | 0 | 0 | 0 | 0
Electric Engagement | Gen_BB011 | MW | NPg Northeast | South Shields | 0 | 0 | 0 | 0 | 0 | 0 | 0 | 0 | 0 | 0 | 0 | 0 | 0 | 0 | 0 | 0 | 0 | 0 | 0 | 0 | 0 | 0 | 0 | 0 | 0 | 0 | 0 | 0 | 0
Electric Engagement | Gen_BB011 | MW | NPg Northeast | Spennymoor | 0 | 0 | 0 | 0 | 0 | 0 | 0 | 0 | 0 | 0 | 0 | 0 | 0 | 0 | 0 | 0 | 0 | 0 | 0 | 0 | 0 | 0 | 0 | 0 | 0 | 0 | 0 | 0 | 0
Electric Engagement | Gen_BB011 | MW | NPg Northeast | Stella North | 0 | 0 | 0 | 0 | 0 | 0 | 0 | 0 | 0 | 0 | 0 | 0 | 0 | 0 | 0 | 0 | 0 | 0 | 0 | 0 | 0 | 0 | 0 | 0 | 0 | 0 | 0 | 0 | 0
Electric Engagement | Gen_BB011 | MW | NPg Northeast | Stella South | 0 | 0 | 0 | 0 | 0 | 0 | 0 | 0 | 0 | 0 | 0 | 0 | 0 | 0 | 0 | 0 | 0 | 0 | 0 | 0 | 0 | 0 | 0 | 0 | 0 | 0 | 0 | 0 | 0
Electric Engagement | Gen_BB011 | MW | NPg Northeast | West Boldon | 0 | 0 | 0 | 0 | 0 | 0 | 0 | 0 | 0 | 0 | 0 | 0 | 0 | 0 | 0 | 0 | 0 | 0 | 0 | 0 | 0 | 0 | 0 | 0 | 0 | 0 | 0 | 0 | 0
Electric Engagement | Gen_BB011 | MW | NPg Yorkshire | Bradford West | 0 | 1.226 | 1.233 | 1.24 | 1.247 | 1.254 | 1.261 | 1.268 | 1.265 | 1.244 | 1.203 | 1.179 | 1.161 | 1.146 | 1.126 | 1.1 | 1.066 | 1.043 | 1.022 | 0.994 | 0.955 | 0.915 | 0.87 | 0.834 | 0.765 | 0.663 | 0.532 | 0.447 | 0.405
Electric Engagement | Gen_BB011 | MW | NPg Yorkshire | Camblesforth | 0 | 0 | 0 | 0 | 0 | 0 | 0 | 0 | 0 | 0 | 0 | 0 | 0 | 0 | 0 | 0 | 0 | 0 | 0 | 0 | 0 | 0 | 0 | 0 | 0 | 0 | 0 | 0 | 0
Electric Engagement | Gen_BB011 | MW | NPg Yorkshire | Creyke Beck | 0 | 10.156 | 10.214 | 10.273 | 10.331 | 10.389 | 10.447 | 10.506 | 10.478 | 10.306 | 9.963 | 9.765 | 9.622 | 9.491 | 9.331 | 9.111 | 8.833 | 8.639 | 8.467 | 8.232 | 7.911 | 7.577 | 7.209 | 6.908 | 6.337 | 5.493 | 4.404 | 3.706 | 3.357
Electric Engagement | Gen_BB011 | MW | NPg Yorkshire | Drax | 0 | 0 | 0 | 0 | 0 | 0 | 0 | 0 | 0 | 0 | 0 | 0 | 0 | 0 | 0 | 0 | 0 | 0 | 0 | 0 | 0 | 0 | 0 | 0 | 0 | 0 | 0 | 0 | 0
Electric Engagement | Gen_BB011 | MW | NPg Yorkshire | Elland | 0 | 2.329 | 2.343 | 2.356 | 2.369 | 2.383 | 2.396 | 2.41 | 2.403 | 2.364 | 2.285 | 2.24 | 2.207 | 2.177 | 2.14 | 2.09 | 2.026 | 1.981 | 1.942 | 1.888 | 1.814 | 1.738 | 1.653 | 1.584 | 1.453 | 1.26 | 1.01 | 0.85 | 0.77
Electric Engagement | Gen_BB011 | MW | NPg Yorkshire | Ferrybridge A | 0 | 0.049 | 0.049 | 0.05 | 0.05 | 0.05 | 0.05 | 0.051 | 0.051 | 0.05 | 0.048 | 0.047 | 0.046 | 0.046 | 0.045 | 0.044 | 0.043 | 0.042 | 0.041 | 0.04 | 0.038 | 0.037 | 0.035 | 0.033 | 0.031 | 0.027 | 0.021 | 0.018 | 0.016
Electric Engagement | Gen_BB011 | MW | NPg Yorkshire | Ferrybridge B (_M) | 0 | 179.802 | 180.833 | 181.865 | 182.896 | 183.927 | 184.959 | 185.99 | 185.502 | 182.464 | 176.388 | 172.884 | 170.343 | 168.026 | 165.193 | 161.304 | 156.371 | 152.939 | 149.9 | 145.743 | 140.058 | 134.135 | 127.628 | 122.305 | 112.188 | 97.247 | 77.963 | 65.617 | 59.436
Electric Engagement | Gen_BB011 | MW | NPg Yorkshire | Grimsby West | 0 | 3.923 | 3.946 | 3.968 | 3.991 | 4.013 | 4.036 | 4.058 | 4.048 | 3.981 | 3.849 | 3.772 | 3.717 | 3.666 | 3.604 | 3.52 | 3.412 | 3.337 | 3.271 | 3.18 | 3.056 | 2.927 | 2.785 | 2.669 | 2.448 | 2.122 | 1.701 | 1.432 | 1.297
Electric Engagement | Gen_BB011 | MW | NPg Yorkshire | Keadby | 0 | 14.1 | 14.181 | 14.262 | 14.342 | 14.423 | 14.504 | 14.585 | 14.547 | 14.309 | 13.832 | 13.557 | 13.358 | 13.176 | 12.954 | 12.649 | 12.262 | 11.993 | 11.755 | 11.429 | 10.983 | 10.519 | 10.008 | 9.591 | 8.798 | 7.626 | 6.114 | 5.146 | 4.661
Electric Engagement | Gen_BB011 | MW | NPg Yorkshire | Kirkstall B | 0 | 0 | 0 | 0 | 0 | 0 | 0 | 0 | 0 | 0 | 0 | 0 | 0 | 0 | 0 | 0 | 0 | 0 | 0 | 0 | 0 | 0 | 0 | 0 | 0 | 0 | 0 | 0 | 0
Electric Engagement | Gen_BB011 | MW | NPg Yorkshire | Neepsend | 0 | 4.904 | 4.932 | 4.96 | 4.988 | 5.016 | 5.045 | 5.073 | 5.059 | 4.977 | 4.811 | 4.715 | 4.646 | 4.583 | 4.505 | 4.399 | 4.265 | 4.171 | 4.088 | 3.975 | 3.82 | 3.658 | 3.481 | 3.336 | 3.06 | 2.652 | 2.126 | 1.79 | 1.621
Electric Engagement | Gen_BB011 | MW | NPg Yorkshire | Saltend North | 0 | 0 | 0 | 0 | 0 | 0 | 0 | 0 | 0 | 0 | 0 | 0 | 0 | 0 | 0 | 0 | 0 | 0 | 0 | 0 | 0 | 0 | 0 | 0 | 0 | 0 | 0 | 0 | 0
Electric Engagement | Gen_BB011 | MW | NPg Yorkshire | Sheffield City | 0 | 0 | 0 | 0 | 0 | 0 | 0 | 0 | 0 | 0 | 0 | 0 | 0 | 0 | 0 | 0 | 0 | 0 | 0 | 0 | 0 | 0 | 0 | 0 | 0 | 0 | 0 | 0 | 0
Electric Engagement | Gen_BB011 | MW | NPg Yorkshire | Skelton Grange | 0 | 34.588 | 34.787 | 34.985 | 35.184 | 35.382 | 35.58 | 35.779 | 35.685 | 35.101 | 33.932 | 33.258 | 32.769 | 32.323 | 31.778 | 31.03 | 30.081 | 29.421 | 28.836 | 28.037 | 26.943 | 25.804 | 24.552 | 23.528 | 21.582 | 18.707 | 14.998 | 12.623 | 11.434
Electric Engagement | Gen_BB011 | MW | NPg Yorkshire | Templeborough | 0 | 0 | 0 | 0 | 0 | 0 | 0 | 0 | 0 | 0 | 0 | 0 | 0 | 0 | 0 | 0 | 0 | 0 | 0 | 0 | 0 | 0 | 0 | 0 | 0 | 0 | 0 | 0 | 0
Electric Engagement | Gen_BB011 | MW | NPg Yorkshire | Thurcroft | 0 | 19.324 | 19.435 | 19.546 | 19.657 | 19.768 | 19.879 | 19.99 | 19.937 | 19.611 | 18.958 | 18.581 | 18.308 | 18.059 | 17.754 | 17.336 | 16.806 | 16.437 | 16.111 | 15.664 | 15.053 | 14.416 | 13.717 | 13.145 | 12.058 | 10.452 | 8.379 | 7.052 | 6.388
Electric Engagement | Gen_BB011 | MW | NPg Yorkshire | West Melton | 0 | 96.867 | 97.423 | 97.979 | 98.534 | 99.09 | 99.646 | 100.201 | 99.939 | 98.302 | 95.028 | 93.141 | 91.772 | 90.523 | 88.997 | 86.902 | 84.244 | 82.395 | 80.758 | 78.519 | 75.456 | 72.265 | 68.759 | 65.891 | 60.441 | 52.391 | 42.002 | 35.351 | 32.021
Electric Engagement | Gen_BB011 | MW | NPg Yorkshire | Wincobank | 0 | 0 | 0 | 0 | 0 | 0 | 0 | 0 | 0 | 0 | 0 | 0 | 0 | 0 | 0 | 0 | 0 | 0 | 0 | 0 | 0 | 0 | 0 | 0 | 0 | 0 | 0 | 0 | 0
Electric Engagement | Gen_BB011 | MW | SPEN | Bainsford | 0 | 0 | 0 | 0 | 0 | 0 | 0 | 0 | 0 | 0 | 0 | 0 | 0 | 0 | 0 | 0 | 0 | 0 | 0 | 0 | 0 | 0 | 0 | 0 | 0 | 0 | 0 | 0 | 0
Electric Engagement | Gen_BB011 | MW | SPEN | Bathgate | 0 | 0 | 0 | 0 | 0 | 0 | 0 | 0 | 0 | 0 | 0 | 0 | 0 | 0 | 0 | 0 | 0 | 0 | 0 | 0 | 0 | 0 | 0 | 0 | 0 | 0 | 0 | 0 | 0
Electric Engagement | Gen_BB011 | MW | SPEN | Berwick | 0 | 0 | 0 | 0 | 0 | 0 | 0 | 0 | 0 | 0 | 0 | 0 | 0 | 0 | 0 | 0 | 0 | 0 | 0 | 0 | 0 | 0 | 0 | 0 | 0 | 0 | 0 | 0 | 0
Electric Engagement | Gen_BB011 | MW | SPEN | Bonnybridge | 0 | 0 | 0 | 0 | 0 | 0 | 0 | 0 | 0 | 0 | 0 | 0 | 0 | 0 | 0 | 0 | 0 | 0 | 0 | 0 | 0 | 0 | 0 | 0 | 0 | 0 | 0 | 0 | 0
Electric Engagement | Gen_BB011 | MW | SPEN | Braehead Park | 0 | 0 | 0 | 0 | 0 | 0 | 0 | 0 | 0 | 0 | 0 | 0 | 0 | 0 | 0 | 0 | 0 | 0 | 0 | 0 | 0 | 0 | 0 | 0 | 0 | 0 | 0 | 0 | 0
Electric Engagement | Gen_BB011 | MW | SPEN | Chapelcross | 0 | 0 | 0 | 0 | 0 | 0 | 0 | 0 | 0 | 0 | 0 | 0 | 0 | 0 | 0 | 0 | 0 | 0 | 0 | 0 | 0 | 0 | 0 | 0 | 0 | 0 | 0 | 0 | 0
Electric Engagement | Gen_BB011 | MW | SPEN | Clyde’s Mill | 0 | 7.846 | 7.891 | 7.936 | 7.981 | 8.026 | 8.071 | 8.116 | 8.095 | 7.962 | 7.697 | 7.544 | 7.434 | 7.332 | 7.209 | 7.039 | 6.824 | 6.674 | 6.541 | 6.36 | 6.112 | 5.853 | 5.57 | 5.337 | 4.896 | 4.244 | 3.402 | 2.863 | 2.594 | GSP also referred to as Westburn Road
Electric Engagement | Gen_BB011 | MW | SPEN | Cockenzie | 0 | 0 | 0 | 0 | 0 | 0 | 0 | 0 | 0 | 0 | 0 | 0 | 0 | 0 | 0 | 0 | 0 | 0 | 0 | 0 | 0 | 0 | 0 | 0 | 0 | 0 | 0 | 0 | 0
Electric Engagement | Gen_BB011 | MW | SPEN | Coylton | 0 | 0 | 0 | 0 | 0 | 0 | 0 | 0 | 0 | 0 | 0 | 0 | 0 | 0 | 0 | 0 | 0 | 0 | 0 | 0 | 0 | 0 | 0 | 0 | 0 | 0 | 0 | 0 | 0
Electric Engagement | Gen_BB011 | MW | SPEN | Crookston B | 0 | 0 | 0 | 0 | 0 | 0 | 0 | 0 | 0 | 0 | 0 | 0 | 0 | 0 | 0 | 0 | 0 | 0 | 0 | 0 | 0 | 0 | 0 | 0 | 0 | 0 | 0 | 0 | 0
Electric Engagement | Gen_BB011 | MW | SPEN | Cumbernauld | 0 | 12.162 | 12.232 | 12.301 | 12.371 | 12.441 | 12.511 | 12.58 | 12.547 | 12.342 | 11.931 | 11.694 | 11.522 | 11.365 | 11.174 | 10.911 | 10.577 | 10.345 | 10.139 | 9.858 | 9.474 | 9.073 | 8.633 | 8.273 | 7.588 | 6.578 | 5.273 | 4.438 | 4.02
Electric Engagement | Gen_BB011 | MW | SPEN | Cupar | 0 | 2.354 | 2.367 | 2.381 | 2.394 | 2.408 | 2.421 | 2.435 | 2.429 | 2.389 | 2.309 | 2.263 | 2.23 | 2.2 | 2.163 | 2.112 | 2.047 | 2.002 | 1.962 | 1.908 | 1.834 | 1.756 | 1.671 | 1.601 | 1.469 | 1.273 | 1.021 | 0.859 | 0.778
Electric Engagement | Gen_BB011 | MW | SPEN | Dalmarnock | 0 | 15.693 | 15.783 | 15.873 | 15.963 | 16.053 | 16.143 | 16.233 | 16.19 | 15.925 | 15.395 | 15.089 | 14.867 | 14.665 | 14.418 | 14.078 | 13.648 | 13.348 | 13.083 | 12.72 | 12.224 | 11.707 | 11.139 | 10.674 | 9.791 | 8.487 | 6.804 | 5.727 | 5.187
Electric Engagement | Gen_BB011 | MW | SPEN | Devol Moor | 0 | 0 | 0 | 0 | 0 | 0 | 0 | 0 | 0 | 0 | 0 | 0 | 0 | 0 | 0 | 0 | 0 | 0 | 0 | 0 | 0 | 0 | 0 | 0 | 0 | 0 | 0 | 0 | 0
Electric Engagement | Gen_BB011 | MW | SPEN | Devonside | 0 | 0 | 0 | 0 | 0 | 0 | 0 | 0 | 0 | 0 | 0 | 0 | 0 | 0 | 0 | 0 | 0 | 0 | 0 | 0 | 0 | 0 | 0 | 0 | 0 | 0 | 0 | 0 | 0
Electric Engagement | Gen_BB011 | MW | SPEN | Dumfries 33 | 0 | 0 | 0 | 0 | 0 | 0 | 0 | 0 | 0 | 0 | 0 | 0 | 0 | 0 | 0 | 0 | 0 | 0 | 0 | 0 | 0 | 0 | 0 | 0 | 0 | 0 | 0 | 0 | 0
Electric Engagement | Gen_BB011 | MW | SPEN | Dunbar | 0 | 76.507 | 76.739 | 76.971 | 77.204 | 77.436 | 77.668 | 77.901 | 77.791 | 77.106 | 75.737 | 74.948 | 74.376 | 73.854 | 37.215 | 36.339 | 35.228 | 34.455 | 33.77 | 32.834 | 31.553 | 30.219 | 28.753 | 27.553 | 25.274 | 21.908 | 17.564 | 14.782 | 13.39
Electric Engagement | Gen_BB011 | MW | SPEN | Dunfermline | 0 | 0 | 0 | 0 | 0 | 0 | 0 | 0 | 0 | 0 | 0 | 0 | 0 | 0 | 0 | 0 | 0 | 0 | 0 | 0 | 0 | 0 | 0 | 0 | 0 | 0 | 0 | 0 | 0
Electric Engagement | Gen_BB011 | MW | SPEN | Earlstoun | 0 | 0 | 0 | 0 | 0 | 0 | 0 | 0 | 0 | 0 | 0 | 0 | 0 | 0 | 0 | 0 | 0 | 0 | 0 | 0 | 0 | 0 | 0 | 0 | 0 | 0 | 0 | 0 | 0
Electric Engagement | Gen_BB011 | MW | SPEN | East Kilbride South | 0 | 1.962 | 1.973 | 1.984 | 1.995 | 2.007 | 2.018 | 2.029 | 2.024 | 1.991 | 1.924 | 1.886 | 1.858 | 1.833 | 1.802 | 1.76 | 1.706 | 1.669 | 1.635 | 1.59 | 1.528 | 1.463 | 1.392 | 1.334 | 1.224 | 1.061 | 0.851 | 0.716 | 0.648
Electric Engagement | Gen_BB011 | MW | SPEN | Eccles | 0 | 0 | 0 | 0 | 0 | 0 | 0 | 0 | 0 | 0 | 0 | 0 | 0 | 0 | 0 | 0 | 0 | 0 | 0 | 0 | 0 | 0 | 0 | 0 | 0 | 0 | 0 | 0 | 0
Electric Engagement | Gen_BB011 | MW | SPEN | Galashiels | 0 | 0 | 0 | 0 | 0 | 0 | 0 | 0 | 0 | 0 | 0 | 0 | 0 | 0 | 0 | 0 | 0 | 0 | 0 | 0 | 0 | 0 | 0 | 0 | 0 | 0 | 0 | 0 | 0
Electric Engagement | Gen_BB011 | MW | SPEN | Giffnock | 0 | 0 | 0 | 0 | 0 | 0 | 0 | 0 | 0 | 0 | 0 | 0 | 0 | 0 | 0 | 0 | 0 | 0 | 0 | 0 | 0 | 0 | 0 | 0 | 0 | 0 | 0 | 0 | 0
Electric Engagement | Gen_BB011 | MW | SPEN | Glenlee | 0 | 0 | 0 | 0 | 0 | 0 | 0 | 0 | 0 | 0 | 0 | 0 | 0 | 0 | 0 | 0 | 0 | 0 | 0 | 0 | 0 | 0 | 0 | 0 | 0 | 0 | 0 | 0 | 0
Electric Engagement | Gen_BB011 | MW | SPEN | Glenluce | 0 | 0 | 0 | 0 | 0 | 0 | 0 | 0 | 0 | 0 | 0 | 0 | 0 | 0 | 0 | 0 | 0 | 0 | 0 | 0 | 0 | 0 | 0 | 0 | 0 | 0 | 0 | 0 | 0
Electric Engagement | Gen_BB011 | MW | SPEN | Glenniston | 0 | 0 | 0 | 0 | 0 | 0 | 0 | 0 | 0 | 0 | 0 | 0 | 0 | 0 | 0 | 0 | 0 | 0 | 0 | 0 | 0 | 0 | 0 | 0 | 0 | 0 | 0 | 0 | 0
Electric Engagement | Gen_BB011 | MW | SPEN | Glenrothes | 0 | 0 | 0 | 0 | 0 | 0 | 0 | 0 | 0 | 0 | 0 | 0 | 0 | 0 | 0 | 0 | 0 | 0 | 0 | 0 | 0 | 0 | 0 | 0 | 0 | 0 | 0 | 0 | 0
Electric Engagement | Gen_BB011 | MW | SPEN | Grangemouth A | 0 | 0 | 0 | 0 | 0 | 0 | 0 | 0 | 0 | 0 | 0 | 0 | 0 | 0 | 0 | 0 | 0 | 0 | 0 | 0 | 0 | 0 | 0 | 0 | 0 | 0 | 0 | 0 | 0
Electric Engagement | Gen_BB011 | MW | SPEN | Hawick | 0 | 0 | 0 | 0 | 0 | 0 | 0 | 0 | 0 | 0 | 0 | 0 | 0 | 0 | 0 | 0 | 0 | 0 | 0 | 0 | 0 | 0 | 0 | 0 | 0 | 0 | 0 | 0 | 0
Electric Engagement | Gen_BB011 | MW | SPEN | Hunterston Farm | 0 | 0 | 0 | 0 | 0 | 0 | 0 | 0 | 0 | 0 | 0 | 0 | 0 | 0 | 0 | 0 | 0 | 0 | 0 | 0 | 0 | 0 | 0 | 0 | 0 | 0 | 0 | 0 | 0
Electric Engagement | Gen_BB011 | MW | SPEN | Inverkeithing | 0 | 0 | 0 | 0 | 0 | 0 | 0 | 0 | 0 | 0 | 0 | 0 | 0 | 0 | 0 | 0 | 0 | 0 | 0 | 0 | 0 | 0 | 0 | 0 | 0 | 0 | 0 | 0 | 0
Electric Engagement | Gen_BB011 | MW | SPEN | Johnstone | 0 | 0 | 0 | 0 | 0 | 0 | 0 | 0 | 0 | 0 | 0 | 0 | 0 | 0 | 0 | 0 | 0 | 0 | 0 | 0 | 0 | 0 | 0 | 0 | 0 | 0 | 0 | 0 | 0
Electric Engagement | Gen_BB011 | MW | SPEN | Kaimes | 0 | 1.177 | 1.184 | 1.19 | 1.197 | 1.204 | 1.211 | 1.217 | 1.214 | 1.194 | 1.155 | 1.132 | 1.115 | 1.1 | 1.081 | 1.056 | 1.024 | 1.001 | 0.981 | 0.954 | 0.917 | 0.878 | 0.835 | 0.801 | 0.734 | 0.637 | 0.51 | 0.43 | 0.389
Electric Engagement | Gen_BB011 | MW | SPEN | Kendoon | 0 | 0 | 0 | 0 | 0 | 0 | 0 | 0 | 0 | 0 | 0 | 0 | 0 | 0 | 0 | 0 | 0 | 0 | 0 | 0 | 0 | 0 | 0 | 0 | 0 | 0 | 0 | 0 | 0
Electric Engagement | Gen_BB011 | MW | SPEN | Killermont | 0 | 4.904 | 4.932 | 4.96 | 4.988 | 5.016 | 5.045 | 5.073 | 5.059 | 4.977 | 4.811 | 4.715 | 4.646 | 4.583 | 4.505 | 4.399 | 4.265 | 4.171 | 4.088 | 3.975 | 3.82 | 3.658 | 3.481 | 3.336 | 3.06 | 2.652 | 2.126 | 1.79 | 1.621
Electric Engagement | Gen_BB011 | MW | SPEN | Kilwinning | 0 | 0 | 0 | 0 | 0 | 0 | 0 | 0 | 0 | 0 | 0 | 0 | 0 | 0 | 0 | 0 | 0 | 0 | 0 | 0 | 0 | 0 | 0 | 0 | 0 | 0 | 0 | 0 | 0
Electric Engagement | Gen_BB011 | MW | SPEN | Leven | 0 | 0 | 0 | 0 | 0 | 0 | 0 | 0 | 0 | 0 | 0 | 0 | 0 | 0 | 0 | 0 | 0 | 0 | 0 | 0 | 0 | 0 | 0 | 0 | 0 | 0 | 0 | 0 | 0
Electric Engagement | Gen_BB011 | MW | SPEN | Livingston East | 0 | 2.452 | 2.466 | 2.48 | 2.494 | 2.508 | 2.522 | 2.536 | 2.53 | 2.488 | 2.405 | 2.358 | 2.323 | 2.291 | 2.253 | 2.2 | 2.132 | 2.086 | 2.044 | 1.988 | 1.91 | 1.829 | 1.74 | 1.668 | 1.53 | 1.326 | 1.063 | 0.895 | 0.811
Electric Engagement | Gen_BB011 | MW | SPEN | Maybole | 0 | 0.981 | 0.986 | 0.992 | 0.998 | 1.003 | 1.009 | 1.015 | 1.012 | 0.995 | 0.962 | 0.943 | 0.929 | 0.917 | 0.901 | 0.88 | 0.853 | 0.834 | 0.818 | 0.795 | 0.764 | 0.732 | 0.696 | 0.667 | 0.612 | 0.53 | 0.425 | 0.358 | 0.324
Electric Engagement | Gen_BB011 | MW | SPEN | Newarthill | 0 | 15.006 | 15.092 | 15.178 | 15.264 | 15.35 | 15.436 | 15.523 | 15.482 | 15.228 | 14.721 | 14.429 | 14.217 | 14.023 | 13.787 | 13.462 | 13.051 | 12.764 | 12.51 | 12.164 | 11.689 | 11.195 | 10.652 | 10.207 | 9.363 | 8.116 | 6.507 | 5.476 | 4.96
Electric Engagement | Gen_BB011 | MW | SPEN | Paisley | 0 | 0 | 0 | 0 | 0 | 0 | 0 | 0 | 0 | 0 | 0 | 0 | 0 | 0 | 0 | 0 | 0 | 0 | 0 | 0 | 0 | 0 | 0 | 0 | 0 | 0 | 0 | 0 | 0
Electric Engagement | Gen_BB011 | MW | SPEN | Portobello | 0 | 7.179 | 7.221 | 7.262 | 7.303 | 7.344 | 7.385 | 7.426 | 7.407 | 7.286 | 7.043 | 6.903 | 6.802 | 6.709 | 6.596 | 6.441 | 6.244 | 6.107 | 5.985 | 5.819 | 5.592 | 5.356 | 5.096 | 4.884 | 4.48 | 3.883 | 3.113 | 2.62 | 2.373
Electric Engagement | Gen_BB011 | MW | SPEN | Ravenscraig | 0 | 0 | 0 | 0 | 0 | 0 | 0 | 0 | 0 | 0 | 0 | 0 | 0 | 0 | 0 | 0 | 0 | 0 | 0 | 0 | 0 | 0 | 0 | 0 | 0 | 0 | 0 | 0 | 0
Electric Engagement | Gen_BB011 | MW | SPEN | Redhouse | 0 | 0 | 0 | 0 | 0 | 0 | 0 | 0 | 0 | 0 | 0 | 0 | 0 | 0 | 0 | 0 | 0 | 0 | 0 | 0 | 0 | 0 | 0 | 0 | 0 | 0 | 0 | 0 | 0
Electric Engagement | Gen_BB011 | MW | SPEN | Saltcoats A | 0 | 0 | 0 | 0 | 0 | 0 | 0 | 0 | 0 | 0 | 0 | 0 | 0 | 0 | 0 | 0 | 0 | 0 | 0 | 0 | 0 | 0 | 0 | 0 | 0 | 0 | 0 | 0 | 0
Electric Engagement | Gen_BB011 | MW | SPEN | Saltcoats B | 0 | 1.177 | 1.184 | 1.19 | 1.197 | 1.204 | 1.211 | 1.217 | 1.214 | 1.194 | 1.155 | 1.132 | 1.115 | 1.1 | 1.081 | 1.056 | 1.024 | 1.001 | 0.981 | 0.954 | 0.917 | 0.878 | 0.835 | 0.801 | 0.734 | 0.637 | 0.51 | 0.43 | 0.389
Electric Engagement | Gen_BB011 | MW | SPEN | Sighthill | 0 | 0 | 0 | 0 | 0 | 0 | 0 | 0 | 0 | 0 | 0 | 0 | 0 | 0 | 0 | 0 | 0 | 0 | 0 | 0 | 0 | 0 | 0 | 0 | 0 | 0 | 0 | 0 | 0
Electric Engagement | Gen_BB011 | MW | SPEN | Stirling | 0 | 0 | 0 | 0 | 0 | 0 | 0 | 0 | 0 | 0 | 0 | 0 | 0 | 0 | 0 | 0 | 0 | 0 | 0 | 0 | 0 | 0 | 0 | 0 | 0 | 0 | 0 | 0 | 0
Electric Engagement | Gen_BB011 | MW | SPEN | Strathaven | 0 | 0 | 0 | 0 | 0 | 0 | 0 | 0 | 0 | 0 | 0 | 0 | 0 | 0 | 0 | 0 | 0 | 0 | 0 | 0 | 0 | 0 | 0 | 0 | 0 | 0 | 0 | 0 | 0
Electric Engagement | Gen_BB011 | MW | SPEN | Strathleven | 0 | 0 | 0 | 0 | 0 | 0 | 0 | 0 | 0 | 0 | 0 | 0 | 0 | 0 | 0 | 0 | 0 | 0 | 0 | 0 | 0 | 0 | 0 | 0 | 0 | 0 | 0 | 0 | 0
Electric Engagement | Gen_BB011 | MW | SPEN | Telford Road | 0 | 0 | 0 | 0 | 0 | 0 | 0 | 0 | 0 | 0 | 0 | 0 | 0 | 0 | 0 | 0 | 0 | 0 | 0 | 0 | 0 | 0 | 0 | 0 | 0 | 0 | 0 | 0 | 0
Electric Engagement | Gen_BB011 | MW | SPEN | Tongland | 0 | 0 | 0 | 0 | 0 | 0 | 0 | 0 | 0 | 0 | 0 | 0 | 0 | 0 | 0 | 0 | 0 | 0 | 0 | 0 | 0 | 0 | 0 | 0 | 0 | 0 | 0 | 0 | 0
Electric Engagement | Gen_BB011 | MW | SPEN | Westfield | 0 | 35.897 | 36.103 | 36.309 | 36.515 | 36.72 | 36.926 | 37.132 | 37.035 | 36.428 | 35.215 | 34.516 | 34.008 | 33.546 | 32.98 | 32.204 | 31.219 | 30.534 | 29.927 | 29.097 | 27.962 | 26.78 | 25.481 | 24.418 | 22.398 | 19.415 | 15.565 | 13.1 | 11.866
Electric Engagement | Gen_BB011 | MW | SPEN | Wishaw | 0 | 0 | 0 | 0 | 0 | 0 | 0 | 0 | 0 | 0 | 0 | 0 | 0 | 0 | 0 | 0 | 0 | 0 | 0 | 0 | 0 | 0 | 0 | 0 | 0 | 0 | 0 | 0 | 0
Electric Engagement | Gen_BB011 | MW | SPEN Manweb | Birkenhead | 0 | 0 | 0 | 0 | 0 | 0 | 0 | 0 | 0 | 0 | 0 | 0 | 0 | 0 | 0 | 0 | 0 | 0 | 0 | 0 | 0 | 0 | 0 | 0 | 0 | 0 | 0 | 0 | 0
Electric Engagement | Gen_BB011 | MW | SPEN Manweb | Capenhurst | 0 | 0 | 0 | 0 | 0 | 0 | 0 | 0 | 0 | 0 | 0 | 0 | 0 | 0 | 0 | 0 | 0 | 0 | 0 | 0 | 0 | 0 | 0 | 0 | 0 | 0 | 0 | 0 | 0
Electric Engagement | Gen_BB011 | MW | SPEN Manweb | Carrington | 0 | 0 | 0 | 0 | 0 | 0 | 0 | 0 | 0 | 0 | 0 | 0 | 0 | 0 | 0 | 0 | 0 | 0 | 0 | 0 | 0 | 0 | 0 | 0 | 0 | 0 | 0 | 0 | 0
Electric Engagement | Gen_BB011 | MW | SPEN Manweb | Connah's Quay | 0 | 21.577 | 21.701 | 21.825 | 21.949 | 22.072 | 22.196 | 22.32 | 22.261 | 21.897 | 21.168 | 20.747 | 20.442 | 20.164 | 19.824 | 19.357 | 18.766 | 18.354 | 17.989 | 17.49 | 16.808 | 16.097 | 15.316 | 14.677 | 13.463 | 11.67 | 9.356 | 7.874 | 7.133
Electric Engagement | Gen_BB011 | MW | SPEN Manweb | Fiddlers Ferry | 0 | 5.885 | 5.918 | 5.952 | 5.986 | 6.02 | 6.054 | 6.087 | 6.071 | 5.972 | 5.773 | 5.658 | 5.575 | 5.499 | 5.407 | 5.279 | 5.118 | 5.006 | 4.906 | 4.77 | 4.584 | 4.39 | 4.177 | 4.003 | 3.672 | 3.183 | 2.552 | 2.148 | 1.945
Electric Engagement | Gen_BB011 | MW | SPEN Manweb | Frodsham | 0 | 125.703 | 126.424 | 127.145 | 127.866 | 128.587 | 129.308 | 130.029 | 129.688 | 127.564 | 123.316 | 120.866 | 119.09 | 117.47 | 115.489 | 112.77 | 109.322 | 106.922 | 104.798 | 101.892 | 97.917 | 93.776 | 89.227 | 85.505 | 78.433 | 67.987 | 54.505 | 45.874 | 41.553
Electric Engagement | Gen_BB011 | MW | SPEN Manweb | Legacy | 0 | 0 | 0 | 0 | 0 | 0 | 0 | 0 | 0 | 0 | 0 | 0 | 0 | 0 | 0 | 0 | 0 | 0 | 0 | 0 | 0 | 0 | 0 | 0 | 0 | 0 | 0 | 0 | 0
Electric Engagement | Gen_BB011 | MW | SPEN Manweb | Lister Drive | 0 | 0 | 0 | 0 | 0 | 0 | 0 | 0 | 0 | 0 | 0 | 0 | 0 | 0 | 0 | 0 | 0 | 0 | 0 | 0 | 0 | 0 | 0 | 0 | 0 | 0 | 0 | 0 | 0
Electric Engagement | Gen_BB011 | MW | SPEN Manweb | Pentir | 0 | 0 | 0 | 0 | 0 | 0 | 0 | 0 | 0 | 0 | 0 | 0 | 0 | 0 | 0 | 0 | 0 | 0 | 0 | 0 | 0 | 0 | 0 | 0 | 0 | 0 | 0 | 0 | 0
Electric Engagement | Gen_BB011 | MW | SPEN Manweb | Rainhill | 0 | 0 | 0 | 0 | 0 | 0 | 0 | 0 | 0 | 0 | 0 | 0 | 0 | 0 | 0 | 0 | 0 | 0 | 0 | 0 | 0 | 0 | 0 | 0 | 0 | 0 | 0 | 0 | 0
Electric Engagement | Gen_BB011 | MW | SPEN Manweb | Trawsfynydd | 0 | 0 | 0 | 0 | 0 | 0 | 0 | 0 | 0 | 0 | 0 | 0 | 0 | 0 | 0 | 0 | 0 | 0 | 0 | 0 | 0 | 0 | 0 | 0 | 0 | 0 | 0 | 0 | 0
Electric Engagement | Gen_BB011 | MW | SPEN Manweb | Wylfa | 0 | 0 | 0 | 0 | 150 | 150 | 150 | 150 | 150 | 150 | 150 | 0 | 0 | 0 | 0 | 0 | 0 | 0 | 0 | 0 | 0 | 0 | 0 | 0 | 0 | 0 | 0 | 0 | 0
Electric Engagement | Gen_BB011 | MW | SPTL | Direct(SPTL) | 0 | 0 | 0 | 0 | 0 | 0 | 0 | 0 | 0 | 0 | 0 | 0 | 0 | 0 | 0 | 0 | 0 | 0 | 0 | 0 | 0 | 0 | 0 | 0 | 0 | 0 | 0 | 0 | 0
Electric Engagement | Gen_BB011 | MW | SSEN (SHEPD) | Abernethy | 0 | 0 | 0 | 0 | 0 | 0 | 0 | 0 | 0 | 0 | 0 | 0 | 0 | 0 | 0 | 0 | 0 | 0 | 0 | 0 | 0 | 0 | 0 | 0 | 0 | 0 | 0 | 0 | 0
Electric Engagement | Gen_BB011 | MW | SSEN (SHEPD) | Alness | 0 | 0 | 0 | 0 | 0 | 0 | 0 | 0 | 0 | 0 | 0 | 0 | 0 | 0 | 0 | 0 | 0 | 0 | 0 | 0 | 0 | 0 | 0 | 0 | 0 | 0 | 0 | 0 | 0
Electric Engagement | Gen_BB011 | MW | SSEN (SHEPD) | Arbroath | 0 | 0 | 0 | 0 | 0 | 0 | 0 | 0 | 0 | 0 | 0 | 0 | 0 | 0 | 0 | 0 | 0 | 0 | 0 | 0 | 0 | 0 | 0 | 0 | 0 | 0 | 0 | 0 | 0
Electric Engagement | Gen_BB011 | MW | SSEN (SHEPD) | Ardmore | 0 | 0 | 0 | 0 | 0 | 0 | 0 | 0 | 0 | 0 | 0 | 0 | 0 | 0 | 0 | 0 | 0 | 0 | 0 | 0 | 0 | 0 | 0 | 0 | 0 | 0 | 0 | 0 | 0
Electric Engagement | Gen_BB011 | MW | SSEN (SHEPD) | Beauly | 0 | 0 | 0 | 0 | 0 | 0 | 0 | 0 | 0 | 0 | 0 | 0 | 0 | 0 | 0 | 0 | 0 | 0 | 0 | 0 | 0 | 0 | 0 | 0 | 0 | 0 | 0 | 0 | 0
Electric Engagement | Gen_BB011 | MW | SSEN (SHEPD) | Boat of Garten | 0 | 0 | 0 | 0 | 0 | 0 | 0 | 0 | 0 | 0 | 0 | 0 | 0 | 0 | 0 | 0 | 0 | 0 | 0 | 0 | 0 | 0 | 0 | 0 | 0 | 0 | 0 | 0 | 0
Electric Engagement | Gen_BB011 | MW | SSEN (SHEPD) | Bridge of Dun | 0 | 0 | 0 | 0 | 0 | 0 | 0 | 0 | 0 | 0 | 0 | 0 | 0 | 0 | 0 | 0 | 0 | 0 | 0 | 0 | 0 | 0 | 0 | 0 | 0 | 0 | 0 | 0 | 0
Electric Engagement | Gen_BB011 | MW | SSEN (SHEPD) | Burghmuir | 0 | 0 | 0 | 0 | 0 | 0 | 0 | 0 | 0 | 0 | 0 | 0 | 0 | 0 | 0 | 0 | 0 | 0 | 0 | 0 | 0 | 0 | 0 | 0 | 0 | 0 | 0 | 0 | 0
Electric Engagement | Gen_BB011 | MW | SSEN (SHEPD) | Carradale | 0 | 0 | 0 | 0 | 0 | 0 | 0 | 0 | 0 | 0 | 0 | 0 | 0 | 0 | 0 | 0 | 0 | 0 | 0 | 0 | 0 | 0 | 0 | 0 | 0 | 0 | 0 | 0 | 0
Electric Engagement | Gen_BB011 | MW | SSEN (SHEPD) | Ceannacroc | 0 | 0 | 0 | 0 | 0 | 0 | 0 | 0 | 0 | 0 | 0 | 0 | 0 | 0 | 0 | 0 | 0 | 0 | 0 | 0 | 0 | 0 | 0 | 0 | 0 | 0 | 0 | 0 | 0
Electric Engagement | Gen_BB011 | MW | SSEN (SHEPD) | Coupar Angus | 0 | 0 | 0 | 0 | 0 | 0 | 0 | 0 | 0 | 0 | 0 | 0 | 0 | 0 | 0 | 0 | 0 | 0 | 0 | 0 | 0 | 0 | 0 | 0 | 0 | 0 | 0 | 0 | 0
Electric Engagement | Gen_BB011 | MW | SSEN (SHEPD) | Dunvegan | 0 | 0 | 0 | 0 | 0 | 0 | 0 | 0 | 0 | 0 | 0 | 0 | 0 | 0 | 0 | 0 | 0 | 0 | 0 | 0 | 0 | 0 | 0 | 0 | 0 | 0 | 0 | 0 | 0
Electric Engagement | Gen_BB011 | MW | SSEN (SHEPD) | Dyce | 0 | 0 | 0 | 0 | 0 | 0 | 0 | 0 | 0 | 0 | 0 | 0 | 0 | 0 | 0 | 0 | 0 | 0 | 0 | 0 | 0 | 0 | 0 | 0 | 0 | 0 | 0 | 0 | 0
Electric Engagement | Gen_BB011 | MW | SSEN (SHEPD) | Fiddes | 0 | 0 | 0 | 0 | 0 | 0 | 0 | 0 | 0 | 0 | 0 | 0 | 0 | 0 | 0 | 0 | 0 | 0 | 0 | 0 | 0 | 0 | 0 | 0 | 0 | 0 | 0 | 0 | 0
Electric Engagement | Gen_BB011 | MW | SSEN (SHEPD) | Fort William | 0 | 0 | 0 | 0 | 0 | 0 | 0 | 0 | 0 | 0 | 0 | 0 | 0 | 0 | 0 | 0 | 0 | 0 | 0 | 0 | 0 | 0 | 0 | 0 | 0 | 0 | 0 | 0 | 0
Electric Engagement | Gen_BB011 | MW | SSEN (SHEPD) | Fraserburgh | 0 | 0 | 0 | 0 | 0 | 0 | 0 | 0 | 0 | 0 | 0 | 0 | 0 | 0 | 0 | 0 | 0 | 0 | 0 | 0 | 0 | 0 | 0 | 0 | 0 | 0 | 0 | 0 | 0
Electric Engagement | Gen_BB011 | MW | SSEN (SHEPD) | Grudie Bridge | 0 | 0 | 0 | 0 | 0 | 0 | 0 | 0 | 0 | 0 | 0 | 0 | 0 | 0 | 0 | 0 | 0 | 0 | 0 | 0 | 0 | 0 | 0 | 0 | 0 | 0 | 0 | 0 | 0
Electric Engagement | Gen_BB011 | MW | SSEN (SHEPD) | Inverness | 0 | 0 | 0 | 0 | 0 | 0 | 0 | 0 | 0 | 0 | 0 | 0 | 0 | 0 | 0 | 0 | 0 | 0 | 0 | 0 | 0 | 0 | 0 | 0 | 0 | 0 | 0 | 0 | 0
Electric Engagement | Gen_BB011 | MW | SSEN (SHEPD) | Keith | 0 | 0 | 0 | 0 | 0 | 0 | 0 | 0 | 0 | 0 | 0 | 0 | 0 | 0 | 0 | 0 | 0 | 0 | 0 | 0 | 0 | 0 | 0 | 0 | 0 | 0 | 0 | 0 | 0
Electric Engagement | Gen_BB011 | MW | SSEN (SHEPD) | Killin | 0 | 0 | 0 | 0 | 0 | 0 | 0 | 0 | 0 | 0 | 0 | 0 | 0 | 0 | 0 | 0 | 0 | 0 | 0 | 0 | 0 | 0 | 0 | 0 | 0 | 0 | 0 | 0 | 0
Electric Engagement | Gen_BB011 | MW | SSEN (SHEPD) | Kinlochleven | 0 | 0 | 0 | 0 | 0 | 0 | 0 | 0 | 0 | 0 | 0 | 0 | 0 | 0 | 0 | 0 | 0 | 0 | 0 | 0 | 0 | 0 | 0 | 0 | 0 | 0 | 0 | 0 | 0
Electric Engagement | Gen_BB011 | MW | SSEN (SHEPD) | Kintore | 0 | 0 | 0 | 0 | 40 | 40 | 40 | 40 | 40 | 40 | 40 | 40 | 40 | 40 | 40 | 40 | 40 | 40 | 40 | 40 | 40 | 40 | 40 | 40 | 40 | 40 | 40 | 40 | 40
Electric Engagement | Gen_BB011 | MW | SSEN (SHEPD) | Lairg | 0 | 0 | 0 | 0 | 0 | 0 | 0 | 0 | 0 | 0 | 0 | 0 | 0 | 0 | 0 | 0 | 0 | 0 | 0 | 0 | 0 | 0 | 0 | 0 | 0 | 0 | 0 | 0 | 0
Electric Engagement | Gen_BB011 | MW | SSEN (SHEPD) | Lunanhead | 0 | 0 | 0 | 0 | 0 | 0 | 0 | 0 | 0 | 0 | 0 | 0 | 0 | 0 | 0 | 0 | 0 | 0 | 0 | 0 | 0 | 0 | 0 | 0 | 0 | 0 | 0 | 0 | 0
Electric Engagement | Gen_BB011 | MW | SSEN (SHEPD) | Macduff | 0 | 0 | 0 | 0 | 0 | 0 | 0 | 0 | 0 | 0 | 0 | 0 | 0 | 0 | 0 | 0 | 0 | 0 | 0 | 0 | 0 | 0 | 0 | 0 | 0 | 0 | 0 | 0 | 0
Electric Engagement | Gen_BB011 | MW | SSEN (SHEPD) | Milton of Craigie | 0 | 0 | 0 | 0 | 0 | 0 | 0 | 0 | 0 | 0 | 0 | 0 | 0 | 0 | 0 | 0 | 0 | 0 | 0 | 0 | 0 | 0 | 0 | 0 | 0 | 0 | 0 | 0 | 0
Electric Engagement | Gen_BB011 | MW | SSEN (SHEPD) | Mybster | 0 | 0 | 0 | 0 | 0 | 0 | 0 | 0 | 0 | 0 | 0 | 0 | 0 | 0 | 0 | 0 | 0 | 0 | 0 | 0 | 0 | 0 | 0 | 0 | 0 | 0 | 0 | 0 | 0
Electric Engagement | Gen_BB011 | MW | SSEN (SHEPD) | Nairn | 0 | 0 | 0 | 0 | 0 | 0 | 0 | 0 | 0 | 0 | 0 | 0 | 0 | 0 | 0 | 0 | 0 | 0 | 0 | 0 | 0 | 0 | 0 | 0 | 0 | 0 | 0 | 0 | 0
Electric Engagement | Gen_BB011 | MW | SSEN (SHEPD) | Persley | 0 | 0 | 0 | 0 | 0 | 0 | 0 | 0 | 0 | 0 | 0 | 0 | 0 | 0 | 0 | 0 | 0 | 0 | 0 | 0 | 0 | 0 | 0 | 0 | 0 | 0 | 0 | 0 | 0
Electric Engagement | Gen_BB011 | MW | SSEN (SHEPD) | Port Ann | 0 | 5.87 | 5.904 | 5.937 | 5.971 | 6.005 | 6.038 | 6.072 | 6.056 | 5.957 | 5.759 | 5.644 | 5.561 | 5.486 | 5.393 | 5.266 | 5.105 | 4.993 | 4.894 | 4.758 | 4.573 | 4.379 | 4.167 | 3.993 | 3.663 | 3.175 | 2.545 | 2.142 | 1.94
Electric Engagement | Gen_BB011 | MW | SSEN (SHEPD) | Redmoss | 0 | 0 | 16 | 16 | 16 | 16 | 16 | 16 | 16 | 16 | 16 | 16 | 16 | 16 | 0 | 0 | 0 | 0 | 0 | 0 | 0 | 0 | 0 | 0 | 0 | 0 | 0 | 0 | 0
Electric Engagement | Gen_BB011 | MW | SSEN (SHEPD) | Shin | 0 | 0 | 0 | 0 | 0 | 0 | 0 | 0 | 0 | 0 | 0 | 0 | 0 | 0 | 0 | 0 | 0 | 0 | 0 | 0 | 0 | 0 | 0 | 0 | 0 | 0 | 0 | 0 | 0
Electric Engagement | Gen_BB011 | MW | SSEN (SHEPD) | Sloy | 0 | 0 | 0 | 0 | 0 | 0 | 0 | 0 | 0 | 0 | 0 | 0 | 0 | 0 | 0 | 0 | 0 | 0 | 0 | 0 | 0 | 0 | 0 | 0 | 0 | 0 | 0 | 0 | 0
Electric Engagement | Gen_BB011 | MW | SSEN (SHEPD) | Strichen | 0 | 0 | 0 | 0 | 0 | 0 | 0 | 0 | 0 | 0 | 0 | 0 | 0 | 0 | 0 | 0 | 0 | 0 | 0 | 0 | 0 | 0 | 0 | 0 | 0 | 0 | 0 | 0 | 0
Electric Engagement | Gen_BB011 | MW | SSEN (SHEPD) | Tarland | 0 | 0 | 0 | 0 | 0 | 0 | 0 | 0 | 0 | 0 | 0 | 0 | 0 | 0 | 0 | 0 | 0 | 0 | 0 | 0 | 0 | 0 | 0 | 0 | 0 | 0 | 0 | 0 | 0
Electric Engagement | Gen_BB011 | MW | SSEN (SHEPD) | Taynuilt | 0 | 0 | 0 | 0 | 0 | 0 | 0 | 0 | 0 | 0 | 0 | 0 | 0 | 0 | 0 | 0 | 0 | 0 | 0 | 0 | 0 | 0 | 0 | 0 | 0 | 0 | 0 | 0 | 0
Electric Engagement | Gen_BB011 | MW | SSEN (SHEPD) | Thurso | 0 | 0 | 0 | 0 | 0 | 0 | 0 | 0 | 0 | 0 | 0 | 0 | 0 | 0 | 0 | 0 | 0 | 0 | 0 | 0 | 0 | 0 | 0 | 0 | 0 | 0 | 0 | 0 | 0
Electric Engagement | Gen_BB011 | MW | SSEN (SHEPD) | Tummel Bridge | 0 | 0 | 0 | 0 | 0 | 0 | 0 | 0 | 0 | 0 | 0 | 0 | 0 | 0 | 0 | 0 | 0 | 0 | 0 | 0 | 0 | 0 | 0 | 0 | 0 | 0 | 0 | 0 | 0
Electric Engagement | Gen_BB011 | MW | SSEN (SHEPD) | Willowdale | 0 | 0 | 0 | 0 | 0 | 0 | 0 | 0 | 0 | 0 | 0 | 0 | 0 | 0 | 0 | 0 | 0 | 0 | 0 | 0 | 0 | 0 | 0 | 0 | 0 | 0 | 0 | 0 | 0
Electric Engagement | Gen_BB011 | MW | SSEN South | Botley Wood | 0 | 1.174 | 1.181 | 1.187 | 1.194 | 1.201 | 1.208 | 1.214 | 1.211 | 1.191 | 1.152 | 1.129 | 1.112 | 1.097 | 1.079 | 1.053 | 1.021 | 0.999 | 0.979 | 0.952 | 0.915 | 0.876 | 0.833 | 0.799 | 0.733 | 0.635 | 0.509 | 0.428 | 0.388
Electric Engagement | Gen_BB011 | MW | SSEN South | Bramley | 0 | 5.665 | 5.698 | 5.73 | 5.763 | 5.795 | 5.828 | 5.86 | 5.845 | 5.749 | 5.557 | 5.447 | 5.367 | 5.294 | 5.205 | 5.082 | 4.927 | 4.819 | 4.723 | 4.592 | 4.413 | 4.226 | 4.021 | 3.853 | 3.535 | 3.064 | 2.456 | 2.067 | 1.873
Electric Engagement | Gen_BB011 | MW | SSEN South | Chickerell | 0 | 0 | 0 | 0 | 0 | 0 | 0 | 0 | 0 | 0 | 0 | 0 | 0 | 0 | 0 | 0 | 0 | 0 | 0 | 0 | 0 | 0 | 0 | 0 | 0 | 0 | 0 | 0 | 0
Electric Engagement | Gen_BB011 | MW | SSEN South | Cowley | 0 | 1.863 | 1.874 | 1.885 | 1.896 | 1.906 | 1.917 | 1.928 | 1.923 | 1.891 | 1.828 | 1.792 | 1.765 | 1.741 | 1.712 | 1.672 | 1.621 | 1.585 | 1.554 | 1.511 | 1.452 | 1.39 | 1.323 | 1.268 | 1.163 | 1.008 | 0.808 | 0.68 | 0.616
Electric Engagement | Gen_BB011 | MW | SSEN South | Fawley | 0 | 1.118 | 1.125 | 1.131 | 1.137 | 1.144 | 1.15 | 1.157 | 1.154 | 1.135 | 1.097 | 1.075 | 1.059 | 1.045 | 1.027 | 1.003 | 0.972 | 0.951 | 0.932 | 0.906 | 0.871 | 0.834 | 0.794 | 0.761 | 0.698 | 0.605 | 0.485 | 0.408 | 0.37
Electric Engagement | Gen_BB011 | MW | SSEN South | Iver 132kV | 0 | 48.164 | 48.441 | 48.717 | 48.993 | 49.27 | 49.546 | 49.822 | 49.692 | 48.878 | 47.25 | 46.311 | 45.631 | 45.01 | 44.251 | 43.209 | 41.888 | 40.969 | 40.155 | 39.041 | 37.518 | 35.932 | 34.188 | 32.762 | 30.052 | 26.05 | 20.884 | 17.577 | 15.921
Electric Engagement | Gen_BB011 | MW | SSEN South | Lovedean | 0 | 10.791 | 10.853 | 10.914 | 10.976 | 11.038 | 11.1 | 11.162 | 11.133 | 10.95 | 10.586 | 10.375 | 10.223 | 10.084 | 9.914 | 9.68 | 9.384 | 9.178 | 8.996 | 8.747 | 8.405 | 8.05 | 7.659 | 7.34 | 6.733 | 5.836 | 4.679 | 3.938 | 3.567
Electric Engagement | Gen_BB011 | MW | SSEN South | Mannington | 0 | 14.638 | 14.722 | 14.806 | 14.89 | 14.974 | 15.058 | 15.142 | 15.102 | 14.855 | 14.36 | 14.075 | 13.868 | 13.68 | 13.449 | 13.132 | 12.731 | 12.451 | 12.204 | 11.865 | 11.403 | 10.92 | 10.391 | 9.957 | 9.134 | 7.917 | 6.347 | 5.342 | 4.839
Electric Engagement | Gen_BB011 | MW | SSEN South | Melksham | 0 | 9.038 | 9.09 | 9.142 | 9.193 | 9.245 | 9.297 | 9.349 | 9.324 | 9.172 | 8.866 | 8.69 | 8.563 | 8.446 | 8.304 | 8.108 | 7.86 | 7.688 | 7.535 | 7.326 | 7.04 | 6.742 | 6.415 | 6.148 | 5.639 | 4.888 | 3.919 | 3.298 | 2.988
Electric Engagement | Gen_BB011 | MW | SSEN South | Minety | 0 | 1.863 | 1.874 | 1.885 | 1.896 | 1.906 | 1.917 | 1.928 | 1.923 | 1.891 | 1.828 | 1.792 | 1.765 | 1.741 | 1.712 | 1.672 | 1.621 | 1.585 | 1.554 | 1.511 | 1.452 | 1.39 | 1.323 | 1.268 | 1.163 | 1.008 | 0.808 | 0.68 | 0.616
Electric Engagement | Gen_BB011 | MW | SSEN South | Nursling | 0 | 15.441 | 15.529 | 15.618 | 15.706 | 15.795 | 15.883 | 15.972 | 15.93 | 15.669 | 15.147 | 14.846 | 14.628 | 14.429 | 14.186 | 13.852 | 13.428 | 13.134 | 12.873 | 12.516 | 12.028 | 11.519 | 10.96 | 10.503 | 9.634 | 8.351 | 6.695 | 5.635 | 5.104
Electric Engagement | Gen_BB011 | MW | UKPN Eastern | Amersham Main | 0 | 0 | 0 | 0 | 0 | 0 | 0 | 0 | 0 | 0 | 0 | 0 | 0 | 0 | 0 | 0 | 0 | 0 | 0 | 0 | 0 | 0 | 0 | 0 | 0 | 0 | 0 | 0 | 0
Electric Engagement | Gen_BB011 | MW | UKPN Eastern | Braintree | 0 | 0 | 0 | 0 | 0 | 0 | 0 | 0 | 0 | 0 | 0 | 0 | 0 | 0 | 0 | 0 | 0 | 0 | 0 | 0 | 0 | 0 | 0 | 0 | 0 | 0 | 0 | 0 | 0
Electric Engagement | Gen_BB011 | MW | UKPN Eastern | Bramford | 0 | 24.961 | 25.104 | 25.247 | 25.391 | 25.534 | 25.677 | 25.82 | 25.752 | 25.331 | 24.487 | 24.001 | 23.648 | 23.326 | 22.933 | 22.393 | 21.708 | 21.232 | 20.81 | 20.233 | 19.444 | 18.621 | 17.718 | 16.979 | 15.575 | 13.5 | 10.823 | 9.109 | 8.251
Electric Engagement | Gen_BB011 | MW | UKPN Eastern | Brimsdown | 0 | 0 | 0 | 0 | 0 | 0 | 0 | 0 | 0 | 0 | 0 | 0 | 0 | 0 | 0 | 0 | 0 | 0 | 0 | 0 | 0 | 0 | 0 | 0 | 0 | 0 | 0 | 0 | 0
Electric Engagement | Gen_BB011 | MW | UKPN Eastern | Burwell Main | 0 | 4.414 | 4.439 | 4.464 | 4.489 | 4.515 | 4.54 | 4.565 | 4.553 | 4.479 | 4.33 | 4.244 | 4.181 | 4.124 | 4.055 | 3.959 | 3.838 | 3.754 | 3.68 | 3.578 | 3.438 | 3.293 | 3.133 | 3.002 | 2.754 | 2.387 | 1.914 | 1.611 | 1.459
Electric Engagement | Gen_BB011 | MW | UKPN Eastern | Eaton Socon | 0 | 0 | 0 | 0 | 0 | 0 | 0 | 0 | 0 | 0 | 0 | 0 | 0 | 0 | 0 | 0 | 0 | 0 | 0 | 0 | 0 | 0 | 0 | 0 | 0 | 0 | 0 | 0 | 0
Electric Engagement | Gen_BB011 | MW | UKPN Eastern | Elstree | 0 | 0 | 0 | 0 | 0 | 0 | 0 | 0 | 0 | 0 | 0 | 0 | 0 | 0 | 0 | 0 | 0 | 0 | 0 | 0 | 0 | 0 | 0 | 0 | 0 | 0 | 0 | 0 | 0
Electric Engagement | Gen_BB011 | MW | UKPN Eastern | Loudwater | 0 | 1.304 | 1.312 | 1.319 | 1.327 | 1.334 | 1.342 | 1.349 | 1.346 | 1.324 | 1.28 | 1.254 | 1.236 | 1.219 | 1.198 | 1.17 | 1.134 | 1.11 | 1.088 | 1.057 | 1.016 | 0.973 | 0.926 | 0.887 | 0.814 | 0.706 | 0.566 | 0.476 | 0.431
Electric Engagement | Gen_BB011 | MW | UKPN Eastern | Mill Hill | 0 | 0 | 0 | 0 | 0 | 0 | 0 | 0 | 0 | 0 | 0 | 0 | 0 | 0 | 0 | 0 | 0 | 0 | 0 | 0 | 0 | 0 | 0 | 0 | 0 | 0 | 0 | 0 | 0
Electric Engagement | Gen_BB011 | MW | UKPN Eastern | Norwich Main | 0 | 0 | 0 | 0 | 0 | 0 | 0 | 0 | 0 | 0 | 0 | 0 | 0 | 0 | 0 | 0 | 0 | 0 | 0 | 0 | 0 | 0 | 0 | 0 | 0 | 0 | 0 | 0 | 0
Electric Engagement | Gen_BB011 | MW | UKPN Eastern | Pelham | 0 | 0 | 0 | 0 | 0 | 0 | 0 | 0 | 0 | 0 | 0 | 0 | 0 | 0 | 0 | 0 | 0 | 0 | 0 | 0 | 0 | 0 | 0 | 0 | 0 | 0 | 0 | 0 | 0
Electric Engagement | Gen_BB011 | MW | UKPN Eastern | Rayleigh | 0 | 0 | 0 | 0 | 0 | 0 | 0 | 0 | 0 | 0 | 0 | 0 | 0 | 0 | 0 | 0 | 0 | 0 | 0 | 0 | 0 | 0 | 0 | 0 | 0 | 0 | 0 | 0 | 0
Electric Engagement | Gen_BB011 | MW | UKPN Eastern | Rye House | 0 | 0 | 0 | 0 | 0 | 0 | 0 | 0 | 0 | 0 | 0 | 0 | 0 | 0 | 0 | 0 | 0 | 0 | 0 | 0 | 0 | 0 | 0 | 0 | 0 | 0 | 0 | 0 | 0
Electric Engagement | Gen_BB011 | MW | UKPN Eastern | Sundon | 0 | 2.942 | 2.959 | 2.976 | 2.993 | 3.01 | 3.027 | 3.044 | 3.036 | 2.986 | 2.886 | 2.829 | 2.788 | 2.75 | 2.703 | 2.64 | 2.559 | 2.503 | 2.453 | 2.385 | 2.292 | 2.195 | 2.089 | 2.001 | 1.836 | 1.591 | 1.276 | 1.074 | 0.973
Electric Engagement | Gen_BB011 | MW | UKPN Eastern | Tilbury | 0 | 0.578 | 0.581 | 0.584 | 0.588 | 0.591 | 0.594 | 0.598 | 0.596 | 0.586 | 0.567 | 0.556 | 0.547 | 0.54 | 0.531 | 0.518 | 0.502 | 0.491 | 0.482 | 0.468 | 0.45 | 0.431 | 0.41 | 0.393 | 0.361 | 0.312 | 0.251 | 0.211 | 0.191
Electric Engagement | Gen_BB011 | MW | UKPN Eastern | Tottenham | 0 | 58.847 | 59.185 | 59.522 | 59.86 | 60.197 | 60.535 | 60.873 | 60.713 | 59.719 | 57.73 | 56.583 | 55.752 | 54.993 | 54.066 | 52.793 | 51.179 | 50.055 | 49.061 | 47.7 | 45.84 | 43.901 | 41.771 | 40.029 | 36.718 | 31.828 | 25.516 | 21.476 | 19.453
Electric Engagement | Gen_BB011 | MW | UKPN Eastern | Walpole (_A) | 0 | 7.846 | 7.891 | 7.936 | 7.981 | 8.026 | 8.071 | 8.116 | 8.095 | 7.962 | 7.697 | 7.544 | 7.434 | 7.332 | 7.209 | 7.039 | 6.824 | 6.674 | 6.541 | 6.36 | 6.112 | 5.853 | 5.57 | 5.337 | 4.896 | 4.244 | 3.402 | 2.863 | 2.594
Electric Engagement | Gen_BB011 | MW | UKPN Eastern | Warley | 0 | 0 | 0 | 0 | 0 | 0 | 0 | 0 | 0 | 0 | 0 | 0 | 0 | 0 | 0 | 0 | 0 | 0 | 0 | 0 | 0 | 0 | 0 | 0 | 0 | 0 | 0 | 0 | 0
Electric Engagement | Gen_BB011 | MW | UKPN Eastern | Watford South | 0 | 0 | 0 | 0 | 0 | 0 | 0 | 0 | 0 | 0 | 0 | 0 | 0 | 0 | 0 | 0 | 0 | 0 | 0 | 0 | 0 | 0 | 0 | 0 | 0 | 0 | 0 | 0 | 0
Electric Engagement | Gen_BB011 | MW | UKPN Eastern | West Thurrock | 0 | 0 | 0 | 0 | 0 | 0 | 0 | 0 | 0 | 0 | 0 | 0 | 0 | 0 | 0 | 0 | 0 | 0 | 0 | 0 | 0 | 0 | 0 | 0 | 0 | 0 | 0 | 0 | 0
Electric Engagement | Gen_BB011 | MW | UKPN Eastern | Wymondley | 0 | 0 | 0 | 0 | 0 | 0 | 0 | 0 | 0 | 0 | 0 | 0 | 0 | 0 | 0 | 0 | 0 | 0 | 0 | 0 | 0 | 0 | 0 | 0 | 0 | 0 | 0 | 0 | 0
Electric Engagement | Gen_BB011 | MW | UKPN London | Barking | 0 | 70.617 | 71.022 | 71.427 | 71.832 | 72.237 | 72.642 | 73.047 | 72.856 | 71.662 | 69.276 | 67.9 | 66.902 | 65.992 | 64.879 | 63.352 | 61.414 | 60.066 | 58.873 | 57.24 | 55.008 | 52.681 | 50.126 | 48.035 | 44.061 | 38.194 | 30.62 | 25.771 | 23.343
Electric Engagement | Gen_BB011 | MW | UKPN London | Barking West | 0 | 11.181 | 11.245 | 11.309 | 11.373 | 11.438 | 11.502 | 11.566 | 11.535 | 11.347 | 10.969 | 10.751 | 10.593 | 10.449 | 10.273 | 10.031 | 9.724 | 9.511 | 9.322 | 9.063 | 8.71 | 8.341 | 7.937 | 7.606 | 6.976 | 6.047 | 4.848 | 4.08 | 3.696
Electric Engagement | Gen_BB011 | MW | UKPN London | City Road | 0 | 0 | 0 | 0 | 0 | 0 | 0 | 0 | 0 | 0 | 0 | 0 | 0 | 0 | 0 | 0 | 0 | 0 | 0 | 0 | 0 | 0 | 0 | 0 | 0 | 0 | 0 | 0 | 0
Electric Engagement | Gen_BB011 | MW | UKPN London | Hackney 132kV | 0 | 0 | 0 | 0 | 0 | 0 | 0 | 0 | 0 | 0 | 0 | 0 | 0 | 0 | 0 | 0 | 0 | 0 | 0 | 0 | 0 | 0 | 0 | 0 | 0 | 0 | 0 | 0 | 0
Electric Engagement | Gen_BB011 | MW | UKPN London | Hackney 66kV | 0 | 0 | 0 | 0 | 0 | 0 | 0 | 0 | 0 | 0 | 0 | 0 | 0 | 0 | 0 | 0 | 0 | 0 | 0 | 0 | 0 | 0 | 0 | 0 | 0 | 0 | 0 | 0 | 0
Electric Engagement | Gen_BB011 | MW | UKPN London | Hurst | 0 | 0 | 0 | 0 | 0 | 0 | 0 | 0 | 0 | 0 | 0 | 0 | 0 | 0 | 0 | 0 | 0 | 0 | 0 | 0 | 0 | 0 | 0 | 0 | 0 | 0 | 0 | 0 | 0
Electric Engagement | Gen_BB011 | MW | UKPN London | Littlebrook (_C) | 0 | 0 | 0 | 0 | 0 | 0 | 0 | 0 | 0 | 0 | 0 | 0 | 0 | 0 | 0 | 0 | 0 | 0 | 0 | 0 | 0 | 0 | 0 | 0 | 0 | 0 | 0 | 0 | 0
Electric Engagement | Gen_BB011 | MW | UKPN London | Lodge Road | 0 | 0 | 0 | 0 | 0 | 0 | 0 | 0 | 0 | 0 | 0 | 0 | 0 | 0 | 0 | 0 | 0 | 0 | 0 | 0 | 0 | 0 | 0 | 0 | 0 | 0 | 0 | 0 | 0
Electric Engagement | Gen_BB011 | MW | UKPN London | New Cross | 0 | 0 | 0 | 0 | 0 | 0 | 0 | 0 | 0 | 0 | 0 | 0 | 0 | 0 | 0 | 0 | 0 | 0 | 0 | 0 | 0 | 0 | 0 | 0 | 0 | 0 | 0 | 0 | 0
Electric Engagement | Gen_BB011 | MW | UKPN London | Redbridge | 0 | 0 | 0 | 0 | 0 | 0 | 0 | 0 | 0 | 0 | 0 | 0 | 0 | 0 | 0 | 0 | 0 | 0 | 0 | 0 | 0 | 0 | 0 | 0 | 0 | 0 | 0 | 0 | 0
Electric Engagement | Gen_BB011 | MW | UKPN London | St John's Wood | 0 | 0 | 0 | 0 | 0 | 0 | 0 | 0 | 0 | 0 | 0 | 0 | 0 | 0 | 0 | 0 | 0 | 0 | 0 | 0 | 0 | 0 | 0 | 0 | 0 | 0 | 0 | 0 | 0
Electric Engagement | Gen_BB011 | MW | UKPN London | West Ham | 0 | 0 | 0 | 0 | 0 | 0 | 0 | 0 | 0 | 0 | 0 | 0 | 0 | 0 | 0 | 0 | 0 | 0 | 0 | 0 | 0 | 0 | 0 | 0 | 0 | 0 | 0 | 0 | 0
Electric Engagement | Gen_BB011 | MW | UKPN London | Willesden 132kV | 0 | 0 | 0 | 0 | 0 | 0 | 0 | 0 | 0 | 0 | 0 | 0 | 0 | 0 | 0 | 0 | 0 | 0 | 0 | 0 | 0 | 0 | 0 | 0 | 0 | 0 | 0 | 0 | 0
Electric Engagement | Gen_BB011 | MW | UKPN London | Willesden 66kV | 0 | 0 | 0 | 0 | 0 | 0 | 0 | 0 | 0 | 0 | 0 | 0 | 0 | 0 | 0 | 0 | 0 | 0 | 0 | 0 | 0 | 0 | 0 | 0 | 0 | 0 | 0 | 0 | 0
Electric Engagement | Gen_BB011 | MW | UKPN London | Wimbledon South | 0 | 0 | 0 | 0 | 0 | 0 | 0 | 0 | 0 | 0 | 0 | 0 | 0 | 0 | 0 | 0 | 0 | 0 | 0 | 0 | 0 | 0 | 0 | 0 | 0 | 0 | 0 | 0 | 0
Electric Engagement | Gen_BB011 | MW | UKPN South East | Beddington (_J) | 0 | 26.481 | 26.633 | 26.785 | 26.937 | 27.089 | 27.241 | 27.393 | 27.321 | 26.873 | 25.978 | 25.462 | 25.088 | 24.747 | 24.33 | 23.757 | 23.03 | 22.525 | 22.077 | 21.465 | 20.628 | 19.755 | 18.797 | 18.013 | 16.523 | 14.323 | 11.482 | 9.664 | 8.754
Electric Engagement | Gen_BB011 | MW | UKPN South East | Bolney | 0 | 0 | 0 | 0 | 0 | 0 | 0 | 0 | 0 | 0 | 0 | 0 | 0 | 0 | 0 | 0 | 0 | 0 | 0 | 0 | 0 | 0 | 0 | 0 | 0 | 0 | 0 | 0 | 0
Electric Engagement | Gen_BB011 | MW | UKPN South East | Canterbury | 0 | 39.231 | 39.457 | 39.682 | 39.907 | 40.132 | 40.357 | 40.582 | 40.475 | 39.812 | 38.487 | 37.722 | 37.168 | 36.662 | 36.044 | 35.195 | 34.119 | 33.37 | 32.707 | 31.8 | 30.56 | 29.267 | 27.848 | 26.686 | 24.479 | 21.219 | 17.011 | 14.317 | 12.968
Electric Engagement | Gen_BB011 | MW | UKPN South East | Chessington | 0 | 6.709 | 6.747 | 6.786 | 6.824 | 6.863 | 6.901 | 6.939 | 6.921 | 6.808 | 6.581 | 6.45 | 6.356 | 6.269 | 6.164 | 6.018 | 5.834 | 5.706 | 5.593 | 5.438 | 5.226 | 5.005 | 4.762 | 4.563 | 4.186 | 3.628 | 2.909 | 2.448 | 2.218
Electric Engagement | Gen_BB011 | MW | UKPN South East | Kemsley | 0 | 65 | 85.697 | 106.393 | 127.09 | 147.787 | 168.483 | 189.18 | 207.355 | 202.313 | 196.011 | 190.968 | 187.187 | 184.666 | 184.666 | 184.666 | 183.292 | 179.703 | 173.863 | 167.361 | 161.401 | 156.807 | 154.113 | 151.464 | 148.556 | 145.58 | 143.119 | 140.553 | 137.496
Electric Engagement | Gen_BB011 | MW | UKPN South East | Kingsnorth | 0 | 0 | 0 | 0 | 0 | 0 | 0 | 0 | 0 | 0 | 0 | 0 | 0 | 0 | 0 | 0 | 0 | 0 | 0 | 0 | 0 | 0 | 0 | 0 | 0 | 0 | 0 | 0 | 0
Electric Engagement | Gen_BB011 | MW | UKPN South East | Littlebrook (_J) | 0 | 0 | 0 | 0 | 0 | 0 | 0 | 0 | 0 | 0 | 0 | 0 | 0 | 0 | 0 | 0 | 0 | 0 | 0 | 0 | 0 | 0 | 0 | 0 | 0 | 0 | 0 | 0 | 0
Electric Engagement | Gen_BB011 | MW | UKPN South East | Ninfield | 0 | 20.597 | 20.715 | 20.833 | 20.951 | 21.069 | 21.187 | 21.305 | 21.25 | 20.902 | 20.205 | 19.804 | 19.513 | 19.248 | 18.923 | 18.478 | 17.913 | 17.519 | 17.171 | 16.695 | 16.044 | 15.365 | 14.62 | 14.01 | 12.851 | 11.14 | 8.931 | 7.517 | 6.808
Electric Engagement | Gen_BB011 | MW | UKPN South East | Northfleet East | 0 | 0 | 0 | 0 | 0 | 0 | 0 | 0 | 0 | 0 | 0 | 0 | 0 | 0 | 0 | 0 | 0 | 0 | 0 | 0 | 0 | 0 | 0 | 0 | 0 | 0 | 0 | 0 | 0
Electric Engagement | Gen_BB011 | MW | UKPN South East | Sellindge | 0 | 0 | 0 | 0 | 0 | 0 | 0 | 0 | 0 | 0 | 0 | 0 | 0 | 0 | 0 | 0 | 0 | 0 | 0 | 0 | 0 | 0 | 0 | 0 | 0 | 0 | 0 | 0 | 0
Electric Engagement | Gen_BB011 | MW | UKPN South East | West Weybridge | 0 | 0 | 0 | 0 | 0 | 0 | 0 | 0 | 0 | 0 | 0 | 0 | 0 | 0 | 0 | 0 | 0 | 0 | 0 | 0 | 0 | 0 | 0 | 0 | 0 | 0 | 0 | 0 | 0
Electric Engagement | Gen_BB012 | MW | Electricity North West | Bredbury | 0 | 3.228 | 3.641 | 4.321 | 5.014 | 5.716 | 6.508 | 7.371 | 8.371 | 9.381 | 10.393 | 11.338 | 12.351 | 13.201 | 14 | 14.684 | 15.358 | 16.068 | 16.884 | 17.69 | 18.496 | 19.303 | 20.063 | 20.812 | 21.563 | 22.314 | 23.054 | 23.794 | 24.534
Electric Engagement | Gen_BB012 | MW | Electricity North West | Harker | 0 | 64.674 | 72.922 | 79.057 | 84.982 | 90.7 | 95.766 | 100.234 | 103.95 | 107.037 | 110.012 | 113.465 | 116.338 | 120.394 | 124.828 | 130.05 | 135.207 | 140.128 | 144.099 | 148.03 | 151.922 | 155.778 | 159.898 | 163.988 | 168.014 | 172.002 | 175.954 | 179.844 | 183.712
Electric Engagement | Gen_BB012 | MW | Electricity North West | Heysham (NGET) | 0 | 16.788 | 18.921 | 24.223 | 29.785 | 35.572 | 42.295 | 49.842 | 59.06 | 68.538 | 78.077 | 86.779 | 96.296 | 103.89 | 110.817 | 116.426 | 122.04 | 127.932 | 135.202 | 142.441 | 149.634 | 156.802 | 163.444 | 170.068 | 176.685 | 183.269 | 189.818 | 196.352 | 202.848
Electric Engagement | Gen_BB012 | MW | Electricity North West | Hutton | 0 | 7.042 | 7.939 | 14.053 | 20.611 | 27.559 | 36.06 | 45.933 | 58.471 | 71.55 | 84.753 | 96.613 | 109.81 | 119.863 | 128.843 | 135.67 | 142.514 | 149.82 | 159.423 | 168.981 | 178.504 | 187.977 | 196.621 | 205.253 | 213.868 | 222.452 | 231.016 | 239.551 | 248.059
Electric Engagement | Gen_BB012 | MW | Electricity North West | Kearsley 132kV | 0 | 1.235 | 1.391 | 1.824 | 2.283 | 2.753 | 3.305 | 3.932 | 4.701 | 5.505 | 6.298 | 7.029 | 7.826 | 8.46 | 9.034 | 9.491 | 9.96 | 10.446 | 11.05 | 11.645 | 12.241 | 12.837 | 13.399 | 13.939 | 14.492 | 15.035 | 15.579 | 16.123 | 16.669
Electric Engagement | Gen_BB012 | MW | Electricity North West | Kearsley 33kV | 0 | 10.775 | 12.15 | 13.176 | 14.157 | 15.117 | 15.957 | 16.702 | 17.319 | 17.832 | 18.334 | 18.9 | 19.388 | 20.057 | 20.794 | 21.671 | 22.529 | 23.349 | 24.011 | 24.67 | 25.315 | 25.957 | 26.644 | 27.325 | 28.002 | 28.663 | 29.32 | 29.972 | 30.608
Electric Engagement | Gen_BB012 | MW | Electricity North West | Kirkby (_G) | 0 | 0 | 0 | 0 | 0 | 0 | 0 | 0 | 0 | 0 | 0 | 0 | 0 | 0 | 0 | 0 | 0 | 0 | 0 | 0 | 0 | 0 | 0 | 0 | 0 | 0 | 0 | 0 | 0
Electric Engagement | Gen_BB012 | MW | Electricity North West | Macclesfield | 0 | 0 | 0 | 1.416 | 2.966 | 4.606 | 6.678 | 9.125 | 12.29 | 15.606 | 18.971 | 21.961 | 25.325 | 27.83 | 30.039 | 31.665 | 33.302 | 35.07 | 37.46 | 39.846 | 42.214 | 44.577 | 46.707 | 48.847 | 50.972 | 53.093 | 55.222 | 57.333 | 59.438
Electric Engagement | Gen_BB012 | MW | Electricity North West | Ormonde | 0 | 0 | 0 | 0 | 0 | 0 | 0 | 0 | 0 | 0 | 0 | 0 | 0 | 0 | 0 | 0 | 0 | 0 | 0 | 0 | 0 | 0 | 0 | 0 | 0 | 0 | 0 | 0 | 0
Electric Engagement | Gen_BB012 | MW | Electricity North West | Padiham | 0 | 0 | 0 | 1.416 | 2.966 | 4.606 | 6.678 | 9.125 | 12.29 | 15.606 | 18.971 | 21.961 | 25.325 | 27.83 | 30.039 | 31.665 | 33.302 | 35.07 | 37.46 | 39.846 | 42.214 | 44.577 | 46.707 | 48.847 | 50.972 | 53.093 | 55.222 | 57.333 | 59.438
Electric Engagement | Gen_BB012 | MW | Electricity North West | Penwortham East | 0 | 0 | 0 | 1.416 | 2.966 | 4.606 | 6.678 | 9.125 | 12.29 | 15.606 | 18.971 | 21.961 | 25.325 | 27.83 | 30.039 | 31.665 | 33.302 | 35.07 | 37.46 | 39.846 | 42.214 | 44.577 | 46.707 | 48.847 | 50.972 | 53.093 | 55.222 | 57.333 | 59.438
Electric Engagement | Gen_BB012 | MW | Electricity North West | Penwortham West | 0 | 28.681 | 32.337 | 35.534 | 38.672 | 41.765 | 44.703 | 47.503 | 50.214 | 52.688 | 55.13 | 57.671 | 60.063 | 62.703 | 65.404 | 68.272 | 71.11 | 73.884 | 76.445 | 78.978 | 81.506 | 83.995 | 86.547 | 89.066 | 91.575 | 94.05 | 96.507 | 98.953 | 101.368
Electric Engagement | Gen_BB012 | MW | Electricity North West | Robin Rigg | 0 | 0 | 0 | 0 | 0 | 0 | 0 | 0 | 0 | 0 | 0 | 0 | 0 | 0 | 0 | 0 | 0 | 0 | 0 | 0 | 0 | 0 | 0 | 0 | 0 | 0 | 0 | 0 | 0
Electric Engagement | Gen_BB012 | MW | Electricity North West | Rochdale | 0 | 2.182 | 2.453 | 2.945 | 3.456 | 3.973 | 4.554 | 5.193 | 5.958 | 6.723 | 7.487 | 8.202 | 8.967 | 9.607 | 10.196 | 10.694 | 11.202 | 11.721 | 12.331 | 12.931 | 13.543 | 14.144 | 14.708 | 15.273 | 15.826 | 16.381 | 16.948 | 17.491 | 18.047
Electric Engagement | Gen_BB012 | MW | Electricity North West | South Manchester | 0 | 0 | 0 | 0.469 | 0.992 | 1.532 | 2.226 | 3.038 | 4.1 | 5.206 | 6.32 | 7.317 | 8.438 | 9.273 | 10.017 | 10.551 | 11.101 | 11.686 | 12.483 | 13.282 | 14.071 | 14.863 | 15.565 | 16.282 | 16.991 | 17.702 | 18.403 | 19.107 | 19.813
Electric Engagement | Gen_BB012 | MW | Electricity North West | Stalybridge | 0 | 3.011 | 3.39 | 5.003 | 6.71 | 8.502 | 10.665 | 13.16 | 16.266 | 19.505 | 22.763 | 25.705 | 28.968 | 31.487 | 33.748 | 35.514 | 37.277 | 39.151 | 41.559 | 43.949 | 46.334 | 48.711 | 50.896 | 53.065 | 55.228 | 57.399 | 59.552 | 61.697 | 63.834
Electric Engagement | Gen_BB012 | MW | Electricity North West | Stanah | 0 | 5.978 | 6.742 | 8.529 | 10.401 | 12.353 | 14.606 | 17.126 | 20.197 | 23.337 | 26.512 | 29.406 | 32.559 | 35.092 | 37.414 | 39.297 | 41.184 | 43.162 | 45.588 | 48.006 | 50.406 | 52.797 | 55.013 | 57.234 | 59.437 | 61.632 | 63.82 | 66.01 | 68.18
Electric Engagement | Gen_BB012 | MW | Electricity North West | Walney 2 | 0 | 0 | 0 | 0 | 0 | 0 | 0 | 0 | 0 | 0 | 0 | 0 | 0 | 0 | 0 | 0 | 0 | 0 | 0 | 0 | 0 | 0 | 0 | 0 | 0 | 0 | 0 | 0 | 0
Electric Engagement | Gen_BB012 | MW | Electricity North West | Washway Farm | 0 | 6.663 | 7.514 | 7.928 | 8.3 | 8.635 | 8.836 | 8.918 | 8.813 | 8.617 | 8.405 | 8.298 | 8.075 | 8.106 | 8.22 | 8.507 | 8.786 | 9.02 | 9.059 | 9.096 | 9.131 | 9.163 | 9.258 | 9.349 | 9.435 | 9.518 | 9.596 | 9.672 | 9.744
Electric Engagement | Gen_BB012 | MW | Electricity North West | Whitegate | 0 | 0 | 0 | 0.357 | 0.736 | 1.154 | 1.67 | 2.281 | 3.07 | 3.899 | 4.743 | 5.493 | 6.331 | 6.96 | 7.512 | 7.916 | 8.323 | 8.765 | 9.362 | 9.961 | 10.551 | 11.141 | 11.674 | 12.209 | 12.746 | 13.273 | 13.803 | 14.333 | 14.866
Electric Engagement | Gen_BB012 | MW | IDNO - Refer to Comment Field | Tynemouth 2 | 0 | 0 | 0 | 0.53 | 1.109 | 1.731 | 2.51 | 3.427 | 4.61 | 5.859 | 7.109 | 8.234 | 9.497 | 10.43 | 11.263 | 11.874 | 12.49 | 13.147 | 14.043 | 14.942 | 15.832 | 16.712 | 17.517 | 18.313 | 19.113 | 19.916 | 20.71 | 21.494 | 22.292 | Note: TYNE2 is operated by an IDNO allocated to GSP Group/licence area F
Electric Engagement | Gen_BB012 | MW | NGED East Midlands | Berkswell | 0 | 37.734 | 42.546 | 46.509 | 50.375 | 54.152 | 57.662 | 60.927 | 63.942 | 66.621 | 69.261 | 72.081 | 74.656 | 77.696 | 80.873 | 84.356 | 87.801 | 91.146 | 94.098 | 97.03 | 99.932 | 102.815 | 105.801 | 108.749 | 111.67 | 114.566 | 117.439 | 120.273 | 123.096
Electric Engagement | Gen_BB012 | MW | NGED East Midlands | Bicker Fen | 0 | 91.165 | 102.796 | 128.308 | 154.986 | 182.621 | 214.384 | 249.782 | 292.606 | 336.43 | 380.531 | 420.967 | 464.937 | 500.436 | 532.974 | 559.726 | 586.463 | 614.398 | 648.392 | 682.216 | 715.884 | 749.375 | 780.581 | 811.685 | 842.677 | 873.563 | 904.33 | 934.946 | 965.435
Electric Engagement | Gen_BB012 | MW | NGED East Midlands | Chesterfield | 0 | 179.255 | 202.105 | 213.805 | 224.414 | 234.087 | 240.325 | 243.511 | 241.939 | 238.01 | 233.647 | 231.976 | 227.31 | 229.15 | 233.109 | 241.468 | 249.625 | 256.617 | 258.644 | 260.587 | 262.464 | 264.27 | 267.687 | 270.982 | 274.154 | 277.221 | 280.195 | 283.061 | 285.831
Electric Engagement | Gen_BB012 | MW | NGED East Midlands | Coventry | 0 | 15.039 | 16.96 | 19.515 | 22.115 | 24.751 | 27.576 | 30.561 | 33.937 | 37.292 | 40.653 | 43.827 | 47.162 | 50.096 | 52.883 | 55.392 | 57.898 | 60.447 | 63.264 | 66.07 | 68.855 | 71.629 | 74.279 | 76.917 | 79.556 | 82.172 | 84.764 | 87.355 | 89.921
Electric Engagement | Gen_BB012 | MW | NGED East Midlands | Drakelow | 0 | 100.037 | 112.792 | 119.809 | 126.267 | 132.243 | 136.449 | 139.082 | 139.303 | 138.26 | 136.999 | 137.101 | 135.674 | 137.576 | 140.55 | 145.784 | 150.904 | 155.431 | 157.385 | 159.301 | 161.17 | 163.009 | 165.657 | 168.242 | 170.755 | 173.2 | 175.597 | 177.929 | 180.218
Electric Engagement | Gen_BB012 | MW | NGED East Midlands | East Claydon (_B) | 0 | 99.424 | 112.097 | 123.936 | 135.655 | 147.238 | 158.528 | 169.551 | 180.625 | 190.992 | 201.258 | 211.636 | 221.737 | 232.224 | 242.777 | 253.572 | 264.283 | 274.842 | 284.984 | 295.066 | 305.054 | 314.983 | 324.948 | 334.838 | 344.638 | 354.365 | 364.021 | 373.598 | 383.103
Electric Engagement | Gen_BB012 | MW | NGED East Midlands | Enderby | 0 | 62.249 | 70.179 | 76.887 | 83.446 | 89.868 | 95.891 | 101.552 | 106.884 | 111.7 | 116.44 | 121.422 | 126.063 | 131.355 | 136.852 | 142.788 | 148.668 | 154.388 | 159.539 | 164.644 | 169.702 | 174.727 | 179.89 | 185.005 | 190.074 | 195.086 | 200.069 | 204.992 | 209.886
Electric Engagement | Gen_BB012 | MW | NGED East Midlands | Grendon | 0 | 226.654 | 255.545 | 287.248 | 319.061 | 350.925 | 383.52 | 416.742 | 452.457 | 487.084 | 521.603 | 555.168 | 589.319 | 621.528 | 652.92 | 682.92 | 712.76 | 742.677 | 773.72 | 804.57 | 835.203 | 865.64 | 895.438 | 925.036 | 954.444 | 983.663 | 1012.69 | 1041.52 | 1070.159
Electric Engagement | Gen_BB012 | MW | NGED East Midlands | Ratcliffe | 0 | 53.674 | 60.52 | 66.686 | 72.767 | 78.758 | 84.523 | 90.077 | 95.557 | 100.624 | 105.626 | 110.756 | 115.674 | 260.936 | 266.286 | 271.843 | 277.364 | 282.783 | 287.883 | 292.94 | 297.966 | 302.938 | 307.978 | 312.976 | 317.934 | 322.853 | 327.722 | 332.561 | 337.35
Electric Engagement | Gen_BB012 | MW | NGED East Midlands | Staythorpe | 0 | 158.319 | 178.499 | 202.504 | 226.76 | 251.19 | 276.691 | 303.119 | 332.24 | 360.808 | 389.336 | 416.733 | 445.01 | 470.804 | 495.644 | 518.756 | 541.755 | 564.975 | 589.821 | 614.497 | 639.025 | 663.401 | 687.012 | 710.507 | 733.857 | 757.064 | 780.144 | 803.062 | 825.845
Electric Engagement | Gen_BB012 | MW | NGED East Midlands | Stoke Bardolph | 0 | 35.119 | 39.6 | 44.614 | 49.66 | 54.718 | 59.922 | 65.26 | 71.022 | 76.634 | 82.236 | 87.654 | 93.193 | 98.368 | 103.4 | 108.171 | 112.916 | 117.683 | 122.661 | 127.628 | 132.546 | 137.441 | 142.215 | 146.949 | 151.666 | 156.355 | 161.005 | 165.635 | 170.224
Electric Engagement | Gen_BB012 | MW | NGED East Midlands | Walpole (_B) | 0 | 77.956 | 87.893 | 98.399 | 108.921 | 119.424 | 130.066 | 140.825 | 152.239 | 163.236 | 174.185 | 184.907 | 195.727 | 206.113 | 216.298 | 226.171 | 235.983 | 245.789 | 255.803 | 265.766 | 275.643 | 285.469 | 295.127 | 304.724 | 314.247 | 323.708 | 333.123 | 342.445 | 351.719
Electric Engagement | Gen_BB012 | MW | NGED East Midlands | West Burton | 0 | 62.979 | 71.009 | 80.596 | 90.273 | 100.023 | 110.213 | 120.787 | 132.439 | 143.876 | 155.3 | 166.262 | 177.585 | 187.901 | 197.829 | 207.059 | 216.244 | 225.524 | 235.46 | 245.329 | 255.14 | 264.882 | 274.327 | 283.72 | 293.048 | 302.336 | 311.562 | 320.728 | 329.827
Electric Engagement | Gen_BB012 | MW | NGED East Midlands | Willington | 0 | 44.352 | 50.002 | 54.376 | 58.621 | 62.731 | 66.441 | 69.776 | 72.687 | 75.183 | 77.612 | 80.326 | 82.669 | 85.74 | 89.03 | 92.797 | 96.53 | 100.108 | 103.099 | 106.068 | 109.004 | 111.919 | 114.988 | 118.037 | 121.044 | 124.022 | 126.973 | 129.882 | 132.777
Electric Engagement | Gen_BB012 | MW | NGED South Wales | Aberthaw | 0 | 82.897 | 93.466 | 99.082 | 104.216 | 108.936 | 112.133 | 113.966 | 113.715 | 112.387 | 110.865 | 110.532 | 108.876 | 110.1 | 112.265 | 116.36 | 120.38 | 123.874 | 125.165 | 126.423 | 127.641 | 128.831 | 130.72 | 132.565 | 134.348 | 136.084 | 137.766 | 139.405 | 141.006
Electric Engagement | Gen_BB012 | MW | NGED South Wales | Alpha Steel (Uskmouth) | 0 | 0 | 0 | 0.469 | 0.992 | 1.532 | 2.226 | 3.038 | 4.1 | 5.206 | 6.32 | 7.317 | 8.438 | 9.273 | 10.017 | 10.551 | 11.101 | 11.686 | 12.483 | 13.282 | 14.071 | 14.863 | 15.565 | 16.282 | 16.991 | 17.702 | 18.403 | 19.107 | 19.813
Electric Engagement | Gen_BB012 | MW | NGED South Wales | Cardiff East | 0 | 13.84 | 15.599 | 16.936 | 18.221 | 19.467 | 20.568 | 21.562 | 22.394 | 23.093 | 23.778 | 24.553 | 25.211 | 26.111 | 27.081 | 28.221 | 29.35 | 30.421 | 31.3 | 32.164 | 33.025 | 33.883 | 34.795 | 35.689 | 36.576 | 37.459 | 38.336 | 39.196 | 40.039
Electric Engagement | Gen_BB012 | MW | NGED South Wales | Grange | 0 | 0 | 0 | 1.416 | 2.966 | 4.606 | 6.678 | 9.125 | 12.29 | 15.606 | 18.971 | 21.961 | 25.325 | 27.83 | 30.039 | 31.665 | 33.302 | 35.07 | 37.46 | 39.846 | 42.214 | 44.577 | 46.707 | 48.847 | 50.972 | 53.093 | 55.222 | 57.333 | 59.438
Electric Engagement | Gen_BB012 | MW | NGED South Wales | Imperial Park | 0 | 0 | 0 | 8.509 | 17.762 | 27.647 | 40.081 | 54.759 | 73.741 | 93.669 | 113.804 | 131.768 | 151.917 | 166.947 | 180.226 | 190.012 | 199.835 | 210.43 | 224.771 | 239.05 | 253.274 | 267.45 | 280.253 | 293.057 | 305.83 | 318.582 | 331.31 | 343.987 | 356.628
Electric Engagement | Gen_BB012 | MW | NGED South Wales | Pembroke | 0 | 189.47 | 213.627 | 233.901 | 253.719 | 273.133 | 291.286 | 308.312 | 324.277 | 338.645 | 352.766 | 367.68 | 381.48 | 397.4 | 413.926 | 431.852 | 449.607 | 466.861 | 482.32 | 497.649 | 512.863 | 527.939 | 543.465 | 558.836 | 574.078 | 589.161 | 604.128 | 618.955 | 633.642
Electric Engagement | Gen_BB012 | MW | NGED South Wales | Pyle | 0 | 34.073 | 38.422 | 41.954 | 45.403 | 48.757 | 51.858 | 54.725 | 57.35 | 59.666 | 61.947 | 64.391 | 66.612 | 69.267 | 72.071 | 75.161 | 78.224 | 81.188 | 83.781 | 86.356 | 88.9 | 91.427 | 94.044 | 96.648 | 99.215 | 101.757 | 104.29 | 106.785 | 109.258
Electric Engagement | Gen_BB012 | MW | NGED South Wales | Rassau | 0 | 60.743 | 68.479 | 80.759 | 93.399 | 106.339 | 120.605 | 136.044 | 154.051 | 172.197 | 190.411 | 207.391 | 225.504 | 240.82 | 255.139 | 267.535 | 279.9 | 292.638 | 307.329 | 321.957 | 336.494 | 350.95 | 364.634 | 378.253 | 391.826 | 405.329 | 418.763 | 432.137 | 445.434
Electric Engagement | Gen_BB012 | MW | NGED South Wales | Swansea North | 0 | 197.693 | 222.899 | 243.684 | 263.96 | 283.777 | 302.189 | 319.305 | 335.151 | 349.278 | 363.127 | 377.919 | 391.444 | 407.403 | 424.069 | 442.349 | 460.448 | 477.979 | 493.499 | 508.873 | 524.118 | 539.233 | 554.877 | 570.372 | 585.708 | 600.905 | 615.969 | 630.876 | 645.652
Electric Engagement | Gen_BB012 | MW | NGED South Wales | Upper Boat 132kV | 0 | 20.81 | 23.461 | 25.231 | 26.905 | 28.502 | 29.813 | 30.893 | 31.614 | 32.109 | 32.562 | 33.235 | 33.649 | 34.581 | 35.682 | 37.121 | 38.531 | 39.858 | 40.778 | 41.681 | 42.578 | 43.47 | 44.482 | 45.47 | 46.448 | 47.417 | 48.364 | 49.303 | 50.233
Electric Engagement | Gen_BB012 | MW | NGED South Wales | Upper Boat 33kV | 0 | 20.35 | 22.939 | 24.681 | 26.329 | 27.903 | 29.2 | 30.274 | 31.003 | 31.511 | 31.978 | 32.659 | 33.088 | 34.019 | 35.111 | 36.531 | 37.921 | 39.232 | 40.15 | 41.05 | 41.944 | 42.834 | 43.839 | 44.821 | 45.793 | 46.756 | 47.698 | 48.644 | 49.557
Electric Engagement | Gen_BB012 | MW | NGED South Wales | Uskmouth | 0 | 154.631 | 174.336 | 184.416 | 193.551 | 201.878 | 207.229 | 209.959 | 208.558 | 205.125 | 201.334 | 199.85 | 195.789 | 197.351 | 200.734 | 207.922 | 214.934 | 220.956 | 222.675 | 224.319 | 225.906 | 227.442 | 230.369 | 233.179 | 235.891 | 238.515 | 241.057 | 243.504 | 245.867
Electric Engagement | Gen_BB012 | MW | NGED South West | Abham | 0 | 111.911 | 126.179 | 140.954 | 155.7 | 170.424 | 185.241 | 200.135 | 215.819 | 230.866 | 245.833 | 260.561 | 275.355 | 289.707 | 303.838 | 317.646 | 331.372 | 345.051 | 358.902 | 372.664 | 386.337 | 399.908 | 413.293 | 426.595 | 439.79 | 452.917 | 465.943 | 478.866 | 491.71
Electric Engagement | Gen_BB012 | MW | NGED South West | Alverdiscott | 0 | 219.341 | 247.307 | 268.752 | 289.489 | 309.615 | 327.675 | 343.894 | 357.874 | 369.768 | 381.32 | 394.324 | 405.518 | 420.375 | 436.347 | 454.77 | 472.994 | 490.442 | 504.933 | 519.291 | 533.506 | 547.595 | 562.528 | 577.293 | 591.881 | 606.324 | 620.632 | 634.767 | 648.771
Electric Engagement | Gen_BB012 | MW | NGED South West | Axminster | 0 | 114.751 | 129.386 | 146.905 | 164.619 | 182.466 | 201.119 | 220.493 | 241.86 | 262.853 | 283.818 | 303.929 | 324.707 | 343.616 | 361.814 | 378.702 | 395.515 | 412.501 | 430.701 | 448.789 | 466.776 | 484.646 | 501.946 | 519.146 | 536.252 | 553.256 | 570.171 | 586.957 | 603.647
Electric Engagement | Gen_BB012 | MW | NGED South West | Bridgewater | 0 | 148.04 | 166.909 | 187.443 | 208.038 | 228.659 | 249.706 | 271.114 | 294.067 | 316.294 | 338.441 | 360.011 | 381.916 | 402.651 | 422.897 | 442.294 | 461.588 | 480.924 | 500.916 | 520.787 | 540.513 | 560.114 | 579.319 | 598.394 | 617.349 | 636.186 | 654.898 | 673.478 | 691.94
Electric Engagement | Gen_BB012 | MW | NGED South West | Exeter | 0 | 102.642 | 115.728 | 129.928 | 144.168 | 158.415 | 172.952 | 187.732 | 203.562 | 218.881 | 234.155 | 249.02 | 264.125 | 278.433 | 292.406 | 305.826 | 319.154 | 332.507 | 346.314 | 360.013 | 373.639 | 387.165 | 400.417 | 413.593 | 426.681 | 439.681 | 452.597 | 465.428 | 478.159
Electric Engagement | Gen_BB012 | MW | NGED South West | Indian Queens | 0 | 306.972 | 346.104 | 372.99 | 398.623 | 423.157 | 443.863 | 461.15 | 473.741 | 483.063 | 491.839 | 503.437 | 511.684 | 526.953 | 544.438 | 566.625 | 588.507 | 609.041 | 624.055 | 638.898 | 653.566 | 668.076 | 684.264 | 700.209 | 715.945 | 731.472 | 746.803 | 761.94 | 776.889
Electric Engagement | Gen_BB012 | MW | NGED South West | Landulph | 0 | 127.51 | 143.767 | 159.511 | 175.138 | 190.635 | 205.923 | 221.009 | 236.446 | 251.035 | 265.506 | 279.984 | 294.255 | 308.68 | 323.079 | 337.557 | 351.936 | 366.162 | 380.106 | 393.955 | 407.708 | 421.355 | 434.962 | 448.477 | 461.887 | 475.194 | 488.404 | 501.504 | 514.516
Electric Engagement | Gen_BB012 | MW | NGED South West | Seabank | 0 | 67.578 | 76.196 | 88.901 | 101.923 | 115.207 | 129.68 | 145.192 | 163.101 | 181.046 | 199.033 | 215.913 | 233.797 | 249.145 | 263.581 | 276.271 | 288.923 | 301.901 | 316.633 | 331.287 | 345.871 | 360.36 | 374.142 | 387.854 | 401.504 | 415.092 | 428.618 | 442.057 | 455.441
Electric Engagement | Gen_BB012 | MW | NGED South West | Taunton | 0 | 64.765 | 73.018 | 79.873 | 86.571 | 93.12 | 99.219 | 104.911 | 110.214 | 114.957 | 119.605 | 124.558 | 129.104 | 134.419 | 139.958 | 146.003 | 151.988 | 157.796 | 162.951 | 168.069 | 173.153 | 178.19 | 183.388 | 188.526 | 193.627 | 198.683 | 203.683 | 208.647 | 213.556
Electric Engagement | Gen_BB012 | MW | NGED West Midlands | Bishops Wood | 0 | 45.307 | 51.084 | 54.702 | 58.109 | 61.332 | 63.886 | 65.844 | 66.933 | 67.496 | 67.976 | 68.956 | 69.363 | 71.007 | 73.043 | 75.926 | 78.755 | 81.35 | 82.989 | 84.602 | 86.189 | 87.752 | 89.629 | 91.457 | 93.26 | 95.041 | 96.79 | 98.506 | 100.203
Electric Engagement | Gen_BB012 | MW | NGED West Midlands | Bushbury | 0 | 18.79 | 21.191 | 23.163 | 25.091 | 26.981 | 28.734 | 30.366 | 31.875 | 33.217 | 34.539 | 35.945 | 37.24 | 38.76 | 40.341 | 42.085 | 43.804 | 45.48 | 46.95 | 48.416 | 49.866 | 51.313 | 52.8 | 54.278 | 55.738 | 57.179 | 58.614 | 60.031 | 61.442
Electric Engagement | Gen_BB012 | MW | NGED West Midlands | Bustleholme | 0 | 0 | 0 | 1.62 | 3.382 | 5.261 | 7.632 | 10.431 | 14.046 | 17.843 | 21.683 | 25.097 | 28.937 | 31.8 | 34.329 | 36.192 | 38.068 | 40.078 | 42.816 | 45.54 | 48.247 | 50.937 | 53.383 | 55.816 | 58.248 | 60.678 | 63.104 | 65.525 | 67.929
Electric Engagement | Gen_BB012 | MW | NGED West Midlands | Cellarhead | 0 | 26.175 | 29.516 | 35.391 | 41.477 | 47.736 | 54.743 | 62.405 | 71.486 | 80.677 | 89.917 | 98.48 | 107.672 | 115.31 | 122.397 | 128.421 | 134.428 | 140.638 | 147.965 | 155.255 | 162.497 | 169.71 | 176.486 | 183.25 | 189.977 | 196.676 | 203.35 | 209.977 | 216.587
Electric Engagement | Gen_BB012 | MW | NGED West Midlands | Feckenham | 0 | 219.54 | 247.529 | 262.781 | 276.783 | 289.714 | 298.702 | 304.208 | 304.341 | 301.696 | 298.554 | 298.447 | 294.929 | 298.824 | 305.117 | 316.41 | 327.476 | 337.202 | 341.237 | 345.177 | 349.017 | 352.776 | 358.351 | 363.785 | 369.063 | 374.207 | 379.23 | 384.115 | 388.889
Electric Engagement | Gen_BB012 | MW | NGED West Midlands | Hams Hall | 0 | 23.208 | 26.165 | 29.226 | 32.282 | 35.328 | 38.4 | 41.485 | 44.731 | 47.848 | 50.949 | 53.992 | 57.053 | 60.025 | 62.953 | 65.812 | 68.659 | 71.484 | 74.361 | 77.213 | 80.039 | 82.841 | 85.619 | 88.369 | 91.114 | 93.818 | 96.519 | 99.202 | 101.856
Electric Engagement | Gen_BB012 | MW | NGED West Midlands | Iron Acton | 0 | 126.292 | 142.386 | 160.153 | 177.997 | 195.873 | 214.191 | 232.885 | 253.017 | 272.555 | 292.04 | 310.968 | 330.249 | 348.378 | 366.03 | 382.867 | 399.614 | 416.419 | 433.891 | 451.256 | 468.512 | 485.647 | 502.399 | 519.049 | 535.597 | 552.032 | 568.37 | 584.595 | 600.704
Electric Engagement | Gen_BB012 | MW | NGED West Midlands | Ironbridge | 0 | 43.432 | 48.969 | 55.915 | 62.963 | 70.09 | 77.617 | 85.492 | 94.3 | 102.984 | 111.676 | 119.961 | 128.575 | 136.294 | 143.677 | 150.442 | 157.172 | 163.987 | 171.416 | 178.802 | 186.133 | 193.43 | 200.453 | 207.452 | 214.401 | 221.314 | 228.192 | 235.014 | 241.81
Electric Engagement | Gen_BB012 | MW | NGED West Midlands | Kitwell | 0 | 0 | 0 | 0.815 | 1.696 | 2.63 | 3.816 | 5.216 | 7.023 | 8.916 | 10.836 | 12.554 | 14.468 | 15.9 | 17.159 | 18.096 | 19.028 | 20.045 | 21.402 | 22.764 | 24.117 | 25.474 | 26.691 | 27.914 | 29.13 | 30.339 | 31.552 | 32.756 | 33.965
Electric Engagement | Gen_BB012 | MW | NGED West Midlands | Nechells | 0 | 0 | 0 | 1.62 | 3.382 | 5.261 | 7.632 | 10.431 | 14.046 | 17.843 | 21.683 | 25.097 | 28.937 | 31.8 | 34.329 | 36.192 | 38.068 | 40.078 | 42.816 | 45.54 | 48.247 | 50.937 | 53.383 | 55.816 | 58.248 | 60.678 | 63.104 | 65.525 | 67.929
Electric Engagement | Gen_BB012 | MW | NGED West Midlands | Ocker Hill | 0 | 0 | 0 | 0.815 | 1.696 | 2.63 | 3.816 | 5.216 | 7.023 | 8.916 | 10.836 | 12.554 | 14.468 | 15.9 | 17.159 | 18.096 | 19.028 | 20.045 | 21.402 | 22.764 | 24.117 | 25.474 | 26.691 | 27.914 | 29.13 | 30.339 | 31.552 | 32.756 | 33.965
Electric Engagement | Gen_BB012 | MW | NGED West Midlands | Oldbury | 0 | 0 | 0 | 0.815 | 1.696 | 2.63 | 3.816 | 5.216 | 7.023 | 8.916 | 10.836 | 12.554 | 14.468 | 15.9 | 17.159 | 18.096 | 19.028 | 20.045 | 21.402 | 22.764 | 24.117 | 25.474 | 26.691 | 27.914 | 29.13 | 30.339 | 31.552 | 32.756 | 33.965
Electric Engagement | Gen_BB012 | MW | NGED West Midlands | Penn | 0 | 0 | 0 | 0 | 0 | 0 | 0 | 0 | 0 | 0 | 0 | 0 | 0 | 0 | 0 | 0 | 0 | 0 | 0 | 0 | 0 | 0 | 0 | 0 | 0 | 0 | 0 | 0 | 0
Electric Engagement | Gen_BB012 | MW | NGED West Midlands | Rugeley | 0 | 0 | 0 | 4.249 | 8.887 | 13.818 | 20.035 | 27.385 | 36.87 | 46.829 | 56.902 | 65.884 | 75.964 | 83.479 | 90.118 | 95.006 | 99.918 | 105.221 | 112.38 | 119.525 | 126.643 | 133.719 | 140.132 | 146.528 | 152.915 | 159.291 | 165.655 | 172 | 178.314
Electric Engagement | Gen_BB012 | MW | NGED West Midlands | Shrewsbury | 0 | 62.529 | 70.498 | 78.629 | 86.742 | 94.829 | 102.933 | 111.055 | 119.548 | 127.672 | 135.757 | 143.736 | 151.71 | 159.519 | 167.229 | 174.814 | 182.343 | 189.84 | 197.372 | 204.863 | 212.304 | 219.681 | 226.989 | 234.236 | 241.434 | 248.583 | 255.686 | 262.736 | 269.725
Electric Engagement | Gen_BB012 | MW | NGED West Midlands | Walham | 0 | 44.983 | 50.727 | 60.602 | 70.825 | 81.322 | 93.041 | 105.839 | 120.93 | 136.222 | 151.573 | 165.814 | 181.103 | 193.84 | 205.679 | 215.762 | 225.831 | 236.248 | 248.455 | 260.61 | 272.697 | 284.715 | 296.044 | 307.32 | 318.552 | 329.727 | 340.869 | 351.943 | 362.965
Electric Engagement | Gen_BB012 | MW | NGED West Midlands | Willenhall | 0 | 0 | 0 | 0.815 | 1.696 | 2.63 | 3.816 | 5.216 | 7.023 | 8.916 | 10.836 | 12.554 | 14.468 | 15.9 | 17.159 | 18.096 | 19.028 | 20.045 | 21.402 | 22.764 | 24.117 | 25.474 | 26.691 | 27.914 | 29.13 | 30.339 | 31.552 | 32.756 | 33.965
Electric Engagement | Gen_BB012 | MW | NGET | Direct(NGET) | 0 | 49.9 | 499.795 | 549.695 | 590.595 | 737.895 | 2046.47 | 2046.47 | 2700.87 | 3100.87 | 3590.86 | 4690.86 | 5487.76 | 6044.76 | 6389.66 | 6751.75 | 7298.65 | 7784.05 | 8281.55 | 8681.55 | 9121.55 | 9421.05 | 9811.05 | 10310.95 | 10759.85 | 10859.85 | 10959.75 | 10959.75 | 11009.75
Electric Engagement | Gen_BB012 | MW | NPg Northeast | Blyth 132kV | 0 | 26.4 | 29.768 | 32.823 | 35.834 | 38.813 | 41.682 | 44.454 | 47.201 | 49.742 | 52.267 | 54.834 | 57.302 | 59.931 | 62.604 | 65.364 | 68.106 | 70.8 | 73.348 | 75.88 | 78.385 | 80.874 | 83.382 | 85.881 | 88.349 | 90.796 | 93.238 | 95.646 | 98.036
Electric Engagement | Gen_BB012 | MW | NPg Northeast | Blyth 66kV | 0 | 0 | 0 | 1.416 | 2.966 | 4.606 | 6.678 | 9.125 | 12.29 | 15.606 | 18.971 | 21.961 | 25.325 | 27.83 | 30.039 | 31.665 | 33.302 | 35.07 | 37.46 | 39.846 | 42.214 | 44.577 | 46.707 | 48.847 | 50.972 | 53.093 | 55.222 | 57.333 | 59.438
Electric Engagement | Gen_BB012 | MW | NPg Northeast | Fourstones | 0 | 0 | 0 | 2.13 | 4.438 | 6.915 | 10.017 | 13.687 | 18.429 | 23.414 | 28.456 | 32.937 | 37.977 | 41.739 | 45.054 | 47.498 | 49.959 | 52.61 | 56.196 | 59.768 | 63.316 | 66.859 | 70.066 | 73.264 | 76.464 | 79.652 | 82.827 | 86 | 89.157
Electric Engagement | Gen_BB012 | MW | NPg Northeast | Hart Moor | 0 | 9.99 | 11.271 | 12.422 | 13.559 | 14.673 | 15.753 | 16.793 | 17.818 | 18.774 | 19.716 | 20.681 | 21.599 | 22.589 | 23.594 | 24.634 | 25.668 | 26.676 | 27.632 | 28.575 | 29.516 | 30.456 | 31.404 | 32.336 | 33.266 | 34.18 | 35.092 | 36.001 | 36.895
Electric Engagement | Gen_BB012 | MW | NPg Northeast | Hawthorn Pit | 0 | 8.052 | 9.079 | 10.109 | 11.137 | 12.153 | 13.175 | 14.191 | 15.258 | 16.259 | 17.264 | 18.26 | 19.253 | 20.224 | 21.196 | 22.152 | 23.105 | 24.044 | 24.989 | 25.932 | 26.864 | 27.783 | 28.702 | 29.608 | 30.513 | 31.403 | 32.305 | 33.179 | 34.065
Electric Engagement | Gen_BB012 | MW | NPg Northeast | Knaresborough | 0 | 44.983 | 50.717 | 54.223 | 57.501 | 60.589 | 62.977 | 64.767 | 65.63 | 65.968 | 66.215 | 66.993 | 67.162 | 68.632 | 70.507 | 73.258 | 75.955 | 78.417 | 79.88 | 81.316 | 82.739 | 84.137 | 85.845 | 87.528 | 89.173 | 90.796 | 92.387 | 93.943 | 95.481
Electric Engagement | Gen_BB012 | MW | NPg Northeast | Lackenby | 0 | 5.031 | 5.67 | 8.112 | 10.711 | 13.43 | 16.684 | 20.427 | 25.09 | 29.916 | 34.798 | 39.208 | 44.08 | 47.856 | 51.267 | 53.927 | 56.588 | 59.416 | 63.031 | 66.631 | 70.216 | 73.773 | 77.051 | 80.318 | 83.583 | 86.833 | 90.068 | 93.297 | 96.508
Electric Engagement | Gen_BB012 | MW | NPg Northeast | Norton | 0 | 40.087 | 45.202 | 48.221 | 51.036 | 53.663 | 55.652 | 57.063 | 57.622 | 57.683 | 57.669 | 58.151 | 58.07 | 59.192 | 60.713 | 63.046 | 65.339 | 67.403 | 68.539 | 69.66 | 70.756 | 251.829 | 253.208 | 254.55 | 255.869 | 257.156 | 258.436 | 259.672 | 260.904
Electric Engagement | Gen_BB012 | MW | NPg Northeast | Offerton | 0 | 0 | 0 | 0.53 | 1.109 | 1.731 | 2.51 | 3.427 | 4.61 | 5.859 | 7.109 | 8.234 | 9.497 | 10.43 | 11.263 | 11.874 | 12.49 | 13.147 | 14.043 | 14.942 | 15.832 | 16.712 | 17.517 | 18.313 | 19.113 | 19.916 | 20.71 | 21.494 | 22.292
Electric Engagement | Gen_BB012 | MW | NPg Northeast | Osbaldwick | 0 | 5.031 | 5.67 | 7.969 | 10.412 | 12.964 | 16.025 | 19.51 | 23.855 | 28.365 | 32.897 | 37.011 | 41.547 | 45.074 | 48.255 | 50.756 | 53.256 | 55.914 | 59.281 | 62.645 | 65.991 | 69.321 | 72.387 | 75.439 | 78.489 | 81.523 | 84.554 | 87.566 | 90.572
Electric Engagement | Gen_BB012 | MW | NPg Northeast | Poppleton | 0 | 0 | 0 | 0.713 | 1.483 | 2.309 | 3.339 | 4.562 | 6.139 | 7.808 | 9.485 | 10.975 | 12.662 | 13.91 | 15.014 | 15.833 | 16.657 | 17.541 | 18.736 | 19.923 | 21.101 | 22.283 | 23.359 | 24.417 | 25.492 | 26.546 | 27.605 | 28.667 | 29.719
Electric Engagement | Gen_BB012 | MW | NPg Northeast | Saltholme | 0 | 0 | 0 | 2.13 | 4.438 | 6.915 | 10.017 | 13.687 | 18.429 | 23.414 | 28.456 | 32.937 | 37.977 | 41.739 | 45.054 | 47.498 | 49.959 | 52.61 | 56.196 | 59.768 | 63.316 | 66.859 | 70.066 | 73.264 | 76.464 | 79.652 | 82.827 | 86 | 89.157
Electric Engagement | Gen_BB012 | MW | NPg Northeast | South Shields | 0 | 0 | 0 | 0.53 | 1.109 | 1.731 | 2.51 | 3.427 | 4.61 | 5.859 | 7.109 | 8.234 | 9.497 | 10.43 | 11.263 | 11.874 | 12.49 | 13.147 | 14.043 | 14.942 | 15.832 | 16.712 | 17.517 | 18.313 | 19.113 | 19.916 | 20.71 | 21.494 | 22.292
Electric Engagement | Gen_BB012 | MW | NPg Northeast | Spennymoor | 0 | 8.448 | 9.533 | 12.891 | 16.45 | 20.167 | 24.566 | 29.563 | 35.76 | 42.155 | 48.594 | 54.45 | 60.883 | 65.933 | 70.497 | 74.122 | 77.75 | 81.582 | 86.413 | 91.219 | 96 | 100.766 | 105.159 | 109.542 | 113.913 | 118.26 | 122.607 | 126.924 | 131.237
Electric Engagement | Gen_BB012 | MW | NPg Northeast | Stella North | 0 | 0 | 0 | 1.416 | 2.966 | 4.606 | 6.678 | 9.125 | 12.29 | 15.606 | 18.971 | 21.961 | 25.325 | 27.83 | 30.039 | 31.665 | 33.302 | 35.07 | 37.46 | 39.846 | 42.214 | 44.577 | 46.707 | 48.847 | 50.972 | 53.093 | 55.222 | 57.333 | 59.438
Electric Engagement | Gen_BB012 | MW | NPg Northeast | Stella South | 0 | 5.022 | 5.66 | 7.388 | 9.217 | 11.11 | 13.334 | 15.842 | 18.928 | 22.107 | 25.302 | 28.212 | 31.407 | 33.935 | 36.231 | 38.083 | 39.931 | 41.875 | 44.283 | 46.697 | 49.092 | 51.478 | 53.692 | 55.888 | 58.078 | 60.274 | 62.451 | 64.618 | 66.777
Electric Engagement | Gen_BB012 | MW | NPg Northeast | Tynemouth 1 | 0 | 0 | 0 | 0.53 | 1.109 | 1.731 | 2.51 | 3.427 | 4.61 | 5.859 | 7.109 | 8.234 | 9.497 | 10.43 | 11.263 | 11.874 | 12.49 | 13.147 | 14.043 | 14.942 | 15.832 | 16.712 | 17.517 | 18.313 | 19.113 | 19.916 | 20.71 | 21.494 | 22.292
Electric Engagement | Gen_BB012 | MW | NPg Northeast | West Boldon | 0 | 9.485 | 10.692 | 11.811 | 12.919 | 14.018 | 15.083 | 16.117 | 17.149 | 18.12 | 19.079 | 20.041 | 20.986 | 21.974 | 22.96 | 23.978 | 24.991 | 25.992 | 26.945 | 27.885 | 28.824 | 29.761 | 30.69 | 31.627 | 32.538 | 33.458 | 34.364 | 35.268 | 36.156
Electric Engagement | Gen_BB012 | MW | NPg Yorkshire | Bradford West | 0 | 5.022 | 5.66 | 6.328 | 6.998 | 7.658 | 8.325 | 8.999 | 9.719 | 10.4 | 11.074 | 11.743 | 12.413 | 13.066 | 13.704 | 14.324 | 14.952 | 15.57 | 16.197 | 16.813 | 17.428 | 18.043 | 18.659 | 19.25 | 19.853 | 20.442 | 21.031 | 21.618 | 22.205
Electric Engagement | Gen_BB012 | MW | NPg Yorkshire | Camblesforth | 0 | 0 | 0 | 1.416 | 2.966 | 4.606 | 6.678 | 9.125 | 12.29 | 15.606 | 18.971 | 21.961 | 25.325 | 27.83 | 30.039 | 31.665 | 33.302 | 35.07 | 37.46 | 39.846 | 42.214 | 44.577 | 46.707 | 48.847 | 50.972 | 53.093 | 55.222 | 57.333 | 59.438
Electric Engagement | Gen_BB012 | MW | NPg Yorkshire | Creyke Beck | 0 | 22.442 | 25.296 | 28.584 | 31.887 | 35.217 | 38.661 | 42.196 | 46.057 | 49.83 | 53.585 | 57.223 | 60.945 | 64.391 | 67.729 | 70.864 | 73.99 | 77.13 | 80.451 | 83.748 | 87.022 | 90.284 | 93.449 | 96.6 | 99.724 | 102.846 | 105.93 | 109.01 | 112.05
Electric Engagement | Gen_BB012 | MW | NPg Yorkshire | Drax | 0 | 0 | 0 | 1.416 | 2.966 | 4.606 | 6.678 | 9.125 | 12.29 | 15.606 | 18.971 | 21.961 | 25.325 | 27.83 | 30.039 | 31.665 | 33.302 | 35.07 | 37.46 | 39.846 | 442.214 | 444.577 | 446.707 | 448.847 | 450.972 | 453.093 | 455.222 | 457.333 | 459.438
Electric Engagement | Gen_BB012 | MW | NPg Yorkshire | Elland | 0 | 0 | 0 | 0.357 | 0.736 | 1.154 | 1.67 | 2.281 | 3.07 | 3.899 | 4.743 | 5.493 | 6.331 | 6.96 | 7.512 | 7.916 | 8.323 | 8.765 | 9.362 | 9.961 | 10.551 | 11.141 | 11.674 | 12.209 | 12.746 | 13.273 | 13.803 | 14.333 | 14.866
Electric Engagement | Gen_BB012 | MW | NPg Yorkshire | Ferrybridge A | 0 | 10.062 | 11.339 | 13.39 | 15.49 | 17.636 | 20.012 | 22.594 | 25.588 | 28.62 | 31.654 | 34.483 | 37.51 | 40.062 | 42.444 | 44.513 | 46.571 | 48.692 | 51.142 | 53.572 | 55.992 | 58.403 | 60.689 | 62.954 | 65.209 | 67.467 | 69.703 | 71.928 | 74.141
Electric Engagement | Gen_BB012 | MW | NPg Yorkshire | Ferrybridge B (_M) | 0 | 13.516 | 15.241 | 17.497 | 19.789 | 22.12 | 24.6 | 27.213 | 30.165 | 33.084 | 36.008 | 38.792 | 41.692 | 44.261 | 46.702 | 48.919 | 51.122 | 53.364 | 55.835 | 58.284 | 60.722 | 63.15 | 65.485 | 67.797 | 70.109 | 72.397 | 74.674 | 76.937 | 79.201
Electric Engagement | Gen_BB012 | MW | NPg Yorkshire | Grimsby West | 0 | 10.062 | 11.349 | 16.223 | 21.411 | 26.859 | 33.38 | 40.843 | 50.18 | 59.843 | 69.596 | 78.406 | 88.149 | 95.711 | 102.523 | 107.854 | 113.187 | 118.831 | 126.062 | 133.263 | 140.421 | 147.557 | 154.103 | 160.648 | 167.165 | 173.665 | 180.148 | 186.594 | 193.029
Electric Engagement | Gen_BB012 | MW | NPg Yorkshire | Jordanthorpe | 0 | 0 | 0 | 0.571 | 1.184 | 1.842 | 2.669 | 3.645 | 4.916 | 6.247 | 7.584 | 8.789 | 10.13 | 11.128 | 12.014 | 12.673 | 13.325 | 14.028 | 14.986 | 15.936 | 16.888 | 17.831 | 18.683 | 19.539 | 20.386 | 21.237 | 22.091 | 22.936 | 23.77
Electric Engagement | Gen_BB012 | MW | NPg Yorkshire | Keadby | 0 | 86.503 | 97.532 | 104.788 | 111.673 | 118.214 | 123.592 | 127.928 | 130.773 | 132.656 | 134.385 | 136.984 | 138.57 | 142.316 | 146.742 | 152.64 | 158.436 | 163.836 | 167.527 | 171.191 | 174.796 | 178.355 | 182.448 | 186.459 | 190.425 | 194.328 | 198.181 | 201.971 | 205.716
Electric Engagement | Gen_BB012 | MW | NPg Yorkshire | Kirkstall B | 0 | 0 | 0 | 0.357 | 0.736 | 1.154 | 1.67 | 2.281 | 3.07 | 3.899 | 4.743 | 5.493 | 6.331 | 6.96 | 7.512 | 7.916 | 8.323 | 8.765 | 9.362 | 9.961 | 10.551 | 11.141 | 11.674 | 12.209 | 12.746 | 13.273 | 13.803 | 14.333 | 14.866
Electric Engagement | Gen_BB012 | MW | NPg Yorkshire | Neepsend | 0 | 0 | 0 | 0.571 | 1.184 | 1.842 | 2.669 | 3.645 | 4.916 | 6.247 | 7.584 | 8.789 | 10.13 | 11.128 | 12.014 | 12.673 | 13.325 | 14.028 | 14.986 | 15.936 | 16.888 | 17.831 | 18.683 | 19.539 | 20.386 | 21.237 | 22.091 | 22.936 | 23.77
Electric Engagement | Gen_BB012 | MW | NPg Yorkshire | Norton Lees | 0 | 0 | 0 | 0.571 | 1.184 | 1.842 | 2.669 | 3.645 | 4.916 | 6.247 | 7.584 | 8.789 | 10.13 | 11.128 | 12.014 | 12.673 | 13.325 | 14.028 | 14.986 | 15.936 | 16.888 | 17.831 | 18.683 | 19.539 | 20.386 | 21.237 | 22.091 | 22.936 | 23.77
Electric Engagement | Gen_BB012 | MW | NPg Yorkshire | Pitsmoor | 0 | 0 | 0 | 0.571 | 1.184 | 1.842 | 2.669 | 3.645 | 4.916 | 6.247 | 7.584 | 8.789 | 10.13 | 11.128 | 12.014 | 12.673 | 13.325 | 14.028 | 14.986 | 15.936 | 16.888 | 17.831 | 18.683 | 19.539 | 20.386 | 21.237 | 22.091 | 22.936 | 23.77
Electric Engagement | Gen_BB012 | MW | NPg Yorkshire | Saltend North | 0 | 6.113 | 6.887 | 9.161 | 11.564 | 14.062 | 17.014 | 20.347 | 24.467 | 28.72 | 32.994 | 36.894 | 41.163 | 44.532 | 47.59 | 50.023 | 52.466 | 55.033 | 58.257 | 61.464 | 64.654 | 67.837 | 70.768 | 73.697 | 76.621 | 79.529 | 82.42 | 85.316 | 88.193
Electric Engagement | Gen_BB012 | MW | NPg Yorkshire | Sheffield City | 0 | 0 | 0 | 0.571 | 1.184 | 1.842 | 2.669 | 3.645 | 4.916 | 6.247 | 7.584 | 8.789 | 10.13 | 11.128 | 12.014 | 12.673 | 13.325 | 14.028 | 14.986 | 15.936 | 16.888 | 17.831 | 18.683 | 19.539 | 20.386 | 21.237 | 22.091 | 22.936 | 23.77
Electric Engagement | Gen_BB012 | MW | NPg Yorkshire | Skelton Grange | 0 | 10.189 | 11.494 | 12.473 | 13.431 | 14.351 | 15.185 | 15.922 | 16.549 | 17.079 | 17.599 | 18.175 | 18.682 | 19.349 | 20.076 | 20.928 | 21.761 | 22.561 | 23.219 | 23.875 | 24.516 | 25.156 | 25.835 | 26.508 | 27.166 | 27.831 | 28.481 | 29.127 | 29.757
Electric Engagement | Gen_BB012 | MW | NPg Yorkshire | Templeborough | 0 | 0 | 0 | 0.571 | 1.184 | 1.842 | 2.669 | 3.645 | 4.916 | 6.247 | 7.584 | 8.789 | 10.13 | 11.128 | 12.014 | 12.673 | 13.325 | 14.028 | 14.986 | 15.936 | 16.888 | 17.831 | 18.683 | 19.539 | 20.386 | 21.237 | 22.091 | 22.936 | 23.77
Electric Engagement | Gen_BB012 | MW | NPg Yorkshire | Thorpe Marsh | 0 | 20.53 | 23.151 | 26.403 | 29.711 | 33.053 | 36.571 | 40.247 | 44.358 | 48.402 | 52.451 | 56.306 | 60.323 | 63.922 | 67.38 | 70.536 | 73.696 | 76.887 | 80.358 | 83.795 | 87.222 | 90.626 | 93.913 | 97.177 | 100.428 | 103.654 | 106.868 | 110.054 | 113.228
Electric Engagement | Gen_BB012 | MW | NPg Yorkshire | Thurcroft | 0 | 0 | 0 | 0.571 | 1.184 | 1.842 | 2.669 | 3.645 | 4.916 | 6.247 | 7.584 | 8.789 | 10.13 | 11.128 | 12.014 | 12.673 | 13.325 | 14.028 | 14.986 | 15.936 | 16.888 | 17.831 | 18.683 | 19.539 | 20.386 | 21.237 | 22.091 | 22.936 | 23.77
Electric Engagement | Gen_BB012 | MW | NPg Yorkshire | West Melton | 0 | 0 | 0 | 0.571 | 1.184 | 1.842 | 2.669 | 3.645 | 4.916 | 6.247 | 7.584 | 8.789 | 10.13 | 11.128 | 12.014 | 12.673 | 13.325 | 14.028 | 14.986 | 15.936 | 16.888 | 17.831 | 18.683 | 19.539 | 20.386 | 21.237 | 22.091 | 22.936 | 23.77
Electric Engagement | Gen_BB012 | MW | NPg Yorkshire | Wincobank | 0 | 0 | 0 | 0.571 | 1.184 | 1.842 | 2.669 | 3.645 | 4.916 | 6.247 | 7.584 | 8.789 | 10.13 | 11.128 | 12.014 | 12.673 | 13.325 | 14.028 | 14.986 | 15.936 | 16.888 | 17.831 | 18.683 | 19.539 | 20.386 | 21.237 | 22.091 | 22.936 | 23.77
Electric Engagement | Gen_BB012 | MW | SHETL | Direct(SHETL) | 0 | 0 | 0 | 0.296 | 0.651 | 1.043 | 1.522 | 452.052 | 452.401 | 453.09 | 453.824 | 904.586 | 905.407 | 906.21 | 907.037 | 907.862 | 908.729 | 909.646 | 910.655 | 911.703 | 912.804 | 913.944 | 915.113 | 916.318 | 917.561 | 918.864 | 920.192 | 921.581 | 922.994
Electric Engagement | Gen_BB012 | MW | SPEN | Ayr | 0 | 0 | 0 | 0 | 0 | 0 | 0 | 0 | 0 | 0 | 0 | 0 | 0 | 0 | 0 | 0 | 0 | 0 | 0 | 0 | 0 | 0 | 0 | 0 | 0 | 0 | 0 | 0 | 0
Electric Engagement | Gen_BB012 | MW | SPEN | Bainsford | 0 | 0 | 0 | 0.764 | 1.664 | 2.697 | 3.896 | 5.285 | 6.037 | 7.93 | 9.972 | 12.106 | 14.437 | 16.785 | 19.23 | 21.737 | 24.381 | 27.198 | 30.24 | 33.427 | 36.757 | 40.231 | 43.803 | 47.525 | 51.396 | 55.405 | 59.552 | 63.847 | 68.28
Electric Engagement | Gen_BB012 | MW | SPEN | Bathgate | 0 | 0 | 0 | 0.764 | 1.664 | 2.697 | 3.896 | 5.285 | 6.037 | 7.93 | 9.972 | 12.106 | 14.437 | 16.785 | 19.23 | 21.737 | 24.381 | 27.198 | 30.24 | 33.427 | 36.757 | 40.231 | 43.803 | 47.525 | 51.396 | 55.405 | 59.552 | 63.847 | 68.28
Electric Engagement | Gen_BB012 | MW | SPEN | Berwick | 0 | 0 | 0 | 0.092 | 0.192 | 0.311 | 0.454 | 0.619 | 0.702 | 0.919 | 1.156 | 1.408 | 1.681 | 1.948 | 2.24 | 2.526 | 2.834 | 3.165 | 3.517 | 3.882 | 4.272 | 4.676 | 5.093 | 5.528 | 5.979 | 6.447 | 6.92 | 7.421 | 7.94
Electric Engagement | Gen_BB012 | MW | SPEN | Bonnybridge | 0 | 0 | 0 | 0.764 | 1.664 | 2.697 | 3.896 | 5.285 | 6.037 | 7.93 | 9.972 | 12.106 | 14.437 | 16.785 | 19.23 | 21.737 | 24.381 | 27.198 | 30.24 | 33.427 | 36.757 | 40.231 | 43.803 | 47.525 | 51.396 | 55.405 | 59.552 | 63.847 | 68.28
Electric Engagement | Gen_BB012 | MW | SPEN | Braehead Park | 0 | 0 | 0 | 0 | 0 | 0 | 0 | 0 | 0 | 0 | 0 | 0 | 0 | 0 | 0 | 0 | 0 | 0 | 0 | 0 | 0 | 0 | 0 | 0 | 0 | 0 | 0 | 0 | 0
Electric Engagement | Gen_BB012 | MW | SPEN | Carntyne | 0 | 0 | 0 | 0.092 | 0.192 | 0.311 | 0.454 | 0.619 | 0.702 | 0.919 | 1.156 | 1.408 | 1.681 | 1.948 | 2.24 | 2.526 | 2.834 | 3.165 | 3.517 | 3.882 | 4.272 | 4.676 | 5.093 | 5.528 | 5.979 | 6.447 | 6.92 | 7.421 | 7.94
Electric Engagement | Gen_BB012 | MW | SPEN | Carsfad | 0 | 0 | 0 | 0.092 | 0.192 | 0.311 | 0.454 | 0.619 | 0.702 | 0.919 | 1.156 | 1.408 | 1.681 | 1.948 | 2.24 | 2.526 | 2.834 | 3.165 | 3.517 | 3.882 | 4.272 | 4.676 | 5.093 | 5.528 | 5.979 | 6.447 | 6.92 | 7.421 | 7.94
Electric Engagement | Gen_BB012 | MW | SPEN | Chapelcross | 0 | 0 | 0 | 0.092 | 0.192 | 0.311 | 0.454 | 0.619 | 0.702 | 0.919 | 1.156 | 1.408 | 1.681 | 1.948 | 2.24 | 2.526 | 2.834 | 3.165 | 3.517 | 3.882 | 4.272 | 4.676 | 5.093 | 5.528 | 5.979 | 6.447 | 6.92 | 7.421 | 7.94
Electric Engagement | Gen_BB012 | MW | SPEN | Charlotte Street | 0 | 0 | 0 | 0.092 | 0.192 | 0.311 | 0.454 | 0.619 | 0.702 | 0.919 | 1.156 | 1.408 | 1.681 | 1.948 | 2.24 | 2.526 | 2.834 | 3.165 | 3.517 | 3.882 | 4.272 | 4.676 | 5.093 | 5.528 | 5.979 | 6.447 | 6.92 | 7.421 | 7.94
Electric Engagement | Gen_BB012 | MW | SPEN | Clyde’s Mill | 0 | 0 | 0 | 0.092 | 0.192 | 0.311 | 0.454 | 0.619 | 0.702 | 0.919 | 1.156 | 1.408 | 1.681 | 1.948 | 2.24 | 2.526 | 2.834 | 3.165 | 3.517 | 3.882 | 4.272 | 4.676 | 5.093 | 5.528 | 5.979 | 6.447 | 6.92 | 7.421 | 7.94 | GSP also referred to as Westburn Road
Electric Engagement | Gen_BB012 | MW | SPEN | Coatbridge | 0 | 0 | 0 | 0.092 | 0.192 | 0.311 | 0.454 | 0.619 | 0.702 | 0.919 | 1.156 | 1.408 | 1.681 | 1.948 | 2.24 | 2.526 | 2.834 | 3.165 | 3.517 | 3.882 | 4.272 | 4.676 | 5.093 | 5.528 | 5.979 | 6.447 | 6.92 | 7.421 | 7.94
Electric Engagement | Gen_BB012 | MW | SPEN | Cockenzie | 0 | 0 | 0 | 0 | 0 | 0 | 0 | 0 | 0 | 0 | 0 | 0 | 0 | 0 | 0 | 0 | 0 | 0 | 0 | 0 | 0 | 0 | 0 | 0 | 0 | 0 | 0 | 0 | 0
Electric Engagement | Gen_BB012 | MW | SPEN | Coylton | 0 | 0 | 0 | 0.092 | 0.192 | 0.311 | 0.454 | 0.619 | 0.702 | 0.919 | 1.156 | 1.408 | 1.681 | 1.948 | 2.24 | 2.526 | 2.834 | 3.165 | 3.517 | 3.882 | 4.272 | 4.676 | 5.093 | 5.528 | 5.979 | 6.447 | 6.92 | 7.421 | 7.94
Electric Engagement | Gen_BB012 | MW | SPEN | Crookston B | 0 | 0 | 0 | 0.092 | 0.192 | 0.311 | 0.454 | 0.619 | 0.702 | 0.919 | 1.156 | 1.408 | 1.681 | 1.948 | 2.24 | 2.526 | 2.834 | 3.165 | 3.517 | 3.882 | 4.272 | 4.676 | 5.093 | 5.528 | 5.979 | 6.447 | 6.92 | 7.421 | 7.94
Electric Engagement | Gen_BB012 | MW | SPEN | Cumbernauld | 0 | 0 | 0 | 0.764 | 1.664 | 2.697 | 3.896 | 5.285 | 6.037 | 7.93 | 9.972 | 12.106 | 14.437 | 16.785 | 19.23 | 21.737 | 24.381 | 27.198 | 30.24 | 33.427 | 36.757 | 40.231 | 43.803 | 47.525 | 51.396 | 55.405 | 59.552 | 63.847 | 68.28
Electric Engagement | Gen_BB012 | MW | SPEN | Cupar | 0 | 12.875 | 16.815 | 18.506 | 20.237 | 22.02 | 23.68 | 25.242 | 25.758 | 27.213 | 28.78 | 30.676 | 32.507 | 34.925 | 37.626 | 40.773 | 44.053 | 47.382 | 50.513 | 53.782 | 57.189 | 60.735 | 64.533 | 68.458 | 72.51 | 76.703 | 81.027 | 85.49 | 90.084
Electric Engagement | Gen_BB012 | MW | SPEN | Currie | 0 | 0 | 0 | 0 | 0 | 0 | 0 | 0 | 0 | 0 | 0 | 0 | 0 | 0 | 0 | 0 | 0 | 0 | 0 | 0 | 0 | 0 | 0 | 0 | 0 | 0 | 0 | 0 | 0
Electric Engagement | Gen_BB012 | MW | SPEN | Dalmarnock | 0 | 0 | 0 | 0.092 | 0.192 | 0.311 | 0.454 | 0.619 | 0.702 | 0.919 | 1.156 | 1.408 | 1.681 | 1.948 | 2.24 | 2.526 | 2.834 | 3.165 | 3.517 | 3.882 | 4.272 | 4.676 | 5.093 | 5.528 | 5.979 | 6.447 | 6.92 | 7.421 | 7.94
Electric Engagement | Gen_BB012 | MW | SPEN | Devol Moor | 0 | 0 | 0 | 0.092 | 0.192 | 0.311 | 0.454 | 0.619 | 0.702 | 0.919 | 1.156 | 1.408 | 1.681 | 1.948 | 2.24 | 2.526 | 2.834 | 3.165 | 3.517 | 3.882 | 4.272 | 4.676 | 5.093 | 5.528 | 5.979 | 6.447 | 6.92 | 7.421 | 7.94
Electric Engagement | Gen_BB012 | MW | SPEN | Devonside | 0 | 24.912 | 32.559 | 35.116 | 37.626 | 40.1 | 42.182 | 43.915 | 44.21 | 45.267 | 46.39 | 48.061 | 49.425 | 51.909 | 54.848 | 58.596 | 62.449 | 66.279 | 69.493 | 72.84 | 76.319 | 79.92 | 83.918 | 88.032 | 92.278 | 96.632 | 101.132 | 105.741 | 110.485
Electric Engagement | Gen_BB012 | MW | SPEN | Dewar Place | 0 | 0 | 0 | 0 | 0 | 0 | 0 | 0 | 0 | 0 | 0 | 0 | 0 | 0 | 0 | 0 | 0 | 0 | 0 | 0 | 0 | 0 | 0 | 0 | 0 | 0 | 0 | 0 | 0
Electric Engagement | Gen_BB012 | MW | SPEN | Drumchapel | 0 | 0 | 0 | 0 | 0 | 0 | 0 | 0 | 0 | 0 | 0 | 0 | 0 | 0 | 0 | 0 | 0 | 0 | 0 | 0 | 0 | 0 | 0 | 0 | 0 | 0 | 0 | 0 | 0
Electric Engagement | Gen_BB012 | MW | SPEN | Drumcross | 0 | 0 | 0 | 0.764 | 1.664 | 2.697 | 3.896 | 5.285 | 6.037 | 7.93 | 9.972 | 12.106 | 14.437 | 16.785 | 19.23 | 21.737 | 24.381 | 27.198 | 30.24 | 33.427 | 36.757 | 40.231 | 43.803 | 47.525 | 51.396 | 55.405 | 59.552 | 63.847 | 68.28
Electric Engagement | Gen_BB012 | MW | SPEN | Dumfries 33 | 0 | 0 | 0 | 0.092 | 0.192 | 0.311 | 0.454 | 0.619 | 0.702 | 0.919 | 1.156 | 1.408 | 1.681 | 1.948 | 2.24 | 2.526 | 2.834 | 3.165 | 3.517 | 3.882 | 4.272 | 4.676 | 5.093 | 5.528 | 5.979 | 6.447 | 6.92 | 7.421 | 7.94
Electric Engagement | Gen_BB012 | MW | SPEN | Dunbar | 0 | 0 | 0 | 0.092 | 0.192 | 0.311 | 0.454 | 0.619 | 0.702 | 0.919 | 1.156 | 1.408 | 1.681 | 1.948 | 2.24 | 2.526 | 2.834 | 3.165 | 3.517 | 3.882 | 4.272 | 4.676 | 5.093 | 5.528 | 5.979 | 6.447 | 6.92 | 7.421 | 7.94
Electric Engagement | Gen_BB012 | MW | SPEN | Dunfermline | 0 | 0 | 0 | 0.764 | 1.664 | 2.697 | 3.896 | 5.285 | 6.037 | 7.93 | 9.972 | 12.106 | 14.437 | 16.785 | 19.23 | 21.737 | 24.381 | 27.198 | 30.24 | 33.427 | 36.757 | 40.231 | 43.803 | 47.525 | 51.396 | 55.405 | 59.552 | 63.847 | 68.28
Electric Engagement | Gen_BB012 | MW | SPEN | Earlstoun | 0 | 0 | 0 | 0.092 | 0.192 | 0.311 | 0.454 | 0.619 | 0.702 | 0.919 | 1.156 | 1.408 | 1.681 | 1.948 | 2.24 | 2.526 | 2.834 | 3.165 | 3.517 | 3.882 | 4.272 | 4.676 | 5.093 | 5.528 | 5.979 | 6.447 | 6.92 | 7.421 | 7.94
Electric Engagement | Gen_BB012 | MW | SPEN | East Kilbride | 0 | 0 | 0 | 0.092 | 0.192 | 0.311 | 0.454 | 0.619 | 0.702 | 0.919 | 1.156 | 1.408 | 1.681 | 1.948 | 2.24 | 2.526 | 2.834 | 3.165 | 3.517 | 3.882 | 4.272 | 4.676 | 5.093 | 5.528 | 5.979 | 6.447 | 6.92 | 7.421 | 7.94
Electric Engagement | Gen_BB012 | MW | SPEN | East Kilbride South | 0 | 0 | 0 | 0.092 | 0.192 | 0.311 | 0.454 | 0.619 | 0.702 | 0.919 | 1.156 | 1.408 | 1.681 | 1.948 | 2.24 | 2.526 | 2.834 | 3.165 | 3.517 | 3.882 | 4.272 | 4.676 | 5.093 | 5.528 | 5.979 | 6.447 | 6.92 | 7.421 | 7.94
Electric Engagement | Gen_BB012 | MW | SPEN | Easterhouse | 0 | 0 | 0 | 0 | 0 | 0 | 0 | 0 | 0 | 0 | 0 | 0 | 0 | 0 | 0 | 0 | 0 | 0 | 0 | 0 | 0 | 0 | 0 | 0 | 0 | 0 | 0 | 0 | 0
Electric Engagement | Gen_BB012 | MW | SPEN | Eccles | 0 | 0 | 0 | 0.092 | 0.192 | 0.311 | 0.454 | 0.619 | 0.702 | 0.919 | 1.156 | 1.408 | 1.681 | 1.948 | 2.24 | 2.526 | 2.834 | 3.165 | 3.517 | 3.882 | 4.272 | 4.676 | 5.093 | 5.528 | 5.979 | 6.447 | 6.92 | 7.421 | 7.94
Electric Engagement | Gen_BB012 | MW | SPEN | Elderslie | 0 | 0 | 0 | 0 | 0 | 0 | 0 | 0 | 0 | 0 | 0 | 0 | 0 | 0 | 0 | 0 | 0 | 0 | 0 | 0 | 0 | 0 | 0 | 0 | 0 | 0 | 0 | 0 | 0
Electric Engagement | Gen_BB012 | MW | SPEN | Erskine | 0 | 0 | 0 | 0 | 0 | 0 | 0 | 0 | 0 | 0 | 0 | 0 | 0 | 0 | 0 | 0 | 0 | 0 | 0 | 0 | 0 | 0 | 0 | 0 | 0 | 0 | 0 | 0 | 0
Electric Engagement | Gen_BB012 | MW | SPEN | Finnieston | 0 | 0 | 0 | 0 | 0 | 0 | 0 | 0 | 0 | 0 | 0 | 0 | 0 | 0 | 0 | 0 | 0 | 0 | 0 | 0 | 0 | 0 | 0 | 0 | 0 | 0 | 0 | 0 | 0
Electric Engagement | Gen_BB012 | MW | SPEN | Galashiels | 0 | 0 | 0 | 0.092 | 0.192 | 0.311 | 0.454 | 0.619 | 0.702 | 0.919 | 1.156 | 1.408 | 1.681 | 1.948 | 2.24 | 2.526 | 2.834 | 3.165 | 3.517 | 3.882 | 4.272 | 4.676 | 5.093 | 5.528 | 5.979 | 6.447 | 6.92 | 7.421 | 7.94
Electric Engagement | Gen_BB012 | MW | SPEN | Giffnock | 0 | 0 | 0 | 0.092 | 0.192 | 0.311 | 0.454 | 0.619 | 0.702 | 0.919 | 1.156 | 1.408 | 1.681 | 1.948 | 2.24 | 2.526 | 2.834 | 3.165 | 3.517 | 3.882 | 4.272 | 4.676 | 5.093 | 5.528 | 5.979 | 6.447 | 6.92 | 7.421 | 7.94
Electric Engagement | Gen_BB012 | MW | SPEN | Glenlee | 0 | 0 | 0 | 0.092 | 0.192 | 0.311 | 0.454 | 0.619 | 0.702 | 0.919 | 1.156 | 1.408 | 1.681 | 1.948 | 2.24 | 2.526 | 2.834 | 3.165 | 3.517 | 3.882 | 4.272 | 4.676 | 5.093 | 5.528 | 5.979 | 6.447 | 6.92 | 7.421 | 7.94
Electric Engagement | Gen_BB012 | MW | SPEN | Glenluce | 0 | 0 | 0 | 0.092 | 0.192 | 0.311 | 0.454 | 0.619 | 0.702 | 0.919 | 1.156 | 1.408 | 1.681 | 1.948 | 2.24 | 2.526 | 2.834 | 3.165 | 3.517 | 3.882 | 4.272 | 4.676 | 5.093 | 5.528 | 5.979 | 6.447 | 6.92 | 7.421 | 7.94
Electric Engagement | Gen_BB012 | MW | SPEN | Glenniston | 0 | 0 | 0 | 0.764 | 1.664 | 2.697 | 3.896 | 5.285 | 6.037 | 7.93 | 9.972 | 12.106 | 14.437 | 16.785 | 19.23 | 21.737 | 24.381 | 27.198 | 30.24 | 33.427 | 36.757 | 40.231 | 43.803 | 47.525 | 51.396 | 55.405 | 59.552 | 63.847 | 68.28
Electric Engagement | Gen_BB012 | MW | SPEN | Glenrothes | 0 | 0 | 0 | 0.764 | 1.664 | 2.697 | 3.896 | 5.285 | 6.037 | 7.93 | 9.972 | 12.106 | 14.437 | 16.785 | 19.23 | 21.737 | 24.381 | 27.198 | 30.24 | 33.427 | 36.757 | 40.231 | 43.803 | 47.525 | 51.396 | 55.405 | 59.552 | 63.847 | 68.28
Electric Engagement | Gen_BB012 | MW | SPEN | Gorgie | 0 | 0 | 0 | 0 | 0 | 0 | 0 | 0 | 0 | 0 | 0 | 0 | 0 | 0 | 0 | 0 | 0 | 0 | 0 | 0 | 0 | 0 | 0 | 0 | 0 | 0 | 0 | 0 | 0
Electric Engagement | Gen_BB012 | MW | SPEN | Govan | 0 | 0 | 0 | 0 | 0 | 0 | 0 | 0 | 0 | 0 | 0 | 0 | 0 | 0 | 0 | 0 | 0 | 0 | 0 | 0 | 0 | 0 | 0 | 0 | 0 | 0 | 0 | 0 | 0
Electric Engagement | Gen_BB012 | MW | SPEN | Grangemouth C | 0 | 0 | 0 | 0.092 | 0.192 | 0.311 | 0.454 | 0.619 | 0.702 | 0.919 | 1.156 | 1.408 | 1.681 | 1.948 | 2.24 | 2.526 | 2.834 | 3.165 | 3.517 | 3.882 | 4.272 | 4.676 | 5.093 | 5.528 | 5.979 | 6.447 | 6.92 | 7.421 | 7.94
Electric Engagement | Gen_BB012 | MW | SPEN | Haggs Road | 0 | 0 | 0 | 0 | 0 | 0 | 0 | 0 | 0 | 0 | 0 | 0 | 0 | 0 | 0 | 0 | 0 | 0 | 0 | 0 | 0 | 0 | 0 | 0 | 0 | 0 | 0 | 0 | 0
Electric Engagement | Gen_BB012 | MW | SPEN | Hawick | 0 | 0 | 0 | 0.092 | 0.192 | 0.311 | 0.454 | 0.619 | 0.702 | 0.919 | 1.156 | 1.408 | 1.681 | 1.948 | 2.24 | 2.526 | 2.834 | 3.165 | 3.517 | 3.882 | 4.272 | 4.676 | 5.093 | 5.528 | 5.979 | 6.447 | 6.92 | 7.421 | 7.94
Electric Engagement | Gen_BB012 | MW | SPEN | Helensburgh | 0 | 0 | 0 | 0 | 0 | 0 | 0 | 0 | 0 | 0 | 0 | 0 | 0 | 0 | 0 | 0 | 0 | 0 | 0 | 0 | 0 | 0 | 0 | 0 | 0 | 0 | 0 | 0 | 0
Electric Engagement | Gen_BB012 | MW | SPEN | Hunterston Farm | 0 | 0 | 0 | 0.092 | 0.192 | 0.311 | 0.454 | 0.619 | 0.702 | 0.919 | 1.156 | 1.408 | 1.681 | 1.948 | 2.24 | 2.526 | 2.834 | 3.165 | 3.517 | 3.882 | 4.272 | 4.676 | 5.093 | 5.528 | 5.979 | 6.447 | 6.92 | 7.421 | 7.94
Electric Engagement | Gen_BB012 | MW | SPEN | Inverkeithing | 0 | 0 | 0 | 0.764 | 1.664 | 2.697 | 3.896 | 5.285 | 6.037 | 7.93 | 9.972 | 12.106 | 14.437 | 16.785 | 19.23 | 21.737 | 24.381 | 27.198 | 30.24 | 33.427 | 36.757 | 40.231 | 43.803 | 47.525 | 51.396 | 55.405 | 59.552 | 63.847 | 68.28
Electric Engagement | Gen_BB012 | MW | SPEN | Johnstone | 0 | 0 | 0 | 0.092 | 0.192 | 0.311 | 0.454 | 0.619 | 0.702 | 0.919 | 1.156 | 1.408 | 1.681 | 1.948 | 2.24 | 2.526 | 2.834 | 3.165 | 3.517 | 3.882 | 4.272 | 4.676 | 5.093 | 5.528 | 5.979 | 6.447 | 6.92 | 7.421 | 7.94
Electric Engagement | Gen_BB012 | MW | SPEN | Kaimes | 0 | 5.834 | 7.63 | 8.132 | 8.62 | 9.079 | 9.427 | 9.663 | 9.651 | 9.669 | 9.691 | 9.834 | 9.87 | 10.18 | 10.577 | 11.164 | 11.756 | 12.312 | 12.716 | 13.118 | 13.543 | 13.98 | 14.494 | 15.021 | 15.547 | 16.099 | 16.664 | 17.242 | 17.834
Electric Engagement | Gen_BB012 | MW | SPEN | Kendoon | 0 | 0 | 0 | 0.092 | 0.192 | 0.311 | 0.454 | 0.619 | 0.702 | 0.919 | 1.156 | 1.408 | 1.681 | 1.948 | 2.24 | 2.526 | 2.834 | 3.165 | 3.517 | 3.882 | 4.272 | 4.676 | 5.093 | 5.528 | 5.979 | 6.447 | 6.92 | 7.421 | 7.94
Electric Engagement | Gen_BB012 | MW | SPEN | Kilbowie 33 | 0 | 0 | 0 | 0.764 | 1.664 | 2.697 | 3.896 | 5.285 | 6.037 | 7.93 | 9.972 | 12.106 | 14.437 | 16.785 | 19.23 | 21.737 | 24.381 | 27.198 | 30.24 | 33.427 | 36.757 | 40.231 | 43.803 | 47.525 | 51.396 | 55.405 | 59.552 | 63.847 | 68.28
Electric Engagement | Gen_BB012 | MW | SPEN | Killermont | 0 | 0 | 0 | 0.764 | 1.664 | 2.697 | 3.896 | 5.285 | 6.037 | 7.93 | 9.972 | 12.106 | 14.437 | 16.785 | 19.23 | 21.737 | 24.381 | 27.198 | 30.24 | 33.427 | 36.757 | 40.231 | 43.803 | 47.525 | 51.396 | 55.405 | 59.552 | 63.847 | 68.28
Electric Engagement | Gen_BB012 | MW | SPEN | Kilwinning | 0 | 0 | 0 | 0.092 | 0.192 | 0.311 | 0.454 | 0.619 | 0.702 | 0.919 | 1.156 | 1.408 | 1.681 | 1.948 | 2.24 | 2.526 | 2.834 | 3.165 | 3.517 | 3.882 | 4.272 | 4.676 | 5.093 | 5.528 | 5.979 | 6.447 | 6.92 | 7.421 | 7.94
Electric Engagement | Gen_BB012 | MW | SPEN | Leven | 0 | 0 | 0 | 0.764 | 1.664 | 2.697 | 3.896 | 5.285 | 6.037 | 7.93 | 9.972 | 12.106 | 14.437 | 16.785 | 19.23 | 21.737 | 24.381 | 27.198 | 30.24 | 33.427 | 36.757 | 40.231 | 43.803 | 47.525 | 51.396 | 55.405 | 59.552 | 63.847 | 68.28
Electric Engagement | Gen_BB012 | MW | SPEN | Livingston East | 0 | 0 | 0 | 0.092 | 0.192 | 0.311 | 0.454 | 0.619 | 0.702 | 0.919 | 1.156 | 1.408 | 1.681 | 1.948 | 2.24 | 2.526 | 2.834 | 3.165 | 3.517 | 3.882 | 4.272 | 4.676 | 5.093 | 5.528 | 5.979 | 6.447 | 6.92 | 7.421 | 7.94
Electric Engagement | Gen_BB012 | MW | SPEN | Maybole | 0 | 0 | 0 | 0.092 | 0.192 | 0.311 | 0.454 | 0.619 | 0.702 | 0.919 | 1.156 | 1.408 | 1.681 | 1.948 | 2.24 | 2.526 | 2.834 | 3.165 | 3.517 | 3.882 | 4.272 | 4.676 | 5.093 | 5.528 | 5.979 | 6.447 | 6.92 | 7.421 | 7.94
Electric Engagement | Gen_BB012 | MW | SPEN | New Cumnock | 0 | 0 | 0 | 0 | 0 | 0 | 0 | 0 | 0 | 0 | 0 | 0 | 0 | 0 | 0 | 0 | 0 | 0 | 0 | 0 | 0 | 0 | 0 | 0 | 0 | 0 | 0 | 0 | 0
Electric Engagement | Gen_BB012 | MW | SPEN | Newarthill | 0 | 0 | 0 | 0.092 | 0.192 | 0.311 | 0.454 | 0.619 | 0.702 | 0.919 | 1.156 | 1.408 | 1.681 | 1.948 | 2.24 | 2.526 | 2.834 | 3.165 | 3.517 | 3.882 | 4.272 | 4.676 | 5.093 | 5.528 | 5.979 | 6.447 | 6.92 | 7.421 | 7.94
Electric Engagement | Gen_BB012 | MW | SPEN | Newton Stewart | 0 | 0 | 0 | 0.092 | 0.192 | 0.311 | 0.454 | 0.619 | 0.702 | 0.919 | 1.156 | 1.408 | 1.681 | 1.948 | 2.24 | 2.526 | 2.834 | 3.165 | 3.517 | 3.882 | 4.272 | 4.676 | 5.093 | 5.528 | 5.979 | 6.447 | 6.92 | 7.421 | 7.94
Electric Engagement | Gen_BB012 | MW | SPEN | Paisley | 0 | 0 | 0 | 0 | 0 | 0 | 0 | 0 | 0 | 0 | 0 | 0 | 0 | 0 | 0 | 0 | 0 | 0 | 0 | 0 | 0 | 0 | 0 | 0 | 0 | 0 | 0 | 0 | 0
Electric Engagement | Gen_BB012 | MW | SPEN | Partick | 0 | 0 | 0 | 0 | 0 | 0 | 0 | 0 | 0 | 0 | 0 | 0 | 0 | 0 | 0 | 0 | 0 | 0 | 0 | 0 | 0 | 0 | 0 | 0 | 0 | 0 | 0 | 0 | 0
Electric Engagement | Gen_BB012 | MW | SPEN | Port Dundas | 0 | 0 | 0 | 0.764 | 1.664 | 2.697 | 3.896 | 5.285 | 6.037 | 7.93 | 9.972 | 12.106 | 14.437 | 16.785 | 19.23 | 21.737 | 24.381 | 27.198 | 30.24 | 33.427 | 36.757 | 40.231 | 43.803 | 47.525 | 51.396 | 55.405 | 59.552 | 63.847 | 68.28
Electric Engagement | Gen_BB012 | MW | SPEN | Portobello | 0 | 0 | 0 | 0.092 | 0.192 | 0.311 | 0.454 | 0.619 | 0.702 | 0.919 | 1.156 | 1.408 | 1.681 | 1.948 | 2.24 | 2.526 | 2.834 | 3.165 | 3.517 | 3.882 | 4.272 | 4.676 | 5.093 | 5.528 | 5.979 | 6.447 | 6.92 | 7.421 | 7.94
Electric Engagement | Gen_BB012 | MW | SPEN | Ravenscraig | 0 | 0 | 0 | 0 | 0 | 0 | 0 | 0 | 0 | 0 | 0 | 0 | 0 | 0 | 0 | 0 | 0 | 0 | 0 | 0 | 0 | 0 | 0 | 0 | 0 | 0 | 0 | 0 | 0
Electric Engagement | Gen_BB012 | MW | SPEN | Redhouse | 0 | 25.877 | 33.814 | 36.441 | 39.013 | 41.543 | 43.658 | 45.405 | 45.683 | 46.696 | 47.795 | 49.448 | 50.764 | 53.253 | 56.222 | 60.006 | 63.917 | 67.774 | 71.007 | 74.36 | 77.845 | 81.451 | 85.465 | 89.594 | 93.842 | 98.222 | 102.736 | 107.357 | 112.113
Electric Engagement | Gen_BB012 | MW | SPEN | Saltcoats A | 0 | 0 | 0 | 0 | 0 | 0 | 0 | 0 | 0 | 0 | 0 | 0 | 0 | 0 | 0 | 0 | 0 | 0 | 0 | 0 | 0 | 0 | 0 | 0 | 0 | 0 | 0 | 0 | 0
Electric Engagement | Gen_BB012 | MW | SPEN | Saltcoats B | 0 | 0 | 0 | 0.092 | 0.192 | 0.311 | 0.454 | 0.619 | 0.702 | 0.919 | 1.156 | 1.408 | 1.681 | 1.948 | 2.24 | 2.526 | 2.834 | 3.165 | 3.517 | 3.882 | 4.272 | 4.676 | 5.093 | 5.528 | 5.979 | 6.447 | 6.92 | 7.421 | 7.94
Electric Engagement | Gen_BB012 | MW | SPEN | Shrubhill | 0 | 0 | 0 | 0 | 0 | 0 | 0 | 0 | 0 | 0 | 0 | 0 | 0 | 0 | 0 | 0 | 0 | 0 | 0 | 0 | 0 | 0 | 0 | 0 | 0 | 0 | 0 | 0 | 0
Electric Engagement | Gen_BB012 | MW | SPEN | Sighthill | 0 | 0 | 0 | 0.092 | 0.192 | 0.311 | 0.454 | 0.619 | 0.702 | 0.919 | 1.156 | 1.408 | 1.681 | 1.948 | 2.24 | 2.526 | 2.834 | 3.165 | 3.517 | 3.882 | 4.272 | 4.676 | 5.093 | 5.528 | 5.979 | 6.447 | 6.92 | 7.421 | 7.94
Electric Engagement | Gen_BB012 | MW | SPEN | Spango Valley | 0 | 0 | 0 | 0 | 0 | 0 | 0 | 0 | 0 | 0 | 0 | 0 | 0 | 0 | 0 | 0 | 0 | 0 | 0 | 0 | 0 | 0 | 0 | 0 | 0 | 0 | 0 | 0 | 0
Electric Engagement | Gen_BB012 | MW | SPEN | St Andrews Cross | 0 | 0 | 0 | 0 | 0 | 0 | 0 | 0 | 0 | 0 | 0 | 0 | 0 | 0 | 0 | 0 | 0 | 0 | 0 | 0 | 0 | 0 | 0 | 0 | 0 | 0 | 0 | 0 | 0
Electric Engagement | Gen_BB012 | MW | SPEN | Stirling | 0 | 0 | 0 | 0.764 | 1.664 | 2.697 | 3.896 | 5.285 | 6.037 | 7.93 | 9.972 | 12.106 | 14.437 | 16.785 | 19.23 | 21.737 | 24.381 | 27.198 | 30.24 | 33.427 | 36.757 | 40.231 | 43.803 | 47.525 | 51.396 | 55.405 | 59.552 | 63.847 | 68.28
Electric Engagement | Gen_BB012 | MW | SPEN | Strathaven | 0 | 0 | 0 | 0.092 | 0.192 | 0.311 | 0.454 | 0.619 | 0.702 | 0.919 | 1.156 | 1.408 | 1.681 | 1.948 | 2.24 | 2.526 | 2.834 | 3.165 | 3.517 | 3.882 | 4.272 | 4.676 | 5.093 | 5.528 | 5.979 | 6.447 | 6.92 | 7.421 | 7.94
Electric Engagement | Gen_BB012 | MW | SPEN | Strathleven | 0 | 0 | 0 | 0.764 | 1.664 | 2.697 | 3.896 | 5.285 | 6.037 | 7.93 | 9.972 | 12.106 | 14.437 | 16.785 | 19.23 | 21.737 | 24.381 | 27.198 | 30.24 | 33.427 | 36.757 | 40.231 | 43.803 | 47.525 | 51.396 | 55.405 | 59.552 | 63.847 | 68.28
Electric Engagement | Gen_BB012 | MW | SPEN | Telford Road | 0 | 0 | 0 | 0.092 | 0.192 | 0.311 | 0.454 | 0.619 | 0.702 | 0.919 | 1.156 | 1.408 | 1.681 | 1.948 | 2.24 | 2.526 | 2.834 | 3.165 | 3.517 | 3.882 | 4.272 | 4.676 | 5.093 | 5.528 | 5.979 | 6.447 | 6.92 | 7.421 | 7.94
Electric Engagement | Gen_BB012 | MW | SPEN | Tongland | 0 | 0 | 0 | 0.092 | 0.192 | 0.311 | 0.454 | 0.619 | 0.702 | 0.919 | 1.156 | 1.408 | 1.681 | 1.948 | 2.24 | 2.526 | 2.834 | 3.165 | 3.517 | 3.882 | 4.272 | 4.676 | 5.093 | 5.528 | 5.979 | 6.447 | 6.92 | 7.421 | 7.94
Electric Engagement | Gen_BB012 | MW | SPEN | West George Street | 0 | 0 | 0 | 0 | 0 | 0 | 0 | 0 | 0 | 0 | 0 | 0 | 0 | 0 | 0 | 0 | 0 | 0 | 0 | 0 | 0 | 0 | 0 | 0 | 0 | 0 | 0 | 0 | 0
Electric Engagement | Gen_BB012 | MW | SPEN | Westfield | 0 | 0 | 0 | 0.764 | 1.664 | 2.697 | 3.896 | 5.285 | 6.037 | 7.93 | 9.972 | 12.106 | 14.437 | 16.785 | 19.23 | 21.737 | 24.381 | 27.198 | 30.24 | 33.427 | 36.757 | 40.231 | 43.803 | 47.525 | 51.396 | 55.405 | 59.552 | 63.847 | 68.28
Electric Engagement | Gen_BB012 | MW | SPEN | Whitehouse | 0 | 0 | 0 | 0 | 0 | 0 | 0 | 0 | 0 | 0 | 0 | 0 | 0 | 0 | 0 | 0 | 0 | 0 | 0 | 0 | 0 | 0 | 0 | 0 | 0 | 0 | 0 | 0 | 0
Electric Engagement | Gen_BB012 | MW | SPEN | Wishaw | 0 | 0 | 0 | 0.092 | 0.192 | 0.311 | 0.454 | 0.619 | 0.702 | 0.919 | 1.156 | 1.408 | 1.681 | 1.948 | 2.24 | 2.526 | 2.834 | 3.165 | 3.517 | 3.882 | 4.272 | 4.676 | 5.093 | 5.528 | 5.979 | 6.447 | 6.92 | 7.421 | 7.94
Electric Engagement | Gen_BB012 | MW | SPEN Manweb | Birkenhead | 0 | 1.082 | 1.227 | 1.763 | 2.336 | 2.941 | 3.668 | 4.494 | 5.528 | 6.601 | 7.692 | 8.671 | 9.756 | 10.596 | 11.348 | 11.94 | 12.535 | 13.158 | 13.962 | 14.755 | 15.562 | 16.347 | 17.076 | 17.796 | 18.531 | 19.243 | 19.97 | 20.686 | 21.403
Electric Engagement | Gen_BB012 | MW | SPEN Manweb | Capenhurst | 0 | 4.49 | 5.061 | 5.809 | 6.582 | 7.347 | 8.177 | 9.044 | 10.036 | 11.009 | 11.981 | 12.906 | 13.877 | 14.733 | 15.553 | 16.281 | 17.018 | 17.761 | 18.584 | 19.408 | 20.221 | 21.034 | 21.8 | 22.579 | 23.345 | 24.112 | 24.867 | 25.621 | 26.375
Electric Engagement | Gen_BB012 | MW | SPEN Manweb | Carrington | 0 | 1.506 | 1.7 | 2.262 | 2.859 | 3.485 | 4.225 | 5.055 | 6.083 | 7.144 | 8.221 | 9.194 | 10.265 | 11.107 | 11.866 | 12.476 | 13.088 | 13.726 | 14.532 | 15.328 | 16.137 | 16.924 | 17.659 | 18.385 | 19.125 | 19.843 | 20.574 | 21.295 | 22.017
Electric Engagement | Gen_BB012 | MW | SPEN Manweb | Connah's Quay | 0 | 94.311 | 106.331 | 113.603 | 120.4 | 126.794 | 131.713 | 135.322 | 136.992 | 137.54 | 137.906 | 139.384 | 139.577 | 142.525 | 146.361 | 152.038 | 157.623 | 162.7 | 165.652 | 168.56 | 171.416 | 174.233 | 177.712 | 181.136 | 184.483 | 187.77 | 191.015 | 194.189 | 197.313
Electric Engagement | Gen_BB012 | MW | SPEN Manweb | Fiddlers Ferry | 0 | 7.601 | 8.567 | 9.039 | 9.463 | 9.845 | 10.074 | 10.168 | 10.047 | 9.824 | 9.583 | 9.461 | 9.206 | 9.242 | 9.372 | 9.699 | 10.017 | 10.283 | 10.329 | 10.371 | 10.41 | 10.446 | 10.555 | 10.659 | 10.757 | 10.851 | 10.941 | 11.027 | 11.109
Electric Engagement | Gen_BB012 | MW | SPEN Manweb | Frodsham | 0 | 53.052 | 59.815 | 63.588 | 67.059 | 70.278 | 72.563 | 74.04 | 74.25 | 73.799 | 73.226 | 73.372 | 72.715 | 73.799 | 75.452 | 78.277 | 81.036 | 83.495 | 84.608 | 85.689 | 86.752 | 87.799 | 89.272 | 90.7 | 92.096 | 93.463 | 94.792 | 96.094 | 97.373
Electric Engagement | Gen_BB012 | MW | SPEN Manweb | Kirkby (_D) | 0 | 2.029 | 2.289 | 2.415 | 2.528 | 2.63 | 2.692 | 2.717 | 2.685 | 2.625 | 2.56 | 2.528 | 2.46 | 2.469 | 2.504 | 2.591 | 2.676 | 2.748 | 2.76 | 2.771 | 2.781 | 2.791 | 2.82 | 2.848 | 2.874 | 2.899 | 2.923 | 2.946 | 2.968
Electric Engagement | Gen_BB012 | MW | SPEN Manweb | Legacy | 0 | 65.693 | 74.071 | 80.983 | 87.734 | 94.33 | 100.457 | 106.16 | 111.449 | 116.164 | 120.783 | 125.721 | 130.236 | 135.554 | 141.11 | 147.194 | 153.219 | 159.048 | 164.22 | 169.344 | 174.432 | 179.462 | 184.673 | 189.835 | 194.949 | 200.016 | 205.027 | 210.002 | 214.921
Electric Engagement | Gen_BB012 | MW | SPEN Manweb | Lister Drive | 0 | 3.03 | 3.409 | 3.597 | 3.766 | 3.918 | 4.009 | 4.046 | 3.999 | 3.91 | 3.814 | 3.765 | 3.664 | 3.678 | 3.73 | 3.86 | 3.986 | 4.092 | 4.11 | 4.127 | 4.143 | 4.157 | 4.201 | 4.242 | 4.281 | 4.318 | 4.354 | 4.388 | 4.421
Electric Engagement | Gen_BB012 | MW | SPEN Manweb | Pentir | 0 | 25.129 | 28.338 | 36.991 | 46.097 | 55.594 | 66.714 | 79.268 | 94.685 | 110.548 | 126.53 | 141.101 | 157.045 | 169.688 | 181.187 | 190.417 | 199.655 | 209.375 | 221.475 | 233.508 | 245.493 | 257.427 | 268.46 | 279.466 | 290.441 | 301.382 | 312.277 | 323.127 | 333.935
Electric Engagement | Gen_BB012 | MW | SPEN Manweb | Rainhill | 0 | 3.607 | 4.066 | 4.29 | 4.491 | 4.673 | 4.782 | 4.826 | 4.769 | 4.663 | 4.548 | 4.49 | 4.37 | 4.386 | 4.448 | 4.603 | 4.754 | 4.881 | 4.902 | 4.922 | 4.941 | 4.958 | 5.01 | 5.059 | 5.106 | 5.15 | 5.193 | 5.234 | 5.273
Electric Engagement | Gen_BB012 | MW | SPEN Manweb | St. Asaph | 0 | 0 | 0 | 0 | 0 | 0 | 0 | 0 | 0 | 0 | 0 | 0 | 0 | 0 | 0 | 0 | 0 | 0 | 0 | 0 | 0 | 0 | 0 | 0 | 0 | 0 | 0 | 0 | 0
Electric Engagement | Gen_BB012 | MW | SPEN Manweb | Trawsfynydd | 0 | 12.181 | 13.734 | 15.907 | 18.125 | 20.389 | 22.829 | 25.425 | 28.397 | 31.356 | 34.323 | 37.128 | 40.073 | 42.636 | 45.064 | 47.213 | 49.36 | 51.555 | 54.018 | 56.46 | 58.903 | 61.312 | 63.628 | 65.922 | 68.217 | 70.489 | 72.75 | 75.01 | 77.247
Electric Engagement | Gen_BB012 | MW | SPEN Manweb | Wylfa | 0 | 30.016 | 33.843 | 39.967 | 46.267 | 52.709 | 59.831 | 67.552 | 76.561 | 85.65 | 94.757 | 103.258 | 112.332 | 119.988 | 127.142 | 133.319 | 139.487 | 145.843 | 153.193 | 160.493 | 167.766 | 174.986 | 181.829 | 188.634 | 195.41 | 202.157 | 208.876 | 215.559 | 222.197
Electric Engagement | Gen_BB012 | MW | SPTL | Direct(SPTL) | 0 | 0 | 0 | 0.367 | 0.768 | 1.243 | 1.817 | 2.476 | 2.809 | 87.677 | 88.624 | 89.632 | 90.726 | 91.794 | 292.96 | 294.103 | 295.338 | 296.66 | 298.066 | 299.527 | 301.088 | 302.702 | 304.372 | 306.11 | 307.915 | 309.788 | 311.679 | 313.686 | 315.76
Electric Engagement | Gen_BB012 | MW | SSEN (SHEPD) | Abernethy | 0 | 40.646 | 48.022 | 50.753 | 53.372 | 55.905 | 57.908 | 59.455 | 59.638 | 60.096 | 60.568 | 61.609 | 62.21 | 64.049 | 66.355 | 69.534 | 72.766 | 75.889 | 78.206 | 80.612 | 83.074 | 85.628 | 88.558 | 91.552 | 94.61 | 97.748 | 100.942 | 104.216 | 107.573
Electric Engagement | Gen_BB012 | MW | SSEN (SHEPD) | Alness | 0 | 0 | 0 | 0.632 | 1.366 | 2.198 | 3.191 | 4.322 | 5.041 | 6.49 | 8.038 | 9.631 | 11.365 | 13.045 | 14.782 | 16.51 | 18.328 | 20.265 | 22.392 | 24.6 | 26.911 | 29.302 | 31.749 | 34.283 | 36.916 | 39.636 | 42.444 | 45.337 | 48.329
Electric Engagement | Gen_BB012 | MW | SSEN (SHEPD) | Arbroath | 0 | 43.892 | 54.426 | 57.423 | 60.115 | 62.542 | 64 | 64.595 | 63.829 | 62.413 | 60.878 | 60.103 | 58.486 | 58.712 | 59.54 | 61.613 | 63.634 | 65.328 | 65.616 | 65.883 | 66.132 | 66.365 | 67.056 | 67.713 | 68.338 | 68.935 | 69.506 | 70.05 | 70.572
Electric Engagement | Gen_BB012 | MW | SSEN (SHEPD) | Ardkinglas | 0 | 0 | 0 | 0.214 | 0.459 | 0.733 | 1.068 | 1.444 | 1.688 | 2.171 | 2.69 | 3.221 | 3.799 | 4.366 | 4.945 | 5.522 | 6.132 | 6.782 | 7.487 | 8.231 | 9.002 | 9.799 | 10.615 | 11.464 | 12.346 | 13.249 | 14.197 | 15.166 | 16.156
Electric Engagement | Gen_BB012 | MW | SSEN (SHEPD) | Ardmore | 0 | 0 | 0 | 1.355 | 2.944 | 4.739 | 6.871 | 9.297 | 10.852 | 13.978 | 17.329 | 20.735 | 24.474 | 28.111 | 31.846 | 35.569 | 39.491 | 43.66 | 48.231 | 52.999 | 57.964 | 63.114 | 68.388 | 73.853 | 79.52 | 85.377 | 91.425 | 97.673 | 104.11
Electric Engagement | Gen_BB012 | MW | SSEN (SHEPD) | Beauly | 0 | 0 | 0 | 0 | 0 | 0 | 0 | 0 | 0 | 0 | 0 | 0 | 0 | 0 | 0 | 0 | 0 | 0 | 0 | 0 | 0 | 0 | 0 | 0 | 0 | 0 | 0 | 0 | 0
Electric Engagement | Gen_BB012 | MW | SSEN (SHEPD) | Berryburn | 0 | 0 | 0 | 0 | 0 | 0 | 0 | 0 | 0 | 0 | 0 | 0 | 0 | 0 | 0 | 0 | 0 | 0 | 0 | 0 | 0 | 0 | 0 | 0 | 0 | 0 | 0 | 0 | 0
Electric Engagement | Gen_BB012 | MW | SSEN (SHEPD) | Boat of Garten | 0 | 0 | 0 | 0.153 | 0.341 | 0.544 | 0.784 | 1.066 | 1.246 | 1.606 | 1.988 | 2.379 | 2.813 | 3.23 | 3.656 | 4.089 | 4.54 | 5.02 | 5.543 | 6.091 | 6.666 | 7.255 | 7.854 | 8.484 | 9.144 | 9.811 | 10.509 | 11.225 | 11.96
Electric Engagement | Gen_BB012 | MW | SSEN (SHEPD) | Braco West | 0 | 0 | 0 | 0.122 | 0.267 | 0.422 | 0.613 | 0.837 | 0.974 | 1.252 | 1.556 | 1.856 | 2.19 | 2.521 | 2.853 | 3.182 | 3.535 | 3.907 | 4.32 | 4.747 | 5.187 | 5.653 | 6.128 | 6.609 | 7.119 | 7.646 | 8.19 | 8.752 | 9.318
Electric Engagement | Gen_BB012 | MW | SSEN (SHEPD) | Bridge of Dun | 0 | 0 | 0 | 0 | 0 | 0 | 0 | 0 | 0 | 0 | 0 | 0 | 0 | 0 | 0 | 0 | 0 | 0 | 0 | 0 | 0 | 0 | 0 | 0 | 0 | 0 | 0 | 0 | 0
Electric Engagement | Gen_BB012 | MW | SSEN (SHEPD) | Broadford-Skye | 0 | 0 | 0 | 0.051 | 0.107 | 0.166 | 0.25 | 0.332 | 0.385 | 0.498 | 0.616 | 0.747 | 0.872 | 1.011 | 1.141 | 1.279 | 1.412 | 1.565 | 1.723 | 1.894 | 2.077 | 2.261 | 2.451 | 2.644 | 2.85 | 3.058 | 3.281 | 3.493 | 3.732
Electric Engagement | Gen_BB012 | MW | SSEN (SHEPD) | Brora | 0 | 0 | 0 | 0 | 0 | 0 | 0 | 0 | 0 | 0 | 0 | 0 | 0 | 0 | 0 | 0 | 0 | 0 | 0 | 0 | 0 | 0 | 0 | 0 | 0 | 0 | 0 | 0 | 0
Electric Engagement | Gen_BB012 | MW | SSEN (SHEPD) | Burghmuir | 0 | 2.416 | 2.994 | 3.2 | 3.392 | 3.585 | 3.725 | 3.829 | 3.84 | 3.854 | 3.868 | 3.925 | 3.954 | 4.074 | 4.226 | 4.45 | 4.686 | 4.904 | 5.054 | 5.215 | 5.375 | 5.535 | 5.736 | 5.936 | 6.136 | 6.349 | 6.55 | 6.775 | 6.988
Electric Engagement | Gen_BB012 | MW | SSEN (SHEPD) | Cairnford | 0 | 0 | 0 | 0 | 0 | 0 | 0 | 0 | 0 | 0 | 0 | 0 | 0 | 0 | 0 | 0 | 0 | 0 | 0 | 0 | 0 | 0 | 0 | 0 | 0 | 0 | 0 | 0 | 0
Electric Engagement | Gen_BB012 | MW | SSEN (SHEPD) | Carradale | 0 | 0 | 0 | 0.102 | 0.213 | 0.344 | 0.488 | 0.665 | 0.782 | 0.997 | 1.242 | 1.483 | 1.754 | 2.011 | 2.282 | 2.548 | 2.834 | 3.13 | 3.458 | 3.8 | 4.155 | 4.522 | 4.903 | 5.287 | 5.7 | 6.117 | 6.55 | 6.999 | 7.464
Electric Engagement | Gen_BB012 | MW | SSEN (SHEPD) | Cassley | 0 | 0 | 0 | 0.183 | 0.395 | 0.633 | 0.92 | 1.249 | 1.461 | 1.883 | 2.323 | 2.784 | 3.29 | 3.772 | 4.279 | 4.778 | 5.308 | 5.866 | 6.474 | 7.12 | 7.793 | 8.48 | 9.187 | 9.926 | 10.684 | 11.475 | 12.285 | 13.127 | 13.989
Electric Engagement | Gen_BB012 | MW | SSEN (SHEPD) | Ceannacroc | 0 | 0 | 0 | 0 | 0 | 0 | 0 | 0 | 0 | 0 | 0 | 0 | 0 | 0 | 0 | 0 | 0 | 0 | 0 | 0 | 0 | 0 | 0 | 0 | 0 | 0 | 0 | 0 | 0
Electric Engagement | Gen_BB012 | MW | SSEN (SHEPD) | Charleston | 0 | 0 | 0 | 45 | 45 | 45 | 45 | 45 | 45 | 45 | 45 | 45 | 45 | 45 | 45 | 45 | 45 | 45 | 45 | 45 | 45 | 45 | 45 | 45 | 45 | 45 | 45 | 45 | 45
Electric Engagement | Gen_BB012 | MW | SSEN (SHEPD) | Clachan | 0 | 0 | 0 | 0.418 | 0.907 | 1.465 | 2.124 | 2.877 | 3.353 | 4.32 | 5.348 | 6.41 | 7.566 | 8.69 | 9.837 | 10.989 | 12.196 | 13.483 | 14.905 | 16.38 | 17.909 | 19.503 | 21.134 | 22.819 | 24.57 | 26.375 | 28.246 | 30.183 | 32.161
Electric Engagement | Gen_BB012 | MW | SSEN (SHEPD) | Clayhills | 0 | 0 | 0 | 0.041 | 0.085 | 0.144 | 0.204 | 0.275 | 0.328 | 0.421 | 0.519 | 0.619 | 0.727 | 0.844 | 0.951 | 1.061 | 1.174 | 1.298 | 1.444 | 1.578 | 1.725 | 1.884 | 2.047 | 2.211 | 2.377 | 2.545 | 2.726 | 2.921 | 3.106
Electric Engagement | Gen_BB012 | MW | SSEN (SHEPD) | Coupar Angus | 0 | 0 | 0 | 0.255 | 0.565 | 0.91 | 1.306 | 1.777 | 2.073 | 2.669 | 3.306 | 3.957 | 4.681 | 5.366 | 6.086 | 6.79 | 7.544 | 8.336 | 9.211 | 10.125 | 11.079 | 12.06 | 13.066 | 14.107 | 15.196 | 16.307 | 17.466 | 18.659 | 19.888
Electric Engagement | Gen_BB012 | MW | SSEN (SHEPD) | Craigiebuckler | 0 | 0 | 0 | 0 | 0 | 0 | 0 | 0 | 0 | 0 | 0 | 0 | 0 | 0 | 0 | 0 | 0 | 0 | 0 | 0 | 0 | 0 | 0 | 0 | 0 | 0 | 0 | 0 | 0
Electric Engagement | Gen_BB012 | MW | SSEN (SHEPD) | Dallas | 0 | 0 | 0 | 0 | 0 | 0 | 0 | 0 | 0 | 0 | 0 | 0 | 0 | 0 | 0 | 0 | 0 | 0 | 0 | 0 | 0 | 0 | 0 | 0 | 0 | 0 | 0 | 0 | 0
Electric Engagement | Gen_BB012 | MW | SSEN (SHEPD) | Dounreay | 0 | 0 | 0 | 0.51 | 1.109 | 1.787 | 2.59 | 3.496 | 4.078 | 5.261 | 6.525 | 7.808 | 9.217 | 10.586 | 11.982 | 13.394 | 14.861 | 16.439 | 18.154 | 19.958 | 21.817 | 23.755 | 25.739 | 27.806 | 29.931 | 32.137 | 34.414 | 36.772 | 39.187
Electric Engagement | Gen_BB012 | MW | SSEN (SHEPD) | Dudhope | 0 | 0 | 0 | 0.122 | 0.267 | 0.422 | 0.613 | 0.837 | 0.974 | 1.252 | 1.556 | 1.856 | 2.19 | 2.521 | 2.853 | 3.182 | 3.535 | 3.907 | 4.32 | 4.747 | 5.187 | 5.653 | 6.128 | 6.609 | 7.119 | 7.646 | 8.19 | 8.752 | 9.318
Electric Engagement | Gen_BB012 | MW | SSEN (SHEPD) | Dunbeath | 0 | 0 | 0 | 0 | 0 | 0 | 0 | 0 | 0 | 0 | 0 | 0 | 0 | 0 | 0 | 0 | 0 | 0 | 0 | 0 | 0 | 0 | 0 | 0 | 0 | 0 | 0 | 0 | 0
Electric Engagement | Gen_BB012 | MW | SSEN (SHEPD) | Dunoon | 0 | 0 | 0 | 0.764 | 1.664 | 2.697 | 3.896 | 5.285 | 6.037 | 7.93 | 9.972 | 12.106 | 14.437 | 16.785 | 19.23 | 21.737 | 24.381 | 27.198 | 30.24 | 33.427 | 36.757 | 40.231 | 43.803 | 47.525 | 51.396 | 55.405 | 59.552 | 63.847 | 68.28
Electric Engagement | Gen_BB012 | MW | SSEN (SHEPD) | Dunvegan | 0 | 0 | 0 | 0.112 | 0.235 | 0.377 | 0.557 | 0.745 | 0.872 | 1.13 | 1.394 | 1.675 | 1.972 | 2.261 | 2.568 | 2.865 | 3.185 | 3.513 | 3.889 | 4.268 | 4.671 | 5.088 | 5.51 | 5.948 | 6.403 | 6.875 | 7.364 | 7.869 | 8.391
Electric Engagement | Gen_BB012 | MW | SSEN (SHEPD) | Dyce | 0 | 0 | 0 | 0.703 | 1.526 | 2.464 | 3.566 | 4.826 | 5.63 | 7.266 | 8.999 | 10.773 | 12.714 | 14.597 | 16.536 | 18.479 | 20.519 | 22.676 | 25.059 | 27.534 | 30.103 | 32.788 | 35.521 | 38.368 | 41.306 | 44.346 | 47.489 | 50.732 | 54.078
Electric Engagement | Gen_BB012 | MW | SSEN (SHEPD) | Elgin | 0 | 2.795 | 3.467 | 3.658 | 3.83 | 3.985 | 4.077 | 4.115 | 4.066 | 3.976 | 3.878 | 3.829 | 3.726 | 3.741 | 3.793 | 3.925 | 4.054 | 4.162 | 4.18 | 4.197 | 4.213 | 4.228 | 4.272 | 4.314 | 4.354 | 4.392 | 4.428 | 4.463 | 4.496
Electric Engagement | Gen_BB012 | MW | SSEN (SHEPD) | Fasnakyle | 0 | 0 | 0 | 0.102 | 0.224 | 0.355 | 0.511 | 0.699 | 0.804 | 1.041 | 1.296 | 1.547 | 1.827 | 2.094 | 2.377 | 2.657 | 2.947 | 3.258 | 3.598 | 3.952 | 4.331 | 4.711 | 5.105 | 5.516 | 5.93 | 6.374 | 6.821 | 7.285 | 7.765
Electric Engagement | Gen_BB012 | MW | SSEN (SHEPD) | Fetteresso | 0 | 0 | 0 | 0 | 0 | 0 | 0 | 0 | 0 | 0 | 0 | 0 | 0 | 0 | 0 | 0 | 0 | 0 | 0 | 0 | 0 | 0 | 0 | 0 | 0 | 0 | 0 | 0 | 0
Electric Engagement | Gen_BB012 | MW | SSEN (SHEPD) | Fiddes | 0 | 0 | 0 | 1.355 | 2.923 | 4.706 | 6.826 | 9.239 | 10.784 | 13.9 | 17.221 | 20.607 | 24.318 | 27.934 | 31.645 | 35.35 | 39.242 | 43.382 | 47.928 | 52.671 | 57.6 | 62.726 | 67.96 | 73.396 | 79.023 | 84.851 | 90.857 | 97.064 | 103.459
Electric Engagement | Gen_BB012 | MW | SSEN (SHEPD) | Fort Augustus | 0 | 0 | 0 | 0.285 | 0.619 | 0.999 | 1.442 | 1.96 | 2.277 | 2.935 | 3.641 | 4.362 | 5.148 | 5.908 | 6.699 | 7.479 | 8.3 | 9.182 | 10.142 | 11.142 | 12.194 | 13.273 | 14.387 | 15.537 | 16.724 | 17.959 | 19.23 | 20.537 | 21.892
Electric Engagement | Gen_BB012 | MW | SSEN (SHEPD) | Fort William | 0 | 0 | 0 | 1.162 | 2.507 | 4.04 | 5.86 | 7.932 | 9.254 | 11.929 | 14.779 | 17.695 | 20.883 | 23.985 | 27.165 | 30.342 | 33.697 | 37.249 | 41.151 | 45.224 | 49.455 | 53.846 | 58.345 | 63.014 | 67.841 | 72.838 | 78.005 | 83.327 | 88.831
Electric Engagement | Gen_BB012 | MW | SSEN (SHEPD) | Fraserburgh | 0 | 2.29 | 2.84 | 3.067 | 3.275 | 3.496 | 3.668 | 3.817 | 3.851 | 3.921 | 4.008 | 4.128 | 4.224 | 4.407 | 4.628 | 4.92 | 5.206 | 5.495 | 5.729 | 5.975 | 6.22 | 6.477 | 6.771 | 7.066 | 7.361 | 7.67 | 7.993 | 8.317 | 8.654
Electric Engagement | Gen_BB012 | MW | SSEN (SHEPD) | Glenfarclas | 0 | 0 | 0 | 0 | 0 | 0 | 0 | 0 | 0 | 0 | 0 | 0 | 0 | 0 | 0 | 0 | 0 | 0 | 0 | 0 | 0 | 0 | 0 | 0 | 0 | 0 | 0 | 0 | 0
Electric Engagement | Gen_BB012 | MW | SSEN (SHEPD) | Grudie Bridge | 0 | 0 | 0 | 0.805 | 1.739 | 2.808 | 4.066 | 5.514 | 6.423 | 8.285 | 10.263 | 12.287 | 14.499 | 16.66 | 18.871 | 21.081 | 23.398 | 25.865 | 28.575 | 31.404 | 34.351 | 37.405 | 40.531 | 43.764 | 47.115 | 50.585 | 54.174 | 57.88 | 61.692
Electric Engagement | Gen_BB012 | MW | SSEN (SHEPD) | Inverness | 0 | 0 | 0 | 0.204 | 0.437 | 0.71 | 1.022 | 1.387 | 1.62 | 2.082 | 2.582 | 3.093 | 3.653 | 4.199 | 4.755 | 5.314 | 5.895 | 6.515 | 7.196 | 7.915 | 8.649 | 9.422 | 10.21 | 11.019 | 11.873 | 12.747 | 13.642 | 14.582 | 15.542
Electric Engagement | Gen_BB012 | MW | SSEN (SHEPD) | Keith | 0 | 0 | 0 | 1.702 | 3.691 | 5.949 | 8.62 | 11.669 | 13.604 | 17.544 | 21.737 | 26.025 | 30.711 | 35.269 | 39.95 | 44.622 | 49.552 | 54.778 | 60.516 | 66.503 | 72.728 | 79.19 | 85.81 | 92.671 | 99.773 | 107.116 | 114.713 | 122.548 | 130.623
Electric Engagement | Gen_BB012 | MW | SSEN (SHEPD) | Killin | 0 | 0 | 0 | 0.469 | 1.013 | 1.632 | 2.362 | 3.198 | 3.727 | 4.796 | 5.953 | 7.114 | 8.407 | 9.648 | 10.936 | 12.213 | 13.563 | 14.99 | 16.558 | 18.192 | 19.904 | 21.67 | 23.478 | 25.355 | 27.299 | 29.311 | 31.392 | 33.527 | 35.743
Electric Engagement | Gen_BB012 | MW | SSEN (SHEPD) | Kinlochleven | 0 | 0 | 0 | 0 | 0 | 0 | 0 | 0 | 0 | 0 | 0 | 0 | 0 | 0 | 0 | 0 | 0 | 0 | 0 | 0 | 0 | 0 | 0 | 0 | 0 | 0 | 0 | 0 | 0
Electric Engagement | Gen_BB012 | MW | SSEN (SHEPD) | Kintore | 0 | 3.949 | 4.897 | 6.389 | 8.054 | 9.889 | 11.937 | 14.18 | 15.507 | 18.198 | 21.067 | 24.073 | 27.286 | 30.58 | 34.012 | 37.548 | 41.263 | 45.167 | 49.314 | 53.63 | 58.117 | 62.773 | 67.579 | 72.567 | 77.713 | 83.04 | 88.538 | 94.204 | 100.053
Electric Engagement | Gen_BB012 | MW | SSEN (SHEPD) | Lairg | 0 | 0 | 0 | 0.459 | 0.981 | 1.587 | 2.294 | 3.107 | 3.625 | 4.674 | 5.791 | 6.933 | 8.179 | 9.398 | 10.651 | 11.896 | 13.201 | 14.596 | 16.127 | 17.725 | 19.376 | 21.105 | 22.86 | 24.694 | 26.583 | 28.541 | 30.565 | 32.657 | 34.804
Electric Engagement | Gen_BB012 | MW | SSEN (SHEPD) | Lunanhead | 0 | 20.314 | 25.189 | 26.617 | 27.908 | 29.079 | 59.825 | 60.171 | 59.859 | 59.296 | 58.683 | 58.436 | 57.795 | 58.007 | 58.507 | 59.577 | 60.626 | 61.534 | 61.801 | 62.071 | 62.333 | 62.599 | 63.07 | 63.538 | 63.993 | 64.449 | 64.895 | 65.33 | 65.768
Electric Engagement | Gen_BB012 | MW | SSEN (SHEPD) | Lyndhurst | 0 | 0 | 0 | 0 | 0 | 0 | 0 | 0 | 0 | 0 | 0 | 0 | 0 | 0 | 0 | 0 | 0 | 0 | 0 | 0 | 0 | 0 | 0 | 0 | 0 | 0 | 0 | 0 | 0
Electric Engagement | Gen_BB012 | MW | SSEN (SHEPD) | Macduff | 0 | 0 | 0 | 1.355 | 2.944 | 4.739 | 6.871 | 9.297 | 10.852 | 13.978 | 17.329 | 20.735 | 24.474 | 28.111 | 31.846 | 35.569 | 39.491 | 43.66 | 48.231 | 52.999 | 57.964 | 63.126 | 68.388 | 73.865 | 79.52 | 85.377 | 91.437 | 97.673 | 104.11
Electric Engagement | Gen_BB012 | MW | SSEN (SHEPD) | Milton of Craigie | 0 | 0 | 0 | 0.54 | 26.173 | 26.887 | 27.726 | 28.691 | 29.304 | 30.549 | 31.882 | 33.234 | 34.715 | 36.159 | 37.637 | 39.116 | 40.674 | 42.332 | 44.155 | 46.045 | 48.014 | 50.062 | 52.155 | 54.32 | 56.568 | 58.899 | 61.301 | 63.773 | 66.341
Electric Engagement | Gen_BB012 | MW | SSEN (SHEPD) | Mybster | 0 | 0 | 0 | 1.101 | 2.39 | 3.84 | 5.565 | 7.543 | 8.79 | 11.342 | 14.045 | 16.81 | 19.845 | 22.797 | 25.813 | 28.833 | 32.015 | 35.394 | 39.102 | 42.979 | 46.991 | 51.172 | 55.453 | 59.878 | 64.47 | 69.217 | 74.131 | 79.187 | 84.41
Electric Engagement | Gen_BB012 | MW | SSEN (SHEPD) | Nairn | 0 | 0 | 0 | 0 | 0 | 0 | 0 | 0 | 0 | 0 | 0 | 0 | 0 | 0 | 0 | 0 | 0 | 0 | 0 | 0 | 0 | 0 | 0 | 0 | 0 | 0 | 0 | 0 | 0
Electric Engagement | Gen_BB012 | MW | SSEN (SHEPD) | Orrin | 0 | 0 | 0 | 0 | 0 | 0 | 0 | 0 | 0 | 0 | 0 | 0 | 0 | 0 | 0 | 0 | 0 | 0 | 0 | 0 | 0 | 0 | 0 | 0 | 0 | 0 | 0 | 0 | 0
Electric Engagement | Gen_BB012 | MW | SSEN (SHEPD) | Persley | 0 | 0 | 0 | 0.52 | 1.12 | 1.809 | 2.612 | 3.542 | 4.123 | 5.316 | 6.59 | 7.893 | 9.32 | 10.701 | 12.119 | 13.536 | 15.031 | 16.613 | 18.363 | 20.168 | 22.064 | 24.026 | 26.025 | 28.106 | 30.27 | 32.492 | 34.796 | 37.182 | 39.625
Electric Engagement | Gen_BB012 | MW | SSEN (SHEPD) | Peterhead Grange | 0 | 0 | 0 | 35 | 35 | 35 | 35 | 35 | 35 | 35 | 35 | 35 | 35 | 35 | 35 | 35 | 35 | 35 | 35 | 35 | 35 | 35 | 35 | 35 | 35 | 35 | 35 | 35 | 35
Electric Engagement | Gen_BB012 | MW | SSEN (SHEPD) | Peterhead Shell | 0 | 0 | 0 | 0 | 0 | 0 | 0 | 0 | 0 | 0 | 0 | 0 | 0 | 0 | 0 | 0 | 0 | 0 | 0 | 0 | 0 | 0 | 0 | 0 | 0 | 0 | 0 | 0 | 0
Electric Engagement | Gen_BB012 | MW | SSEN (SHEPD) | Port Ann | 0 | 0 | 0 | 1.264 | 2.742 | 4.417 | 6.406 | 8.678 | 10.115 | 13.047 | 16.162 | 19.348 | 22.834 | 26.225 | 29.701 | 33.185 | 36.837 | 40.727 | 44.994 | 49.445 | 54.068 | 58.886 | 63.795 | 68.902 | 74.184 | 79.652 | 85.294 | 91.121 | 97.122
Electric Engagement | Gen_BB012 | MW | SSEN (SHEPD) | Quoich | 0 | 0 | 0 | 0.143 | 0.299 | 0.488 | 0.704 | 0.963 | 1.121 | 1.44 | 1.783 | 2.133 | 2.522 | 2.897 | 3.275 | 3.663 | 4.065 | 4.498 | 4.972 | 5.46 | 5.974 | 6.501 | 7.045 | 7.606 | 8.186 | 8.796 | 9.411 | 10.057 | 10.72
Electric Engagement | Gen_BB012 | MW | SSEN (SHEPD) | Rannoch | 0 | 0 | 0 | 0.622 | 1.334 | 2.153 | 3.112 | 4.218 | 4.916 | 6.346 | 7.865 | 9.407 | 11.106 | 12.753 | 14.444 | 16.139 | 17.921 | 19.813 | 21.88 | 24.05 | 26.3 | 28.642 | 31.035 | 33.514 | 36.079 | 38.743 | 41.482 | 44.318 | 47.24
Electric Engagement | Gen_BB012 | MW | SSEN (SHEPD) | Redmoss | 0 | 0 | 0 | 0.469 | 1.013 | 1.632 | 2.351 | 3.187 | 3.715 | 4.796 | 5.942 | 7.114 | 8.397 | 9.638 | 10.925 | 12.202 | 13.551 | 14.979 | 16.547 | 18.181 | 19.881 | 21.647 | 23.455 | 25.331 | 27.275 | 29.287 | 31.355 | 33.502 | 35.705
Electric Engagement | Gen_BB012 | MW | SSEN (SHEPD) | Shin | 0 | 0 | 0 | 0 | 0 | 0 | 0 | 0 | 0 | 0 | 0 | 0 | 0 | 0 | 0 | 0 | 0 | 0 | 0 | 0 | 0 | 0 | 0 | 0 | 0 | 0 | 0 | 0 | 0
Electric Engagement | Gen_BB012 | MW | SSEN (SHEPD) | Sloy | 0 | 0 | 0 | 0.082 | 0.171 | 0.277 | 0.409 | 0.55 | 0.646 | 0.831 | 1.037 | 1.237 | 1.463 | 1.677 | 1.902 | 2.121 | 2.36 | 2.608 | 2.876 | 3.168 | 3.462 | 3.769 | 4.082 | 4.41 | 4.742 | 5.101 | 5.452 | 5.83 | 6.212
Electric Engagement | Gen_BB012 | MW | SSEN (SHEPD) | St Fergus Gas Terminal | 0 | 0 | 0 | 0.754 | 1.622 | 2.619 | 3.793 | 5.135 | 5.992 | 7.72 | 9.572 | 11.455 | 13.513 | 15.525 | 17.582 | 19.638 | 21.806 | 24.114 | 26.642 | 29.276 | 32.016 | 34.861 | 37.77 | 40.784 | 43.914 | 47.148 | 50.498 | 53.939 | 57.497
Electric Engagement | Gen_BB012 | MW | SSEN (SHEPD) | Strichen | 0 | 10.324 | 37.798 | 39.481 | 41.247 | 43.113 | 44.989 | 46.883 | 47.813 | 49.732 | 51.782 | 54.054 | 98.465 | 101.129 | 104.007 | 107.173 | 110.475 | 113.867 | 117.229 | 120.719 | 124.348 | 128.118 | 132.073 | 136.158 | 140.374 | 144.733 | 149.224 | 153.846 | 158.599
Electric Engagement | Gen_BB012 | MW | SSEN (SHEPD) | Tarland | 0 | 10.874 | 13.483 | 14.399 | 15.277 | 16.116 | 16.752 | 17.218 | 17.229 | 17.289 | 17.35 | 17.61 | 17.696 | 18.234 | 18.934 | 19.933 | 20.948 | 21.911 | 22.59 | 23.278 | 23.988 | 24.732 | 25.597 | 26.472 | 27.372 | 28.284 | 29.221 | 30.183 | 31.159
Electric Engagement | Gen_BB012 | MW | SSEN (SHEPD) | Taynuilt | 0 | 0 | 0 | 0.958 | 2.07 | 3.341 | 4.838 | 6.545 | 7.635 | 9.846 | 12.197 | 14.602 | 17.229 | 19.797 | 22.421 | 25.039 | 27.803 | 30.734 | 33.955 | 37.32 | 40.806 | 44.436 | 48.147 | 52.007 | 55.993 | 60.115 | 64.375 | 68.77 | 73.302
Electric Engagement | Gen_BB012 | MW | SSEN (SHEPD) | Thurso | 0 | 0 | 0 | 2.13 | 4.609 | 7.436 | 10.767 | 14.581 | 17.014 | 21.93 | 27.171 | 32.521 | 38.382 | 44.084 | 49.935 | 55.775 | 61.929 | 68.458 | 75.63 | 83.117 | 90.895 | 98.976 | 107.241 | 115.814 | 124.695 | 133.882 | 143.366 | 153.166 | 163.26
Electric Engagement | Gen_BB012 | MW | SSEN (SHEPD) | Tummel Bridge | 0 | 0 | 0 | 0.224 | 0.469 | 0.766 | 1.102 | 1.502 | 1.744 | 2.259 | 2.798 | 3.338 | 3.944 | 4.532 | 5.135 | 5.729 | 6.369 | 7.037 | 7.778 | 8.547 | 9.342 | 10.176 | 11.019 | 11.908 | 12.819 | 13.763 | 14.74 | 15.75 | 16.782
Electric Engagement | Gen_BB012 | MW | SSEN (SHEPD) | Willowdale | 0 | 0 | 0 | 0 | 0 | 0 | 0 | 0 | 0 | 0 | 0 | 0 | 0 | 0 | 0 | 0 | 0 | 0 | 0 | 0 | 0 | 0 | 0 | 0 | 0 | 0 | 0 | 0 | 0
Electric Engagement | Gen_BB012 | MW | SSEN (SHEPD) | Woodhill | 0 | 0 | 0 | 0 | 0 | 0 | 0 | 0 | 0 | 0 | 0 | 0 | 0 | 0 | 0 | 0 | 0 | 0 | 0 | 0 | 0 | 0 | 0 | 0 | 0 | 0 | 0 | 0 | 0
Electric Engagement | Gen_BB012 | MW | SSEN South | Acton Lane 66kV | 0 | 0 | 0 | 0.255 | 0.533 | 0.832 | 1.215 | 1.662 | 2.231 | 2.835 | 3.446 | 3.989 | 4.608 | 5.064 | 5.463 | 5.762 | 6.053 | 6.376 | 6.812 | 7.249 | 7.675 | 8.103 | 8.496 | 8.88 | 9.265 | 9.652 | 10.04 | 10.43 | 10.808
Electric Engagement | Gen_BB012 | MW | SSEN South | Botley Wood | 0 | 40.096 | 45.212 | 54.081 | 63.251 | 72.687 | 83.216 | 94.731 | 108.323 | 122.089 | 135.919 | 148.749 | 162.514 | 173.98 | 184.621 | 193.686 | 202.737 | 212.087 | 223.082 | 234.011 | 244.895 | 255.708 | 265.89 | 276.041 | 286.135 | 296.195 | 306.221 | 316.178 | 326.095
Electric Engagement | Gen_BB012 | MW | SSEN South | Bramley | 0 | 93.698 | 105.645 | 114.296 | 122.608 | 130.612 | 137.585 | 143.633 | 148.478 | 152.371 | 156.099 | 160.588 | 164.165 | 169.615 | 175.64 | 182.927 | 190.124 | 196.947 | 202.285 | 207.564 | 212.797 | 217.962 | 223.574 | 229.117 | 234.594 | 239.995 | 245.349 | 250.64 | 255.861
Electric Engagement | Gen_BB012 | MW | SSEN South | Chickerell | 0 | 29.538 | 33.303 | 45.541 | 58.504 | 72.065 | 88.146 | 106.47 | 129.188 | 152.67 | 176.356 | 197.834 | 221.467 | 239.976 | 256.713 | 269.94 | 283.187 | 297.182 | 314.875 | 332.491 | 350.038 | 367.486 | 383.579 | 399.618 | 415.62 | 431.57 | 447.465 | 463.302 | 479.073
Electric Engagement | Gen_BB012 | MW | SSEN South | Cowley | 0 | 257.147 | 289.93 | 317.238 | 343.917 | 370.026 | 394.367 | 417.12 | 438.343 | 457.356 | 476.045 | 495.854 | 514.113 | 535.361 | 557.477 | 581.561 | 605.423 | 628.588 | 649.23 | 669.694 | 689.994 | 710.121 | 730.887 | 751.447 | 771.816 | 792.003 | 812.005 | 831.816 | 851.443
Electric Engagement | Gen_BB012 | MW | SSEN South | Ealing | 0 | 0 | 0 | 0.255 | 0.533 | 0.832 | 1.215 | 1.662 | 2.231 | 2.835 | 3.446 | 3.989 | 4.608 | 5.064 | 5.463 | 5.762 | 6.053 | 6.376 | 6.812 | 7.249 | 7.675 | 8.103 | 8.496 | 8.88 | 9.265 | 9.652 | 10.04 | 10.43 | 10.808
Electric Engagement | Gen_BB012 | MW | SSEN South | East Claydon (_H) | 0 | 0 | 0 | 0 | 0 | 0 | 0 | 0 | 0 | 0 | 0 | 0 | 0 | 0 | 0 | 0 | 0 | 0 | 0 | 0 | 0 | 0 | 0 | 0 | 0 | 0 | 0 | 0 | 0
Electric Engagement | Gen_BB012 | MW | SSEN South | Fawley | 0 | 81.544 | 91.94 | 103.382 | 114.874 | 126.383 | 138.175 | 150.19 | 163.135 | 175.686 | 188.197 | 200.351 | 212.738 | 224.389 | 235.75 | 246.596 | 257.371 | 268.187 | 279.418 | 290.588 | 301.674 | 312.698 | 323.473 | 334.177 | 344.82 | 355.393 | 365.896 | 376.333 | 386.698
Electric Engagement | Gen_BB012 | MW | SSEN South | Fleet | 0 | 62.285 | 70.227 | 76.928 | 83.488 | 89.912 | 95.937 | 101.598 | 106.941 | 111.756 | 116.483 | 121.476 | 126.105 | 131.407 | 136.905 | 142.843 | 148.725 | 154.434 | 159.586 | 164.691 | 169.761 | 174.774 | 179.937 | 185.053 | 190.122 | 195.147 | 200.118 | 205.054 | 209.937
Electric Engagement | Gen_BB012 | MW | SSEN South | Iver 132kV | 0 | 0 | 0 | 0.316 | 0.661 | 1.021 | 1.488 | 2.029 | 2.73 | 3.467 | 4.213 | 4.885 | 5.625 | 6.179 | 6.678 | 7.042 | 7.397 | 7.791 | 8.326 | 8.851 | 9.377 | 9.905 | 10.377 | 10.851 | 11.327 | 11.805 | 12.273 | 12.742 | 13.213
Electric Engagement | Gen_BB012 | MW | SSEN South | Iver 66kV | 0 | 0 | 0 | 0.316 | 0.661 | 1.021 | 1.488 | 2.029 | 2.73 | 3.467 | 4.213 | 4.885 | 5.625 | 6.179 | 6.678 | 7.042 | 7.397 | 7.791 | 8.326 | 8.851 | 9.377 | 9.905 | 10.377 | 10.851 | 11.327 | 11.805 | 12.273 | 12.742 | 13.213
Electric Engagement | Gen_BB012 | MW | SSEN South | Laleham | 0 | 3.066 | 3.458 | 3.964 | 4.481 | 5.006 | 5.554 | 6.133 | 6.785 | 7.443 | 8.081 | 8.703 | 9.341 | 9.919 | 10.46 | 10.956 | 11.451 | 11.953 | 12.494 | 13.048 | 13.59 | 14.121 | 14.649 | 15.165 | 15.669 | 16.185 | 16.689 | 17.192 | 17.696
Electric Engagement | Gen_BB012 | MW | SSEN South | Lovedean | 0 | 182.717 | 206.007 | 223.731 | 240.864 | 257.461 | 272.307 | 285.569 | 296.911 | 306.492 | 315.786 | 326.317 | 335.314 | 347.44 | 360.536 | 375.717 | 390.738 | 405.104 | 416.937 | 428.668 | 440.276 | 451.787 | 464.01 | 476.091 | 488.046 | 499.869 | 511.569 | 523.147 | 534.591
Electric Engagement | Gen_BB012 | MW | SSEN South | Mannington | 0 | 338.123 | 381.232 | 412.621 | 442.789 | 471.87 | 497.277 | 519.394 | 537.219 | 551.656 | 565.519 | 582.046 | 595.349 | 615.308 | 637.325 | 663.807 | 689.971 | 714.795 | 734.327 | 753.664 | 772.791 | 791.737 | 812.234 | 832.486 | 852.476 | 872.241 | 891.798 | 911.115 | 930.206
Electric Engagement | Gen_BB012 | MW | SSEN South | Melksham | 0 | 469.717 | 529.596 | 570.103 | 608.635 | 645.434 | 676.192 | 701.566 | 719.418 | 732.204 | 744.122 | 760.532 | 771.657 | 793.904 | 819.663 | 852.879 | 885.651 | 916.263 | 938.173 | 959.826 | 981.211 | 1002.362 | 1026.169 | 1049.635 | 1072.759 | 1095.562 | 1118.077 | 1140.286 | 1162.222
Electric Engagement | Gen_BB012 | MW | SSEN South | Minety | 0 | 353.388 | 398.443 | 431.728 | 463.773 | 494.722 | 521.968 | 545.908 | 565.605 | 581.805 | 597.422 | 615.697 | 630.721 | 652.421 | 676.187 | 704.406 | 732.296 | 758.838 | 780.054 | 801.063 | 821.848 | 842.439 | 864.582 | 886.452 | 908.068 | 929.445 | 950.585 | 971.482 | 992.161
Electric Engagement | Gen_BB012 | MW | SSEN South | North Hyde | 0 | 0 | 0 | 0.316 | 0.661 | 1.021 | 1.488 | 2.029 | 2.73 | 3.467 | 4.213 | 4.885 | 5.625 | 6.179 | 6.678 | 7.042 | 7.397 | 7.791 | 8.326 | 8.851 | 9.377 | 9.905 | 10.377 | 10.851 | 11.327 | 11.805 | 12.273 | 12.742 | 13.213
Electric Engagement | Gen_BB012 | MW | SSEN South | Nursling | 0 | 88.559 | 99.85 | 111.728 | 123.611 | 135.473 | 147.466 | 159.578 | 172.401 | 184.757 | 197.045 | 209.086 | 221.239 | 232.922 | 244.404 | 255.54 | 266.62 | 277.682 | 288.954 | 300.163 | 311.285 | 322.332 | 333.219 | 344.018 | 354.753 | 365.412 | 375.998 | 386.514 | 396.942
Electric Engagement | Gen_BB012 | MW | UKPN Eastern | Amersham Main | 0 | 9.954 | 11.223 | 12.157 | 13.058 | 13.918 | 14.685 | 15.349 | 15.892 | 16.337 | 16.767 | 17.268 | 17.686 | 18.286 | 18.956 | 19.747 | 20.519 | 21.262 | 21.856 | 22.437 | 23.014 | 23.59 | 24.204 | 24.814 | 25.419 | 26.008 | 26.606 | 27.187 | 27.765
Electric Engagement | Gen_BB012 | MW | UKPN Eastern | Braintree | 0 | 16.094 | 18.139 | 21.981 | 25.955 | 30.067 | 34.697 | 39.789 | 45.853 | 52.023 | 58.231 | 63.954 | 70.131 | 75.216 | 79.922 | 83.875 | 87.823 | 91.923 | 96.799 | 101.648 | 106.469 | 111.271 | 115.773 | 120.26 | 124.719 | 129.172 | 133.609 | 138.012 | 142.396
Electric Engagement | Gen_BB012 | MW | UKPN Eastern | Bramford | 0 | 218.9 | 246.804 | 262.923 | 277.882 | 291.834 | 302.144 | 309.206 | 311.387 | 310.889 | 309.919 | 311.758 | 310.415 | 315.911 | 323.618 | 335.927 | 348.018 | 358.858 | 364.421 | 369.881 | 375.247 | 380.523 | 387.458 | 394.247 | 400.886 | 407.384 | 413.767 | 420.004 | 426.135
Electric Engagement | Gen_BB012 | MW | UKPN Eastern | Brimsdown | 0 | 5.022 | 5.66 | 8.815 | 12.183 | 15.727 | 20.023 | 24.978 | 31.218 | 37.713 | 44.273 | 50.173 | 56.732 | 61.765 | 66.27 | 69.748 | 73.233 | 76.945 | 81.755 | 86.543 | 91.306 | 96.055 | 100.399 | 104.735 | 109.062 | 113.367 | 117.673 | 121.951 | 126.227
Electric Engagement | Gen_BB012 | MW | UKPN Eastern | Burwell Main | 0 | 236.13 | 266.228 | 312.082 | 359.183 | 407.285 | 460.013 | 516.769 | 582.607 | 648.736 | 715.082 | 777.139 | 843.127 | 899.337 | 952.077 | 998.095 | 1043.997 | 1091.16 | 1145.128 | 1198.806 | 1252.183 | 1305.261 | 1355.628 | 1405.765 | 1455.684 | 1505.357 | 1554.799 | 1603.962 | 1652.867
Electric Engagement | Gen_BB012 | MW | UKPN Eastern | Clacton | 0 | 0 | 0 | 2.527 | 5.281 | 8.224 | 11.925 | 16.289 | 21.941 | 27.867 | 33.858 | 39.208 | 45.201 | 49.669 | 53.623 | 56.529 | 59.456 | 62.615 | 66.873 | 71.121 | 75.357 | 79.579 | 83.382 | 87.191 | 90.992 | 94.784 | 98.579 | 102.347 | 106.114
Electric Engagement | Gen_BB012 | MW | UKPN Eastern | Eaton Socon | 0 | 255.182 | 287.708 | 309.229 | 329.622 | 349.038 | 365.03 | 377.974 | 386.577 | 392.374 | 397.687 | 405.566 | 410.448 | 421.667 | 434.889 | 452.375 | 469.606 | 485.631 | 496.713 | 507.646 | 518.449 | 529.117 | 541.311 | 553.32 | 565.14 | 576.805 | 588.303 | 599.636 | 610.811
Electric Engagement | Gen_BB012 | MW | UKPN Eastern | Elstree | 0 | 5.022 | 5.66 | 6.287 | 6.913 | 7.536 | 8.143 | 8.746 | 9.368 | 9.957 | 10.544 | 11.135 | 11.708 | 12.295 | 12.869 | 13.449 | 14.026 | 14.596 | 15.149 | 15.714 | 16.266 | 16.806 | 17.362 | 17.904 | 18.434 | 18.974 | 19.501 | 20.027 | 20.552
Electric Engagement | Gen_BB012 | MW | UKPN Eastern | Loudwater | 0 | 0 | 0 | 0.316 | 0.661 | 1.021 | 1.488 | 2.029 | 2.73 | 3.467 | 4.213 | 4.885 | 5.625 | 6.179 | 6.678 | 7.042 | 7.397 | 7.791 | 8.326 | 8.851 | 9.377 | 9.905 | 10.377 | 10.851 | 11.327 | 11.805 | 12.273 | 12.742 | 13.213
Electric Engagement | Gen_BB012 | MW | UKPN Eastern | Mill Hill | 0 | 0 | 0 | 0.316 | 0.661 | 1.021 | 1.488 | 2.029 | 2.73 | 3.467 | 4.213 | 4.885 | 5.625 | 6.179 | 6.678 | 7.042 | 7.397 | 7.791 | 8.326 | 8.851 | 9.377 | 9.905 | 10.377 | 10.851 | 11.327 | 11.805 | 12.273 | 12.742 | 13.213
Electric Engagement | Gen_BB012 | MW | UKPN Eastern | Norwich Main | 0 | 238.258 | 268.633 | 303.277 | 338.156 | 373.189 | 409.393 | 446.603 | 487.107 | 526.603 | 566.027 | 604.103 | 643.145 | 679.334 | 714.404 | 747.464 | 780.358 | 813.454 | 848.325 | 882.975 | 917.402 | 951.602 | 984.901 | 1018.007 | 1050.918 | 1083.61 | 1116.116 | 1148.392 | 1180.469
Electric Engagement | Gen_BB012 | MW | UKPN Eastern | Pelham | 0 | 163.061 | 183.85 | 196.808 | 208.987 | 220.48 | 229.546 | 236.45 | 240.195 | 242.052 | 243.575 | 246.951 | 248.203 | 253.979 | 261.193 | 271.46 | 281.56 | 290.817 | 296.57 | 302.233 | 307.812 | 313.322 | 319.927 | 326.414 | 332.79 | 339.049 | 345.223 | 351.284 | 357.267
Electric Engagement | Gen_BB012 | MW | UKPN Eastern | Rayleigh | 0 | 62.961 | 70.99 | 81.707 | 92.62 | 103.697 | 115.54 | 128.066 | 142.248 | 156.347 | 170.457 | 183.808 | 197.824 | 210.146 | 221.845 | 232.371 | 242.872 | 253.557 | 265.398 | 277.177 | 288.881 | 300.52 | 311.668 | 322.773 | 333.809 | 344.786 | 355.708 | 366.562 | 377.355
Electric Engagement | Gen_BB012 | MW | UKPN Eastern | Rye House | 0 | 5.031 | 5.67 | 8.825 | 12.183 | 15.738 | 20.035 | 24.99 | 31.229 | 37.724 | 44.283 | 50.184 | 56.732 | 61.765 | 66.281 | 69.759 | 73.244 | 76.956 | 81.767 | 86.554 | 91.318 | 96.067 | 100.411 | 104.747 | 109.062 | 113.379 | 117.685 | 121.964 | 126.24
Electric Engagement | Gen_BB012 | MW | UKPN Eastern | Sheringham Shoal | 0 | 0 | 0 | 0 | 0 | 0 | 0 | 0 | 0 | 0 | 0 | 0 | 0 | 0 | 0 | 0 | 0 | 0 | 0 | 0 | 0 | 0 | 0 | 0 | 0 | 0 | 0 | 0 | 0
Electric Engagement | Gen_BB012 | MW | UKPN Eastern | Sundon | 0 | 125.715 | 141.739 | 155.21 | 168.395 | 181.3 | 193.384 | 204.731 | 215.388 | 224.984 | 234.414 | 244.37 | 253.59 | 264.201 | 275.204 | 287.129 | 298.94 | 310.422 | 320.732 | 330.948 | 341.083 | 351.127 | 361.469 | 371.716 | 381.858 | 391.909 | 401.889 | 411.75 | 421.539
Electric Engagement | Gen_BB012 | MW | UKPN Eastern | Tilbury | 0 | 18.484 | 20.843 | 28.798 | 37.232 | 46.06 | 56.572 | 68.549 | 83.437 | 98.83 | 114.355 | 128.43 | 143.936 | 156.039 | 166.986 | 175.601 | 184.24 | 193.364 | 204.94 | 216.473 | 227.948 | 239.373 | 249.884 | 260.372 | 270.843 | 281.27 | 291.666 | 302.019 | 312.331
Electric Engagement | Gen_BB012 | MW | UKPN Eastern | Tottenham | 0 | 0 | 0 | 0.357 | 0.736 | 1.154 | 1.67 | 2.281 | 3.07 | 3.899 | 4.743 | 5.493 | 6.331 | 6.96 | 7.512 | 7.916 | 8.323 | 8.765 | 9.362 | 9.961 | 10.551 | 11.141 | 11.674 | 12.209 | 12.746 | 13.273 | 13.803 | 14.333 | 14.866
Electric Engagement | Gen_BB012 | MW | UKPN Eastern | Walpole (_A) | 0 | 199.118 | 224.503 | 242.542 | 259.81 | 276.418 | 290.718 | 302.959 | 312.452 | 319.893 | 326.989 | 335.767 | 342.528 | 353.483 | 365.755 | 380.823 | 395.718 | 409.765 | 420.512 | 431.135 | 441.649 | 452.046 | 463.439 | 474.685 | 485.79 | 496.749 | 507.585 | 518.286 | 528.868
Electric Engagement | Gen_BB012 | MW | UKPN Eastern | Warley | 0 | 5.004 | 5.641 | 12.758 | 20.44 | 28.591 | 38.695 | 50.507 | 65.608 | 81.397 | 97.35 | 111.641 | 127.599 | 139.639 | 150.355 | 158.391 | 166.465 | 175.117 | 186.612 | 198.071 | 209.476 | 220.835 | 231.154 | 241.458 | 251.754 | 262.015 | 272.251 | 282.452 | 292.619
Electric Engagement | Gen_BB012 | MW | UKPN Eastern | Watford South | 0 | 0 | 0 | 0.316 | 0.661 | 1.021 | 1.488 | 2.029 | 2.73 | 3.467 | 4.213 | 4.885 | 5.625 | 6.179 | 6.678 | 7.042 | 7.397 | 7.791 | 8.326 | 8.851 | 9.377 | 9.905 | 10.377 | 10.851 | 11.327 | 11.805 | 12.273 | 12.742 | 13.213
Electric Engagement | Gen_BB012 | MW | UKPN Eastern | West Thurrock | 0 | 0 | 0 | 0.357 | 0.736 | 1.154 | 1.67 | 2.281 | 3.07 | 3.899 | 4.743 | 5.493 | 6.331 | 6.96 | 7.512 | 7.916 | 8.323 | 8.765 | 9.362 | 9.961 | 10.551 | 11.141 | 11.674 | 12.209 | 12.746 | 13.273 | 13.803 | 14.333 | 14.866
Electric Engagement | Gen_BB012 | MW | UKPN Eastern | Wymondley | 0 | 37.923 | 42.758 | 47.956 | 53.148 | 58.358 | 63.647 | 69.008 | 74.726 | 80.256 | 85.769 | 91.141 | 96.587 | 101.775 | 106.855 | 111.746 | 116.608 | 121.474 | 126.481 | 131.451 | 136.384 | 141.292 | 146.106 | 150.89 | 155.644 | 160.355 | 165.05 | 169.7 | 174.331
Electric Engagement | Gen_BB012 | MW | UKPN London | Acton Lane 22kV | 0 | 0 | 0 | 0.255 | 0.533 | 0.832 | 1.215 | 1.662 | 2.231 | 2.835 | 3.446 | 3.989 | 4.608 | 5.064 | 5.463 | 5.762 | 6.053 | 6.376 | 6.812 | 7.249 | 7.675 | 8.103 | 8.496 | 8.88 | 9.265 | 9.652 | 10.04 | 10.43 | 10.808
Electric Engagement | Gen_BB012 | MW | UKPN London | Barking | 0 | 1.361 | 1.536 | 1.977 | 2.443 | 2.919 | 3.475 | 4.104 | 4.871 | 5.671 | 6.46 | 7.189 | 7.981 | 8.617 | 9.192 | 9.655 | 10.13 | 10.619 | 11.225 | 11.82 | 12.417 | 13.014 | 13.578 | 14.119 | 14.674 | 15.218 | 15.764 | 16.31 | 16.857
Electric Engagement | Gen_BB012 | MW | UKPN London | Barking West | 0 | 0 | 0 | 0.357 | 0.736 | 1.154 | 1.67 | 2.281 | 3.07 | 3.899 | 4.743 | 5.493 | 6.331 | 6.96 | 7.512 | 7.916 | 8.323 | 8.765 | 9.362 | 9.961 | 10.551 | 11.141 | 11.674 | 12.209 | 12.746 | 13.273 | 13.803 | 14.333 | 14.866
Electric Engagement | Gen_BB012 | MW | UKPN London | Beddington (_C) | 0 | 0 | 0 | 0.408 | 0.843 | 1.321 | 1.908 | 2.602 | 3.511 | 4.464 | 5.423 | 6.272 | 7.234 | 7.95 | 8.58 | 9.053 | 9.52 | 10.017 | 10.701 | 11.388 | 12.065 | 12.731 | 13.34 | 13.951 | 14.565 | 15.169 | 15.776 | 16.384 | 16.982
Electric Engagement | Gen_BB012 | MW | UKPN London | Canal Bank | 0 | 0 | 0 | 0.255 | 0.533 | 0.832 | 1.215 | 1.662 | 2.231 | 2.835 | 3.446 | 3.989 | 4.608 | 5.064 | 5.463 | 5.762 | 6.053 | 6.376 | 6.812 | 7.249 | 7.675 | 8.103 | 8.496 | 8.88 | 9.265 | 9.652 | 10.04 | 10.43 | 10.808
Electric Engagement | Gen_BB012 | MW | UKPN London | City Road | 0 | 0 | 0 | 0.255 | 0.533 | 0.832 | 1.215 | 1.662 | 2.231 | 2.835 | 3.446 | 3.989 | 4.608 | 5.064 | 5.463 | 5.762 | 6.053 | 6.376 | 6.812 | 7.249 | 7.675 | 8.103 | 8.496 | 8.88 | 9.265 | 9.652 | 10.04 | 10.43 | 10.808
Electric Engagement | Gen_BB012 | MW | UKPN London | Greenford | 0 | 0 | 0 | 0.255 | 0.533 | 0.832 | 1.215 | 1.662 | 2.231 | 2.835 | 3.446 | 3.989 | 4.608 | 5.064 | 5.463 | 5.762 | 6.053 | 6.376 | 6.812 | 7.249 | 7.675 | 8.103 | 8.496 | 8.88 | 9.265 | 9.652 | 10.04 | 10.43 | 10.808
Electric Engagement | Gen_BB012 | MW | UKPN London | Hackney 132kV | 0 | 0 | 0 | 0.357 | 0.736 | 1.154 | 1.67 | 2.281 | 3.07 | 3.899 | 4.743 | 5.493 | 6.331 | 6.96 | 7.512 | 7.916 | 8.323 | 8.765 | 9.362 | 9.961 | 10.551 | 11.141 | 11.674 | 12.209 | 12.746 | 13.273 | 13.803 | 14.333 | 14.866
Electric Engagement | Gen_BB012 | MW | UKPN London | Hackney 66kV | 0 | 0 | 0 | 0.357 | 0.736 | 1.154 | 1.67 | 2.281 | 3.07 | 3.899 | 4.743 | 5.493 | 6.331 | 6.96 | 7.512 | 7.916 | 8.323 | 8.765 | 9.362 | 9.961 | 10.551 | 11.141 | 11.674 | 12.209 | 12.746 | 13.273 | 13.803 | 14.333 | 14.866
Electric Engagement | Gen_BB012 | MW | UKPN London | Hurst | 0 | 0 | 0 | 0.408 | 0.843 | 1.321 | 1.908 | 2.602 | 3.511 | 4.464 | 5.423 | 6.272 | 7.234 | 7.95 | 8.58 | 9.053 | 9.52 | 10.017 | 10.701 | 11.388 | 12.065 | 12.731 | 13.34 | 13.951 | 14.565 | 15.169 | 15.776 | 16.384 | 16.982
Electric Engagement | Gen_BB012 | MW | UKPN London | Islington | 0 | 0 | 0 | 0 | 0 | 0 | 0 | 0 | 0 | 0 | 0 | 0 | 0 | 0 | 0 | 0 | 0 | 0 | 0 | 0 | 0 | 0 | 0 | 0 | 0 | 0 | 0 | 0 | 0
Electric Engagement | Gen_BB012 | MW | UKPN London | Littlebrook (_C) | 0 | 1.019 | 1.149 | 1.62 | 2.123 | 2.642 | 3.26 | 3.978 | 4.859 | 5.782 | 6.709 | 7.552 | 8.469 | 9.19 | 9.848 | 10.355 | 10.864 | 11.408 | 12.098 | 12.779 | 13.461 | 14.144 | 14.768 | 15.393 | 16.008 | 16.637 | 17.244 | 17.864 | 18.473
Electric Engagement | Gen_BB012 | MW | UKPN London | Lodge Road | 0 | 0 | 0 | 0.255 | 0.533 | 0.832 | 1.215 | 1.662 | 2.231 | 2.835 | 3.446 | 3.989 | 4.608 | 5.064 | 5.463 | 5.762 | 6.053 | 6.376 | 6.812 | 7.249 | 7.675 | 8.103 | 8.496 | 8.88 | 9.265 | 9.652 | 10.04 | 10.43 | 10.808
Electric Engagement | Gen_BB012 | MW | UKPN London | New Cross | 0 | 0 | 0 | 0.948 | 1.974 | 3.074 | 4.452 | 6.087 | 8.19 | 10.411 | 12.64 | 14.644 | 16.876 | 18.546 | 20.023 | 21.114 | 22.201 | 23.384 | 24.977 | 26.564 | 28.143 | 29.714 | 31.142 | 32.565 | 33.981 | 35.403 | 36.807 | 38.226 | 39.625
Electric Engagement | Gen_BB012 | MW | UKPN London | Perivale | 0 | 0 | 0 | 0.255 | 0.533 | 0.832 | 1.215 | 1.662 | 2.231 | 2.835 | 3.446 | 3.989 | 4.608 | 5.064 | 5.463 | 5.762 | 6.053 | 6.376 | 6.812 | 7.249 | 7.675 | 8.103 | 8.496 | 8.88 | 9.265 | 9.652 | 10.04 | 10.43 | 10.808
Electric Engagement | Gen_BB012 | MW | UKPN London | Redbridge | 0 | 0 | 0 | 0.357 | 0.736 | 1.154 | 1.67 | 2.281 | 3.07 | 3.899 | 4.743 | 5.493 | 6.331 | 6.96 | 7.512 | 7.916 | 8.323 | 8.765 | 9.362 | 9.961 | 10.551 | 11.141 | 11.674 | 12.209 | 12.746 | 13.273 | 13.803 | 14.333 | 14.866
Electric Engagement | Gen_BB012 | MW | UKPN London | St John's Wood | 0 | 0 | 0 | 0.255 | 0.533 | 0.832 | 1.215 | 1.662 | 2.231 | 2.835 | 3.446 | 3.989 | 4.608 | 5.064 | 5.463 | 5.762 | 6.053 | 6.376 | 6.812 | 7.249 | 7.675 | 8.103 | 8.496 | 8.88 | 9.265 | 9.652 | 10.04 | 10.43 | 10.808
Electric Engagement | Gen_BB012 | MW | UKPN London | West Ham | 0 | 0 | 0 | 0.357 | 0.736 | 1.154 | 1.67 | 2.281 | 3.07 | 3.899 | 4.743 | 5.493 | 6.331 | 6.96 | 7.512 | 7.916 | 8.323 | 8.765 | 9.362 | 9.961 | 10.551 | 11.141 | 11.674 | 12.209 | 12.746 | 13.273 | 13.803 | 14.333 | 14.866
Electric Engagement | Gen_BB012 | MW | UKPN London | Willesden 132kV | 0 | 0 | 0 | 0.255 | 0.533 | 0.832 | 1.215 | 1.662 | 2.231 | 2.835 | 3.446 | 3.989 | 4.608 | 5.064 | 5.463 | 5.762 | 6.053 | 6.376 | 6.812 | 7.249 | 7.675 | 8.103 | 8.496 | 8.88 | 9.265 | 9.652 | 10.04 | 10.43 | 10.808
Electric Engagement | Gen_BB012 | MW | UKPN London | Willesden 66kV | 0 | 0 | 0 | 0.255 | 0.533 | 0.832 | 1.215 | 1.662 | 2.231 | 2.835 | 3.446 | 3.989 | 4.608 | 5.064 | 5.463 | 5.762 | 6.053 | 6.376 | 6.812 | 7.249 | 7.675 | 8.103 | 8.496 | 8.88 | 9.265 | 9.652 | 10.04 | 10.43 | 10.808
Electric Engagement | Gen_BB012 | MW | UKPN London | Wimbledon North | 0 | 0 | 0 | 0.948 | 1.974 | 3.074 | 4.452 | 6.087 | 8.19 | 10.411 | 12.64 | 14.644 | 16.876 | 18.546 | 20.023 | 21.114 | 22.201 | 23.384 | 24.977 | 26.564 | 28.143 | 29.714 | 31.142 | 32.565 | 33.981 | 35.403 | 36.807 | 38.226 | 39.625
Electric Engagement | Gen_BB012 | MW | UKPN London | Wimbledon South | 0 | 0 | 0 | 0.948 | 1.974 | 3.074 | 4.452 | 6.087 | 8.19 | 10.411 | 12.64 | 14.644 | 16.876 | 18.546 | 20.023 | 21.114 | 22.201 | 23.384 | 24.977 | 26.564 | 28.143 | 29.714 | 31.142 | 32.565 | 33.981 | 35.403 | 36.807 | 38.226 | 39.625
Electric Engagement | Gen_BB012 | MW | UKPN South East | Beddington (_J) | 0 | 0 | 0 | 0.408 | 0.843 | 1.321 | 1.908 | 2.602 | 3.511 | 4.464 | 5.423 | 6.272 | 7.234 | 7.95 | 8.58 | 9.053 | 9.52 | 10.017 | 10.701 | 11.388 | 12.065 | 12.731 | 13.34 | 13.951 | 14.565 | 15.169 | 15.776 | 16.384 | 16.982
Electric Engagement | Gen_BB012 | MW | UKPN South East | Bolney | 0 | 42.729 | 48.167 | 52.246 | 56.167 | 59.956 | 63.318 | 66.303 | 68.779 | 70.852 | 72.848 | 75.153 | 77.085 | 79.791 | 82.732 | 86.204 | 89.63 | 92.897 | 95.542 | 98.153 | 100.742 | 103.31 | 106.063 | 108.773 | 111.451 | 114.113 | 116.735 | 119.328 | 121.894
Electric Engagement | Gen_BB012 | MW | UKPN South East | Canterbury | 0 | 98.675 | 111.247 | 120.777 | 129.98 | 138.903 | 146.852 | 153.938 | 159.964 | 165.042 | 169.96 | 175.563 | 180.314 | 186.796 | 193.792 | 201.952 | 210.01 | 217.71 | 224.037 | 230.293 | 236.492 | 242.635 | 249.17 | 255.637 | 262.026 | 268.34 | 274.595 | 280.786 | 286.908
Electric Engagement | Gen_BB012 | MW | UKPN South East | Chessington | 0 | 7.745 | 8.731 | 9.62 | 10.497 | 11.354 | 12.175 | 12.976 | 13.751 | 14.476 | 15.19 | 15.924 | 16.617 | 17.369 | 18.142 | 18.938 | 19.728 | 20.509 | 21.239 | 21.957 | 22.674 | 23.39 | 24.109 | 24.826 | 25.528 | 26.241 | 26.939 | 27.622 | 28.304
Electric Engagement | Gen_BB012 | MW | UKPN South East | Kemsley | 0 | 56.659 | 63.881 | 74.207 | 84.768 | 95.528 | 107.181 | 119.629 | 133.911 | 148.195 | 162.506 | 175.958 | 190.185 | 202.477 | 214.069 | 224.334 | 234.56 | 245.036 | 256.839 | 268.572 | 280.255 | 291.852 | 302.922 | 313.929 | 324.883 | 335.782 | 346.629 | 357.412 | 368.15
Electric Engagement | Gen_BB012 | MW | UKPN South East | Kingsnorth | 0 | 5.031 | 5.67 | 9.385 | 13.367 | 17.57 | 22.692 | 28.635 | 36.145 | 43.971 | 51.868 | 58.973 | 66.861 | 72.893 | 78.295 | 82.421 | 86.558 | 90.984 | 96.741 | 102.49 | 108.206 | 113.886 | 119.093 | 124.274 | 129.449 | 134.616 | 139.764 | 144.899 | 150.01
Electric Engagement | Gen_BB012 | MW | UKPN South East | Littlebrook (_J) | 0 | 0 | 0 | 0.408 | 0.843 | 1.321 | 1.908 | 2.602 | 3.511 | 4.464 | 5.423 | 6.272 | 7.234 | 7.95 | 8.58 | 9.053 | 9.52 | 10.017 | 10.701 | 11.388 | 12.065 | 12.731 | 13.34 | 13.951 | 14.565 | 15.169 | 15.776 | 16.384 | 16.982
Electric Engagement | Gen_BB012 | MW | UKPN South East | Ninfield | 0 | 81.238 | 91.601 | 98.062 | 104.131 | 109.868 | 114.393 | 117.841 | 119.718 | 120.65 | 121.42 | 123.118 | 123.749 | 126.635 | 130.237 | 135.364 | 140.402 | 145.02 | 147.895 | 150.719 | 153.507 | 156.261 | 159.565 | 162.799 | 165.989 | 169.115 | 172.192 | 175.219 | 178.214
Electric Engagement | Gen_BB012 | MW | UKPN South East | Northfleet East | 0 | 54.288 | 61.206 | 67.98 | 74.708 | 81.399 | 88.009 | 94.548 | 101.277 | 107.658 | 113.988 | 120.302 | 126.541 | 132.804 | 139.05 | 145.292 | 151.503 | 157.645 | 163.696 | 169.718 | 175.688 | 181.617 | 187.517 | 193.368 | 199.194 | 204.958 | 210.689 | 216.379 | 222.022
Electric Engagement | Gen_BB012 | MW | UKPN South East | Richborough | 0 | 60.247 | 67.928 | 75.073 | 82.133 | 89.113 | 95.903 | 102.526 | 109.161 | 115.355 | 121.507 | 127.715 | 133.764 | 140.055 | 146.404 | 152.902 | 159.351 | 165.703 | 171.801 | 177.844 | 183.844 | 189.802 | 195.788 | 201.732 | 207.622 | 213.473 | 219.274 | 225.019 | 230.726
Electric Engagement | Gen_BB012 | MW | UKPN South East | Sellindge | 0 | 61.086 | 68.865 | 79.465 | 90.273 | 101.255 | 113.041 | 125.544 | 139.756 | 153.91 | 168.081 | 181.461 | 195.54 | 207.853 | 219.521 | 229.976 | 240.387 | 251.018 | 262.848 | 274.605 | 286.311 | 297.929 | 309.062 | 320.13 | 331.14 | 342.095 | 352.994 | 363.839 | 374.612
Electric Engagement | Gen_BB012 | MW | UKPN South East | West Weybridge | 0 | 3.3 | 3.719 | 4.331 | 4.961 | 5.594 | 6.281 | 7.027 | 7.872 | 8.728 | 9.583 | 10.378 | 11.23 | 11.961 | 12.648 | 13.263 | 13.867 | 14.492 | 15.184 | 15.889 | 16.583 | 17.277 | 17.933 | 18.589 | 19.234 | 19.879 | 20.525 | 21.171 | 21.804
Electric Engagement | Gen_BB013 | MW | Electricity North West | Bredbury | 0 | 23.577 | 27.493 | 31.408 | 35.325 | 39.24 | 43.156 | 47.073 | 50.988 | 54.905 | 58.82 | 62.737 | 66.652 | 70.568 | 74.484 | 78.4 | 82.316 | 86.232 | 90.148 | 94.064 | 97.98 | 101.896 | 105.812 | 109.728 | 113.644 | 117.56 | 121.476 | 125.391 | 129.308
Electric Engagement | Gen_BB013 | MW | Electricity North West | Harker | 0 | 41.146 | 47.981 | 54.815 | 61.649 | 68.483 | 75.317 | 82.151 | 88.986 | 95.82 | 102.654 | 109.488 | 116.322 | 123.157 | 129.991 | 136.825 | 143.659 | 150.493 | 157.327 | 164.162 | 170.996 | 177.83 | 184.664 | 191.499 | 198.332 | 205.167 | 212.001 | 218.835 | 225.669
Electric Engagement | Gen_BB013 | MW | Electricity North West | Heysham (NGET) | 0 | 11.948 | 13.932 | 15.917 | 17.901 | 19.886 | 21.871 | 23.855 | 25.84 | 27.824 | 29.809 | 31.793 | 33.778 | 35.762 | 37.747 | 39.731 | 41.716 | 43.7 | 45.684 | 47.669 | 49.654 | 51.638 | 53.622 | 55.607 | 57.592 | 59.576 | 61.56 | 63.545 | 65.53
Electric Engagement | Gen_BB013 | MW | Electricity North West | Hutton | 0 | 23.231 | 27.09 | 30.948 | 34.807 | 38.665 | 42.523 | 46.382 | 50.241 | 54.099 | 57.958 | 61.816 | 65.675 | 69.533 | 73.392 | 77.25 | 81.109 | 84.967 | 88.826 | 92.684 | 96.543 | 100.402 | 104.26 | 108.119 | 111.977 | 115.835 | 119.694 | 123.552 | 127.411
Electric Engagement | Gen_BB013 | MW | Electricity North West | Kearsley 132kV | 0 | 49.914 | 58.203 | 66.494 | 74.784 | 83.074 | 91.365 | 99.655 | 107.945 | 116.236 | 124.525 | 132.816 | 141.106 | 149.397 | 157.687 | 165.977 | 174.267 | 182.558 | 190.848 | 199.138 | 207.428 | 215.719 | 224.009 | 232.299 | 240.59 | 248.88 | 257.17 | 265.46 | 273.75
Electric Engagement | Gen_BB013 | MW | Electricity North West | Kearsley 33kV | 0 | 0 | 0 | 0 | 0 | 0 | 0 | 0 | 0 | 0 | 0 | 0 | 0 | 0 | 0 | 0 | 0 | 0 | 0 | 0 | 0 | 0 | 0 | 0 | 0 | 0 | 0 | 0 | 0
Electric Engagement | Gen_BB013 | MW | Electricity North West | Kirkby (_G) | 0 | 15.359 | 17.91 | 20.461 | 23.013 | 25.563 | 28.115 | 30.666 | 33.217 | 35.768 | 38.319 | 40.87 | 43.421 | 45.972 | 48.523 | 51.074 | 53.625 | 56.176 | 58.728 | 61.279 | 63.83 | 66.381 | 68.932 | 71.483 | 74.035 | 76.585 | 79.137 | 81.688 | 84.239
Electric Engagement | Gen_BB013 | MW | Electricity North West | Macclesfield | 0 | 7.297 | 8.51 | 9.722 | 10.933 | 12.146 | 13.358 | 14.569 | 15.782 | 16.994 | 18.206 | 19.418 | 20.63 | 21.842 | 23.055 | 24.266 | 25.478 | 26.69 | 27.903 | 29.114 | 30.326 | 31.538 | 32.751 | 33.963 | 35.174 | 36.386 | 37.599 | 38.811 | 40.023
Electric Engagement | Gen_BB013 | MW | Electricity North West | Ormonde | 0 | 0 | 0 | 0 | 0 | 0 | 0 | 0 | 0 | 0 | 0 | 0 | 0 | 0 | 0 | 0 | 0 | 0 | 0 | 0 | 0 | 0 | 0 | 0 | 0 | 0 | 0 | 0 | 0
Electric Engagement | Gen_BB013 | MW | Electricity North West | Padiham | 0 | 24.295 | 28.329 | 32.364 | 36.4 | 40.435 | 44.469 | 48.505 | 52.54 | 56.575 | 60.61 | 64.645 | 68.681 | 72.716 | 76.751 | 80.785 | 84.821 | 88.856 | 92.891 | 96.927 | 100.961 | 104.997 | 109.032 | 113.066 | 117.102 | 121.137 | 125.172 | 129.207 | 133.243
Electric Engagement | Gen_BB013 | MW | Electricity North West | Penwortham East | 0 | 32.547 | 37.953 | 43.359 | 48.765 | 54.17 | 59.577 | 64.982 | 70.389 | 75.794 | 81.2 | 86.606 | 92.012 | 97.418 | 102.823 | 108.23 | 113.636 | 119.042 | 124.447 | 129.854 | 135.259 | 140.665 | 146.071 | 151.477 | 156.883 | 162.289 | 167.694 | 173.101 | 178.506
Electric Engagement | Gen_BB013 | MW | Electricity North West | Penwortham West | 0 | 28.774 | 33.553 | 38.333 | 43.111 | 47.89 | 52.67 | 57.448 | 62.228 | 67.007 | 71.786 | 76.565 | 81.345 | 86.123 | 90.903 | 95.682 | 100.461 | 105.24 | 110.019 | 114.798 | 119.577 | 124.357 | 129.136 | 133.915 | 138.694 | 143.473 | 148.253 | 153.032 | 157.811
Electric Engagement | Gen_BB013 | MW | Electricity North West | Robin Rigg | 0 | 0 | 0 | 0 | 0 | 0 | 0 | 0 | 0 | 0 | 0 | 0 | 0 | 0 | 0 | 0 | 0 | 0 | 0 | 0 | 0 | 0 | 0 | 0 | 0 | 0 | 0 | 0 | 0
Electric Engagement | Gen_BB013 | MW | Electricity North West | Rochdale | 0 | 24.428 | 28.485 | 32.543 | 36.6 | 40.657 | 44.715 | 48.772 | 52.83 | 56.887 | 60.945 | 65.001 | 69.059 | 73.116 | 77.174 | 81.231 | 85.288 | 89.346 | 93.403 | 97.461 | 101.518 | 105.575 | 109.633 | 113.69 | 117.747 | 121.805 | 125.862 | 129.919 | 133.977
Electric Engagement | Gen_BB013 | MW | Electricity North West | South Manchester | 0 | 21.985 | 25.637 | 29.289 | 32.94 | 36.592 | 40.243 | 43.895 | 47.546 | 51.198 | 54.85 | 58.502 | 62.152 | 65.804 | 69.456 | 73.108 | 76.76 | 80.41 | 84.062 | 87.714 | 91.366 | 95.017 | 98.669 | 102.321 | 105.972 | 109.624 | 113.276 | 116.927 | 120.578
Electric Engagement | Gen_BB013 | MW | Electricity North West | Stalybridge | 0 | 30.774 | 35.887 | 40.998 | 46.11 | 51.221 | 56.333 | 61.444 | 66.556 | 71.668 | 76.779 | 81.891 | 87.002 | 92.113 | 97.225 | 102.336 | 107.448 | 112.56 | 117.671 | 122.783 | 127.895 | 133.006 | 138.118 | 143.229 | 148.341 | 153.452 | 158.563 | 163.676 | 168.787
Electric Engagement | Gen_BB013 | MW | Electricity North West | Stanah | 0 | 15.888 | 18.527 | 21.166 | 23.805 | 26.444 | 29.082 | 31.721 | 34.36 | 36.999 | 39.638 | 42.277 | 44.916 | 47.554 | 50.193 | 52.832 | 55.471 | 58.11 | 60.749 | 63.387 | 66.026 | 68.665 | 71.304 | 73.943 | 76.582 | 79.221 | 81.86 | 84.499 | 87.138
Electric Engagement | Gen_BB013 | MW | Electricity North West | Walney 2 | 0 | 0 | 0 | 0 | 0 | 0 | 0 | 0 | 0 | 0 | 0 | 0 | 0 | 0 | 0 | 0 | 0 | 0 | 0 | 0 | 0 | 0 | 0 | 0 | 0 | 0 | 0 | 0 | 0
Electric Engagement | Gen_BB013 | MW | Electricity North West | Washway Farm | 0 | 3.173 | 3.699 | 4.228 | 4.755 | 5.282 | 5.809 | 6.335 | 6.862 | 7.39 | 7.917 | 8.444 | 8.971 | 9.498 | 10.024 | 10.551 | 11.078 | 11.605 | 12.132 | 12.659 | 13.186 | 13.713 | 14.24 | 14.768 | 15.295 | 15.822 | 16.349 | 16.876 | 17.403
Electric Engagement | Gen_BB013 | MW | Electricity North West | Whitegate | 0 | 31.249 | 36.439 | 41.631 | 46.821 | 52.011 | 57.202 | 62.392 | 67.582 | 72.772 | 77.963 | 83.153 | 88.344 | 93.534 | 98.724 | 103.915 | 109.105 | 114.295 | 119.486 | 124.676 | 129.866 | 135.057 | 140.247 | 145.437 | 150.627 | 155.818 | 161.009 | 166.199 | 171.389
Electric Engagement | Gen_BB013 | MW | IDNO - Refer to Comment Field | Tynemouth 2 | 0 | 22.217 | 25.906 | 29.596 | 33.286 | 36.976 | 40.666 | 44.356 | 48.046 | 51.736 | 55.426 | 59.116 | 62.806 | 66.496 | 70.186 | 73.875 | 77.565 | 81.256 | 84.946 | 88.635 | 92.326 | 96.016 | 99.705 | 103.396 | 107.085 | 110.775 | 114.466 | 118.155 | 121.845 | Note: TYNE2 is operated by an IDNO allocated to GSP Group/licence area F
Electric Engagement | Gen_BB013 | MW | NGED East Midlands | Berkswell | 0 | 27.841 | 32.465 | 37.09 | 41.714 | 46.338 | 50.962 | 55.586 | 60.211 | 64.835 | 69.459 | 74.084 | 78.708 | 83.331 | 87.956 | 92.58 | 97.205 | 101.829 | 106.453 | 111.077 | 115.701 | 120.326 | 124.95 | 129.574 | 134.198 | 138.822 | 143.447 | 148.071 | 152.695
Electric Engagement | Gen_BB013 | MW | NGED East Midlands | Bicker Fen | 0 | 26.466 | 30.861 | 35.257 | 39.652 | 44.049 | 48.445 | 52.84 | 57.236 | 61.632 | 66.028 | 70.423 | 74.819 | 79.214 | 83.611 | 88.007 | 92.402 | 96.798 | 101.194 | 105.589 | 109.985 | 114.381 | 118.776 | 123.173 | 127.568 | 131.964 | 136.36 | 140.755 | 145.151
Electric Engagement | Gen_BB013 | MW | NGED East Midlands | Chesterfield | 0 | 78.012 | 90.969 | 103.926 | 116.884 | 129.841 | 142.798 | 155.755 | 168.713 | 181.669 | 194.627 | 207.584 | 220.542 | 233.498 | 246.456 | 259.413 | 272.371 | 285.328 | 298.285 | 311.242 | 324.2 | 337.157 | 350.114 | 363.071 | 376.028 | 388.985 | 401.943 | 414.9 | 427.857
Electric Engagement | Gen_BB013 | MW | NGED East Midlands | Coventry | 0 | 48.617 | 56.693 | 64.768 | 72.843 | 80.918 | 88.994 | 97.069 | 105.143 | 113.219 | 121.294 | 129.369 | 137.444 | 145.519 | 153.594 | 161.669 | 169.745 | 177.82 | 185.895 | 193.97 | 202.045 | 210.12 | 218.195 | 226.271 | 234.346 | 242.421 | 250.496 | 258.571 | 266.646
Electric Engagement | Gen_BB013 | MW | NGED East Midlands | Drakelow | 0 | 27.801 | 32.419 | 37.037 | 41.654 | 46.272 | 50.89 | 55.508 | 60.125 | 64.743 | 69.361 | 73.978 | 78.595 | 83.213 | 87.831 | 92.448 | 97.066 | 101.684 | 106.302 | 110.919 | 115.537 | 120.155 | 124.773 | 129.39 | 134.008 | 138.625 | 143.243 | 147.861 | 152.478
Electric Engagement | Gen_BB013 | MW | NGED East Midlands | East Claydon (_B) | 0 | 41.121 | 47.95 | 54.78 | 61.609 | 68.44 | 75.27 | 82.1 | 88.929 | 95.759 | 102.589 | 109.419 | 116.248 | 123.078 | 129.908 | 136.738 | 143.568 | 150.398 | 157.228 | 164.057 | 170.888 | 177.717 | 184.547 | 191.377 | 198.206 | 205.037 | 211.866 | 218.696 | 225.526
Electric Engagement | Gen_BB013 | MW | NGED East Midlands | Enderby | 0 | 57.437 | 66.977 | 76.517 | 86.057 | 95.598 | 105.137 | 114.677 | 124.218 | 133.757 | 143.297 | 152.837 | 162.377 | 171.917 | 181.457 | 190.997 | 200.537 | 210.077 | 219.617 | 229.157 | 238.698 | 248.237 | 257.777 | 267.317 | 276.857 | 286.397 | 295.937 | 305.477 | 315.017
Electric Engagement | Gen_BB013 | MW | NGED East Midlands | Grendon | 0 | 99.526 | 116.055 | 132.586 | 149.117 | 165.648 | 182.179 | 198.709 | 215.239 | 231.77 | 248.3 | 264.831 | 281.361 | 297.892 | 314.423 | 330.954 | 347.484 | 364.014 | 380.545 | 397.075 | 413.606 | 430.137 | 446.667 | 463.198 | 479.728 | 496.259 | 512.789 | 529.32 | 545.85
Electric Engagement | Gen_BB013 | MW | NGED East Midlands | Ratcliffe | 0 | 52.098 | 60.753 | 69.405 | 78.058 | 86.712 | 95.366 | 104.018 | 112.672 | 121.325 | 129.979 | 138.632 | 147.285 | 155.938 | 164.592 | 173.245 | 181.898 | 190.551 | 199.204 | 207.858 | 216.511 | 225.164 | 233.817 | 242.471 | 251.125 | 259.777 | 268.431 | 277.084 | 285.737
Electric Engagement | Gen_BB013 | MW | NGED East Midlands | Staythorpe | 0 | 40.481 | 47.204 | 53.929 | 60.652 | 67.375 | 74.1 | 80.823 | 87.546 | 94.27 | 100.994 | 107.718 | 114.442 | 121.165 | 127.888 | 134.612 | 141.336 | 148.06 | 154.784 | 161.507 | 168.231 | 174.955 | 181.678 | 188.402 | 195.125 | 201.849 | 208.573 | 215.296 | 222.02
Electric Engagement | Gen_BB013 | MW | NGED East Midlands | Stoke Bardolph | 0 | 34.026 | 39.678 | 45.329 | 50.981 | 56.632 | 62.284 | 67.935 | 73.587 | 79.239 | 84.89 | 90.542 | 96.193 | 101.845 | 107.496 | 113.148 | 118.8 | 124.451 | 130.103 | 135.754 | 141.405 | 147.057 | 152.709 | 158.36 | 164.012 | 169.663 | 175.315 | 180.966 | 186.618
Electric Engagement | Gen_BB013 | MW | NGED East Midlands | Walpole (_B) | 0 | 64.743 | 75.497 | 86.25 | 97.003 | 107.756 | 118.51 | 129.264 | 140.017 | 150.77 | 161.524 | 172.277 | 183.031 | 193.785 | 204.537 | 215.291 | 226.044 | 236.798 | 247.551 | 258.305 | 269.058 | 279.812 | 290.566 | 301.319 | 312.072 | 322.826 | 333.579 | 344.332 | 355.086
Electric Engagement | Gen_BB013 | MW | NGED East Midlands | West Burton | 0 | 54.701 | 63.787 | 72.872 | 81.958 | 91.043 | 100.13 | 109.215 | 118.301 | 127.386 | 136.471 | 145.557 | 154.643 | 163.728 | 172.814 | 181.9 | 190.985 | 200.07 | 209.156 | 218.242 | 227.328 | 236.413 | 245.498 | 254.584 | 263.67 | 272.755 | 281.84 | 290.926 | 300.012
Electric Engagement | Gen_BB013 | MW | NGED East Midlands | Willington | 0 | 67.201 | 78.363 | 89.524 | 100.686 | 111.848 | 123.01 | 134.172 | 145.333 | 156.494 | 167.656 | 178.818 | 189.98 | 201.142 | 212.303 | 223.465 | 234.626 | 245.788 | 256.949 | 268.112 | 279.273 | 290.435 | 301.596 | 312.758 | 323.92 | 335.081 | 346.243 | 357.405 | 368.567
Electric Engagement | Gen_BB013 | MW | NGED South Wales | Aberthaw | 0 | 17.318 | 20.195 | 23.071 | 25.948 | 28.824 | 31.7 | 34.577 | 37.453 | 40.33 | 43.206 | 46.083 | 48.96 | 51.836 | 54.712 | 57.589 | 60.465 | 63.342 | 66.218 | 69.095 | 71.971 | 74.848 | 77.724 | 80.6 | 83.477 | 86.353 | 89.23 | 92.106 | 94.983
Electric Engagement | Gen_BB013 | MW | NGED South Wales | Alpha Steel (Uskmouth) | 0 | 0 | 0 | 0 | 0 | 0 | 0 | 0 | 0 | 0 | 0 | 0 | 0 | 0 | 0 | 0 | 0 | 0 | 0 | 0 | 0 | 0 | 0 | 0 | 0 | 0 | 0 | 0 | 0
Electric Engagement | Gen_BB013 | MW | NGED South Wales | Cardiff East | 0 | 16.875 | 19.678 | 22.48 | 25.283 | 28.086 | 30.888 | 33.691 | 36.494 | 39.297 | 42.1 | 44.903 | 47.705 | 50.508 | 53.311 | 56.114 | 58.917 | 61.72 | 64.523 | 67.326 | 70.128 | 72.93 | 75.733 | 78.536 | 81.339 | 84.142 | 86.945 | 89.748 | 92.55
Electric Engagement | Gen_BB013 | MW | NGED South Wales | Grange | 0 | 1.647 | 1.921 | 2.195 | 2.468 | 2.742 | 3.016 | 3.289 | 3.563 | 3.837 | 4.11 | 4.384 | 4.658 | 4.931 | 5.205 | 5.479 | 5.753 | 6.026 | 6.299 | 6.574 | 6.847 | 7.121 | 7.394 | 7.668 | 7.942 | 8.216 | 8.489 | 8.762 | 9.036
Electric Engagement | Gen_BB013 | MW | NGED South Wales | Imperial Park | 0 | 0 | 0 | 0 | 0 | 0 | 0 | 0 | 0 | 0 | 0 | 0 | 0 | 0 | 0 | 0 | 0 | 0 | 0 | 0 | 0 | 0 | 0 | 0 | 0 | 0 | 0 | 0 | 0
Electric Engagement | Gen_BB013 | MW | NGED South Wales | Pembroke | 0 | 25.661 | 29.922 | 34.185 | 38.447 | 42.708 | 46.97 | 51.233 | 55.495 | 59.757 | 64.018 | 68.281 | 72.543 | 76.804 | 81.067 | 85.329 | 89.591 | 93.853 | 98.115 | 102.377 | 106.639 | 110.901 | 115.163 | 119.425 | 123.687 | 127.949 | 132.211 | 136.473 | 140.736
Electric Engagement | Gen_BB013 | MW | NGED South Wales | Pyle | 0 | 12.534 | 14.615 | 16.697 | 18.779 | 20.861 | 22.943 | 25.025 | 27.106 | 29.188 | 31.27 | 33.352 | 35.434 | 37.516 | 39.598 | 41.68 | 43.762 | 45.843 | 47.925 | 50.007 | 52.089 | 54.171 | 56.252 | 58.334 | 60.416 | 62.498 | 64.58 | 66.662 | 68.743
Electric Engagement | Gen_BB013 | MW | NGED South Wales | Rassau | 0 | 38.32 | 44.685 | 51.049 | 57.414 | 63.779 | 70.143 | 76.508 | 82.873 | 89.237 | 95.602 | 101.967 | 108.331 | 114.696 | 121.061 | 127.425 | 133.79 | 140.155 | 146.52 | 152.884 | 159.248 | 165.613 | 171.978 | 178.343 | 184.708 | 191.072 | 197.437 | 203.801 | 210.166
Electric Engagement | Gen_BB013 | MW | NGED South Wales | Swansea North | 0 | 89.165 | 103.975 | 118.784 | 133.594 | 148.405 | 163.214 | 178.024 | 192.833 | 207.643 | 222.453 | 237.263 | 252.072 | 266.882 | 281.692 | 296.502 | 311.312 | 326.121 | 340.931 | 355.741 | 370.551 | 385.361 | 400.171 | 414.98 | 429.79 | 444.599 | 459.41 | 474.219 | 489.029
Electric Engagement | Gen_BB013 | MW | NGED South Wales | Upper Boat 132kV | 0 | 28.634 | 33.391 | 38.147 | 42.902 | 47.658 | 52.414 | 57.17 | 61.926 | 66.682 | 71.438 | 76.194 | 80.95 | 85.706 | 90.462 | 95.218 | 99.974 | 104.73 | 109.486 | 114.242 | 118.998 | 123.754 | 128.51 | 133.266 | 138.022 | 142.778 | 147.534 | 152.29 | 157.046
Electric Engagement | Gen_BB013 | MW | NGED South Wales | Upper Boat 33kV | 0 | 0 | 0 | 0 | 0 | 0 | 0 | 0 | 0 | 0 | 0 | 0 | 0 | 0 | 0 | 0 | 0 | 0 | 0 | 0 | 0 | 0 | 0 | 0 | 0 | 0 | 0 | 0 | 0
Electric Engagement | Gen_BB013 | MW | NGED South Wales | Uskmouth | 0 | 35.32 | 41.186 | 47.052 | 52.919 | 58.785 | 64.652 | 70.519 | 76.384 | 82.251 | 88.117 | 93.984 | 99.849 | 105.716 | 111.583 | 117.449 | 123.316 | 129.182 | 135.048 | 140.914 | 146.781 | 152.648 | 158.514 | 164.38 | 170.246 | 176.113 | 181.979 | 187.846 | 193.712
Electric Engagement | Gen_BB013 | MW | NGED South West | Abham | 0 | 86.46 | 100.821 | 115.181 | 129.541 | 143.902 | 158.263 | 172.623 | 186.984 | 201.344 | 215.705 | 230.065 | 244.426 | 258.786 | 273.147 | 287.507 | 301.868 | 316.228 | 330.589 | 344.95 | 359.31 | 373.671 | 388.03 | 402.391 | 416.752 | 431.112 | 445.473 | 459.833 | 474.194
Electric Engagement | Gen_BB013 | MW | NGED South West | Alverdiscott | 0 | 74.53 | 86.909 | 99.288 | 111.667 | 124.046 | 136.426 | 148.805 | 161.184 | 173.562 | 185.941 | 198.321 | 210.7 | 223.078 | 235.458 | 247.837 | 260.215 | 272.594 | 284.974 | 297.353 | 309.732 | 322.111 | 334.49 | 346.869 | 359.248 | 371.627 | 384.006 | 396.385 | 408.764
Electric Engagement | Gen_BB013 | MW | NGED South West | Axminster | 0 | 42.867 | 49.986 | 57.107 | 64.226 | 71.346 | 78.466 | 85.586 | 92.706 | 99.826 | 106.946 | 114.066 | 121.186 | 128.306 | 135.425 | 142.545 | 149.665 | 156.785 | 163.905 | 171.025 | 178.144 | 185.265 | 192.384 | 199.504 | 206.625 | 213.744 | 220.864 | 227.984 | 235.104
Electric Engagement | Gen_BB013 | MW | NGED South West | Bridgewater | 0 | 66.345 | 77.364 | 88.384 | 99.404 | 110.423 | 121.442 | 132.462 | 143.482 | 154.501 | 165.521 | 176.541 | 187.56 | 198.58 | 209.599 | 220.619 | 231.638 | 242.658 | 253.677 | 264.696 | 275.715 | 286.735 | 297.755 | 308.774 | 319.794 | 330.813 | 341.832 | 352.852 | 363.872
Electric Engagement | Gen_BB013 | MW | NGED South West | Exeter | 0 | 78.168 | 91.151 | 104.134 | 117.117 | 130.1 | 143.083 | 156.066 | 169.049 | 182.032 | 195.015 | 207.999 | 220.982 | 233.965 | 246.948 | 259.931 | 272.914 | 285.898 | 298.88 | 311.863 | 324.847 | 337.83 | 350.813 | 363.796 | 376.779 | 389.762 | 402.746 | 415.728 | 428.712
Electric Engagement | Gen_BB013 | MW | NGED South West | Indian Queens | 0 | 116.949 | 136.373 | 155.798 | 175.222 | 194.647 | 214.072 | 233.497 | 252.92 | 272.345 | 291.77 | 311.194 | 330.619 | 350.043 | 369.468 | 388.893 | 408.317 | 427.742 | 447.166 | 466.591 | 486.015 | 505.44 | 524.864 | 544.289 | 563.713 | 583.137 | 602.562 | 621.987 | 641.412
Electric Engagement | Gen_BB013 | MW | NGED South West | Landulph | 0 | 44.539 | 51.937 | 59.334 | 66.731 | 74.129 | 81.527 | 88.924 | 96.322 | 103.719 | 111.117 | 118.514 | 125.912 | 133.309 | 140.707 | 148.105 | 155.503 | 162.9 | 170.297 | 177.695 | 185.093 | 192.49 | 199.888 | 207.285 | 214.683 | 222.08 | 229.478 | 236.875 | 244.273
Electric Engagement | Gen_BB013 | MW | NGED South West | Seabank | 0 | 47.057 | 54.873 | 62.689 | 70.504 | 78.321 | 86.136 | 93.953 | 101.768 | 109.585 | 117.4 | 125.216 | 133.032 | 140.848 | 148.663 | 156.48 | 164.295 | 172.111 | 179.927 | 187.743 | 195.559 | 203.375 | 211.19 | 219.007 | 226.823 | 234.638 | 242.455 | 250.27 | 258.086
Electric Engagement | Gen_BB013 | MW | NGED South West | Taunton | 0 | 28.064 | 32.726 | 37.386 | 42.048 | 46.71 | 51.371 | 56.033 | 60.693 | 65.355 | 70.016 | 74.677 | 79.339 | 84 | 88.662 | 93.323 | 97.984 | 102.645 | 107.306 | 111.968 | 116.629 | 121.291 | 125.952 | 130.613 | 135.275 | 139.936 | 144.597 | 149.258 | 153.919
Electric Engagement | Gen_BB013 | MW | NGED West Midlands | Bishops Wood | 0 | 122.922 | 143.339 | 163.756 | 184.173 | 204.59 | 225.007 | 245.423 | 265.84 | 286.257 | 306.674 | 327.091 | 347.507 | 367.924 | 388.341 | 408.757 | 429.174 | 449.591 | 470.008 | 490.425 | 510.841 | 531.258 | 551.675 | 572.092 | 592.508 | 612.925 | 633.342 | 653.758 | 674.175
Electric Engagement | Gen_BB013 | MW | NGED West Midlands | Bushbury | 0 | 23.604 | 27.525 | 31.445 | 35.366 | 39.287 | 43.207 | 47.127 | 51.048 | 54.969 | 58.889 | 62.81 | 66.73 | 70.651 | 74.571 | 78.492 | 82.412 | 86.333 | 90.253 | 94.174 | 98.095 | 102.015 | 105.936 | 109.856 | 113.776 | 117.697 | 121.617 | 125.538 | 129.459
Electric Engagement | Gen_BB013 | MW | NGED West Midlands | Bustleholme | 0 | 17.217 | 20.078 | 22.938 | 25.797 | 28.657 | 31.517 | 34.376 | 37.236 | 40.096 | 42.956 | 45.815 | 48.675 | 51.536 | 54.395 | 57.255 | 60.114 | 62.974 | 65.834 | 68.694 | 71.554 | 74.413 | 77.273 | 80.133 | 82.993 | 85.852 | 88.712 | 91.572 | 94.432
Electric Engagement | Gen_BB013 | MW | NGED West Midlands | Cellarhead | 0 | 71.298 | 83.139 | 94.982 | 106.824 | 118.666 | 130.507 | 142.35 | 154.192 | 166.034 | 177.876 | 189.718 | 201.56 | 213.403 | 225.244 | 237.087 | 248.928 | 260.771 | 272.613 | 284.455 | 296.297 | 308.139 | 319.982 | 331.823 | 343.665 | 355.507 | 367.349 | 379.191 | 391.034
Electric Engagement | Gen_BB013 | MW | NGED West Midlands | Feckenham | 0 | 69.159 | 80.645 | 92.133 | 103.619 | 115.106 | 126.593 | 138.08 | 149.566 | 161.053 | 172.54 | 184.027 | 195.514 | 207.001 | 218.488 | 229.975 | 241.461 | 252.948 | 264.435 | 275.922 | 287.409 | 298.895 | 310.382 | 321.869 | 333.356 | 344.842 | 356.329 | 367.816 | 379.303
Electric Engagement | Gen_BB013 | MW | NGED West Midlands | Hams Hall | 0 | 30.328 | 35.366 | 40.402 | 45.44 | 50.477 | 55.515 | 60.552 | 65.589 | 70.626 | 75.664 | 80.701 | 85.739 | 90.775 | 95.813 | 100.85 | 105.888 | 110.925 | 115.962 | 121 | 126.037 | 131.074 | 136.111 | 141.149 | 146.186 | 151.223 | 156.261 | 161.298 | 166.335
Electric Engagement | Gen_BB013 | MW | NGED West Midlands | Iron Acton | 0 | 77.678 | 90.581 | 103.482 | 116.384 | 129.287 | 142.189 | 155.091 | 167.993 | 180.894 | 193.797 | 206.699 | 219.6 | 232.502 | 245.405 | 258.307 | 271.208 | 284.11 | 297.012 | 309.914 | 322.816 | 335.719 | 348.621 | 361.522 | 374.424 | 387.326 | 400.228 | 413.13 | 426.032
Electric Engagement | Gen_BB013 | MW | NGED West Midlands | Ironbridge | 0 | 21.135 | 24.645 | 28.155 | 31.666 | 35.176 | 38.686 | 42.196 | 45.707 | 49.217 | 52.728 | 56.238 | 59.748 | 63.259 | 66.769 | 70.28 | 73.789 | 77.299 | 80.81 | 84.32 | 87.831 | 91.341 | 94.852 | 98.362 | 101.872 | 105.382 | 108.893 | 112.403 | 115.914
Electric Engagement | Gen_BB013 | MW | NGED West Midlands | Kitwell | 0 | 18.49 | 21.562 | 24.633 | 27.704 | 30.775 | 33.847 | 36.918 | 39.989 | 43.06 | 46.132 | 49.203 | 52.274 | 55.345 | 58.416 | 61.487 | 64.559 | 67.63 | 70.701 | 73.772 | 76.843 | 79.914 | 82.985 | 86.057 | 89.128 | 92.199 | 95.271 | 98.342 | 101.413
Electric Engagement | Gen_BB013 | MW | NGED West Midlands | Nechells | 0 | 31.989 | 37.301 | 42.614 | 47.928 | 53.241 | 58.554 | 63.866 | 69.179 | 74.493 | 79.805 | 85.119 | 90.432 | 95.745 | 101.058 | 106.371 | 111.684 | 116.997 | 122.31 | 127.623 | 132.936 | 138.249 | 143.563 | 148.875 | 154.188 | 159.502 | 164.815 | 170.127 | 175.441
Electric Engagement | Gen_BB013 | MW | NGED West Midlands | Ocker Hill | 0 | 7.802 | 9.098 | 10.394 | 11.69 | 12.985 | 14.281 | 15.577 | 16.873 | 18.169 | 19.464 | 20.761 | 22.056 | 23.352 | 24.648 | 25.944 | 27.239 | 28.536 | 29.831 | 31.127 | 32.423 | 33.719 | 35.015 | 36.31 | 37.607 | 38.902 | 40.198 | 41.494 | 42.79
Electric Engagement | Gen_BB013 | MW | NGED West Midlands | Oldbury | 0 | 10.956 | 12.776 | 14.595 | 16.415 | 18.235 | 20.054 | 21.875 | 23.695 | 25.514 | 27.334 | 29.154 | 30.973 | 32.793 | 34.613 | 36.433 | 38.253 | 40.072 | 41.892 | 43.712 | 45.532 | 47.351 | 49.171 | 50.991 | 52.811 | 54.63 | 56.45 | 58.27 | 60.09
Electric Engagement | Gen_BB013 | MW | NGED West Midlands | Penn | 0 | 5.369 | 6.26 | 7.153 | 8.044 | 8.936 | 9.827 | 10.72 | 11.612 | 12.503 | 13.395 | 14.287 | 15.178 | 16.07 | 16.962 | 17.853 | 18.746 | 19.638 | 20.529 | 21.421 | 22.313 | 23.205 | 24.096 | 24.988 | 25.88 | 26.772 | 27.663 | 28.555 | 29.447
Electric Engagement | Gen_BB013 | MW | NGED West Midlands | Rugeley | 0 | 15.386 | 17.941 | 20.497 | 23.052 | 25.608 | 28.163 | 30.719 | 33.274 | 35.829 | 38.385 | 40.941 | 43.496 | 46.052 | 48.607 | 51.163 | 53.718 | 56.274 | 58.83 | 61.384 | 63.94 | 66.496 | 69.051 | 71.607 | 74.163 | 76.717 | 79.273 | 81.829 | 84.384
Electric Engagement | Gen_BB013 | MW | NGED West Midlands | Shrewsbury | 0 | 45.283 | 52.805 | 60.326 | 67.848 | 75.37 | 82.89 | 90.412 | 97.933 | 105.455 | 112.976 | 120.497 | 128.019 | 135.54 | 143.061 | 150.583 | 158.104 | 165.626 | 173.147 | 180.668 | 188.189 | 195.711 | 203.232 | 210.753 | 218.275 | 225.796 | 233.317 | 240.838 | 248.36
Electric Engagement | Gen_BB013 | MW | NGED West Midlands | Walham | 0 | 38.986 | 45.461 | 51.937 | 58.412 | 64.887 | 71.363 | 77.838 | 84.314 | 90.788 | 97.264 | 103.739 | 110.215 | 116.69 | 123.165 | 129.64 | 136.116 | 142.591 | 149.067 | 155.542 | 162.017 | 168.492 | 174.968 | 181.443 | 187.918 | 194.394 | 200.869 | 207.344 | 213.819
Electric Engagement | Gen_BB013 | MW | NGED West Midlands | Willenhall | 0 | 20.501 | 23.906 | 27.311 | 30.716 | 34.121 | 37.526 | 40.931 | 44.336 | 47.741 | 51.146 | 54.551 | 57.956 | 61.362 | 64.767 | 68.171 | 71.576 | 74.981 | 78.387 | 81.791 | 85.197 | 88.602 | 92.007 | 95.412 | 98.817 | 102.222 | 105.627 | 109.032 | 112.437
Electric Engagement | Gen_BB013 | MW | NPg Northeast | Blyth 132kV | 0 | 8.74 | 10.192 | 11.644 | 13.096 | 14.548 | 16 | 17.451 | 18.903 | 20.355 | 21.807 | 23.259 | 24.711 | 26.162 | 27.613 | 29.065 | 30.517 | 31.969 | 33.421 | 34.873 | 36.325 | 37.776 | 39.228 | 40.68 | 42.131 | 43.584 | 45.035 | 46.487 | 47.939
Electric Engagement | Gen_BB013 | MW | NPg Northeast | Blyth 66kV | 0 | 30.549 | 35.622 | 40.697 | 45.771 | 50.844 | 55.918 | 60.993 | 66.066 | 71.14 | 76.215 | 81.288 | 86.362 | 91.436 | 96.51 | 101.584 | 106.658 | 111.732 | 116.805 | 121.88 | 126.953 | 132.028 | 137.101 | 142.175 | 147.249 | 152.323 | 157.397 | 162.471 | 167.545
Electric Engagement | Gen_BB013 | MW | NPg Northeast | Fourstones | 0 | 0.521 | 0.608 | 0.695 | 0.782 | 0.869 | 0.955 | 1.041 | 1.128 | 1.215 | 1.301 | 1.388 | 1.474 | 1.561 | 1.648 | 1.734 | 1.821 | 1.908 | 1.994 | 2.081 | 2.168 | 2.255 | 2.341 | 2.428 | 2.514 | 2.6 | 2.687 | 2.774 | 2.861
Electric Engagement | Gen_BB013 | MW | NPg Northeast | Hart Moor | 0 | 10.101 | 11.779 | 13.456 | 15.134 | 16.811 | 18.489 | 20.167 | 21.844 | 23.521 | 25.2 | 26.877 | 28.555 | 30.233 | 31.91 | 33.588 | 35.265 | 36.943 | 38.62 | 40.298 | 41.976 | 43.653 | 45.331 | 47.009 | 48.687 | 50.365 | 52.042 | 53.72 | 55.398
Electric Engagement | Gen_BB013 | MW | NPg Northeast | Hawthorn Pit | 0 | 23.774 | 27.724 | 31.673 | 35.622 | 39.57 | 43.519 | 47.468 | 51.418 | 55.366 | 59.315 | 63.264 | 67.212 | 71.161 | 75.111 | 79.059 | 83.008 | 86.957 | 90.906 | 94.855 | 98.803 | 102.752 | 106.701 | 110.65 | 114.599 | 118.548 | 122.497 | 126.445 | 130.394
Electric Engagement | Gen_BB013 | MW | NPg Northeast | Knaresborough | 0 | 13.952 | 16.27 | 18.587 | 20.905 | 23.222 | 25.54 | 27.857 | 30.174 | 32.493 | 34.81 | 37.127 | 39.445 | 41.762 | 44.079 | 46.397 | 48.714 | 51.032 | 53.35 | 55.667 | 57.984 | 60.302 | 62.619 | 64.936 | 67.254 | 69.571 | 71.889 | 74.206 | 76.524
Electric Engagement | Gen_BB013 | MW | NPg Northeast | Lackenby | 0 | 17.512 | 20.421 | 23.33 | 26.238 | 29.147 | 32.055 | 34.964 | 37.872 | 40.78 | 43.689 | 46.597 | 49.506 | 52.415 | 55.324 | 58.232 | 61.141 | 64.05 | 66.958 | 69.867 | 72.776 | 75.684 | 78.592 | 81.501 | 84.41 | 87.318 | 90.227 | 93.136 | 96.045
Electric Engagement | Gen_BB013 | MW | NPg Northeast | Norton | 0 | 74.715 | 87.125 | 99.535 | 111.944 | 124.354 | 136.763 | 149.173 | 161.583 | 173.993 | 186.402 | 198.812 | 211.221 | 223.632 | 236.041 | 248.451 | 260.86 | 273.27 | 285.68 | 298.09 | 310.499 | 322.909 | 335.319 | 347.729 | 360.138 | 372.547 | 384.957 | 397.367 | 409.777
Electric Engagement | Gen_BB013 | MW | NPg Northeast | Offerton | 0 | 4.5 | 5.248 | 5.995 | 6.743 | 7.49 | 8.238 | 8.986 | 9.733 | 10.48 | 11.227 | 11.975 | 12.723 | 13.47 | 14.217 | 14.965 | 15.712 | 16.46 | 17.208 | 17.955 | 18.703 | 19.45 | 20.198 | 20.945 | 21.692 | 22.44 | 23.187 | 23.935 | 24.682
Electric Engagement | Gen_BB013 | MW | NPg Northeast | Osbaldwick | 0 | 47.583 | 55.487 | 63.391 | 71.294 | 79.197 | 87.1 | 95.004 | 102.908 | 110.81 | 118.714 | 126.617 | 134.521 | 142.424 | 150.328 | 158.231 | 166.135 | 174.037 | 181.941 | 189.845 | 197.748 | 205.651 | 213.554 | 221.458 | 229.361 | 237.265 | 245.168 | 253.071 | 260.975
Electric Engagement | Gen_BB013 | MW | NPg Northeast | Poppleton | 0 | 8.439 | 9.841 | 11.242 | 12.644 | 14.045 | 15.447 | 16.848 | 18.251 | 19.652 | 21.054 | 22.455 | 23.856 | 25.259 | 26.66 | 28.062 | 29.463 | 30.865 | 32.267 | 33.668 | 35.07 | 36.472 | 37.873 | 39.274 | 40.677 | 42.078 | 43.479 | 44.882 | 46.283
Electric Engagement | Gen_BB013 | MW | NPg Northeast | Saltholme | 0 | 0 | 0 | 0 | 0 | 0 | 0 | 0 | 0 | 0 | 0 | 0 | 0 | 0 | 0 | 0 | 0 | 0 | 0 | 0 | 0 | 0 | 0 | 0 | 0 | 0 | 0 | 0 | 0
Electric Engagement | Gen_BB013 | MW | NPg Northeast | South Shields | 0 | 10.864 | 12.669 | 14.473 | 16.277 | 18.082 | 19.886 | 21.691 | 23.495 | 25.299 | 27.104 | 28.908 | 30.713 | 32.517 | 34.322 | 36.126 | 37.93 | 39.735 | 41.539 | 43.344 | 45.149 | 46.953 | 48.758 | 50.561 | 52.366 | 54.17 | 55.975 | 57.779 | 59.584
Electric Engagement | Gen_BB013 | MW | NPg Northeast | Spennymoor | 0 | 24.797 | 28.915 | 33.034 | 37.153 | 41.272 | 45.39 | 49.508 | 53.627 | 57.746 | 61.864 | 65.983 | 70.101 | 74.22 | 78.339 | 82.457 | 86.576 | 90.695 | 94.814 | 98.931 | 103.05 | 107.169 | 111.288 | 115.406 | 119.525 | 123.644 | 127.762 | 131.881 | 135.999
Electric Engagement | Gen_BB013 | MW | NPg Northeast | Stella North | 0 | 13.912 | 16.222 | 18.532 | 20.843 | 23.153 | 25.465 | 27.775 | 30.086 | 32.396 | 34.706 | 37.017 | 39.328 | 41.639 | 43.949 | 46.259 | 48.57 | 50.881 | 53.192 | 55.502 | 57.813 | 60.123 | 62.434 | 64.744 | 67.055 | 69.366 | 71.676 | 73.987 | 76.297
Electric Engagement | Gen_BB013 | MW | NPg Northeast | Stella South | 0 | 33.273 | 38.8 | 44.326 | 49.852 | 55.379 | 60.906 | 66.431 | 71.957 | 77.484 | 83.01 | 88.537 | 94.063 | 99.59 | 105.116 | 110.643 | 116.17 | 121.696 | 127.222 | 132.748 | 138.275 | 143.802 | 149.327 | 154.854 | 160.381 | 165.907 | 171.433 | 176.96 | 182.486
Electric Engagement | Gen_BB013 | MW | NPg Northeast | Tynemouth 1 | 0 | 0 | 0 | 0 | 0 | 0 | 0 | 0 | 0 | 0 | 0 | 0 | 0 | 0 | 0 | 0 | 0 | 0 | 0 | 0 | 0 | 0 | 0 | 0 | 0 | 0 | 0 | 0 | 0
Electric Engagement | Gen_BB013 | MW | NPg Northeast | West Boldon | 0 | 21.848 | 25.476 | 29.105 | 32.734 | 36.363 | 39.992 | 43.62 | 47.249 | 50.878 | 54.507 | 58.135 | 61.765 | 65.393 | 69.022 | 72.651 | 76.279 | 79.908 | 83.537 | 87.165 | 90.795 | 94.424 | 98.052 | 101.681 | 105.309 | 108.939 | 112.567 | 116.196 | 119.824
Electric Engagement | Gen_BB013 | MW | NPg Yorkshire | Bradford West | 0 | 35.764 | 41.704 | 47.645 | 53.584 | 59.525 | 65.465 | 71.405 | 77.345 | 83.285 | 89.226 | 95.165 | 101.106 | 107.046 | 112.987 | 118.926 | 124.867 | 130.807 | 136.747 | 142.687 | 148.627 | 154.567 | 160.507 | 166.448 | 172.388 | 178.329 | 184.268 | 190.208 | 196.149
Electric Engagement | Gen_BB013 | MW | NPg Yorkshire | Camblesforth | 0 | 0 | 0 | 0 | 0 | 0 | 0 | 0 | 0 | 0 | 0 | 0 | 0 | 0 | 0 | 0 | 0 | 0 | 0 | 0 | 0 | 0 | 0 | 0 | 0 | 0 | 0 | 0 | 0
Electric Engagement | Gen_BB013 | MW | NPg Yorkshire | Creyke Beck | 0 | 70.293 | 81.969 | 93.644 | 105.319 | 116.994 | 128.67 | 140.345 | 152.02 | 163.695 | 175.371 | 187.046 | 198.721 | 210.397 | 222.072 | 233.747 | 245.423 | 257.098 | 268.774 | 280.448 | 292.124 | 303.799 | 315.474 | 327.15 | 338.825 | 350.5 | 362.175 | 373.851 | 385.526
Electric Engagement | Gen_BB013 | MW | NPg Yorkshire | Drax | 0 | 6.881 | 8.024 | 9.167 | 10.31 | 11.452 | 12.596 | 13.738 | 14.882 | 16.024 | 17.167 | 18.31 | 19.454 | 20.597 | 21.739 | 22.882 | 24.025 | 25.168 | 26.311 | 27.454 | 28.597 | 29.74 | 30.883 | 32.026 | 33.168 | 34.311 | 35.454 | 36.597 | 37.74
Electric Engagement | Gen_BB013 | MW | NPg Yorkshire | Elland | 0 | 35.37 | 41.246 | 47.12 | 52.995 | 58.87 | 64.745 | 70.62 | 76.494 | 82.369 | 88.244 | 94.119 | 99.994 | 105.869 | 111.744 | 117.618 | 123.493 | 129.368 | 135.243 | 141.119 | 146.993 | 152.868 | 158.743 | 164.618 | 170.493 | 176.367 | 182.243 | 188.117 | 193.992
Electric Engagement | Gen_BB013 | MW | NPg Yorkshire | Ferrybridge A | 0 | 9.86 | 11.498 | 13.136 | 14.774 | 16.411 | 18.049 | 19.686 | 21.324 | 22.962 | 24.6 | 26.237 | 27.875 | 29.513 | 31.151 | 32.788 | 34.426 | 36.064 | 37.702 | 39.34 | 40.977 | 42.614 | 44.252 | 45.89 | 47.528 | 49.165 | 50.803 | 52.441 | 54.079
Electric Engagement | Gen_BB013 | MW | NPg Yorkshire | Ferrybridge B (_M) | 0 | 52.72 | 61.478 | 70.233 | 78.99 | 87.746 | 96.503 | 105.26 | 114.016 | 122.773 | 131.529 | 140.286 | 149.043 | 157.799 | 166.556 | 175.313 | 184.069 | 192.825 | 201.582 | 210.338 | 219.095 | 227.852 | 236.608 | 245.365 | 254.121 | 262.878 | 271.634 | 280.391 | 289.147
Electric Engagement | Gen_BB013 | MW | NPg Yorkshire | Grimsby West | 0 | 25.747 | 30.023 | 34.299 | 38.576 | 42.852 | 47.129 | 51.406 | 55.682 | 59.958 | 64.235 | 68.51 | 72.787 | 77.064 | 81.34 | 85.617 | 89.893 | 94.169 | 98.446 | 102.722 | 106.999 | 111.275 | 115.551 | 119.827 | 124.104 | 128.38 | 132.657 | 136.933 | 141.21
Electric Engagement | Gen_BB013 | MW | NPg Yorkshire | Jordanthorpe | 0 | 3.573 | 4.167 | 4.76 | 5.354 | 5.947 | 6.541 | 7.135 | 7.728 | 8.322 | 8.915 | 9.509 | 10.103 | 10.696 | 11.29 | 11.883 | 12.477 | 13.07 | 13.664 | 14.258 | 14.851 | 15.445 | 16.038 | 16.631 | 17.225 | 17.819 | 18.412 | 19.006 | 19.6
Electric Engagement | Gen_BB013 | MW | NPg Yorkshire | Keadby | 0 | 65.812 | 76.744 | 87.675 | 98.606 | 109.537 | 120.469 | 131.4 | 142.331 | 153.262 | 164.193 | 175.124 | 186.056 | 196.987 | 207.918 | 218.849 | 229.78 | 240.711 | 251.643 | 262.574 | 273.505 | 284.436 | 295.367 | 306.299 | 317.229 | 328.161 | 339.092 | 350.023 | 360.954
Electric Engagement | Gen_BB013 | MW | NPg Yorkshire | Kirkstall B | 0 | 14.023 | 16.353 | 18.681 | 21.011 | 23.34 | 25.669 | 27.998 | 30.327 | 32.656 | 34.986 | 37.315 | 39.644 | 41.973 | 44.303 | 46.632 | 48.961 | 51.29 | 53.619 | 55.948 | 58.277 | 60.606 | 62.936 | 65.265 | 67.594 | 69.923 | 72.252 | 74.582 | 76.911
Electric Engagement | Gen_BB013 | MW | NPg Yorkshire | Neepsend | 0 | 6.551 | 7.639 | 8.727 | 9.816 | 10.904 | 11.992 | 13.08 | 14.168 | 15.256 | 16.344 | 17.433 | 18.521 | 19.609 | 20.697 | 21.785 | 22.873 | 23.961 | 25.049 | 26.138 | 27.226 | 28.314 | 29.402 | 30.49 | 31.578 | 32.666 | 33.755 | 34.843 | 35.931
Electric Engagement | Gen_BB013 | MW | NPg Yorkshire | Norton Lees | 0 | 2.349 | 2.738 | 3.129 | 3.519 | 3.908 | 4.299 | 4.689 | 5.079 | 5.469 | 5.859 | 6.249 | 6.639 | 7.03 | 7.419 | 7.809 | 8.199 | 8.59 | 8.98 | 9.37 | 9.76 | 10.15 | 10.54 | 10.93 | 11.32 | 11.71 | 12.1 | 12.49 | 12.88
Electric Engagement | Gen_BB013 | MW | NPg Yorkshire | Pitsmoor | 0 | 4.551 | 5.307 | 6.063 | 6.818 | 7.574 | 8.33 | 9.086 | 9.842 | 10.597 | 11.353 | 12.108 | 12.865 | 13.62 | 14.376 | 15.131 | 15.888 | 16.644 | 17.399 | 18.155 | 18.911 | 19.667 | 20.422 | 21.178 | 21.934 | 22.69 | 23.445 | 24.202 | 24.957
Electric Engagement | Gen_BB013 | MW | NPg Yorkshire | Saltend North | 0 | 10.502 | 12.246 | 13.99 | 15.734 | 17.478 | 19.223 | 20.967 | 22.711 | 24.455 | 26.2 | 27.944 | 29.688 | 31.432 | 33.177 | 34.921 | 36.665 | 38.41 | 40.153 | 41.898 | 43.642 | 45.386 | 47.131 | 48.875 | 50.619 | 52.363 | 54.107 | 55.852 | 57.596
Electric Engagement | Gen_BB013 | MW | NPg Yorkshire | Sheffield City | 0 | 0.713 | 0.831 | 0.95 | 1.068 | 1.186 | 1.304 | 1.423 | 1.542 | 1.66 | 1.778 | 1.896 | 2.015 | 2.133 | 2.252 | 2.37 | 2.489 | 2.607 | 2.725 | 2.844 | 2.962 | 3.08 | 3.198 | 3.317 | 3.436 | 3.554 | 3.673 | 3.791 | 3.909
Electric Engagement | Gen_BB013 | MW | NPg Yorkshire | Skelton Grange | 0 | 53.283 | 62.134 | 70.984 | 79.834 | 88.684 | 97.534 | 106.384 | 115.235 | 124.085 | 132.935 | 141.785 | 150.635 | 159.485 | 168.335 | 177.185 | 186.035 | 194.885 | 203.735 | 212.585 | 221.435 | 230.285 | 239.135 | 247.985 | 256.835 | 265.685 | 274.536 | 283.386 | 292.236
Electric Engagement | Gen_BB013 | MW | NPg Yorkshire | Templeborough | 0 | 0 | 0 | 0 | 0 | 0 | 0 | 0 | 0 | 0 | 0 | 0 | 0 | 0 | 0 | 0 | 0 | 0 | 0 | 0 | 0 | 0 | 0 | 0 | 0 | 0 | 0 | 0 | 0
Electric Engagement | Gen_BB013 | MW | NPg Yorkshire | Thorpe Marsh | 0 | 66.287 | 77.297 | 88.307 | 99.316 | 110.325 | 121.335 | 132.345 | 143.355 | 154.365 | 165.375 | 176.385 | 187.394 | 198.404 | 209.415 | 220.424 | 231.434 | 242.443 | 253.453 | 264.463 | 275.473 | 286.483 | 297.493 | 308.502 | 319.512 | 330.522 | 341.532 | 352.542 | 363.552
Electric Engagement | Gen_BB013 | MW | NPg Yorkshire | Thurcroft | 0 | 22.539 | 26.283 | 30.027 | 33.77 | 37.515 | 41.258 | 45.002 | 48.745 | 52.49 | 56.233 | 59.977 | 63.72 | 67.464 | 71.208 | 74.951 | 78.696 | 82.439 | 86.183 | 89.927 | 93.67 | 97.414 | 101.158 | 104.901 | 108.645 | 112.389 | 116.133 | 119.876 | 123.62
Electric Engagement | Gen_BB013 | MW | NPg Yorkshire | West Melton | 0 | 35.958 | 41.93 | 47.902 | 53.874 | 59.846 | 65.82 | 71.792 | 77.764 | 83.736 | 89.709 | 95.681 | 101.654 | 107.625 | 113.598 | 119.57 | 125.543 | 131.515 | 137.487 | 143.46 | 149.433 | 155.404 | 161.377 | 167.349 | 173.321 | 179.294 | 185.266 | 191.238 | 197.211
Electric Engagement | Gen_BB013 | MW | NPg Yorkshire | Wincobank | 0 | 0 | 0 | 0 | 0 | 0 | 0 | 0 | 0 | 0 | 0 | 0 | 0 | 0 | 0 | 0 | 0 | 0 | 0 | 0 | 0 | 0 | 0 | 0 | 0 | 0 | 0 | 0 | 0
Electric Engagement | Gen_BB013 | MW | SHETL | Direct(SHETL) | 0 | 0.331 | 0.387 | 0.442 | 0.497 | 0.551 | 0.607 | 0.662 | 0.717 | 0.772 | 0.827 | 0.883 | 0.938 | 0.992 | 1.048 | 1.103 | 1.158 | 1.213 | 1.268 | 1.323 | 1.378 | 1.433 | 1.488 | 1.543 | 1.598 | 1.654 | 1.709 | 1.764 | 1.819
Electric Engagement | Gen_BB013 | MW | SPEN | Ayr | 0 | 1.839 | 2.145 | 2.45 | 2.755 | 3.06 | 3.366 | 3.671 | 3.976 | 4.281 | 4.587 | 4.893 | 5.198 | 5.503 | 5.809 | 6.114 | 6.42 | 6.725 | 7.03 | 7.335 | 7.641 | 7.947 | 8.252 | 8.557 | 8.862 | 9.168 | 9.474 | 9.779 | 10.084
Electric Engagement | Gen_BB013 | MW | SPEN | Bainsford | 0 | 1.483 | 1.73 | 1.976 | 2.223 | 2.469 | 2.716 | 2.962 | 3.207 | 3.454 | 3.701 | 3.947 | 4.193 | 4.44 | 4.686 | 4.932 | 5.179 | 5.425 | 5.671 | 5.918 | 6.164 | 6.411 | 6.656 | 6.903 | 7.15 | 7.396 | 7.643 | 7.889 | 8.135
Electric Engagement | Gen_BB013 | MW | SPEN | Bathgate | 0 | 5.056 | 5.896 | 6.736 | 7.575 | 8.416 | 9.256 | 10.095 | 10.935 | 11.775 | 12.614 | 13.454 | 14.294 | 15.134 | 15.974 | 16.813 | 17.653 | 18.493 | 19.333 | 20.173 | 21.013 | 21.853 | 22.692 | 23.533 | 24.372 | 25.213 | 26.052 | 26.892 | 27.732
Electric Engagement | Gen_BB013 | MW | SPEN | Berwick | 0 | 6.377 | 7.436 | 8.496 | 9.555 | 10.614 | 11.673 | 12.733 | 13.792 | 14.851 | 15.91 | 16.97 | 18.028 | 19.088 | 20.147 | 21.206 | 22.266 | 23.324 | 24.384 | 25.443 | 26.502 | 27.561 | 28.62 | 29.68 | 30.739 | 31.798 | 32.857 | 33.917 | 34.976
Electric Engagement | Gen_BB013 | MW | SPEN | Bonnybridge | 0 | 4.619 | 5.387 | 6.154 | 6.922 | 7.689 | 8.456 | 9.224 | 9.991 | 10.758 | 11.526 | 12.292 | 13.06 | 13.827 | 14.595 | 15.361 | 16.129 | 16.897 | 17.664 | 18.431 | 19.199 | 19.966 | 20.733 | 21.501 | 22.268 | 23.035 | 23.802 | 24.569 | 25.336
Electric Engagement | Gen_BB013 | MW | SPEN | Braehead Park | 0 | 2.313 | 2.697 | 3.081 | 3.465 | 3.849 | 4.234 | 4.618 | 5.002 | 5.386 | 5.77 | 6.154 | 6.538 | 6.923 | 7.307 | 7.691 | 8.075 | 8.46 | 8.844 | 9.227 | 9.611 | 9.996 | 10.38 | 10.764 | 11.149 | 11.533 | 11.917 | 12.3 | 12.685
Electric Engagement | Gen_BB013 | MW | SPEN | Carntyne | 0 | 0.286 | 0.333 | 0.38 | 0.427 | 0.475 | 0.522 | 0.569 | 0.617 | 0.665 | 0.712 | 0.759 | 0.807 | 0.854 | 0.901 | 0.949 | 0.996 | 1.043 | 1.091 | 1.139 | 1.186 | 1.233 | 1.281 | 1.328 | 1.376 | 1.423 | 1.47 | 1.518 | 1.565
Electric Engagement | Gen_BB013 | MW | SPEN | Carsfad | 0 | 0 | 0 | 0 | 0 | 0 | 0 | 0 | 0 | 0 | 0 | 0 | 0 | 0 | 0 | 0 | 0 | 0 | 0 | 0 | 0 | 0 | 0 | 0 | 0 | 0 | 0 | 0 | 0
Electric Engagement | Gen_BB013 | MW | SPEN | Chapelcross | 0 | 5.873 | 6.847 | 7.824 | 8.799 | 9.774 | 10.749 | 11.724 | 12.701 | 13.676 | 14.651 | 15.627 | 16.602 | 17.577 | 18.552 | 19.528 | 20.503 | 21.478 | 22.454 | 23.429 | 24.404 | 25.38 | 26.355 | 27.331 | 28.306 | 29.281 | 30.257 | 31.233 | 32.208
Electric Engagement | Gen_BB013 | MW | SPEN | Charlotte Street | 0 | 1.287 | 1.5 | 1.713 | 1.927 | 2.141 | 2.354 | 2.568 | 2.781 | 2.995 | 3.208 | 3.423 | 3.636 | 3.85 | 4.063 | 4.277 | 4.49 | 4.704 | 4.918 | 5.131 | 5.345 | 5.559 | 5.772 | 5.985 | 6.199 | 6.412 | 6.626 | 6.84 | 7.053
Electric Engagement | Gen_BB013 | MW | SPEN | Clyde’s Mill | 0 | 0 | 0 | 0 | 0 | 0 | 0 | 0 | 0 | 0 | 0 | 0 | 0 | 0 | 0 | 0 | 0 | 0 | 0 | 0 | 0 | 0 | 0 | 0 | 0 | 0 | 0 | 0 | 0 | GSP also referred to as Westburn Road
Electric Engagement | Gen_BB013 | MW | SPEN | Coatbridge | 0 | 4.979 | 5.806 | 6.632 | 7.459 | 8.286 | 9.113 | 9.939 | 10.767 | 11.594 | 12.42 | 13.247 | 14.074 | 14.901 | 15.728 | 16.555 | 17.382 | 18.209 | 19.036 | 19.862 | 20.69 | 21.516 | 22.343 | 23.17 | 23.997 | 24.824 | 25.651 | 26.477 | 27.305
Electric Engagement | Gen_BB013 | MW | SPEN | Cockenzie | 0 | 5.953 | 6.942 | 7.931 | 8.919 | 9.908 | 10.897 | 11.886 | 12.874 | 13.863 | 14.852 | 15.841 | 16.83 | 17.819 | 18.807 | 19.796 | 20.785 | 21.773 | 22.762 | 23.751 | 24.74 | 25.729 | 26.717 | 27.706 | 28.695 | 29.684 | 30.673 | 31.662 | 32.65
Electric Engagement | Gen_BB013 | MW | SPEN | Coylton | 0 | 5.08 | 5.924 | 6.768 | 7.612 | 8.455 | 9.3 | 10.144 | 10.987 | 11.831 | 12.675 | 13.519 | 14.362 | 15.207 | 16.05 | 16.894 | 17.738 | 18.582 | 19.426 | 20.27 | 21.113 | 21.956 | 22.8 | 23.644 | 24.488 | 25.332 | 26.176 | 27.02 | 27.864
Electric Engagement | Gen_BB013 | MW | SPEN | Crookston A | 0 | 1.117 | 1.303 | 1.489 | 1.674 | 1.86 | 2.045 | 2.231 | 2.417 | 2.603 | 2.789 | 2.974 | 3.159 | 3.345 | 3.531 | 3.717 | 3.902 | 4.088 | 4.274 | 4.459 | 4.645 | 4.83 | 5.016 | 5.202 | 5.387 | 5.573 | 5.759 | 5.945 | 6.13
Electric Engagement | Gen_BB013 | MW | SPEN | Crookston B | 0 | 1.117 | 1.303 | 1.489 | 1.674 | 1.86 | 2.045 | 2.231 | 2.417 | 2.603 | 2.789 | 2.974 | 3.159 | 3.345 | 3.531 | 3.717 | 3.902 | 4.088 | 4.274 | 4.459 | 4.645 | 4.83 | 5.016 | 5.202 | 5.387 | 5.573 | 5.759 | 5.945 | 6.13
Electric Engagement | Gen_BB013 | MW | SPEN | Cumbernauld | 0 | 3.693 | 4.306 | 4.919 | 5.533 | 6.146 | 6.759 | 7.373 | 7.986 | 8.599 | 9.212 | 9.826 | 10.439 | 11.053 | 11.665 | 12.279 | 12.892 | 13.506 | 14.119 | 14.733 | 15.346 | 15.959 | 16.572 | 17.185 | 17.799 | 18.412 | 19.025 | 19.639 | 20.252
Electric Engagement | Gen_BB013 | MW | SPEN | Cupar | 0 | 9.514 | 11.096 | 12.676 | 14.256 | 15.837 | 17.417 | 18.997 | 20.577 | 22.158 | 23.738 | 25.319 | 26.899 | 28.479 | 30.06 | 31.64 | 33.221 | 34.801 | 36.381 | 37.962 | 39.542 | 41.123 | 42.704 | 44.284 | 45.864 | 47.444 | 49.025 | 50.605 | 52.186
Electric Engagement | Gen_BB013 | MW | SPEN | Currie | 0 | 0.101 | 0.117 | 0.135 | 0.151 | 0.168 | 0.185 | 0.201 | 0.218 | 0.235 | 0.252 | 0.269 | 0.285 | 0.303 | 0.319 | 0.335 | 0.352 | 0.369 | 0.386 | 0.403 | 0.419 | 0.436 | 0.453 | 0.47 | 0.487 | 0.503 | 0.52 | 0.537 | 0.553
Electric Engagement | Gen_BB013 | MW | SPEN | Dalmarnock | 0 | 2.995 | 3.493 | 3.989 | 4.487 | 4.985 | 5.482 | 5.98 | 6.477 | 6.974 | 7.472 | 7.969 | 8.467 | 8.964 | 9.462 | 9.959 | 10.456 | 10.954 | 11.451 | 11.949 | 12.446 | 12.943 | 13.441 | 13.939 | 14.436 | 14.933 | 15.431 | 15.928 | 16.425
Electric Engagement | Gen_BB013 | MW | SPEN | Devol Moor | 0 | 1.682 | 1.961 | 2.24 | 2.519 | 2.799 | 3.078 | 3.357 | 3.637 | 3.916 | 4.194 | 4.474 | 4.753 | 5.033 | 5.312 | 5.592 | 5.87 | 6.15 | 6.429 | 6.708 | 6.987 | 7.267 | 7.547 | 7.826 | 8.105 | 8.384 | 8.664 | 8.943 | 9.222
Electric Engagement | Gen_BB013 | MW | SPEN | Devonside | 0 | 5.017 | 5.849 | 6.683 | 7.517 | 8.35 | 9.183 | 10.016 | 10.849 | 11.682 | 12.516 | 13.349 | 14.182 | 15.015 | 15.848 | 16.682 | 17.515 | 18.348 | 19.181 | 20.015 | 20.848 | 21.681 | 22.514 | 23.347 | 24.18 | 25.013 | 25.846 | 26.68 | 27.513
Electric Engagement | Gen_BB013 | MW | SPEN | Dewar Place | 0 | 0.492 | 0.573 | 0.655 | 0.736 | 0.819 | 0.9 | 0.982 | 1.063 | 1.145 | 1.227 | 1.308 | 1.39 | 1.471 | 1.553 | 1.635 | 1.716 | 1.798 | 1.879 | 1.961 | 2.043 | 2.124 | 2.206 | 2.287 | 2.369 | 2.451 | 2.533 | 2.615 | 2.696
Electric Engagement | Gen_BB013 | MW | SPEN | Drumchapel | 0 | 1.826 | 2.129 | 2.432 | 2.736 | 3.039 | 3.342 | 3.645 | 3.949 | 4.252 | 4.555 | 4.859 | 5.162 | 5.465 | 5.768 | 6.071 | 6.374 | 6.678 | 6.981 | 7.284 | 7.587 | 7.891 | 8.194 | 8.497 | 8.8 | 9.104 | 9.407 | 9.71 | 10.014
Electric Engagement | Gen_BB013 | MW | SPEN | Drumcross | 0 | 0 | 0 | 0 | 0 | 0 | 0 | 0 | 0 | 0 | 0 | 0 | 0 | 0 | 0 | 0 | 0 | 0 | 0 | 0 | 0 | 0 | 0 | 0 | 0 | 0 | 0 | 0 | 0
Electric Engagement | Gen_BB013 | MW | SPEN | Dumfries 11 | 0 | 2.658 | 3.098 | 3.54 | 3.982 | 4.423 | 4.865 | 5.305 | 5.747 | 6.188 | 6.63 | 7.071 | 7.512 | 7.954 | 8.395 | 8.836 | 9.278 | 9.719 | 10.161 | 10.602 | 11.044 | 11.485 | 11.927 | 12.368 | 12.809 | 13.251 | 13.692 | 14.134 | 14.574
Electric Engagement | Gen_BB013 | MW | SPEN | Dumfries 33 | 0 | 2.658 | 3.098 | 3.54 | 3.982 | 4.423 | 4.865 | 5.305 | 5.747 | 6.188 | 6.63 | 7.071 | 7.512 | 7.954 | 8.395 | 8.836 | 9.278 | 9.719 | 10.161 | 10.602 | 11.044 | 11.485 | 11.927 | 12.368 | 12.809 | 13.251 | 13.692 | 14.134 | 14.574
Electric Engagement | Gen_BB013 | MW | SPEN | Dumfries ICI | 0 | 2.658 | 3.098 | 3.54 | 3.982 | 4.423 | 4.865 | 5.305 | 5.747 | 6.188 | 6.63 | 7.071 | 7.512 | 7.954 | 8.395 | 8.836 | 9.278 | 9.719 | 10.161 | 10.602 | 11.044 | 11.485 | 11.927 | 12.368 | 12.809 | 13.251 | 13.692 | 14.134 | 14.574
Electric Engagement | Gen_BB013 | MW | SPEN | Dunbar | 0 | 0 | 0 | 0 | 0 | 0 | 0 | 0 | 0 | 0 | 0 | 0 | 0 | 0 | 0 | 0 | 0 | 0 | 0 | 0 | 0 | 0 | 0 | 0 | 0 | 0 | 0 | 0 | 0
Electric Engagement | Gen_BB013 | MW | SPEN | Dunbar A | 0 | 0 | 0 | 0 | 0 | 0 | 0 | 0 | 0 | 0 | 0 | 0 | 0 | 0 | 0 | 0 | 0 | 0 | 0 | 0 | 0 | 0 | 0 | 0 | 0 | 0 | 0 | 0 | 0
Electric Engagement | Gen_BB013 | MW | SPEN | Dunbar B | 0 | 4.338 | 5.059 | 5.78 | 6.5 | 7.22 | 7.942 | 8.662 | 9.383 | 10.103 | 10.824 | 11.544 | 12.265 | 12.986 | 13.706 | 14.427 | 15.147 | 15.868 | 16.589 | 17.309 | 18.03 | 18.75 | 19.471 | 20.192 | 20.912 | 21.633 | 22.354 | 23.074 | 23.795
Electric Engagement | Gen_BB013 | MW | SPEN | Dunfermline | 0 | 2.511 | 2.928 | 3.345 | 3.762 | 4.18 | 4.596 | 5.014 | 5.43 | 5.847 | 6.265 | 6.681 | 7.098 | 7.516 | 7.933 | 8.349 | 8.767 | 9.184 | 9.601 | 10.018 | 10.435 | 10.852 | 11.269 | 11.686 | 12.103 | 12.521 | 12.937 | 13.354 | 13.771
Electric Engagement | Gen_BB013 | MW | SPEN | Earlstoun | 0 | 0 | 0 | 0 | 0 | 0 | 0 | 0 | 0 | 0 | 0 | 0 | 0 | 0 | 0 | 0 | 0 | 0 | 0 | 0 | 0 | 0 | 0 | 0 | 0 | 0 | 0 | 0 | 0
Electric Engagement | Gen_BB013 | MW | SPEN | East Kilbride | 0 | 6.594 | 7.689 | 8.784 | 9.879 | 10.974 | 12.069 | 13.165 | 14.259 | 15.355 | 16.45 | 17.545 | 18.641 | 19.735 | 20.831 | 21.926 | 23.021 | 24.116 | 25.211 | 26.306 | 27.401 | 28.497 | 29.592 | 30.687 | 31.782 | 32.877 | 33.973 | 35.067 | 36.163
Electric Engagement | Gen_BB013 | MW | SPEN | East Kilbride South | 0 | 0 | 0 | 0 | 0 | 0 | 0 | 0 | 0 | 0 | 0 | 0 | 0 | 0 | 0 | 0 | 0 | 0 | 0 | 0 | 0 | 0 | 0 | 0 | 0 | 0 | 0 | 0 | 0
Electric Engagement | Gen_BB013 | MW | SPEN | Easterhouse | 0 | 5.42 | 6.32 | 7.221 | 8.12 | 9.021 | 9.922 | 10.821 | 11.722 | 12.622 | 13.522 | 14.422 | 15.322 | 16.223 | 17.123 | 18.023 | 18.924 | 19.824 | 20.724 | 21.624 | 22.524 | 23.425 | 24.325 | 25.225 | 26.125 | 27.026 | 27.925 | 28.826 | 29.726
Electric Engagement | Gen_BB013 | MW | SPEN | Eccles | 0 | 9.664 | 11.269 | 12.875 | 14.48 | 16.084 | 17.69 | 19.295 | 20.901 | 22.506 | 24.111 | 25.716 | 27.321 | 28.926 | 30.531 | 32.136 | 33.741 | 35.347 | 36.952 | 38.557 | 40.162 | 41.767 | 43.372 | 44.977 | 46.583 | 48.188 | 49.793 | 51.398 | 53.003
Electric Engagement | Gen_BB013 | MW | SPEN | Elderslie | 0 | 3.058 | 3.565 | 4.074 | 4.582 | 5.09 | 5.598 | 6.106 | 6.614 | 7.121 | 7.63 | 8.137 | 8.645 | 9.154 | 9.661 | 10.169 | 10.677 | 11.185 | 11.693 | 12.201 | 12.709 | 13.217 | 13.725 | 14.233 | 14.741 | 15.249 | 15.756 | 16.264 | 16.773
Electric Engagement | Gen_BB013 | MW | SPEN | Erskine | 0 | 1.163 | 1.357 | 1.55 | 1.743 | 1.936 | 2.129 | 2.322 | 2.515 | 2.709 | 2.902 | 3.095 | 3.288 | 3.482 | 3.675 | 3.868 | 4.061 | 4.255 | 4.448 | 4.641 | 4.835 | 5.027 | 5.221 | 5.414 | 5.607 | 5.8 | 5.994 | 6.187 | 6.38
Electric Engagement | Gen_BB013 | MW | SPEN | Finnieston | 0 | 0 | 0 | 0 | 0 | 0 | 0 | 0 | 0 | 0 | 0 | 0 | 0 | 0 | 0 | 0 | 0 | 0 | 0 | 0 | 0 | 0 | 0 | 0 | 0 | 0 | 0 | 0 | 0
Electric Engagement | Gen_BB013 | MW | SPEN | Galashiels | 0 | 6.734 | 7.852 | 8.97 | 10.089 | 11.207 | 12.325 | 13.444 | 14.562 | 15.681 | 16.799 | 17.918 | 19.036 | 20.155 | 21.273 | 22.391 | 23.509 | 24.628 | 25.746 | 26.865 | 27.984 | 29.101 | 30.22 | 31.339 | 32.457 | 33.575 | 34.693 | 35.812 | 36.931
Electric Engagement | Gen_BB013 | MW | SPEN | Giffnock | 0 | 1.766 | 2.059 | 2.353 | 2.646 | 2.939 | 3.232 | 3.527 | 3.82 | 4.113 | 4.406 | 4.699 | 4.993 | 5.287 | 5.58 | 5.873 | 6.166 | 6.459 | 6.753 | 7.047 | 7.34 | 7.633 | 7.927 | 8.22 | 8.513 | 8.806 | 9.1 | 9.394 | 9.686
Electric Engagement | Gen_BB013 | MW | SPEN | Glenlee | 0 | 0 | 0 | 0 | 0 | 0 | 0 | 0 | 0 | 0 | 0 | 0 | 0 | 0 | 0 | 0 | 0 | 0 | 0 | 0 | 0 | 0 | 0 | 0 | 0 | 0 | 0 | 0 | 0
Electric Engagement | Gen_BB013 | MW | SPEN | Glenluce | 0 | 3.903 | 4.551 | 5.199 | 5.848 | 6.496 | 7.144 | 7.792 | 8.44 | 9.088 | 9.737 | 10.385 | 11.033 | 11.682 | 12.33 | 12.978 | 13.626 | 14.274 | 14.922 | 15.57 | 16.218 | 16.867 | 17.516 | 18.164 | 18.812 | 19.46 | 20.108 | 20.756 | 21.404
Electric Engagement | Gen_BB013 | MW | SPEN | Glenniston | 0 | 2.148 | 2.505 | 2.862 | 3.218 | 3.576 | 3.932 | 4.29 | 4.646 | 5.003 | 5.36 | 5.717 | 6.073 | 6.43 | 6.787 | 7.144 | 7.501 | 7.857 | 8.214 | 8.571 | 8.928 | 9.285 | 9.641 | 9.998 | 10.355 | 10.712 | 11.069 | 11.426 | 11.782
Electric Engagement | Gen_BB013 | MW | SPEN | Glenrothes | 0 | 2.885 | 3.364 | 3.844 | 4.323 | 4.802 | 5.281 | 5.76 | 6.239 | 6.719 | 7.198 | 7.677 | 8.157 | 8.635 | 9.115 | 9.594 | 10.073 | 10.553 | 11.032 | 11.511 | 11.99 | 12.469 | 12.948 | 13.427 | 13.906 | 14.386 | 14.865 | 15.344 | 15.823
Electric Engagement | Gen_BB013 | MW | SPEN | Gorgie | 0 | 0.567 | 0.66 | 0.754 | 0.849 | 0.943 | 1.037 | 1.131 | 1.225 | 1.319 | 1.413 | 1.507 | 1.601 | 1.695 | 1.79 | 1.884 | 1.978 | 2.072 | 2.166 | 2.26 | 2.354 | 2.448 | 2.542 | 2.637 | 2.73 | 2.824 | 2.919 | 3.013 | 3.107
Electric Engagement | Gen_BB013 | MW | SPEN | Govan | 0 | 2.198 | 2.562 | 2.928 | 3.292 | 3.658 | 4.022 | 4.388 | 4.752 | 5.118 | 5.482 | 5.848 | 6.212 | 6.578 | 6.942 | 7.308 | 7.672 | 8.038 | 8.402 | 8.768 | 9.133 | 9.497 | 9.863 | 10.227 | 10.593 | 10.957 | 11.323 | 11.687 | 12.053
Electric Engagement | Gen_BB013 | MW | SPEN | Grangemouth A | 0 | 2.411 | 2.812 | 3.214 | 3.614 | 4.014 | 4.415 | 4.816 | 5.216 | 5.617 | 6.017 | 6.418 | 6.819 | 7.22 | 7.62 | 8.02 | 8.421 | 8.822 | 9.223 | 9.623 | 10.024 | 10.424 | 10.825 | 11.225 | 11.626 | 12.026 | 12.427 | 12.828 | 13.228
Electric Engagement | Gen_BB013 | MW | SPEN | Grangemouth C | 0 | 2.411 | 2.812 | 3.214 | 3.614 | 4.014 | 4.415 | 4.816 | 5.216 | 5.617 | 6.017 | 6.418 | 6.819 | 7.22 | 7.62 | 8.02 | 8.421 | 8.822 | 9.223 | 9.623 | 10.024 | 10.424 | 10.825 | 11.225 | 11.626 | 12.026 | 12.427 | 12.828 | 13.228
Electric Engagement | Gen_BB013 | MW | SPEN | Haggs Road | 0 | 1.204 | 1.404 | 1.604 | 1.805 | 2.004 | 2.204 | 2.405 | 2.604 | 2.804 | 3.004 | 3.204 | 3.404 | 3.604 | 3.804 | 4.004 | 4.204 | 4.404 | 4.604 | 4.804 | 5.005 | 5.205 | 5.405 | 5.604 | 5.804 | 6.004 | 6.204 | 6.405 | 6.605
Electric Engagement | Gen_BB013 | MW | SPEN | Hawick | 0 | 2.939 | 3.428 | 3.915 | 4.403 | 4.892 | 5.38 | 5.868 | 6.356 | 6.844 | 7.333 | 7.821 | 8.309 | 8.798 | 9.286 | 9.774 | 10.262 | 10.75 | 11.238 | 11.727 | 12.215 | 12.703 | 13.191 | 13.679 | 14.167 | 14.656 | 15.144 | 15.632 | 16.12
Electric Engagement | Gen_BB013 | MW | SPEN | Helensburgh | 0 | 1.653 | 1.928 | 2.203 | 2.478 | 2.752 | 3.026 | 3.301 | 3.576 | 3.851 | 4.125 | 4.4 | 4.675 | 4.949 | 5.223 | 5.499 | 5.773 | 6.047 | 6.322 | 6.597 | 6.872 | 7.146 | 7.421 | 7.695 | 7.97 | 8.245 | 8.519 | 8.794 | 9.069
Electric Engagement | Gen_BB013 | MW | SPEN | Hunterston Farm | 0 | 0 | 0 | 0 | 0 | 0 | 0 | 0 | 0 | 0 | 0 | 0 | 0 | 0 | 0 | 0 | 0 | 0 | 0 | 0 | 0 | 0 | 0 | 0 | 0 | 0 | 0 | 0 | 0
Electric Engagement | Gen_BB013 | MW | SPEN | Inverkeithing | 0 | 3.872 | 4.516 | 5.159 | 5.802 | 6.446 | 7.089 | 7.732 | 8.375 | 9.018 | 9.662 | 10.305 | 10.949 | 11.591 | 12.235 | 12.878 | 13.521 | 14.164 | 14.807 | 15.451 | 16.094 | 16.737 | 17.38 | 18.023 | 18.667 | 19.31 | 19.953 | 20.596 | 21.24
Electric Engagement | Gen_BB013 | MW | SPEN | Johnstone | 0 | 2.717 | 3.168 | 3.62 | 4.071 | 4.522 | 4.973 | 5.425 | 5.876 | 6.328 | 6.779 | 7.23 | 7.682 | 8.133 | 8.584 | 9.035 | 9.487 | 9.938 | 10.389 | 10.841 | 11.291 | 11.743 | 12.194 | 12.646 | 13.097 | 13.548 | 13.999 | 14.451 | 14.902
Electric Engagement | Gen_BB013 | MW | SPEN | Kaimes | 0 | 11.416 | 13.312 | 15.208 | 17.104 | 19 | 20.896 | 22.792 | 24.688 | 26.583 | 28.479 | 30.376 | 32.272 | 34.168 | 36.063 | 37.959 | 39.856 | 41.752 | 43.648 | 45.544 | 47.439 | 49.336 | 51.232 | 53.128 | 55.024 | 56.92 | 58.816 | 60.712 | 62.608
Electric Engagement | Gen_BB013 | MW | SPEN | Kendoon | 0 | 0 | 0 | 0 | 0 | 0 | 0 | 0 | 0 | 0 | 0 | 0 | 0 | 0 | 0 | 0 | 0 | 0 | 0 | 0 | 0 | 0 | 0 | 0 | 0 | 0 | 0 | 0 | 0
Electric Engagement | Gen_BB013 | MW | SPEN | Kilbowie 11 | 0 | 1.168 | 1.362 | 1.556 | 1.75 | 1.944 | 2.137 | 2.331 | 2.526 | 2.72 | 2.914 | 3.108 | 3.301 | 3.495 | 3.689 | 3.883 | 4.077 | 4.271 | 4.466 | 4.659 | 4.854 | 5.047 | 5.241 | 5.436 | 5.629 | 5.824 | 6.017 | 6.212 | 6.405
Electric Engagement | Gen_BB013 | MW | SPEN | Kilbowie 33 | 0 | 1.168 | 1.362 | 1.556 | 1.75 | 1.944 | 2.137 | 2.331 | 2.526 | 2.72 | 2.914 | 3.108 | 3.301 | 3.495 | 3.689 | 3.883 | 4.077 | 4.271 | 4.466 | 4.659 | 4.854 | 5.047 | 5.241 | 5.436 | 5.629 | 5.824 | 6.017 | 6.212 | 6.405
Electric Engagement | Gen_BB013 | MW | SPEN | Killermont | 0 | 2.916 | 3.401 | 3.884 | 4.369 | 4.853 | 5.338 | 5.822 | 6.307 | 6.791 | 7.275 | 7.759 | 8.243 | 8.728 | 9.213 | 9.697 | 10.181 | 10.665 | 11.149 | 11.634 | 12.118 | 12.602 | 13.087 | 13.572 | 14.056 | 14.54 | 15.025 | 15.509 | 15.993
Electric Engagement | Gen_BB013 | MW | SPEN | Kilwinning | 0 | 3.161 | 3.687 | 4.211 | 4.736 | 5.262 | 5.786 | 6.312 | 6.837 | 7.362 | 7.887 | 8.412 | 8.937 | 9.462 | 9.987 | 10.512 | 11.038 | 11.563 | 12.087 | 12.612 | 13.138 | 13.663 | 14.188 | 14.713 | 15.238 | 15.763 | 16.288 | 16.813 | 17.339
Electric Engagement | Gen_BB013 | MW | SPEN | Lesmahagow | 0 | 0 | 0 | 0 | 0 | 0 | 0 | 0 | 0 | 0 | 0 | 0 | 0 | 0 | 0 | 0 | 0 | 0 | 0 | 0 | 0 | 0 | 0 | 0 | 0 | 0 | 0 | 0 | 0
Electric Engagement | Gen_BB013 | MW | SPEN | Leven | 0 | 3.861 | 4.502 | 5.144 | 5.784 | 6.426 | 7.067 | 7.709 | 8.351 | 8.991 | 9.632 | 10.274 | 10.915 | 11.556 | 12.198 | 12.839 | 13.48 | 14.122 | 14.763 | 15.404 | 16.046 | 16.687 | 17.328 | 17.969 | 18.611 | 19.252 | 19.893 | 20.534 | 21.176
Electric Engagement | Gen_BB013 | MW | SPEN | Livingston East | 0 | 5.391 | 6.286 | 7.18 | 8.076 | 8.972 | 9.867 | 10.762 | 11.657 | 12.553 | 13.448 | 14.344 | 15.239 | 16.134 | 17.029 | 17.925 | 18.82 | 19.716 | 20.61 | 21.505 | 22.401 | 23.296 | 24.192 | 25.087 | 25.982 | 26.878 | 27.773 | 28.668 | 29.563
Electric Engagement | Gen_BB013 | MW | SPEN | Maybole | 0 | 2.106 | 2.456 | 2.805 | 3.155 | 3.505 | 3.854 | 4.204 | 4.554 | 4.904 | 5.253 | 5.603 | 5.953 | 6.303 | 6.652 | 7.002 | 7.352 | 7.702 | 8.052 | 8.401 | 8.751 | 9.101 | 9.451 | 9.8 | 10.15 | 10.5 | 10.849 | 11.199 | 11.549
Electric Engagement | Gen_BB013 | MW | SPEN | Moffat | 0 | 0 | 0 | 0 | 0 | 0 | 0 | 0 | 0 | 0 | 0 | 0 | 0 | 0 | 0 | 0 | 0 | 0 | 0 | 0 | 0 | 0 | 0 | 0 | 0 | 0 | 0 | 0 | 0
Electric Engagement | Gen_BB013 | MW | SPEN | Newarthill | 0 | 1.688 | 1.968 | 2.248 | 2.529 | 2.809 | 3.089 | 3.37 | 3.65 | 3.93 | 4.21 | 4.49 | 4.771 | 5.051 | 5.332 | 5.611 | 5.892 | 6.172 | 6.453 | 6.733 | 7.013 | 7.294 | 7.574 | 7.854 | 8.134 | 8.415 | 8.695 | 8.975 | 9.256
Electric Engagement | Gen_BB013 | MW | SPEN | Newton Stewart | 0 | 0 | 0 | 0 | 0 | 0 | 0 | 0 | 0 | 0 | 0 | 0 | 0 | 0 | 0 | 0 | 0 | 0 | 0 | 0 | 0 | 0 | 0 | 0 | 0 | 0 | 0 | 0 | 0
Electric Engagement | Gen_BB013 | MW | SPEN | Paisley | 0 | 0.445 | 0.52 | 0.593 | 0.667 | 0.741 | 0.815 | 0.889 | 0.963 | 1.036 | 1.11 | 1.185 | 1.258 | 1.332 | 1.406 | 1.48 | 1.554 | 1.628 | 1.702 | 1.776 | 1.85 | 1.924 | 1.997 | 2.071 | 2.145 | 2.219 | 2.293 | 2.367 | 2.441
Electric Engagement | Gen_BB013 | MW | SPEN | Partick | 0 | 0.287 | 0.334 | 0.382 | 0.429 | 0.477 | 0.525 | 0.572 | 0.62 | 0.669 | 0.716 | 0.763 | 0.811 | 0.859 | 0.906 | 0.954 | 1.001 | 1.05 | 1.097 | 1.145 | 1.192 | 1.24 | 1.287 | 1.335 | 1.383 | 1.43 | 1.478 | 1.526 | 1.573
Electric Engagement | Gen_BB013 | MW | SPEN | Port Dundas | 0 | 1.859 | 2.169 | 2.477 | 2.787 | 3.095 | 3.405 | 3.713 | 4.022 | 4.331 | 4.64 | 4.949 | 5.258 | 5.567 | 5.876 | 6.185 | 6.493 | 6.802 | 7.111 | 7.42 | 7.73 | 8.038 | 8.347 | 8.656 | 8.965 | 9.274 | 9.583 | 9.891 | 10.2
Electric Engagement | Gen_BB013 | MW | SPEN | Portobello | 0 | 3.871 | 4.514 | 5.157 | 5.8 | 6.443 | 7.087 | 7.73 | 8.373 | 9.016 | 9.658 | 10.301 | 10.944 | 11.588 | 12.23 | 12.873 | 13.516 | 14.159 | 14.802 | 15.445 | 16.088 | 16.731 | 17.374 | 18.017 | 18.66 | 19.304 | 19.947 | 20.589 | 21.232
Electric Engagement | Gen_BB013 | MW | SPEN | Ravenscraig | 0 | 0 | 0 | 0 | 0 | 0 | 0 | 0 | 0 | 0 | 0 | 0 | 0 | 0 | 0 | 0 | 0 | 0 | 0 | 0 | 0 | 0 | 0 | 0 | 0 | 0 | 0 | 0 | 0
Electric Engagement | Gen_BB013 | MW | SPEN | Redhouse | 0 | 1.536 | 1.791 | 2.046 | 2.301 | 2.556 | 2.811 | 3.067 | 3.322 | 3.576 | 3.831 | 4.087 | 4.342 | 4.597 | 4.852 | 5.107 | 5.362 | 5.617 | 5.872 | 6.127 | 6.383 | 6.638 | 6.892 | 7.147 | 7.403 | 7.658 | 7.913 | 8.168 | 8.423
Electric Engagement | Gen_BB013 | MW | SPEN | Saltcoats A | 0 | 3.326 | 3.879 | 4.431 | 4.983 | 5.537 | 6.089 | 6.642 | 7.194 | 7.746 | 8.299 | 8.852 | 9.403 | 9.956 | 10.509 | 11.061 | 11.614 | 12.167 | 12.719 | 13.272 | 13.824 | 14.376 | 14.929 | 15.481 | 16.034 | 16.586 | 17.139 | 17.691 | 18.243
Electric Engagement | Gen_BB013 | MW | SPEN | Saltcoats B | 0 | 3.326 | 3.879 | 4.431 | 4.983 | 5.537 | 6.089 | 6.642 | 7.194 | 7.746 | 8.299 | 8.852 | 9.403 | 9.956 | 10.509 | 11.061 | 11.614 | 12.167 | 12.719 | 13.272 | 13.824 | 14.376 | 14.929 | 15.481 | 16.034 | 16.586 | 17.139 | 17.691 | 18.243
Electric Engagement | Gen_BB013 | MW | SPEN | Shrubhill | 0 | 0.55 | 0.641 | 0.732 | 0.824 | 0.914 | 1.006 | 1.097 | 1.189 | 1.28 | 1.371 | 1.463 | 1.554 | 1.645 | 1.736 | 1.827 | 1.919 | 2.01 | 2.101 | 2.193 | 2.284 | 2.375 | 2.467 | 2.558 | 2.649 | 2.741 | 2.831 | 2.923 | 3.014
Electric Engagement | Gen_BB013 | MW | SPEN | Sighthill | 0 | 4.087 | 4.767 | 5.445 | 6.124 | 6.803 | 7.482 | 8.161 | 8.839 | 9.518 | 10.197 | 10.876 | 11.555 | 12.234 | 12.913 | 13.592 | 14.271 | 14.95 | 15.628 | 16.308 | 16.986 | 17.665 | 18.344 | 19.023 | 19.702 | 20.381 | 21.059 | 21.739 | 22.417
Electric Engagement | Gen_BB013 | MW | SPEN | Spango Valley | 0 | 1.217 | 1.42 | 1.622 | 1.824 | 2.026 | 2.228 | 2.43 | 2.632 | 2.834 | 3.036 | 3.238 | 3.441 | 3.643 | 3.845 | 4.048 | 4.249 | 4.451 | 4.654 | 4.856 | 5.058 | 5.26 | 5.462 | 5.664 | 5.866 | 6.069 | 6.271 | 6.473 | 6.675
Electric Engagement | Gen_BB013 | MW | SPEN | St Andrews Cross | 0 | 0 | 0 | 0 | 0 | 0 | 0 | 0 | 0 | 0 | 0 | 0 | 0 | 0 | 0 | 0 | 0 | 0 | 0 | 0 | 0 | 0 | 0 | 0 | 0 | 0 | 0 | 0 | 0
Electric Engagement | Gen_BB013 | MW | SPEN | Stirling | 0 | 14.904 | 17.379 | 19.854 | 22.33 | 24.805 | 27.281 | 29.755 | 32.231 | 34.706 | 37.181 | 39.657 | 42.132 | 44.608 | 47.083 | 49.558 | 52.034 | 54.509 | 56.984 | 59.46 | 61.936 | 64.411 | 66.887 | 69.362 | 71.837 | 74.312 | 76.788 | 79.263 | 81.738
Electric Engagement | Gen_BB013 | MW | SPEN | Strathaven | 0 | 2.449 | 2.857 | 3.264 | 3.67 | 4.077 | 4.484 | 4.891 | 5.298 | 5.705 | 6.112 | 6.519 | 6.925 | 7.332 | 7.74 | 8.147 | 8.553 | 8.96 | 9.367 | 9.774 | 10.181 | 10.588 | 10.994 | 11.401 | 11.809 | 12.215 | 12.622 | 13.029 | 13.436
Electric Engagement | Gen_BB013 | MW | SPEN | Strathleven | 0 | 6.2 | 7.229 | 8.26 | 9.289 | 10.319 | 11.349 | 12.378 | 13.409 | 14.438 | 15.468 | 16.498 | 17.527 | 18.557 | 19.587 | 20.617 | 21.647 | 22.676 | 23.706 | 24.736 | 25.766 | 26.795 | 27.825 | 28.855 | 29.885 | 30.914 | 31.944 | 32.974 | 34.004
Electric Engagement | Gen_BB013 | MW | SPEN | Telford Road | 0 | 1.449 | 1.689 | 1.929 | 2.169 | 2.41 | 2.651 | 2.891 | 3.132 | 3.372 | 3.613 | 3.854 | 4.094 | 4.335 | 4.574 | 4.815 | 5.056 | 5.296 | 5.537 | 5.778 | 6.018 | 6.258 | 6.499 | 6.74 | 6.98 | 7.22 | 7.461 | 7.702 | 7.942
Electric Engagement | Gen_BB013 | MW | SPEN | Tongland | 0 | 4.214 | 4.915 | 5.615 | 6.315 | 7.014 | 7.714 | 8.414 | 9.115 | 9.815 | 10.515 | 11.215 | 11.915 | 12.615 | 13.315 | 14.015 | 14.715 | 15.415 | 16.115 | 16.815 | 17.515 | 18.215 | 18.915 | 19.615 | 20.315 | 21.016 | 21.715 | 22.416 | 23.115
Electric Engagement | Gen_BB013 | MW | SPEN | West George Street | 0 | 0 | 0 | 0 | 0 | 0 | 0 | 0 | 0 | 0 | 0 | 0 | 0 | 0 | 0 | 0 | 0 | 0 | 0 | 0 | 0 | 0 | 0 | 0 | 0 | 0 | 0 | 0 | 0
Electric Engagement | Gen_BB013 | MW | SPEN | Westfield | 0 | 2.407 | 2.806 | 3.205 | 3.606 | 4.005 | 4.405 | 4.804 | 5.204 | 5.604 | 6.004 | 6.403 | 6.803 | 7.202 | 7.602 | 8.001 | 8.401 | 8.801 | 9.201 | 9.6 | 10 | 10.4 | 10.799 | 11.199 | 11.599 | 11.999 | 12.398 | 12.798 | 13.198
Electric Engagement | Gen_BB013 | MW | SPEN | Whitehouse | 0 | 1.754 | 2.045 | 2.337 | 2.627 | 2.919 | 3.21 | 3.502 | 3.792 | 4.084 | 4.375 | 4.667 | 4.958 | 5.25 | 5.541 | 5.831 | 6.123 | 6.414 | 6.706 | 6.997 | 7.289 | 7.579 | 7.871 | 8.162 | 8.454 | 8.745 | 9.036 | 9.327 | 9.619
Electric Engagement | Gen_BB013 | MW | SPEN | Wishaw | 0 | 5.423 | 6.324 | 7.224 | 8.126 | 9.026 | 9.927 | 10.827 | 11.729 | 12.629 | 13.53 | 14.431 | 15.332 | 16.232 | 17.133 | 18.034 | 18.934 | 19.835 | 20.736 | 21.637 | 22.538 | 23.438 | 24.339 | 25.24 | 26.14 | 27.042 | 27.942 | 28.843 | 29.744
Electric Engagement | Gen_BB013 | MW | SPEN Manweb | Birkenhead | 0 | 13.803 | 16.095 | 18.388 | 20.68 | 22.973 | 25.266 | 27.558 | 29.85 | 32.143 | 34.436 | 36.728 | 39.021 | 41.313 | 43.605 | 45.898 | 48.191 | 50.483 | 52.776 | 55.068 | 57.361 | 59.653 | 61.946 | 64.238 | 66.531 | 68.824 | 71.116 | 73.409 | 75.701
Electric Engagement | Gen_BB013 | MW | SPEN Manweb | Capenhurst | 0 | 16.17 | 18.856 | 21.541 | 24.227 | 26.914 | 29.599 | 32.285 | 34.97 | 37.656 | 40.342 | 43.028 | 45.713 | 48.399 | 51.084 | 53.77 | 56.457 | 59.142 | 61.827 | 64.514 | 67.199 | 69.885 | 72.571 | 75.257 | 77.942 | 80.627 | 83.314 | 85.999 | 88.685
Electric Engagement | Gen_BB013 | MW | SPEN Manweb | Carrington | 0 | 11.665 | 13.602 | 15.539 | 17.477 | 19.414 | 21.351 | 23.289 | 25.226 | 27.164 | 29.101 | 31.038 | 32.976 | 34.913 | 36.851 | 38.788 | 40.726 | 42.663 | 44.601 | 46.538 | 48.475 | 50.413 | 52.35 | 54.287 | 56.224 | 58.162 | 60.1 | 62.037 | 63.975
Electric Engagement | Gen_BB013 | MW | SPEN Manweb | Connah's Quay | 0 | 33.75 | 39.355 | 44.961 | 50.566 | 56.172 | 61.778 | 67.384 | 72.989 | 78.595 | 84.201 | 89.806 | 95.411 | 101.017 | 106.623 | 112.228 | 117.834 | 123.44 | 129.045 | 134.65 | 140.256 | 145.862 | 151.467 | 157.073 | 162.679 | 168.285 | 173.89 | 179.496 | 185.101
Electric Engagement | Gen_BB013 | MW | SPEN Manweb | Fiddlers Ferry | 0 | 33.61 | 39.193 | 44.775 | 50.358 | 55.94 | 61.523 | 67.105 | 72.688 | 78.27 | 83.853 | 89.435 | 95.018 | 100.6 | 106.183 | 111.765 | 117.348 | 122.93 | 128.513 | 134.095 | 139.678 | 145.26 | 150.843 | 156.425 | 162.008 | 167.59 | 173.173 | 178.755 | 184.337
Electric Engagement | Gen_BB013 | MW | SPEN Manweb | Frodsham | 0 | 35.684 | 41.611 | 47.537 | 53.465 | 59.392 | 65.319 | 71.245 | 77.172 | 83.099 | 89.026 | 94.953 | 100.88 | 106.807 | 112.734 | 118.661 | 124.588 | 130.515 | 136.442 | 142.368 | 148.295 | 154.222 | 160.149 | 166.076 | 172.003 | 177.93 | 183.856 | 189.783 | 195.71
Electric Engagement | Gen_BB013 | MW | SPEN Manweb | Kirkby (_D) | 0 | 16.528 | 19.273 | 22.018 | 24.763 | 27.509 | 30.253 | 32.998 | 35.744 | 38.489 | 41.234 | 43.979 | 46.725 | 49.47 | 52.215 | 54.96 | 57.705 | 60.45 | 63.195 | 65.94 | 68.686 | 71.431 | 74.176 | 76.921 | 79.666 | 82.411 | 85.156 | 87.902 | 90.647
Electric Engagement | Gen_BB013 | MW | SPEN Manweb | Legacy | 0 | 50.038 | 58.349 | 66.661 | 74.971 | 83.282 | 91.593 | 99.905 | 108.216 | 116.526 | 124.837 | 133.148 | 141.459 | 149.77 | 158.081 | 166.393 | 174.704 | 183.015 | 191.326 | 199.637 | 207.948 | 216.259 | 224.57 | 232.881 | 241.192 | 249.503 | 257.814 | 266.125 | 274.436
Electric Engagement | Gen_BB013 | MW | SPEN Manweb | Lister Drive | 0 | 28.17 | 32.848 | 37.527 | 42.207 | 46.886 | 51.564 | 56.243 | 60.922 | 65.6 | 70.279 | 74.958 | 79.638 | 84.316 | 88.995 | 93.674 | 98.353 | 103.031 | 107.711 | 112.389 | 117.068 | 121.747 | 126.426 | 131.105 | 135.783 | 140.462 | 145.141 | 149.82 | 154.499
Electric Engagement | Gen_BB013 | MW | SPEN Manweb | Pentir | 0 | 19.819 | 23.111 | 26.403 | 29.694 | 32.986 | 36.278 | 39.57 | 42.862 | 46.153 | 49.445 | 52.737 | 56.029 | 59.321 | 62.613 | 65.905 | 69.196 | 72.489 | 75.78 | 79.072 | 82.364 | 85.655 | 88.948 | 92.239 | 95.531 | 98.823 | 102.115 | 105.406 | 108.698
Electric Engagement | Gen_BB013 | MW | SPEN Manweb | Rainhill | 0 | 22.106 | 25.777 | 29.449 | 33.121 | 36.793 | 40.464 | 44.136 | 47.808 | 51.479 | 55.151 | 58.822 | 62.495 | 66.166 | 69.838 | 73.509 | 77.181 | 80.852 | 84.525 | 88.196 | 91.868 | 95.54 | 99.211 | 102.883 | 106.555 | 110.227 | 113.898 | 117.569 | 121.242
Electric Engagement | Gen_BB013 | MW | SPEN Manweb | St. Asaph | 0 | 0 | 0 | 0 | 0 | 0 | 0 | 0 | 0 | 0 | 0 | 0 | 0 | 0 | 0 | 0 | 0 | 0 | 0 | 0 | 0 | 0 | 0 | 0 | 0 | 0 | 0 | 0 | 0
Electric Engagement | Gen_BB013 | MW | SPEN Manweb | Trawsfynydd | 0 | 16.847 | 19.646 | 22.444 | 25.242 | 28.04 | 30.839 | 33.637 | 36.435 | 39.233 | 42.032 | 44.83 | 47.628 | 50.426 | 53.224 | 56.023 | 58.821 | 61.619 | 64.417 | 67.216 | 70.014 | 72.812 | 75.611 | 78.408 | 81.207 | 84.006 | 86.803 | 89.602 | 92.4
Electric Engagement | Gen_BB013 | MW | SPEN Manweb | Wylfa | 0 | 5.554 | 6.476 | 7.398 | 8.321 | 9.243 | 10.166 | 11.088 | 12.011 | 12.933 | 13.856 | 14.778 | 15.701 | 16.623 | 17.546 | 18.468 | 19.391 | 20.313 | 21.236 | 22.158 | 23.08 | 24.003 | 24.925 | 25.847 | 26.77 | 27.692 | 28.615 | 29.538 | 30.46
Electric Engagement | Gen_BB013 | MW | SPTL | Direct(SPTL) | 0 | 18.522 | 21.601 | 24.676 | 27.754 | 30.828 | 33.906 | 36.984 | 40.059 | 43.135 | 46.212 | 49.289 | 52.366 | 55.441 | 58.518 | 61.596 | 64.672 | 67.748 | 70.825 | 73.902 | 76.977 | 80.054 | 83.13 | 86.207 | 89.284 | 92.361 | 95.437 | 98.514 | 101.59
Electric Engagement | Gen_BB013 | MW | SSEN (SHEPD) | Abernethy | 0 | 7.649 | 8.919 | 10.19 | 11.461 | 12.731 | 14.002 | 15.273 | 16.542 | 17.813 | 19.084 | 20.354 | 21.625 | 22.896 | 24.166 | 25.436 | 26.707 | 27.977 | 29.248 | 30.519 | 31.789 | 33.059 | 34.33 | 35.6 | 36.871 | 38.141 | 39.412 | 40.682 | 41.953
Electric Engagement | Gen_BB013 | MW | SSEN (SHEPD) | Alness | 0 | 2.838 | 3.31 | 3.781 | 4.253 | 4.725 | 5.195 | 5.667 | 6.139 | 6.611 | 7.082 | 7.553 | 8.025 | 8.496 | 8.968 | 9.439 | 9.91 | 10.382 | 10.853 | 11.325 | 11.796 | 12.267 | 12.739 | 13.211 | 13.682 | 14.153 | 14.625 | 15.096 | 15.568
Electric Engagement | Gen_BB013 | MW | SSEN (SHEPD) | Arbroath | 0 | 7.532 | 8.784 | 10.034 | 11.286 | 12.537 | 13.787 | 15.039 | 16.29 | 17.541 | 18.792 | 20.043 | 21.294 | 22.545 | 23.796 | 25.047 | 26.299 | 27.55 | 28.8 | 30.052 | 31.302 | 32.554 | 33.805 | 35.055 | 36.307 | 37.557 | 38.809 | 40.06 | 41.311
Electric Engagement | Gen_BB013 | MW | SSEN (SHEPD) | Ardkinglas | 0 | 0 | 0 | 0 | 0 | 0 | 0 | 0 | 0 | 0 | 0 | 0 | 0 | 0 | 0 | 0 | 0 | 0 | 0 | 0 | 0 | 0 | 0 | 0 | 0 | 0 | 0 | 0 | 0
Electric Engagement | Gen_BB013 | MW | SSEN (SHEPD) | Ardmore | 0 | 1.917 | 2.235 | 2.554 | 2.872 | 3.19 | 3.508 | 3.827 | 4.145 | 4.463 | 4.782 | 5.1 | 5.419 | 5.737 | 6.056 | 6.373 | 6.691 | 7.01 | 7.329 | 7.647 | 7.965 | 8.283 | 8.602 | 8.92 | 9.238 | 9.557 | 9.876 | 10.194 | 10.512
Electric Engagement | Gen_BB013 | MW | SSEN (SHEPD) | Beauly | 0 | 4.592 | 5.355 | 6.117 | 6.88 | 7.642 | 8.406 | 9.168 | 9.931 | 10.694 | 11.456 | 12.218 | 12.982 | 13.744 | 14.507 | 15.269 | 16.032 | 16.795 | 17.558 | 18.32 | 19.083 | 19.846 | 20.609 | 21.371 | 22.134 | 22.897 | 23.659 | 24.422 | 25.185
Electric Engagement | Gen_BB013 | MW | SSEN (SHEPD) | Berryburn | 0 | 0 | 0 | 0 | 0 | 0 | 0 | 0 | 0 | 0 | 0 | 0 | 0 | 0 | 0 | 0 | 0 | 0 | 0 | 0 | 0 | 0 | 0 | 0 | 0 | 0 | 0 | 0 | 0
Electric Engagement | Gen_BB013 | MW | SSEN (SHEPD) | Boat of Garten | 0 | 3.12 | 3.638 | 4.156 | 4.675 | 5.193 | 5.711 | 6.229 | 6.747 | 7.266 | 7.784 | 8.302 | 8.82 | 9.339 | 9.857 | 10.375 | 10.894 | 11.412 | 11.93 | 12.448 | 12.966 | 13.485 | 14.003 | 14.521 | 15.039 | 15.557 | 16.076 | 16.594 | 17.113
Electric Engagement | Gen_BB013 | MW | SSEN (SHEPD) | Braco West | 0 | 7.872 | 9.18 | 10.487 | 11.794 | 13.101 | 14.409 | 15.716 | 17.023 | 18.331 | 19.638 | 20.946 | 22.253 | 23.561 | 24.868 | 26.176 | 27.483 | 28.791 | 30.098 | 31.406 | 32.713 | 34.021 | 35.328 | 36.635 | 37.943 | 39.25 | 40.557 | 41.865 | 43.172
Electric Engagement | Gen_BB013 | MW | SSEN (SHEPD) | Bridge of Dun | 0 | 5.929 | 6.914 | 7.898 | 8.883 | 9.868 | 10.853 | 11.837 | 12.822 | 13.807 | 14.792 | 15.776 | 16.761 | 17.746 | 18.731 | 19.715 | 20.7 | 21.685 | 22.669 | 23.654 | 24.639 | 25.624 | 26.608 | 27.593 | 28.578 | 29.563 | 30.547 | 31.532 | 32.517
Electric Engagement | Gen_BB013 | MW | SSEN (SHEPD) | Broadford-Skye | 0 | 1.373 | 1.6 | 1.828 | 2.056 | 2.283 | 2.512 | 2.74 | 2.967 | 3.196 | 3.424 | 3.651 | 3.879 | 4.107 | 4.335 | 4.563 | 4.791 | 5.019 | 5.247 | 5.474 | 5.703 | 5.93 | 6.158 | 6.386 | 6.614 | 6.842 | 7.07 | 7.298 | 7.526
Electric Engagement | Gen_BB013 | MW | SSEN (SHEPD) | Brora | 0 | 1.07 | 1.247 | 1.424 | 1.602 | 1.78 | 1.957 | 2.135 | 2.312 | 2.49 | 2.667 | 2.845 | 3.022 | 3.199 | 3.378 | 3.555 | 3.733 | 3.91 | 4.088 | 4.265 | 4.443 | 4.621 | 4.798 | 4.975 | 5.153 | 5.33 | 5.508 | 5.685 | 5.863
Electric Engagement | Gen_BB013 | MW | SSEN (SHEPD) | Burghmuir | 0 | 4.061 | 4.736 | 5.411 | 6.085 | 6.759 | 7.434 | 8.108 | 8.783 | 9.457 | 10.132 | 10.807 | 11.481 | 12.156 | 12.83 | 13.505 | 14.179 | 14.854 | 15.528 | 16.203 | 16.878 | 17.552 | 18.227 | 18.901 | 19.575 | 20.25 | 20.925 | 21.6 | 22.274
Electric Engagement | Gen_BB013 | MW | SSEN (SHEPD) | Cairnford | 0 | 0 | 0 | 0 | 0 | 0 | 0 | 0 | 0 | 0 | 0 | 0 | 0 | 0 | 0 | 0 | 0 | 0 | 0 | 0 | 0 | 0 | 0 | 0 | 0 | 0 | 0 | 0 | 0
Electric Engagement | Gen_BB013 | MW | SSEN (SHEPD) | Carradale | 0 | 1.682 | 1.961 | 2.24 | 2.518 | 2.798 | 3.077 | 3.356 | 3.636 | 3.915 | 4.194 | 4.473 | 4.752 | 5.032 | 5.311 | 5.591 | 5.87 | 6.148 | 6.428 | 6.708 | 6.987 | 7.266 | 7.545 | 7.824 | 8.103 | 8.382 | 8.662 | 8.941 | 9.22
Electric Engagement | Gen_BB013 | MW | SSEN (SHEPD) | Cassley | 0 | 0 | 0 | 0 | 0 | 0 | 0 | 0 | 0 | 0 | 0 | 0 | 0 | 0 | 0 | 0 | 0 | 0 | 0 | 0 | 0 | 0 | 0 | 0 | 0 | 0 | 0 | 0 | 0
Electric Engagement | Gen_BB013 | MW | SSEN (SHEPD) | Ceannacroc | 0 | 0 | 0 | 0 | 0 | 0 | 0 | 0 | 0 | 0 | 0 | 0 | 0 | 0 | 0 | 0 | 0 | 0 | 0 | 0 | 0 | 0 | 0 | 0 | 0 | 0 | 0 | 0 | 0
Electric Engagement | Gen_BB013 | MW | SSEN (SHEPD) | Charleston | 0 | 0 | 0 | 0 | 0 | 0 | 0 | 0 | 0 | 0 | 0 | 0 | 0 | 0 | 0 | 0 | 0 | 0 | 0 | 0 | 0 | 0 | 0 | 0 | 0 | 0 | 0 | 0 | 0
Electric Engagement | Gen_BB013 | MW | SSEN (SHEPD) | Clachan | 0 | 0.272 | 0.317 | 0.362 | 0.407 | 0.452 | 0.498 | 0.542 | 0.588 | 0.633 | 0.678 | 0.723 | 0.768 | 0.813 | 0.859 | 0.904 | 0.949 | 0.994 | 1.04 | 1.085 | 1.129 | 1.174 | 1.22 | 1.265 | 1.31 | 1.355 | 1.401 | 1.446 | 1.491
Electric Engagement | Gen_BB013 | MW | SSEN (SHEPD) | Clayhills | 0 | 1.409 | 1.643 | 1.877 | 2.111 | 2.345 | 2.579 | 2.813 | 3.047 | 3.281 | 3.515 | 3.749 | 3.983 | 4.217 | 4.451 | 4.685 | 4.919 | 5.153 | 5.387 | 5.621 | 5.855 | 6.089 | 6.323 | 6.557 | 6.791 | 7.026 | 7.259 | 7.493 | 7.727
Electric Engagement | Gen_BB013 | MW | SSEN (SHEPD) | Coupar Angus | 0 | 5.499 | 6.412 | 7.326 | 8.239 | 9.153 | 10.066 | 10.98 | 11.892 | 12.806 | 13.719 | 14.633 | 15.547 | 16.46 | 17.373 | 18.286 | 19.2 | 20.113 | 21.027 | 21.94 | 22.853 | 23.766 | 24.68 | 25.594 | 26.507 | 27.421 | 28.333 | 29.247 | 30.16
Electric Engagement | Gen_BB013 | MW | SSEN (SHEPD) | Craigiebuckler | 0 | 0.367 | 0.428 | 0.489 | 0.549 | 0.609 | 0.67 | 0.731 | 0.792 | 0.853 | 0.914 | 0.975 | 1.036 | 1.097 | 1.158 | 1.218 | 1.279 | 1.34 | 1.401 | 1.462 | 1.523 | 1.583 | 1.644 | 1.705 | 1.766 | 1.827 | 1.888 | 1.948 | 2.009
Electric Engagement | Gen_BB013 | MW | SSEN (SHEPD) | Dallas | 0 | 0 | 0 | 0 | 0 | 0 | 0 | 0 | 0 | 0 | 0 | 0 | 0 | 0 | 0 | 0 | 0 | 0 | 0 | 0 | 0 | 0 | 0 | 0 | 0 | 0 | 0 | 0 | 0
Electric Engagement | Gen_BB013 | MW | SSEN (SHEPD) | Dounreay | 0 | 1.668 | 1.945 | 2.222 | 2.499 | 2.776 | 3.053 | 3.33 | 3.607 | 3.884 | 4.161 | 4.438 | 4.715 | 4.992 | 5.269 | 5.546 | 5.823 | 6.101 | 6.378 | 6.654 | 6.931 | 7.208 | 7.485 | 7.762 | 8.039 | 8.316 | 8.593 | 8.871 | 9.148
Electric Engagement | Gen_BB013 | MW | SSEN (SHEPD) | Dudhope | 0 | 3.811 | 4.444 | 5.077 | 5.71 | 6.343 | 6.976 | 7.609 | 8.241 | 8.875 | 9.508 | 10.141 | 10.774 | 11.407 | 12.039 | 12.672 | 13.305 | 13.938 | 14.571 | 15.204 | 15.837 | 16.47 | 17.103 | 17.736 | 18.369 | 19.002 | 19.635 | 20.268 | 20.901
Electric Engagement | Gen_BB013 | MW | SSEN (SHEPD) | Dunbeath | 0 | 0 | 0 | 0 | 0 | 0 | 0 | 0 | 0 | 0 | 0 | 0 | 0 | 0 | 0 | 0 | 0 | 0 | 0 | 0 | 0 | 0 | 0 | 0 | 0 | 0 | 0 | 0 | 0
Electric Engagement | Gen_BB013 | MW | SSEN (SHEPD) | Dunoon | 0 | 2.166 | 2.526 | 2.886 | 3.246 | 3.605 | 3.965 | 4.325 | 4.685 | 5.045 | 5.405 | 5.764 | 6.124 | 6.484 | 6.844 | 7.203 | 7.563 | 7.924 | 8.283 | 8.643 | 9.002 | 9.363 | 9.722 | 10.082 | 10.442 | 10.802 | 11.161 | 11.522 | 11.881
Electric Engagement | Gen_BB013 | MW | SSEN (SHEPD) | Dunvegan | 0 | 0.193 | 0.223 | 0.256 | 0.288 | 0.319 | 0.352 | 0.384 | 0.415 | 0.448 | 0.479 | 0.511 | 0.543 | 0.575 | 0.607 | 0.639 | 0.671 | 0.702 | 0.734 | 0.766 | 0.798 | 0.83 | 0.862 | 0.894 | 0.926 | 0.958 | 0.99 | 1.021 | 1.053
Electric Engagement | Gen_BB013 | MW | SSEN (SHEPD) | Dyce | 0 | 6.024 | 7.025 | 8.025 | 9.025 | 10.027 | 11.027 | 12.028 | 13.028 | 14.029 | 15.029 | 16.03 | 17.03 | 18.031 | 19.031 | 20.032 | 21.033 | 22.033 | 23.034 | 24.035 | 25.035 | 26.036 | 27.036 | 28.037 | 29.037 | 30.038 | 31.038 | 32.039 | 33.04
Electric Engagement | Gen_BB013 | MW | SSEN (SHEPD) | Elgin | 0 | 8.263 | 9.637 | 11.009 | 12.381 | 13.753 | 15.126 | 16.499 | 17.871 | 19.244 | 20.616 | 21.989 | 23.361 | 24.734 | 26.107 | 27.479 | 28.852 | 30.224 | 31.596 | 32.969 | 34.342 | 35.714 | 37.087 | 38.459 | 39.832 | 41.204 | 42.576 | 43.95 | 45.322
Electric Engagement | Gen_BB013 | MW | SSEN (SHEPD) | Fasnakyle | 0 | 0 | 0 | 0 | 0 | 0 | 0 | 0 | 0 | 0 | 0 | 0 | 0 | 0 | 0 | 0 | 0 | 0 | 0 | 0 | 0 | 0 | 0 | 0 | 0 | 0 | 0 | 0 | 0
Electric Engagement | Gen_BB013 | MW | SSEN (SHEPD) | Fetteresso | 0 | 0 | 0 | 0 | 0 | 0 | 0 | 0 | 0 | 0 | 0 | 0 | 0 | 0 | 0 | 0 | 0 | 0 | 0 | 0 | 0 | 0 | 0 | 0 | 0 | 0 | 0 | 0 | 0
Electric Engagement | Gen_BB013 | MW | SSEN (SHEPD) | Fiddes | 0 | 4.698 | 5.478 | 6.258 | 7.038 | 7.819 | 8.599 | 9.38 | 10.16 | 10.94 | 11.721 | 12.501 | 13.281 | 14.061 | 14.842 | 15.622 | 16.403 | 17.182 | 17.963 | 18.743 | 19.523 | 20.303 | 21.084 | 21.864 | 22.644 | 23.425 | 24.205 | 24.985 | 25.765
Electric Engagement | Gen_BB013 | MW | SSEN (SHEPD) | Finstown | 0 | 0 | 0 | 0 | 0 | 0 | 0 | 0 | 0 | 0 | 0 | 0 | 0 | 0 | 0 | 0 | 0 | 0 | 0 | 0 | 0 | 0 | 0 | 0 | 0 | 0 | 0 | 0 | 0
Electric Engagement | Gen_BB013 | MW | SSEN (SHEPD) | Fort Augustus | 0 | 0.543 | 0.633 | 0.724 | 0.815 | 0.905 | 0.995 | 1.085 | 1.175 | 1.266 | 1.356 | 1.447 | 1.537 | 1.627 | 1.717 | 1.807 | 1.898 | 1.988 | 2.078 | 2.168 | 2.259 | 2.349 | 2.439 | 2.529 | 2.62 | 2.71 | 2.801 | 2.89 | 2.981
Electric Engagement | Gen_BB013 | MW | SSEN (SHEPD) | Fort William | 0 | 1.445 | 1.685 | 1.924 | 2.165 | 2.404 | 2.645 | 2.884 | 3.125 | 3.364 | 3.604 | 3.844 | 4.084 | 4.325 | 4.564 | 4.804 | 5.044 | 5.284 | 5.524 | 5.764 | 6.004 | 6.244 | 6.484 | 6.724 | 6.964 | 7.204 | 7.444 | 7.684 | 7.924
Electric Engagement | Gen_BB013 | MW | SSEN (SHEPD) | Fraserburgh | 0 | 0 | 0 | 0 | 0 | 0 | 0 | 0 | 0 | 0 | 0 | 0 | 0 | 0 | 0 | 0 | 0 | 0 | 0 | 0 | 0 | 0 | 0 | 0 | 0 | 0 | 0 | 0 | 0
Electric Engagement | Gen_BB013 | MW | SSEN (SHEPD) | Glenfarclas | 0 | 0 | 0 | 0 | 0 | 0 | 0 | 0 | 0 | 0 | 0 | 0 | 0 | 0 | 0 | 0 | 0 | 0 | 0 | 0 | 0 | 0 | 0 | 0 | 0 | 0 | 0 | 0 | 0
Electric Engagement | Gen_BB013 | MW | SSEN (SHEPD) | Grudie Bridge | 0 | 0.99 | 1.155 | 1.319 | 1.484 | 1.648 | 1.813 | 1.977 | 2.142 | 2.305 | 2.47 | 2.635 | 2.8 | 2.963 | 3.128 | 3.293 | 3.457 | 3.621 | 3.786 | 3.95 | 4.115 | 4.28 | 4.444 | 4.609 | 4.773 | 4.937 | 5.102 | 5.266 | 5.431
Electric Engagement | Gen_BB013 | MW | SSEN (SHEPD) | Inverness | 0 | 5.36 | 6.251 | 7.141 | 8.032 | 8.922 | 9.813 | 10.702 | 11.593 | 12.483 | 13.374 | 14.264 | 15.155 | 16.045 | 16.935 | 17.825 | 18.716 | 19.607 | 20.497 | 21.387 | 22.277 | 23.168 | 24.058 | 24.948 | 25.839 | 26.729 | 27.619 | 28.51 | 29.401
Electric Engagement | Gen_BB013 | MW | SSEN (SHEPD) | Keith | 0 | 5.961 | 6.952 | 7.942 | 8.931 | 9.922 | 10.912 | 11.902 | 12.893 | 13.883 | 14.873 | 15.863 | 16.853 | 17.843 | 18.834 | 19.823 | 20.813 | 21.803 | 22.794 | 23.784 | 24.775 | 25.764 | 26.754 | 27.745 | 28.734 | 29.725 | 30.715 | 31.706 | 32.695
Electric Engagement | Gen_BB013 | MW | SSEN (SHEPD) | Killin | 0 | 0.496 | 0.577 | 0.66 | 0.742 | 0.824 | 0.906 | 0.989 | 1.071 | 1.153 | 1.236 | 1.317 | 1.4 | 1.482 | 1.564 | 1.647 | 1.729 | 1.811 | 1.893 | 1.975 | 2.058 | 2.14 | 2.223 | 2.304 | 2.387 | 2.469 | 2.552 | 2.634 | 2.715
Electric Engagement | Gen_BB013 | MW | SSEN (SHEPD) | Kinlochleven | 0 | 0.131 | 0.153 | 0.175 | 0.196 | 0.218 | 0.24 | 0.262 | 0.284 | 0.306 | 0.327 | 0.349 | 0.371 | 0.392 | 0.414 | 0.436 | 0.457 | 0.479 | 0.501 | 0.523 | 0.544 | 0.566 | 0.589 | 0.611 | 0.632 | 0.654 | 0.676 | 0.698 | 0.719
Electric Engagement | Gen_BB013 | MW | SSEN (SHEPD) | Kintore | 0 | 13.054 | 15.223 | 17.391 | 19.56 | 21.728 | 23.896 | 26.065 | 28.233 | 30.401 | 32.57 | 34.738 | 36.906 | 39.075 | 41.243 | 43.411 | 45.58 | 47.747 | 49.916 | 52.084 | 54.253 | 56.421 | 58.589 | 60.757 | 62.926 | 65.094 | 67.262 | 69.43 | 71.599
Electric Engagement | Gen_BB013 | MW | SSEN (SHEPD) | Lairg | 0 | 0.694 | 0.809 | 0.925 | 1.04 | 1.155 | 1.271 | 1.386 | 1.501 | 1.616 | 1.732 | 1.847 | 1.962 | 2.078 | 2.193 | 2.308 | 2.424 | 2.539 | 2.654 | 2.769 | 2.885 | 3 | 3.115 | 3.23 | 3.346 | 3.461 | 3.576 | 3.691 | 3.807
Electric Engagement | Gen_BB013 | MW | SSEN (SHEPD) | Lunanhead | 0 | 5.78 | 6.739 | 7.7 | 8.66 | 9.619 | 10.579 | 11.54 | 12.5 | 13.46 | 14.419 | 15.379 | 16.339 | 17.299 | 18.259 | 19.219 | 20.179 | 21.139 | 22.099 | 23.059 | 24.019 | 24.979 | 25.938 | 26.898 | 27.858 | 28.818 | 29.779 | 30.739 | 31.699
Electric Engagement | Gen_BB013 | MW | SSEN (SHEPD) | Lyndhurst | 0 | 1.615 | 1.884 | 2.152 | 2.42 | 2.689 | 2.957 | 3.225 | 3.493 | 3.762 | 4.03 | 4.298 | 4.566 | 4.835 | 5.103 | 5.372 | 5.64 | 5.908 | 6.177 | 6.445 | 6.713 | 6.981 | 7.25 | 7.518 | 7.786 | 8.054 | 8.323 | 8.591 | 8.859
Electric Engagement | Gen_BB013 | MW | SSEN (SHEPD) | Macduff | 0 | 5.845 | 6.814 | 7.786 | 8.756 | 9.726 | 10.697 | 11.668 | 12.639 | 13.61 | 14.58 | 15.551 | 16.521 | 17.492 | 18.463 | 19.433 | 20.404 | 21.375 | 22.345 | 23.315 | 24.286 | 25.257 | 26.228 | 27.199 | 28.169 | 29.139 | 30.11 | 31.081 | 32.052
Electric Engagement | Gen_BB013 | MW | SSEN (SHEPD) | Milton of Craigie | 0 | 4.728 | 5.513 | 6.299 | 7.084 | 7.87 | 8.655 | 9.44 | 10.226 | 11.011 | 11.796 | 12.582 | 13.367 | 14.153 | 14.937 | 15.723 | 16.508 | 17.294 | 18.079 | 18.864 | 19.65 | 20.435 | 21.22 | 22.005 | 22.791 | 23.577 | 24.362 | 25.147 | 25.932
Electric Engagement | Gen_BB013 | MW | SSEN (SHEPD) | Mybster | 0 | 0 | 0 | 0 | 0 | 0 | 0 | 0 | 0 | 0 | 0 | 0 | 0 | 0 | 0 | 0 | 0 | 0 | 0 | 0 | 0 | 0 | 0 | 0 | 0 | 0 | 0 | 0 | 0
Electric Engagement | Gen_BB013 | MW | SSEN (SHEPD) | Nairn | 0 | 4.482 | 5.226 | 5.97 | 6.714 | 7.459 | 8.203 | 8.947 | 9.692 | 10.436 | 11.181 | 11.925 | 12.669 | 13.414 | 14.158 | 14.902 | 15.647 | 16.391 | 17.136 | 17.879 | 18.624 | 19.369 | 20.112 | 20.857 | 21.602 | 22.346 | 23.09 | 23.835 | 24.579
Electric Engagement | Gen_BB013 | MW | SSEN (SHEPD) | Orrin | 0 | 0 | 0 | 0 | 0 | 0 | 0 | 0 | 0 | 0 | 0 | 0 | 0 | 0 | 0 | 0 | 0 | 0 | 0 | 0 | 0 | 0 | 0 | 0 | 0 | 0 | 0 | 0 | 0
Electric Engagement | Gen_BB013 | MW | SSEN (SHEPD) | Persley | 0 | 2.752 | 3.211 | 3.668 | 4.125 | 4.582 | 5.039 | 5.496 | 5.953 | 6.411 | 6.868 | 7.326 | 7.783 | 8.24 | 8.697 | 9.155 | 9.612 | 10.069 | 10.527 | 10.983 | 11.441 | 11.898 | 12.355 | 12.812 | 13.27 | 13.727 | 14.184 | 14.642 | 15.099
Electric Engagement | Gen_BB013 | MW | SSEN (SHEPD) | Peterhead Grange | 0 | 0 | 0 | 0 | 0 | 0 | 0 | 0 | 0 | 0 | 0 | 0 | 0 | 0 | 0 | 0 | 0 | 0 | 0 | 0 | 0 | 0 | 0 | 0 | 0 | 0 | 0 | 0 | 0
Electric Engagement | Gen_BB013 | MW | SSEN (SHEPD) | Peterhead Shell | 0 | 10.509 | 12.255 | 14 | 15.746 | 17.49 | 19.236 | 20.982 | 22.727 | 24.473 | 26.218 | 27.964 | 29.71 | 31.455 | 33.2 | 34.945 | 36.691 | 38.436 | 40.182 | 41.928 | 43.673 | 45.419 | 47.164 | 48.91 | 50.655 | 52.401 | 54.146 | 55.891 | 57.637
Electric Engagement | Gen_BB013 | MW | SSEN (SHEPD) | Port Ann | 0 | 2.104 | 2.452 | 2.801 | 3.15 | 3.501 | 3.85 | 4.199 | 4.548 | 4.898 | 5.246 | 5.596 | 5.945 | 6.295 | 6.644 | 6.993 | 7.343 | 7.692 | 8.041 | 8.39 | 8.74 | 9.089 | 9.438 | 9.788 | 10.137 | 10.486 | 10.835 | 11.185 | 11.534
Electric Engagement | Gen_BB013 | MW | SSEN (SHEPD) | Quoich | 0 | 0 | 0 | 0 | 0 | 0 | 0 | 0 | 0 | 0 | 0 | 0 | 0 | 0 | 0 | 0 | 0 | 0 | 0 | 0 | 0 | 0 | 0 | 0 | 0 | 0 | 0 | 0 | 0
Electric Engagement | Gen_BB013 | MW | SSEN (SHEPD) | Rannoch | 0 | 0.183 | 0.213 | 0.243 | 0.273 | 0.304 | 0.334 | 0.364 | 0.395 | 0.425 | 0.455 | 0.486 | 0.516 | 0.546 | 0.577 | 0.607 | 0.637 | 0.668 | 0.698 | 0.728 | 0.758 | 0.789 | 0.819 | 0.85 | 0.88 | 0.91 | 0.94 | 0.971 | 1.001
Electric Engagement | Gen_BB013 | MW | SSEN (SHEPD) | Redmoss | 0 | 2.23 | 2.6 | 2.972 | 3.342 | 3.712 | 4.082 | 4.453 | 4.824 | 5.194 | 5.564 | 5.935 | 6.306 | 6.676 | 7.046 | 7.417 | 7.787 | 8.157 | 8.528 | 8.898 | 9.269 | 9.639 | 10.01 | 10.38 | 10.751 | 11.121 | 11.492 | 11.862 | 12.233
Electric Engagement | Gen_BB013 | MW | SSEN (SHEPD) | Rothienorman | 0 | 0 | 0 | 0 | 0 | 0 | 0 | 0 | 0 | 0 | 0 | 0 | 0 | 0 | 0 | 0 | 0 | 0 | 0 | 0 | 0 | 0 | 0 | 0 | 0 | 0 | 0 | 0 | 0
Electric Engagement | Gen_BB013 | MW | SSEN (SHEPD) | Shin | 0 | 0.315 | 0.366 | 0.419 | 0.471 | 0.524 | 0.576 | 0.628 | 0.681 | 0.733 | 0.785 | 0.837 | 0.89 | 0.942 | 0.994 | 1.046 | 1.099 | 1.151 | 1.203 | 1.255 | 1.307 | 1.36 | 1.412 | 1.465 | 1.517 | 1.569 | 1.621 | 1.673 | 1.726
Electric Engagement | Gen_BB013 | MW | SSEN (SHEPD) | Sloy | 0 | 0 | 0 | 0 | 0 | 0 | 0 | 0 | 0 | 0 | 0 | 0 | 0 | 0 | 0 | 0 | 0 | 0 | 0 | 0 | 0 | 0 | 0 | 0 | 0 | 0 | 0 | 0 | 0
Electric Engagement | Gen_BB013 | MW | SSEN (SHEPD) | St Fergus Gas Terminal | 0 | 0 | 0 | 0 | 0 | 0 | 0 | 0 | 0 | 0 | 0 | 0 | 0 | 0 | 0 | 0 | 0 | 0 | 0 | 0 | 0 | 0 | 0 | 0 | 0 | 0 | 0 | 0 | 0
Electric Engagement | Gen_BB013 | MW | SSEN (SHEPD) | Strichen | 0 | 0 | 0 | 0 | 0 | 0 | 0 | 0 | 0 | 0 | 0 | 0 | 0 | 0 | 0 | 0 | 0 | 0 | 0 | 0 | 0 | 0 | 0 | 0 | 0 | 0 | 0 | 0 | 0
Electric Engagement | Gen_BB013 | MW | SSEN (SHEPD) | Tarland | 0 | 2.028 | 2.364 | 2.701 | 3.038 | 3.375 | 3.711 | 4.048 | 4.385 | 4.722 | 5.059 | 5.396 | 5.733 | 6.07 | 6.406 | 6.743 | 7.08 | 7.417 | 7.753 | 8.09 | 8.427 | 8.764 | 9.1 | 9.437 | 9.774 | 10.111 | 10.448 | 10.784 | 11.122
Electric Engagement | Gen_BB013 | MW | SSEN (SHEPD) | Taynuilt | 0 | 3.131 | 3.651 | 4.172 | 4.691 | 5.211 | 5.731 | 6.251 | 6.772 | 7.292 | 7.811 | 8.332 | 8.852 | 9.371 | 9.892 | 10.412 | 10.931 | 11.452 | 11.972 | 12.492 | 13.012 | 13.532 | 14.052 | 14.572 | 15.092 | 15.612 | 16.132 | 16.652 | 17.172
Electric Engagement | Gen_BB013 | MW | SSEN (SHEPD) | Thurso | 0 | 4.931 | 5.75 | 6.569 | 7.388 | 8.207 | 9.026 | 9.846 | 10.664 | 11.484 | 12.302 | 13.122 | 13.941 | 14.759 | 15.579 | 16.398 | 17.216 | 18.036 | 18.854 | 19.674 | 20.493 | 21.312 | 22.131 | 22.95 | 23.769 | 24.588 | 25.407 | 26.226 | 27.046
Electric Engagement | Gen_BB013 | MW | SSEN (SHEPD) | Tummel Bridge | 0 | 1.944 | 2.266 | 2.589 | 2.913 | 3.235 | 3.558 | 3.88 | 4.204 | 4.526 | 4.849 | 5.172 | 5.494 | 5.818 | 6.14 | 6.463 | 6.786 | 7.109 | 7.431 | 7.755 | 8.077 | 8.4 | 8.722 | 9.046 | 9.368 | 9.691 | 10.014 | 10.337 | 10.66
Electric Engagement | Gen_BB013 | MW | SSEN (SHEPD) | Willowdale | 0 | 0.427 | 0.498 | 0.568 | 0.64 | 0.711 | 0.781 | 0.853 | 0.923 | 0.995 | 1.066 | 1.136 | 1.208 | 1.278 | 1.349 | 1.42 | 1.491 | 1.562 | 1.633 | 1.704 | 1.775 | 1.846 | 1.916 | 1.987 | 2.058 | 2.129 | 2.2 | 2.272 | 2.342
Electric Engagement | Gen_BB013 | MW | SSEN (SHEPD) | Woodhill | 0 | 4.712 | 5.496 | 6.278 | 7.061 | 7.844 | 8.627 | 9.409 | 10.192 | 10.975 | 11.757 | 12.54 | 13.323 | 14.105 | 14.888 | 15.671 | 16.453 | 17.236 | 18.019 | 18.801 | 19.584 | 20.367 | 21.15 | 21.933 | 22.716 | 23.498 | 24.281 | 25.063 | 25.846
Electric Engagement | Gen_BB013 | MW | SSEN South | Acton Lane 66kV | 0 | 4.557 | 5.313 | 6.07 | 6.827 | 7.583 | 8.34 | 9.097 | 9.854 | 10.611 | 11.367 | 12.124 | 12.881 | 13.638 | 14.394 | 15.151 | 15.908 | 16.665 | 17.422 | 18.179 | 18.935 | 19.692 | 20.449 | 21.205 | 21.962 | 22.719 | 23.475 | 24.232 | 24.989
Electric Engagement | Gen_BB013 | MW | SSEN South | Botley Wood | 0 | 19.583 | 22.835 | 26.088 | 29.34 | 32.593 | 35.846 | 39.098 | 42.351 | 45.603 | 48.856 | 52.108 | 55.361 | 58.613 | 61.867 | 65.119 | 68.372 | 71.624 | 74.876 | 78.129 | 81.382 | 84.634 | 87.887 | 91.14 | 94.392 | 97.644 | 100.897 | 104.15 | 107.402
Electric Engagement | Gen_BB013 | MW | SSEN South | Bramley | 0 | 36.128 | 42.129 | 48.13 | 54.13 | 60.131 | 66.131 | 72.131 | 78.132 | 84.132 | 90.134 | 96.134 | 102.135 | 108.135 | 114.136 | 120.136 | 126.137 | 132.138 | 138.138 | 144.139 | 150.14 | 156.14 | 162.141 | 168.142 | 174.143 | 180.143 | 186.144 | 192.144 | 198.145
Electric Engagement | Gen_BB013 | MW | SSEN South | Chickerell | 0 | 17.615 | 20.54 | 23.465 | 26.392 | 29.318 | 32.243 | 35.169 | 38.095 | 41.02 | 43.945 | 46.872 | 49.797 | 52.723 | 55.648 | 58.574 | 61.5 | 64.425 | 67.351 | 70.277 | 73.203 | 76.128 | 79.053 | 81.98 | 84.905 | 87.831 | 90.756 | 93.683 | 96.608
Electric Engagement | Gen_BB013 | MW | SSEN South | Cowley | 0 | 60.895 | 71.01 | 81.124 | 91.238 | 101.352 | 111.467 | 121.581 | 131.695 | 141.81 | 151.924 | 162.038 | 172.152 | 182.267 | 192.381 | 202.496 | 212.61 | 222.724 | 232.839 | 242.953 | 253.067 | 263.181 | 273.296 | 283.41 | 293.525 | 303.638 | 313.753 | 323.867 | 333.982
Electric Engagement | Gen_BB013 | MW | SSEN South | Ealing | 0 | 5.987 | 6.98 | 7.975 | 8.969 | 9.964 | 10.959 | 11.952 | 12.947 | 13.941 | 14.936 | 15.93 | 16.924 | 17.918 | 18.912 | 19.907 | 20.901 | 21.896 | 22.889 | 23.884 | 24.878 | 25.873 | 26.867 | 27.862 | 28.855 | 29.85 | 30.844 | 31.839 | 32.833
Electric Engagement | Gen_BB013 | MW | SSEN South | East Claydon (_H) | 0 | 0 | 0 | 0 | 0 | 0 | 0 | 0 | 0 | 0 | 0 | 0 | 0 | 0 | 0 | 0 | 0 | 0 | 0 | 0 | 0 | 0 | 0 | 0 | 0 | 0 | 0 | 0 | 0
Electric Engagement | Gen_BB013 | MW | SSEN South | Fawley | 0 | 27.438 | 31.996 | 36.552 | 41.11 | 45.667 | 50.225 | 54.782 | 59.34 | 63.897 | 68.454 | 73.011 | 77.568 | 82.126 | 86.683 | 91.241 | 95.798 | 100.355 | 104.913 | 109.47 | 114.027 | 118.584 | 123.141 | 127.699 | 132.256 | 136.813 | 141.371 | 145.928 | 150.485
Electric Engagement | Gen_BB013 | MW | SSEN South | Fleet | 0 | 81.56 | 95.107 | 108.654 | 122.2 | 135.747 | 149.293 | 162.84 | 176.388 | 189.933 | 203.48 | 217.027 | 230.574 | 244.12 | 257.667 | 271.214 | 284.761 | 298.307 | 311.854 | 325.4 | 338.948 | 352.494 | 366.041 | 379.588 | 393.134 | 406.681 | 420.227 | 433.774 | 447.321
Electric Engagement | Gen_BB013 | MW | SSEN South | Iver 132kV | 0 | 18.878 | 22.014 | 25.149 | 28.285 | 31.421 | 34.556 | 37.692 | 40.827 | 43.963 | 47.099 | 50.235 | 53.37 | 56.506 | 59.641 | 62.777 | 65.912 | 69.048 | 72.184 | 75.319 | 78.455 | 81.591 | 84.726 | 87.862 | 90.998 | 94.133 | 97.269 | 100.404 | 103.539
Electric Engagement | Gen_BB013 | MW | SSEN South | Iver 66kV | 0 | 4.993 | 5.822 | 6.651 | 7.48 | 8.31 | 9.139 | 9.968 | 10.798 | 11.628 | 12.457 | 13.286 | 14.115 | 14.945 | 15.774 | 16.603 | 17.433 | 18.262 | 19.09 | 19.92 | 20.749 | 21.579 | 22.408 | 23.238 | 24.066 | 24.896 | 25.725 | 26.554 | 27.384
Electric Engagement | Gen_BB013 | MW | SSEN South | Laleham | 0 | 6.354 | 7.408 | 8.464 | 9.518 | 10.574 | 11.629 | 12.684 | 13.739 | 14.795 | 15.85 | 16.905 | 17.96 | 19.016 | 20.07 | 21.126 | 22.181 | 23.236 | 24.291 | 25.346 | 26.402 | 27.457 | 28.512 | 29.567 | 30.623 | 31.678 | 32.733 | 33.788 | 34.843
Electric Engagement | Gen_BB013 | MW | SSEN South | Lovedean | 0 | 76.156 | 88.805 | 101.454 | 114.104 | 126.752 | 139.402 | 152.051 | 164.699 | 177.348 | 189.998 | 202.647 | 215.296 | 227.945 | 240.594 | 253.244 | 265.892 | 278.541 | 291.19 | 303.839 | 316.488 | 329.137 | 341.786 | 354.435 | 367.085 | 379.734 | 392.383 | 405.032 | 417.681
Electric Engagement | Gen_BB013 | MW | SSEN South | Mannington | 0 | 98.524 | 114.887 | 131.252 | 147.616 | 163.98 | 180.345 | 196.709 | 213.073 | 229.437 | 245.801 | 262.165 | 278.53 | 294.894 | 311.258 | 327.622 | 343.986 | 360.35 | 376.715 | 393.079 | 409.443 | 425.807 | 442.172 | 458.536 | 474.899 | 491.264 | 507.628 | 523.992 | 540.356
Electric Engagement | Gen_BB013 | MW | SSEN South | Melksham | 0 | 73.317 | 85.493 | 97.671 | 109.849 | 122.026 | 134.203 | 146.381 | 158.558 | 170.735 | 182.913 | 195.09 | 207.268 | 219.444 | 231.622 | 243.799 | 255.977 | 268.155 | 280.332 | 292.509 | 304.687 | 316.864 | 329.041 | 341.219 | 353.396 | 365.574 | 377.751 | 389.928 | 402.106
Electric Engagement | Gen_BB013 | MW | SSEN South | Minety | 0 | 31.456 | 36.681 | 41.906 | 47.13 | 52.356 | 57.58 | 62.804 | 68.03 | 73.254 | 78.479 | 83.703 | 88.928 | 94.153 | 99.378 | 104.603 | 109.827 | 115.052 | 120.276 | 125.501 | 130.726 | 135.951 | 141.175 | 146.4 | 151.624 | 156.85 | 162.074 | 167.299 | 172.523
Electric Engagement | Gen_BB013 | MW | SSEN South | North Hyde | 0 | 9.202 | 10.729 | 12.259 | 13.787 | 15.315 | 16.843 | 18.371 | 19.899 | 21.428 | 22.957 | 24.485 | 26.013 | 27.541 | 29.07 | 30.598 | 32.126 | 33.655 | 35.183 | 36.711 | 38.24 | 39.768 | 41.296 | 42.824 | 44.353 | 45.882 | 47.41 | 48.938 | 50.467
Electric Engagement | Gen_BB013 | MW | SSEN South | Nursling | 0 | 35.454 | 41.343 | 47.231 | 53.12 | 59.008 | 64.897 | 70.786 | 76.674 | 82.563 | 88.451 | 94.34 | 100.228 | 106.117 | 112.006 | 117.894 | 123.783 | 129.671 | 135.56 | 141.449 | 147.337 | 153.226 | 159.114 | 165.004 | 170.892 | 176.78 | 182.669 | 188.557 | 194.447
Electric Engagement | Gen_BB013 | MW | UKPN Eastern | Amersham Main | 0 | 8.337 | 9.721 | 11.105 | 12.491 | 13.875 | 15.26 | 16.644 | 18.029 | 19.414 | 20.799 | 22.183 | 23.568 | 24.952 | 26.337 | 27.722 | 29.106 | 30.491 | 31.875 | 33.26 | 34.645 | 36.029 | 37.414 | 38.798 | 40.183 | 41.568 | 42.953 | 44.337 | 45.721
Electric Engagement | Gen_BB013 | MW | UKPN Eastern | Braintree | 0 | 29.634 | 34.555 | 39.478 | 44.399 | 49.321 | 54.243 | 59.165 | 64.087 | 69.009 | 73.931 | 78.852 | 83.775 | 88.696 | 93.619 | 98.54 | 103.463 | 108.384 | 113.306 | 118.229 | 123.151 | 128.072 | 132.994 | 137.916 | 142.838 | 147.76 | 152.682 | 157.604 | 162.526
Electric Engagement | Gen_BB013 | MW | UKPN Eastern | Bramford | 0 | 154.526 | 180.192 | 205.859 | 231.524 | 257.19 | 282.857 | 308.523 | 334.188 | 359.854 | 385.52 | 411.186 | 436.852 | 462.518 | 488.184 | 513.85 | 539.516 | 565.182 | 590.847 | 616.514 | 642.18 | 667.846 | 693.512 | 719.178 | 744.843 | 770.51 | 796.175 | 821.841 | 847.508
Electric Engagement | Gen_BB013 | MW | UKPN Eastern | Brimsdown | 0 | 14.569 | 16.99 | 19.409 | 21.829 | 24.249 | 26.67 | 29.089 | 31.509 | 33.929 | 36.349 | 38.769 | 41.189 | 43.609 | 46.029 | 48.448 | 50.868 | 53.289 | 55.708 | 58.128 | 60.548 | 62.968 | 65.388 | 67.808 | 70.227 | 72.648 | 75.068 | 77.488 | 79.908
Electric Engagement | Gen_BB013 | MW | UKPN Eastern | Burwell Main | 0 | 53.914 | 62.868 | 71.823 | 80.777 | 89.732 | 98.686 | 107.641 | 116.595 | 125.55 | 134.504 | 143.46 | 152.414 | 161.369 | 170.323 | 179.278 | 188.233 | 197.187 | 206.142 | 215.097 | 224.051 | 233.006 | 241.96 | 250.915 | 259.87 | 268.824 | 277.779 | 286.733 | 295.689
Electric Engagement | Gen_BB013 | MW | UKPN Eastern | Clacton | 0 | 0 | 0 | 0 | 0 | 0 | 0 | 0 | 0 | 0 | 0 | 0 | 0 | 0 | 0 | 0 | 0 | 0 | 0 | 0 | 0 | 0 | 0 | 0 | 0 | 0 | 0 | 0 | 0
Electric Engagement | Gen_BB013 | MW | UKPN Eastern | Eaton Socon | 0 | 46.163 | 53.83 | 61.498 | 69.164 | 76.832 | 84.499 | 92.166 | 99.834 | 107.501 | 115.168 | 122.836 | 130.503 | 138.17 | 145.837 | 153.505 | 161.172 | 168.839 | 176.507 | 184.174 | 191.841 | 199.508 | 207.176 | 214.844 | 222.51 | 230.178 | 237.845 | 245.512 | 253.18
Electric Engagement | Gen_BB013 | MW | UKPN Eastern | Elstree | 0 | 18.872 | 22.007 | 25.141 | 28.276 | 31.41 | 34.545 | 37.679 | 40.814 | 43.949 | 47.083 | 50.218 | 53.352 | 56.486 | 59.621 | 62.755 | 65.89 | 69.025 | 72.159 | 75.294 | 78.428 | 81.563 | 84.697 | 87.832 | 90.966 | 94.101 | 97.236 | 100.37 | 103.505
Electric Engagement | Gen_BB013 | MW | UKPN Eastern | Loudwater | 0 | 4.432 | 5.167 | 5.904 | 6.64 | 7.376 | 8.112 | 8.848 | 9.584 | 10.32 | 11.056 | 11.792 | 12.528 | 13.264 | 14 | 14.736 | 15.473 | 16.209 | 16.944 | 17.681 | 18.417 | 19.153 | 19.889 | 20.625 | 21.361 | 22.097 | 22.834 | 23.57 | 24.305
Electric Engagement | Gen_BB013 | MW | UKPN Eastern | Mill Hill | 0 | 5.599 | 6.53 | 7.459 | 8.39 | 9.32 | 10.249 | 11.18 | 12.11 | 13.04 | 13.97 | 14.9 | 15.83 | 16.76 | 17.69 | 18.62 | 19.55 | 20.48 | 21.41 | 22.34 | 23.27 | 24.2 | 25.13 | 26.06 | 26.991 | 27.921 | 28.85 | 29.78 | 30.71
Electric Engagement | Gen_BB013 | MW | UKPN Eastern | Norwich Main | 0 | 123.389 | 143.883 | 164.377 | 184.872 | 205.366 | 225.86 | 246.354 | 266.848 | 287.343 | 307.837 | 328.331 | 348.825 | 369.32 | 389.814 | 410.308 | 430.803 | 451.296 | 471.791 | 492.285 | 512.779 | 533.273 | 553.767 | 574.262 | 594.756 | 615.25 | 635.744 | 656.238 | 676.732
Electric Engagement | Gen_BB013 | MW | UKPN Eastern | Pelham | 0 | 37.817 | 44.099 | 50.38 | 56.662 | 62.943 | 69.225 | 75.506 | 81.787 | 88.069 | 94.35 | 100.631 | 106.912 | 113.194 | 119.475 | 125.756 | 132.038 | 138.319 | 144.6 | 150.882 | 157.163 | 163.444 | 169.726 | 176.007 | 182.289 | 188.57 | 194.851 | 201.132 | 207.413
Electric Engagement | Gen_BB013 | MW | UKPN Eastern | Rayleigh | 0 | 57.977 | 67.606 | 77.237 | 86.866 | 96.496 | 106.125 | 115.755 | 125.385 | 135.015 | 144.644 | 154.274 | 163.903 | 173.533 | 183.163 | 192.792 | 202.422 | 212.052 | 221.681 | 231.312 | 240.941 | 250.57 | 260.2 | 269.83 | 279.46 | 289.089 | 298.719 | 308.349 | 317.978
Electric Engagement | Gen_BB013 | MW | UKPN Eastern | Rye House | 0 | 24.942 | 29.085 | 33.228 | 37.371 | 41.514 | 45.656 | 49.799 | 53.942 | 58.085 | 62.227 | 66.37 | 70.513 | 74.655 | 78.799 | 82.942 | 87.084 | 91.227 | 95.37 | 99.512 | 103.656 | 107.799 | 111.941 | 116.084 | 120.226 | 124.37 | 128.512 | 132.655 | 136.798
Electric Engagement | Gen_BB013 | MW | UKPN Eastern | Sheringham Shoal | 0 | 0 | 0 | 0 | 0 | 0 | 0 | 0 | 0 | 0 | 0 | 0 | 0 | 0 | 0 | 0 | 0 | 0 | 0 | 0 | 0 | 0 | 0 | 0 | 0 | 0 | 0 | 0 | 0
Electric Engagement | Gen_BB013 | MW | UKPN Eastern | Sundon | 0 | 45.238 | 52.752 | 60.266 | 67.78 | 75.293 | 82.808 | 90.321 | 97.835 | 105.349 | 112.863 | 120.377 | 127.891 | 135.405 | 142.918 | 150.432 | 157.946 | 165.46 | 172.974 | 180.487 | 188.001 | 195.515 | 203.029 | 210.543 | 218.056 | 225.57 | 233.084 | 240.598 | 248.112
Electric Engagement | Gen_BB013 | MW | UKPN Eastern | Tilbury | 0 | 11.79 | 13.747 | 15.706 | 17.663 | 19.622 | 21.58 | 23.538 | 25.497 | 27.455 | 29.413 | 31.371 | 33.329 | 35.288 | 37.245 | 39.204 | 41.162 | 43.12 | 45.079 | 47.036 | 48.994 | 50.953 | 52.911 | 54.869 | 56.827 | 58.785 | 60.744 | 62.702 | 64.66
Electric Engagement | Gen_BB013 | MW | UKPN Eastern | Tottenham | 0 | 11.446 | 13.348 | 15.248 | 17.149 | 19.05 | 20.952 | 22.853 | 24.754 | 26.655 | 28.557 | 30.457 | 32.359 | 34.259 | 36.161 | 38.061 | 39.963 | 41.864 | 43.765 | 45.666 | 47.567 | 49.469 | 51.37 | 53.271 | 55.172 | 57.073 | 58.974 | 60.875 | 62.776
Electric Engagement | Gen_BB013 | MW | UKPN Eastern | Walpole (_A) | 0 | 105.066 | 122.516 | 139.967 | 157.418 | 174.869 | 192.32 | 209.771 | 227.221 | 244.672 | 262.123 | 279.573 | 297.025 | 314.475 | 331.926 | 349.377 | 366.827 | 384.278 | 401.729 | 419.18 | 436.631 | 454.082 | 471.532 | 488.983 | 506.434 | 523.884 | 541.335 | 558.786 | 576.237
Electric Engagement | Gen_BB013 | MW | UKPN Eastern | Warley | 0 | 13.525 | 15.771 | 18.018 | 20.263 | 22.51 | 24.756 | 27.003 | 29.249 | 31.496 | 33.742 | 35.989 | 38.235 | 40.481 | 42.728 | 44.974 | 47.221 | 49.467 | 51.713 | 53.959 | 56.206 | 58.452 | 60.699 | 62.945 | 65.192 | 67.438 | 69.685 | 71.931 | 74.177
Electric Engagement | Gen_BB013 | MW | UKPN Eastern | Watford South | 0 | 19.48 | 22.715 | 25.951 | 29.186 | 32.422 | 35.657 | 38.893 | 42.127 | 45.364 | 48.599 | 51.834 | 55.07 | 58.305 | 61.54 | 64.776 | 68.012 | 71.247 | 74.482 | 77.718 | 80.953 | 84.189 | 87.424 | 90.659 | 93.895 | 97.131 | 100.366 | 103.601 | 106.837
Electric Engagement | Gen_BB013 | MW | UKPN Eastern | West Thurrock | 0 | 3.517 | 4.1 | 4.684 | 5.269 | 5.853 | 6.436 | 7.02 | 7.605 | 8.189 | 8.772 | 9.357 | 9.941 | 10.525 | 11.109 | 11.693 | 12.277 | 12.861 | 13.446 | 14.029 | 14.613 | 15.197 | 15.781 | 16.365 | 16.949 | 17.534 | 18.117 | 18.702 | 19.285
Electric Engagement | Gen_BB013 | MW | UKPN Eastern | Wymondley | 0 | 24.689 | 28.79 | 32.891 | 36.991 | 41.092 | 45.192 | 49.293 | 53.395 | 57.495 | 61.596 | 65.696 | 69.797 | 73.897 | 77.998 | 82.099 | 86.2 | 90.301 | 94.401 | 98.502 | 102.602 | 106.704 | 110.804 | 114.905 | 119.005 | 123.106 | 127.207 | 131.308 | 135.409
Electric Engagement | Gen_BB013 | MW | UKPN London | Acton Lane 22kV | 0 | 0 | 0 | 0 | 0 | 0 | 0 | 0 | 0 | 0 | 0 | 0 | 0 | 0 | 0 | 0 | 0 | 0 | 0 | 0 | 0 | 0 | 0 | 0 | 0 | 0 | 0 | 0 | 0
Electric Engagement | Gen_BB013 | MW | UKPN London | Barking | 0 | 16.608 | 19.367 | 22.125 | 24.883 | 27.643 | 30.401 | 33.159 | 35.918 | 38.676 | 41.435 | 44.193 | 46.952 | 49.71 | 52.469 | 55.227 | 57.986 | 60.745 | 63.503 | 66.261 | 69.02 | 71.778 | 74.537 | 77.296 | 80.054 | 82.812 | 85.571 | 88.329 | 91.088
Electric Engagement | Gen_BB013 | MW | UKPN London | Barking West | 0 | 0 | 0 | 0 | 0 | 0 | 0 | 0 | 0 | 0 | 0 | 0 | 0 | 0 | 0 | 0 | 0 | 0 | 0 | 0 | 0 | 0 | 0 | 0 | 0 | 0 | 0 | 0 | 0
Electric Engagement | Gen_BB013 | MW | UKPN London | Beddington (_C) | 0 | 4.784 | 5.579 | 6.372 | 7.168 | 7.962 | 8.757 | 9.551 | 10.346 | 11.14 | 11.934 | 12.729 | 13.524 | 14.319 | 15.113 | 15.907 | 16.702 | 17.497 | 18.291 | 19.086 | 19.88 | 20.675 | 21.47 | 22.264 | 23.059 | 23.853 | 24.647 | 25.442 | 26.236
Electric Engagement | Gen_BB013 | MW | UKPN London | Canal Bank | 0 | 0 | 0 | 0 | 0 | 0 | 0 | 0 | 0 | 0 | 0 | 0 | 0 | 0 | 0 | 0 | 0 | 0 | 0 | 0 | 0 | 0 | 0 | 0 | 0 | 0 | 0 | 0 | 0
Electric Engagement | Gen_BB013 | MW | UKPN London | City Road | 0 | 1.133 | 1.323 | 1.511 | 1.699 | 1.887 | 2.075 | 2.263 | 2.452 | 2.641 | 2.829 | 3.017 | 3.205 | 3.394 | 3.582 | 3.771 | 3.959 | 4.147 | 4.335 | 4.524 | 4.712 | 4.901 | 5.088 | 5.277 | 5.465 | 5.654 | 5.842 | 6.03 | 6.219
Electric Engagement | Gen_BB013 | MW | UKPN London | Greenford | 0 | 0 | 0 | 0 | 0 | 0 | 0 | 0 | 0 | 0 | 0 | 0 | 0 | 0 | 0 | 0 | 0 | 0 | 0 | 0 | 0 | 0 | 0 | 0 | 0 | 0 | 0 | 0 | 0
Electric Engagement | Gen_BB013 | MW | UKPN London | Hackney 132kV | 0 | 9.265 | 10.805 | 12.343 | 13.883 | 15.422 | 16.96 | 18.5 | 20.039 | 21.578 | 23.117 | 24.656 | 26.195 | 27.734 | 29.273 | 30.812 | 32.351 | 33.89 | 35.429 | 36.968 | 38.507 | 40.046 | 41.585 | 43.124 | 44.663 | 46.202 | 47.741 | 49.28 | 50.819
Electric Engagement | Gen_BB013 | MW | UKPN London | Hackney 66kV | 0 | 0 | 0 | 0 | 0 | 0 | 0 | 0 | 0 | 0 | 0 | 0 | 0 | 0 | 0 | 0 | 0 | 0 | 0 | 0 | 0 | 0 | 0 | 0 | 0 | 0 | 0 | 0 | 0
Electric Engagement | Gen_BB013 | MW | UKPN London | Hurst | 0 | 10.936 | 12.753 | 14.569 | 16.386 | 18.202 | 20.019 | 21.835 | 23.651 | 25.468 | 27.283 | 29.1 | 30.916 | 32.733 | 34.549 | 36.366 | 38.182 | 39.999 | 41.815 | 43.632 | 45.448 | 47.265 | 49.081 | 50.897 | 52.714 | 54.53 | 56.347 | 58.163 | 59.979
Electric Engagement | Gen_BB013 | MW | UKPN London | Islington | 0 | 0 | 0 | 0 | 0 | 0 | 0 | 0 | 0 | 0 | 0 | 0 | 0 | 0 | 0 | 0 | 0 | 0 | 0 | 0 | 0 | 0 | 0 | 0 | 0 | 0 | 0 | 0 | 0
Electric Engagement | Gen_BB013 | MW | UKPN London | Littlebrook (_C) | 0 | 7.859 | 9.163 | 10.468 | 11.774 | 13.079 | 14.384 | 15.689 | 16.994 | 18.299 | 19.605 | 20.91 | 22.215 | 23.52 | 24.825 | 26.131 | 27.436 | 28.741 | 30.046 | 31.351 | 32.657 | 33.962 | 35.267 | 36.572 | 37.878 | 39.182 | 40.487 | 41.792 | 43.098
Electric Engagement | Gen_BB013 | MW | UKPN London | Lodge Road | 0 | 2.452 | 2.859 | 3.267 | 3.674 | 4.082 | 4.489 | 4.896 | 5.304 | 5.711 | 6.119 | 6.525 | 6.933 | 7.34 | 7.748 | 8.155 | 8.562 | 8.97 | 9.377 | 9.785 | 10.191 | 10.599 | 11.006 | 11.414 | 11.821 | 12.229 | 12.635 | 13.043 | 13.45
Electric Engagement | Gen_BB013 | MW | UKPN London | New Cross | 0 | 8.634 | 10.068 | 11.502 | 12.936 | 14.37 | 15.804 | 17.238 | 18.673 | 20.107 | 21.54 | 22.975 | 24.409 | 25.843 | 27.277 | 28.711 | 30.145 | 31.579 | 33.013 | 34.447 | 35.881 | 37.315 | 38.749 | 40.183 | 41.618 | 43.052 | 44.486 | 45.92 | 47.354
Electric Engagement | Gen_BB013 | MW | UKPN London | Perivale | 0 | 0 | 0 | 0 | 0 | 0 | 0 | 0 | 0 | 0 | 0 | 0 | 0 | 0 | 0 | 0 | 0 | 0 | 0 | 0 | 0 | 0 | 0 | 0 | 0 | 0 | 0 | 0 | 0
Electric Engagement | Gen_BB013 | MW | UKPN London | Redbridge | 0 | 5.191 | 6.053 | 6.916 | 7.778 | 8.641 | 9.503 | 10.364 | 11.227 | 12.089 | 12.951 | 13.814 | 14.676 | 15.539 | 16.4 | 17.263 | 18.125 | 18.987 | 19.849 | 20.711 | 21.574 | 22.436 | 23.298 | 24.161 | 25.023 | 25.885 | 26.748 | 27.61 | 28.472
Electric Engagement | Gen_BB013 | MW | UKPN London | St John's Wood | 0 | 3.242 | 3.78 | 4.318 | 4.857 | 5.395 | 5.933 | 6.473 | 7.011 | 7.549 | 8.088 | 8.626 | 9.164 | 9.702 | 10.241 | 10.78 | 11.318 | 11.857 | 12.394 | 12.933 | 13.472 | 14.01 | 14.548 | 15.087 | 15.625 | 16.164 | 16.702 | 17.24 | 17.779
Electric Engagement | Gen_BB013 | MW | UKPN London | West Ham | 0 | 10.612 | 12.375 | 14.138 | 15.901 | 17.664 | 19.427 | 21.189 | 22.951 | 24.715 | 26.477 | 28.24 | 30.002 | 31.765 | 33.528 | 35.291 | 37.053 | 38.816 | 40.579 | 42.341 | 44.104 | 45.867 | 47.629 | 49.393 | 51.155 | 52.917 | 54.681 | 56.443 | 58.206
Electric Engagement | Gen_BB013 | MW | UKPN London | Willesden 132kV | 0 | 1.257 | 1.465 | 1.674 | 1.883 | 2.091 | 2.3 | 2.509 | 2.718 | 2.927 | 3.135 | 3.344 | 3.553 | 3.761 | 3.97 | 4.179 | 4.387 | 4.596 | 4.805 | 5.014 | 5.223 | 5.431 | 5.64 | 5.848 | 6.057 | 6.266 | 6.475 | 6.684 | 6.893
Electric Engagement | Gen_BB013 | MW | UKPN London | Willesden 66kV | 0 | 3.269 | 3.812 | 4.354 | 4.897 | 5.44 | 5.983 | 6.525 | 7.069 | 7.611 | 8.154 | 8.697 | 9.24 | 9.783 | 10.326 | 10.868 | 11.411 | 11.954 | 12.497 | 13.04 | 13.582 | 14.125 | 14.668 | 15.212 | 15.755 | 16.297 | 16.84 | 17.383 | 17.926
Electric Engagement | Gen_BB013 | MW | UKPN London | Wimbledon North | 0 | 0 | 0 | 0 | 0 | 0 | 0 | 0 | 0 | 0 | 0 | 0 | 0 | 0 | 0 | 0 | 0 | 0 | 0 | 0 | 0 | 0 | 0 | 0 | 0 | 0 | 0 | 0 | 0
Electric Engagement | Gen_BB013 | MW | UKPN London | Wimbledon South | 0 | 16.245 | 18.943 | 21.64 | 24.338 | 27.037 | 29.734 | 32.432 | 35.131 | 37.828 | 40.527 | 43.225 | 45.923 | 48.621 | 51.319 | 54.017 | 56.715 | 59.413 | 62.111 | 64.809 | 67.507 | 70.206 | 72.903 | 75.602 | 78.299 | 80.998 | 83.696 | 86.393 | 89.092
Electric Engagement | Gen_BB013 | MW | UKPN South East | Beddington (_J) | 0 | 20.376 | 23.759 | 27.144 | 30.528 | 33.912 | 37.296 | 40.681 | 44.065 | 47.449 | 50.833 | 54.217 | 57.601 | 60.986 | 64.37 | 67.754 | 71.138 | 74.522 | 77.907 | 81.291 | 84.675 | 88.06 | 91.444 | 94.828 | 98.212 | 101.596 | 104.98 | 108.365 | 111.749
Electric Engagement | Gen_BB013 | MW | UKPN South East | Bolney | 0 | 81.083 | 94.551 | 108.019 | 121.485 | 134.953 | 148.42 | 161.888 | 175.355 | 188.823 | 202.29 | 215.757 | 229.225 | 242.693 | 256.16 | 269.628 | 283.095 | 296.562 | 310.03 | 323.497 | 336.965 | 350.432 | 363.899 | 377.367 | 390.834 | 404.302 | 417.769 | 431.236 | 444.704
Electric Engagement | Gen_BB013 | MW | UKPN South East | Canterbury | 0 | 25.812 | 30.099 | 34.386 | 38.673 | 42.96 | 47.247 | 51.535 | 55.821 | 60.109 | 64.396 | 68.683 | 72.97 | 77.257 | 81.544 | 85.831 | 90.118 | 94.405 | 98.693 | 102.98 | 107.267 | 111.555 | 115.842 | 120.128 | 124.416 | 128.703 | 132.99 | 137.277 | 141.565
Electric Engagement | Gen_BB013 | MW | UKPN South East | Chessington | 0 | 13.252 | 15.453 | 17.653 | 19.854 | 22.055 | 24.256 | 26.457 | 28.658 | 30.859 | 33.06 | 35.261 | 37.461 | 39.663 | 41.864 | 44.065 | 46.266 | 48.466 | 50.667 | 52.869 | 55.07 | 57.271 | 59.471 | 61.672 | 63.873 | 66.074 | 68.276 | 70.477 | 72.677
Electric Engagement | Gen_BB013 | MW | UKPN South East | Kemsley | 0 | 12.318 | 14.365 | 16.41 | 18.456 | 20.503 | 22.549 | 24.594 | 26.641 | 28.686 | 30.733 | 32.779 | 34.825 | 36.871 | 38.917 | 40.963 | 43.009 | 45.055 | 47.101 | 49.147 | 51.193 | 53.239 | 55.285 | 57.332 | 59.377 | 61.423 | 63.469 | 65.515 | 67.561
Electric Engagement | Gen_BB013 | MW | UKPN South East | Kingsnorth | 0 | 13.901 | 16.21 | 18.519 | 20.828 | 23.137 | 25.445 | 27.755 | 30.063 | 32.372 | 34.681 | 36.99 | 39.299 | 41.608 | 43.917 | 46.226 | 48.535 | 50.843 | 53.152 | 55.461 | 57.77 | 60.079 | 62.388 | 64.697 | 67.005 | 69.315 | 71.624 | 73.932 | 76.241
Electric Engagement | Gen_BB013 | MW | UKPN South East | Littlebrook (_J) | 0 | 0.243 | 0.283 | 0.323 | 0.364 | 0.404 | 0.444 | 0.485 | 0.525 | 0.565 | 0.606 | 0.645 | 0.686 | 0.727 | 0.767 | 0.807 | 0.847 | 0.888 | 0.928 | 0.968 | 1.009 | 1.048 | 1.089 | 1.13 | 1.17 | 1.21 | 1.25 | 1.291 | 1.331
Electric Engagement | Gen_BB013 | MW | UKPN South East | Ninfield | 0 | 70.044 | 81.679 | 93.312 | 104.947 | 116.58 | 128.215 | 139.848 | 151.483 | 163.117 | 174.75 | 186.384 | 198.018 | 209.653 | 221.287 | 232.92 | 244.554 | 256.188 | 267.822 | 279.457 | 291.09 | 302.724 | 314.358 | 325.992 | 337.626 | 349.26 | 360.894 | 372.528 | 384.162
Electric Engagement | Gen_BB013 | MW | UKPN South East | Northfleet East | 0 | 46.286 | 53.974 | 61.662 | 69.349 | 77.037 | 84.725 | 92.413 | 100.1 | 107.788 | 115.477 | 123.164 | 130.852 | 138.54 | 146.227 | 153.915 | 161.603 | 169.291 | 176.979 | 184.667 | 192.354 | 200.042 | 207.73 | 215.418 | 223.106 | 230.794 | 238.481 | 246.169 | 253.856
Electric Engagement | Gen_BB013 | MW | UKPN South East | Richborough | 0 | 23.525 | 27.433 | 31.34 | 35.248 | 39.155 | 43.062 | 46.97 | 50.877 | 54.784 | 58.692 | 62.599 | 66.506 | 70.415 | 74.322 | 78.23 | 82.137 | 86.044 | 89.951 | 93.859 | 97.766 | 101.674 | 105.582 | 109.489 | 113.396 | 117.303 | 121.211 | 125.118 | 129.026
Electric Engagement | Gen_BB013 | MW | UKPN South East | Sellindge | 0 | 37.145 | 43.315 | 49.484 | 55.654 | 61.823 | 67.993 | 74.163 | 80.332 | 86.502 | 92.671 | 98.84 | 105.01 | 111.18 | 117.35 | 123.519 | 129.688 | 135.858 | 142.028 | 148.197 | 154.366 | 160.536 | 166.706 | 172.876 | 179.045 | 185.214 | 191.384 | 197.554 | 203.723
Electric Engagement | Gen_BB013 | MW | UKPN South East | West Weybridge | 0 | 32.225 | 37.577 | 42.93 | 48.282 | 53.634 | 58.987 | 64.339 | 69.692 | 75.044 | 80.396 | 85.749 | 91.101 | 96.453 | 101.805 | 107.158 | 112.51 | 117.863 | 123.215 | 128.567 | 133.92 | 139.272 | 144.625 | 149.976 | 155.329 | 160.682 | 166.034 | 171.386 | 176.738
Electric Engagement | Gen_BB014 | MW | NGED East Midlands | Bicker Fen | 0 | 194.371 | 194.371 | 211.064 | 211.064 | 211.064 | 211.064 | 211.064 | 211.064 | 211.064 | 211.064 | 211.064 | 211.064 | 211.064 | 211.064 | 211.064 | 211.064 | 211.064 | 211.064 | 211.064 | 211.064 | 211.064 | 211.064 | 211.064 | 211.064 | 211.064 | 211.064 | 211.064 | 211.064
Electric Engagement | Gen_BB014 | MW | NGED South West | Indian Queens | 0 | 0.1 | 0.1 | 0.109 | 0.109 | 0.109 | 0.109 | 0.109 | 0.109 | 0.109 | 0.109 | 0.109 | 0.109 | 0.109 | 0.109 | 0.109 | 0.109 | 0.109 | 0.109 | 0.109 | 0.109 | 0.109 | 0.109 | 0.109 | 0.109 | 0.109 | 0.109 | 0.109 | 0.109
Electric Engagement | Gen_BB014 | MW | NGET | Direct(NGET) | 0 | 11283.4 | 13483.4 | 14815.4 | 17323.4 | 20773.4 | 22273.4 | 29734.4 | 35933.4 | 40343.4 | 45219.4 | 46128.4 | 46128.4 | 47848.4 | 49168.4 | 49168.4 | 49168.4 | 50168.4 | 51968.4 | 51968.4 | 51968.4 | 51968.4 | 51968.4 | 51968.4 | 51968.4 | 51968.4 | 51968.4 | 51968.4 | 51968.4
Electric Engagement | Gen_BB014 | MW | NPg Northeast | Blyth 66kV | 0 | 45.293 | 45.293 | 49.183 | 49.183 | 49.183 | 49.183 | 49.183 | 49.183 | 49.183 | 49.183 | 49.183 | 49.183 | 49.183 | 49.183 | 49.183 | 49.183 | 49.183 | 49.183 | 49.183 | 49.183 | 49.183 | 49.183 | 49.183 | 49.183 | 49.183 | 49.183 | 49.183 | 49.183
Electric Engagement | Gen_BB014 | MW | NPg Northeast | Lackenby | 0 | 61.991 | 61.991 | 67.315 | 67.315 | 67.315 | 67.315 | 67.315 | 67.315 | 67.315 | 67.315 | 67.315 | 67.315 | 67.315 | 67.315 | 67.315 | 67.315 | 67.315 | 67.315 | 67.315 | 67.315 | 67.315 | 67.315 | 67.315 | 67.315 | 67.315 | 67.315 | 67.315 | 67.315
Electric Engagement | Gen_BB014 | MW | SHETL | Direct(SHETL) | 0 | 2658.5 | 2658.5 | 3518.5 | 3518.5 | 3518.5 | 3618.5 | 4118.5 | 4868.5 | 8503.5 | 8503.5 | 9803.5 | 15763.5 | 16863.5 | 20331.5 | 26431.5 | 27939.5 | 27939.5 | 28839.5 | 28839.5 | 28839.5 | 28839.5 | 28839.5 | 28839.5 | 28839.5 | 28839.5 | 28839.5 | 28839.5 | 28839.5
Electric Engagement | Gen_BB014 | MW | SPEN Manweb | Connah's Quay | 0 | 91.986 | 91.986 | 99.886 | 99.886 | 99.886 | 99.886 | 99.886 | 99.886 | 99.886 | 99.886 | 99.886 | 99.886 | 99.886 | 99.886 | 99.886 | 99.886 | 99.886 | 99.886 | 99.886 | 99.886 | 99.886 | 99.886 | 99.886 | 99.886 | 99.886 | 99.886 | 99.886 | 99.886
Electric Engagement | Gen_BB014 | MW | SPEN Manweb | Pentir | 0 | 59.991 | 59.991 | 65.143 | 65.143 | 65.143 | 65.143 | 65.143 | 65.143 | 65.143 | 65.143 | 65.143 | 65.143 | 65.143 | 65.143 | 65.143 | 65.143 | 65.143 | 65.143 | 65.143 | 65.143 | 65.143 | 65.143 | 65.143 | 65.143 | 65.143 | 65.143 | 65.143 | 65.143
Electric Engagement | Gen_BB014 | MW | SPTL | Direct(SPTL) | 0 | 0 | 448 | 988 | 1528 | 2028 | 2028 | 2028 | 4328 | 4328 | 4328 | 6328 | 9328 | 11248 | 12856 | 14356 | 14356 | 14356 | 14356 | 14356 | 14356 | 14356 | 14356 | 14356 | 14356 | 14356 | 14356 | 14356 | 14356
Electric Engagement | Gen_BB014 | MW | SSEN (SHEPD) | Peterhead Grange | 0 | 30 | 30 | 30 | 30 | 30 | 30 | 30 | 30 | 30 | 30 | 30 | 30 | 30 | 30 | 30 | 30 | 30 | 30 | 30 | 30 | 30 | 30 | 30 | 30 | 30 | 30 | 30 | 30
Electric Engagement | Gen_BB014 | MW | SSEN (SHEPD) | Redmoss | 0 | 49.6 | 49.6 | 49.6 | 49.6 | 49.6 | 49.6 | 49.6 | 49.6 | 49.6 | 49.6 | 49.6 | 49.6 | 49.6 | 49.6 | 49.6 | 49.6 | 49.6 | 49.6 | 49.6 | 49.6 | 49.6 | 49.6 | 49.6 | 49.6 | 49.6 | 49.6 | 49.6 | 49.6
Electric Engagement | Gen_BB014 | MW | SSEN (SHEPD) | Stornoway | 0 | 13.8 | 13.8 | 13.8 | 13.8 | 13.8 | 13.8 | 13.8 | 13.8 | 18 | 18 | 18 | 18 | 18 | 18 | 18 | 18 | 18 | 18 | 18 | 18 | 18 | 18 | 18 | 18 | 18 | 18 | 18 | 18
Electric Engagement | Gen_BB014 | MW | UKPN Eastern | Bramford | 0 | 11.998 | 11.998 | 13.029 | 13.029 | 13.029 | 13.029 | 13.029 | 13.029 | 13.029 | 13.029 | 13.029 | 13.029 | 13.029 | 13.029 | 13.029 | 13.029 | 13.029 | 13.029 | 13.029 | 13.029 | 13.029 | 13.029 | 13.029 | 13.029 | 13.029 | 13.029 | 13.029 | 13.029
Electric Engagement | Gen_BB014 | MW | UKPN Eastern | Norwich Main | 0 | 75.989 | 75.989 | 82.515 | 82.515 | 82.515 | 82.515 | 82.515 | 82.515 | 82.515 | 82.515 | 82.515 | 82.515 | 82.515 | 82.515 | 82.515 | 82.515 | 82.515 | 82.515 | 82.515 | 82.515 | 82.515 | 82.515 | 82.515 | 82.515 | 82.515 | 82.515 | 82.515 | 82.515
Electric Engagement | Gen_BB014 | MW | UKPN South East | Canterbury | 0 | 139.48 | 139.48 | 151.458 | 151.458 | 151.458 | 151.458 | 151.458 | 151.458 | 151.458 | 151.458 | 151.458 | 151.458 | 151.458 | 151.458 | 151.458 | 151.458 | 151.458 | 151.458 | 151.458 | 151.458 | 151.458 | 151.458 | 151.458 | 151.458 | 151.458 | 151.458 | 151.458 | 151.458
Electric Engagement | Gen_BB015 | MW | Electricity North West | Harker | 0 | 196.944 | 207.36 | 219.6 | 233.62 | 248.541 | 266.185 | 284.964 | 306.745 | 329.929 | 354.597 | 380.846 | 408.79 | 440.362 | 473.968 | 509.717 | 547.767 | 588.243 | 628.029 | 666.983 | 706.331 | 745.899 | 779.817 | 813.331 | 828.78 | 832.571 | 836.363 | 839.779 | 839.779
Electric Engagement | Gen_BB015 | MW | Electricity North West | Heysham (NGET) | 0 | 25.969 | 27.351 | 28.964 | 30.81 | 32.776 | 35.106 | 37.584 | 40.457 | 43.508 | 46.767 | 50.232 | 53.915 | 58.081 | 62.504 | 67.223 | 72.239 | 77.58 | 82.832 | 87.965 | 93.157 | 98.37 | 102.842 | 107.264 | 109.308 | 109.801 | 110.305 | 110.749 | 110.749
Electric Engagement | Gen_BB015 | MW | Electricity North West | Padiham | 0 | 27.423 | 28.874 | 30.576 | 32.531 | 34.605 | 37.063 | 39.68 | 42.711 | 45.94 | 49.366 | 53.029 | 56.919 | 61.312 | 65.992 | 70.968 | 76.269 | 81.897 | 87.445 | 92.865 | 98.343 | 103.852 | 108.57 | 113.24 | 115.392 | 115.915 | 116.448 | 116.922 | 116.922
Electric Engagement | Gen_BB015 | MW | Electricity North West | Penwortham East | 0 | 32.318 | 34.026 | 36.035 | 38.335 | 40.784 | 43.677 | 46.758 | 50.332 | 54.143 | 58.192 | 62.496 | 67.078 | 72.261 | 77.779 | 83.644 | 89.883 | 96.527 | 103.063 | 109.45 | 115.906 | 122.402 | 127.969 | 133.468 | 136.005 | 136.627 | 137.249 | 137.802 | 137.802
Electric Engagement | Gen_BB015 | MW | Electricity North West | Penwortham West | 0 | 8.356 | 8.801 | 9.315 | 9.908 | 10.55 | 11.29 | 12.09 | 13.018 | 13.995 | 15.042 | 16.158 | 17.343 | 18.685 | 20.107 | 21.627 | 23.237 | 24.954 | 26.642 | 28.301 | 29.969 | 31.647 | 33.089 | 34.51 | 35.162 | 35.32 | 35.488 | 35.626 | 35.626
Electric Engagement | Gen_BB015 | MW | Electricity North West | Rochdale | 0 | 118.938 | 125.227 | 132.618 | 141.089 | 150.096 | 160.749 | 172.094 | 185.245 | 199.246 | 214.148 | 230.002 | 246.877 | 265.941 | 286.238 | 307.83 | 330.804 | 355.248 | 379.277 | 402.802 | 426.562 | 450.463 | 470.946 | 491.183 | 500.511 | 502.802 | 505.093 | 507.156 | 507.156
Electric Engagement | Gen_BB015 | MW | Electricity North West | Washway Farm | 0 | 2.314 | 2.442 | 2.581 | 2.749 | 2.927 | 3.134 | 3.351 | 3.608 | 3.874 | 4.171 | 4.477 | 4.803 | 5.178 | 5.573 | 5.997 | 6.441 | 6.915 | 7.379 | 7.843 | 8.307 | 8.771 | 9.166 | 9.561 | 9.748 | 9.788 | 9.837 | 9.877 | 9.877
Electric Engagement | Gen_BB015 | MW | NGED East Midlands | Chesterfield | 0 | 21.489 | 22.635 | 23.97 | 25.501 | 27.12 | 29.055 | 31.099 | 33.479 | 36.006 | 38.702 | 41.565 | 44.616 | 48.062 | 51.724 | 55.634 | 59.781 | 64.203 | 68.537 | 72.792 | 77.086 | 81.41 | 85.102 | 88.765 | 90.453 | 90.867 | 91.282 | 91.647 | 91.647
Electric Engagement | Gen_BB015 | MW | NGED East Midlands | Coventry | 0 | 86.728 | 91.32 | 96.702 | 102.883 | 109.45 | 117.22 | 125.494 | 135.081 | 145.291 | 156.163 | 167.723 | 180.026 | 193.927 | 208.726 | 224.473 | 241.227 | 259.056 | 276.57 | 293.727 | 311.052 | 328.486 | 343.421 | 358.179 | 364.981 | 366.649 | 368.318 | 369.819 | 369.819
Electric Engagement | Gen_BB015 | MW | NGED East Midlands | Grendon | 0 | 102.126 | 107.527 | 113.869 | 121.146 | 128.878 | 138.031 | 147.766 | 159.061 | 171.078 | 183.876 | 197.489 | 211.974 | 228.343 | 245.768 | 264.309 | 284.035 | 305.033 | 325.656 | 345.854 | 366.259 | 386.783 | 404.364 | 421.748 | 429.753 | 431.718 | 433.693 | 435.46 | 435.46
Electric Engagement | Gen_BB015 | MW | NGED East Midlands | Ratcliffe | 0 | 10.216 | 10.759 | 11.392 | 12.122 | 12.893 | 13.811 | 14.788 | 15.914 | 17.119 | 18.402 | 19.765 | 21.206 | 22.845 | 24.593 | 26.449 | 28.423 | 30.516 | 32.589 | 34.603 | 36.647 | 38.7 | 40.457 | 42.204 | 43.004 | 43.201 | 43.399 | 43.567 | 43.567
Electric Engagement | Gen_BB015 | MW | NGED East Midlands | Stoke Bardolph | 0 | 3.016 | 3.184 | 3.372 | 3.579 | 3.807 | 4.083 | 4.369 | 4.705 | 5.06 | 5.436 | 5.84 | 6.265 | 6.749 | 7.272 | 7.815 | 8.398 | 9.02 | 9.632 | 10.224 | 10.836 | 11.438 | 11.961 | 12.475 | 12.712 | 12.771 | 12.83 | 12.879 | 12.879
Electric Engagement | Gen_BB015 | MW | NGED East Midlands | Walpole (_B) | 0 | 18.325 | 19.292 | 20.43 | 21.733 | 23.126 | 24.765 | 26.512 | 28.536 | 30.699 | 32.99 | 35.428 | 38.035 | 40.967 | 44.097 | 47.424 | 50.958 | 54.729 | 58.432 | 62.055 | 65.717 | 69.399 | 72.548 | 75.668 | 77.109 | 77.454 | 77.81 | 78.126 | 78.126
Electric Engagement | Gen_BB015 | MW | NGED East Midlands | Willington | 0 | 21.944 | 23.109 | 24.475 | 26.035 | 27.694 | 29.658 | 31.752 | 34.18 | 36.768 | 39.513 | 42.445 | 45.555 | 49.07 | 52.821 | 56.8 | 61.045 | 65.557 | 69.99 | 74.323 | 78.716 | 83.119 | 86.9 | 90.631 | 92.359 | 92.783 | 93.198 | 93.583 | 93.583
Electric Engagement | Gen_BB015 | MW | NGED South Wales | Cardiff East | 0 | 2.314 | 2.442 | 2.581 | 2.749 | 2.927 | 3.134 | 3.351 | 3.608 | 3.874 | 4.171 | 4.477 | 4.803 | 5.178 | 5.573 | 5.997 | 6.441 | 6.915 | 7.379 | 7.843 | 8.307 | 8.771 | 9.166 | 9.561 | 9.748 | 9.788 | 9.837 | 9.877 | 9.877
Electric Engagement | Gen_BB015 | MW | NGED South Wales | Grange | 0 | 109.127 | 114.904 | 121.681 | 129.451 | 137.717 | 147.502 | 157.898 | 169.973 | 182.82 | 196.487 | 211.038 | 226.52 | 244.014 | 262.634 | 282.449 | 303.527 | 325.957 | 348.002 | 369.581 | 391.388 | 413.314 | 432.109 | 450.687 | 459.246 | 461.339 | 463.442 | 465.338 | 465.338
Electric Engagement | Gen_BB015 | MW | NGED South Wales | Pembroke | 0 | 8.257 | 8.692 | 9.206 | 9.789 | 10.421 | 11.161 | 11.941 | 12.86 | 13.827 | 14.864 | 15.96 | 17.135 | 18.458 | 19.87 | 21.37 | 22.96 | 24.658 | 26.326 | 27.955 | 29.604 | 31.262 | 32.684 | 34.095 | 34.737 | 34.895 | 35.053 | 35.201 | 35.201
Electric Engagement | Gen_BB015 | MW | NGED South Wales | Pyle | 0 | 50.178 | 52.834 | 55.951 | 59.525 | 63.317 | 67.819 | 72.598 | 78.147 | 84.051 | 90.342 | 97.025 | 104.144 | 112.19 | 120.75 | 129.862 | 139.557 | 149.864 | 160.003 | 169.924 | 179.954 | 190.033 | 198.68 | 207.219 | 211.148 | 212.116 | 213.083 | 213.952 | 213.952
Electric Engagement | Gen_BB015 | MW | NGED South Wales | Rassau | 0 | 15.506 | 16.326 | 17.286 | 18.391 | 19.567 | 20.959 | 22.43 | 24.148 | 25.974 | 27.91 | 29.983 | 32.185 | 34.663 | 37.309 | 40.123 | 43.124 | 46.303 | 49.442 | 52.502 | 55.602 | 58.722 | 61.387 | 64.023 | 65.247 | 65.543 | 65.839 | 66.106 | 66.106
Electric Engagement | Gen_BB015 | MW | NGED South Wales | Swansea North | 0 | 235.472 | 247.933 | 262.567 | 279.331 | 297.166 | 318.265 | 340.707 | 366.753 | 394.48 | 423.977 | 455.359 | 488.763 | 526.516 | 566.697 | 609.446 | 654.94 | 703.333 | 750.898 | 797.474 | 844.521 | 891.839 | 932.391 | 972.459 | 990.928 | 995.46 | 1000.003 | 1004.08 | 1004.08
Electric Engagement | Gen_BB015 | MW | NGED South Wales | Upper Boat 132kV | 0 | 63.271 | 66.618 | 70.556 | 75.058 | 79.848 | 85.515 | 91.548 | 98.548 | 105.993 | 113.923 | 122.353 | 131.329 | 141.478 | 152.269 | 163.76 | 175.983 | 188.985 | 201.769 | 214.287 | 226.922 | 239.638 | 250.536 | 261.306 | 266.271 | 267.485 | 268.7 | 269.796 | 269.796
Electric Engagement | Gen_BB015 | MW | NGED South Wales | Uskmouth | 0 | 26.375 | 27.777 | 29.409 | 31.285 | 33.29 | 35.649 | 38.167 | 41.08 | 44.19 | 47.488 | 51.003 | 54.745 | 58.98 | 63.482 | 68.271 | 73.365 | 78.785 | 84.116 | 89.328 | 94.6 | 99.901 | 104.442 | 108.933 | 110.996 | 111.51 | 112.014 | 112.468 | 112.468
Electric Engagement | Gen_BB015 | MW | NGED South West | Alverdiscott | 0 | 133.9 | 140.989 | 149.311 | 158.848 | 168.99 | 180.986 | 193.752 | 208.562 | 224.322 | 241.099 | 258.947 | 277.945 | 299.408 | 322.253 | 346.57 | 372.436 | 399.96 | 427.01 | 453.496 | 480.248 | 507.15 | 530.219 | 553.003 | 563.506 | 566.083 | 568.66 | 570.98 | 570.98
Electric Engagement | Gen_BB015 | MW | NGED South West | Bridgewater | 0 | 1.009 | 1.058 | 1.127 | 1.196 | 1.266 | 1.364 | 1.453 | 1.572 | 1.69 | 1.809 | 1.947 | 2.085 | 2.253 | 2.421 | 2.608 | 2.796 | 3.003 | 3.211 | 3.408 | 3.615 | 3.813 | 3.99 | 4.158 | 4.237 | 4.257 | 4.277 | 4.296 | 4.296
Electric Engagement | Gen_BB015 | MW | NGED South West | Indian Queens | 0 | 74.644 | 78.603 | 83.234 | 88.555 | 94.204 | 100.898 | 108.007 | 116.271 | 125.059 | 134.411 | 144.361 | 154.946 | 166.912 | 179.647 | 193.203 | 207.627 | 222.968 | 238.043 | 252.812 | 267.728 | 282.724 | 295.586 | 308.281 | 314.144 | 315.576 | 317.018 | 318.311 | 318.311
Electric Engagement | Gen_BB015 | MW | NGED South West | Landulph | 0 | 3.619 | 3.817 | 4.045 | 4.301 | 4.578 | 4.894 | 5.239 | 5.644 | 6.069 | 6.523 | 7.007 | 7.52 | 8.103 | 8.724 | 9.376 | 10.077 | 10.827 | 11.558 | 12.279 | 12.999 | 13.73 | 14.352 | 14.964 | 15.25 | 15.319 | 15.388 | 15.457 | 15.457
Electric Engagement | Gen_BB015 | MW | NGED South West | Seabank | 0 | 26.473 | 27.875 | 29.518 | 31.404 | 33.418 | 35.788 | 38.306 | 41.238 | 44.358 | 47.676 | 51.2 | 54.953 | 59.198 | 63.719 | 68.527 | 73.642 | 79.081 | 84.432 | 89.674 | 94.955 | 100.276 | 104.837 | 109.348 | 111.421 | 111.935 | 112.438 | 112.902 | 112.902
Electric Engagement | Gen_BB015 | MW | NGED West Midlands | Bishops Wood | 0 | 34.227 | 36.043 | 38.171 | 40.599 | 43.197 | 46.267 | 49.525 | 53.317 | 57.346 | 61.631 | 66.192 | 71.05 | 76.539 | 82.374 | 88.594 | 95.199 | 102.237 | 109.148 | 115.92 | 122.761 | 129.642 | 135.535 | 141.36 | 144.045 | 144.706 | 145.358 | 145.95 | 145.95
Electric Engagement | Gen_BB015 | MW | NGED West Midlands | Bushbury | 0 | 4.025 | 4.242 | 4.49 | 4.776 | 5.082 | 5.447 | 5.822 | 6.277 | 6.751 | 7.254 | 7.787 | 8.36 | 9.002 | 9.693 | 10.423 | 11.203 | 12.033 | 12.842 | 13.642 | 14.441 | 15.251 | 15.942 | 16.633 | 16.949 | 17.028 | 17.097 | 17.176 | 17.176
Electric Engagement | Gen_BB015 | MW | NGED West Midlands | Cellarhead | 0 | 1.711 | 1.8 | 1.909 | 2.027 | 2.155 | 2.313 | 2.481 | 2.669 | 2.866 | 3.084 | 3.311 | 3.548 | 3.824 | 4.12 | 4.426 | 4.762 | 5.107 | 5.453 | 5.798 | 6.134 | 6.48 | 6.776 | 7.072 | 7.2 | 7.24 | 7.269 | 7.299 | 7.299
Electric Engagement | Gen_BB015 | MW | NGED West Midlands | Iron Acton | 0 | 11.976 | 12.618 | 13.36 | 14.209 | 15.117 | 16.194 | 17.339 | 18.662 | 20.074 | 21.575 | 23.164 | 24.863 | 26.788 | 28.831 | 31.003 | 33.323 | 35.782 | 38.2 | 40.57 | 42.968 | 45.377 | 47.44 | 49.474 | 50.412 | 50.649 | 50.876 | 51.083 | 51.083
Electric Engagement | Gen_BB015 | MW | NGED West Midlands | Shrewsbury | 0 | 3.016 | 3.184 | 3.372 | 3.579 | 3.807 | 4.083 | 4.369 | 4.705 | 5.06 | 5.436 | 5.84 | 6.265 | 6.749 | 7.272 | 7.815 | 8.398 | 9.02 | 9.632 | 10.224 | 10.836 | 11.438 | 11.961 | 12.475 | 12.712 | 12.771 | 12.83 | 12.879 | 12.879
Electric Engagement | Gen_BB015 | MW | NGET | Direct(NGET) | 0 | 228 | 228 | 228 | 338 | 338 | 446 | 604.4 | 850.8 | 1009.8 | 1248.2 | 1248.2 | 1551.2 | 1740.7 | 1740.7 | 1740.7 | 1993.4 | 1993.4 | 1993.4 | 2181.4 | 2181.4 | 2256.3 | 2256.3 | 2389.3 | 2540.5 | 2865.5 | 2865.5 | 2865.5 | 2865.5
Electric Engagement | Gen_BB015 | MW | NPg Northeast | Blyth 132kV | 0 | 107.595 | 113.282 | 119.971 | 127.632 | 135.779 | 145.425 | 155.674 | 167.581 | 180.24 | 193.729 | 208.063 | 223.328 | 240.576 | 258.939 | 278.467 | 299.259 | 321.373 | 343.102 | 364.385 | 385.876 | 407.496 | 426.034 | 444.336 | 452.776 | 454.85 | 456.924 | 458.789 | 458.789
Electric Engagement | Gen_BB015 | MW | NPg Northeast | Blyth 66kV | 0 | 48.762 | 51.365 | 54.38 | 57.881 | 61.61 | 66.019 | 70.714 | 76.15 | 81.953 | 88.122 | 94.683 | 101.661 | 109.556 | 117.964 | 126.906 | 136.421 | 146.538 | 156.487 | 166.228 | 176.069 | 185.969 | 194.447 | 202.827 | 206.686 | 207.634 | 208.592 | 209.441 | 209.441
Electric Engagement | Gen_BB015 | MW | NPg Northeast | Fourstones | 0 | 91.01 | 95.819 | 101.479 | 107.955 | 114.848 | 123.004 | 131.682 | 141.743 | 152.457 | 163.862 | 175.995 | 188.9 | 203.492 | 219.021 | 235.548 | 253.122 | 271.83 | 290.212 | 308.218 | 326.402 | 344.685 | 360.361 | 375.849 | 382.986 | 384.734 | 386.492 | 388.071 | 388.071
Electric Engagement | Gen_BB015 | MW | NPg Northeast | Hart Moor | 0 | 45.253 | 47.642 | 50.462 | 53.681 | 57.108 | 61.166 | 65.48 | 70.486 | 75.808 | 81.477 | 87.508 | 93.926 | 101.183 | 108.903 | 117.117 | 125.864 | 135.164 | 144.306 | 153.26 | 162.292 | 171.394 | 179.183 | 186.883 | 190.436 | 191.305 | 192.174 | 192.964 | 192.964
Electric Engagement | Gen_BB015 | MW | NPg Northeast | Hawthorn Pit | 0 | 19.897 | 20.944 | 22.181 | 23.602 | 25.103 | 26.89 | 28.786 | 30.988 | 33.328 | 35.816 | 38.472 | 41.296 | 44.485 | 47.871 | 51.485 | 55.325 | 59.422 | 63.44 | 67.369 | 71.347 | 75.346 | 78.771 | 82.157 | 83.716 | 84.102 | 84.477 | 84.822 | 84.822
Electric Engagement | Gen_BB015 | MW | NPg Northeast | Knaresborough | 0 | 15.299 | 16.108 | 17.058 | 18.154 | 19.309 | 20.682 | 22.143 | 23.831 | 25.638 | 27.554 | 29.588 | 31.76 | 34.218 | 36.825 | 39.609 | 42.561 | 45.71 | 48.8 | 51.821 | 54.881 | 57.951 | 60.587 | 63.193 | 64.397 | 64.693 | 64.99 | 65.246 | 65.246
Electric Engagement | Gen_BB015 | MW | NPg Northeast | Norton | 0 | 30.558 | 32.167 | 34.067 | 36.249 | 38.56 | 41.294 | 44.207 | 47.584 | 51.188 | 55.01 | 59.087 | 63.421 | 68.318 | 73.531 | 79.079 | 84.983 | 91.262 | 97.432 | 103.474 | 109.584 | 115.725 | 120.986 | 126.179 | 128.577 | 129.17 | 129.752 | 130.285 | 130.285
Electric Engagement | Gen_BB015 | MW | NPg Northeast | Poppleton | 0 | 3.343 | 3.52 | 3.728 | 3.975 | 4.222 | 4.528 | 4.844 | 5.209 | 5.604 | 6.029 | 6.473 | 6.947 | 7.48 | 8.053 | 8.665 | 9.306 | 9.998 | 10.679 | 11.34 | 12.002 | 12.683 | 13.255 | 13.828 | 14.084 | 14.154 | 14.213 | 14.272 | 14.272
Electric Engagement | Gen_BB015 | MW | NPg Northeast | Spennymoor | 0 | 75.029 | 78.999 | 83.659 | 89.01 | 94.688 | 101.412 | 108.561 | 116.864 | 125.692 | 135.093 | 145.093 | 155.737 | 167.772 | 180.576 | 194.191 | 208.694 | 224.114 | 239.268 | 254.106 | 269.101 | 284.176 | 297.097 | 309.861 | 315.754 | 317.196 | 318.638 | 319.941 | 319.941
Electric Engagement | Gen_BB015 | MW | NPg Northeast | Stella South | 0 | 25.88 | 27.253 | 28.865 | 30.702 | 32.667 | 34.987 | 37.455 | 40.309 | 43.36 | 46.599 | 50.054 | 53.727 | 57.874 | 62.287 | 66.986 | 71.992 | 77.313 | 82.535 | 87.659 | 92.831 | 98.034 | 102.486 | 106.889 | 108.922 | 109.416 | 109.92 | 110.364 | 110.364
Electric Engagement | Gen_BB015 | MW | NPg Northeast | West Boldon | 0 | 6.042 | 6.358 | 6.734 | 7.169 | 7.623 | 8.166 | 8.739 | 9.41 | 10.121 | 10.871 | 11.681 | 12.54 | 13.507 | 14.534 | 15.63 | 16.805 | 18.039 | 19.263 | 20.458 | 21.662 | 22.876 | 23.913 | 24.949 | 25.423 | 25.532 | 25.65 | 25.759 | 25.759
Electric Engagement | Gen_BB015 | MW | NPg Yorkshire | Bradford West | 0 | 18.76 | 19.747 | 20.915 | 22.248 | 23.67 | 25.348 | 27.135 | 29.209 | 31.42 | 33.771 | 36.268 | 38.934 | 41.935 | 45.134 | 48.54 | 52.164 | 56.024 | 59.805 | 63.517 | 67.268 | 71.039 | 74.267 | 77.455 | 78.926 | 79.292 | 79.647 | 79.973 | 79.973
Electric Engagement | Gen_BB015 | MW | NPg Yorkshire | Camblesforth | 0 | 120.222 | 124.892 | 130.364 | 136.653 | 143.328 | 151.237 | 159.649 | 169.404 | 179.792 | 190.842 | 202.599 | 215.11 | 229.257 | 244.312 | 260.326 | 277.366 | 295.502 | 313.321 | 330.775 | 348.395 | 366.126 | 381.318 | 396.333 | 403.252 | 404.951 | 406.649 | 408.179 | 408.179
Electric Engagement | Gen_BB015 | MW | NPg Yorkshire | Creyke Beck | 0 | 136.046 | 143.244 | 151.694 | 161.379 | 171.689 | 183.873 | 196.846 | 211.893 | 227.909 | 244.953 | 263.078 | 282.382 | 304.19 | 327.401 | 352.102 | 378.384 | 406.342 | 433.826 | 460.737 | 487.913 | 515.25 | 538.684 | 561.833 | 572.504 | 575.12 | 577.737 | 580.097 | 580.097
Electric Engagement | Gen_BB015 | MW | NPg Yorkshire | Drax | 0 | 35.285 | 37.151 | 39.338 | 41.855 | 44.521 | 47.691 | 51.048 | 54.958 | 59.105 | 63.529 | 68.228 | 73.234 | 78.891 | 84.913 | 91.321 | 98.133 | 105.389 | 112.517 | 119.496 | 126.544 | 133.633 | 139.704 | 145.715 | 148.479 | 149.16 | 149.842 | 150.444 | 150.444
Electric Engagement | Gen_BB015 | MW | NPg Yorkshire | Elland | 0 | 37.935 | 39.939 | 42.304 | 44.999 | 47.873 | 51.27 | 54.893 | 59.089 | 63.553 | 68.302 | 73.367 | 78.748 | 84.829 | 91.296 | 98.187 | 105.513 | 113.312 | 120.973 | 128.475 | 136.057 | 143.678 | 150.213 | 156.669 | 159.65 | 160.381 | 161.111 | 161.763 | 161.763
Electric Engagement | Gen_BB015 | MW | NPg Yorkshire | Ferrybridge B (_M) | 0 | 9.761 | 10.274 | 10.888 | 11.579 | 12.319 | 13.198 | 14.126 | 15.202 | 16.348 | 17.572 | 18.875 | 20.258 | 21.827 | 23.496 | 25.263 | 27.149 | 29.153 | 31.127 | 33.062 | 35.007 | 36.971 | 38.65 | 40.308 | 41.078 | 41.266 | 41.453 | 41.621 | 41.621
Electric Engagement | Gen_BB015 | MW | NPg Yorkshire | Grimsby West | 0 | 26.157 | 27.539 | 29.162 | 31.028 | 33.003 | 35.343 | 37.841 | 40.734 | 43.815 | 47.093 | 50.578 | 54.281 | 58.476 | 62.939 | 67.688 | 72.743 | 78.113 | 83.395 | 88.568 | 93.799 | 99.052 | 103.553 | 108.005 | 110.058 | 110.562 | 111.065 | 111.519 | 111.519
Electric Engagement | Gen_BB015 | MW | NPg Yorkshire | Keadby | 0 | 130.439 | 137.34 | 145.444 | 154.735 | 164.62 | 176.3 | 188.74 | 203.165 | 218.52 | 234.863 | 252.247 | 270.751 | 291.671 | 313.924 | 337.608 | 362.804 | 389.617 | 415.966 | 441.771 | 467.832 | 494.043 | 516.51 | 538.701 | 548.938 | 551.445 | 553.954 | 556.215 | 556.215
Electric Engagement | Gen_BB015 | MW | NPg Yorkshire | Kirkstall B | 0 | 2.512 | 2.65 | 2.808 | 2.986 | 3.174 | 3.401 | 3.638 | 3.924 | 4.22 | 4.536 | 4.872 | 5.227 | 5.632 | 6.057 | 6.511 | 7.005 | 7.518 | 8.021 | 8.525 | 9.028 | 9.532 | 9.966 | 10.391 | 10.588 | 10.637 | 10.687 | 10.736 | 10.736
Electric Engagement | Gen_BB015 | MW | NPg Yorkshire | Saltend North | 0 | 35.848 | 37.744 | 39.97 | 42.518 | 45.233 | 48.442 | 51.868 | 55.827 | 60.044 | 64.537 | 69.315 | 74.4 | 80.146 | 86.267 | 92.773 | 99.694 | 107.068 | 114.305 | 121.393 | 128.559 | 135.756 | 141.936 | 148.027 | 150.84 | 151.531 | 152.222 | 152.844 | 152.844
Electric Engagement | Gen_BB015 | MW | NPg Yorkshire | Thurcroft | 0 | 24.881 | 26.204 | 27.748 | 29.525 | 31.401 | 33.633 | 36.012 | 38.757 | 41.69 | 44.81 | 48.127 | 51.652 | 55.65 | 59.896 | 64.408 | 69.216 | 74.329 | 79.364 | 84.28 | 89.256 | 94.251 | 98.545 | 102.78 | 104.725 | 105.208 | 105.682 | 106.117 | 106.117
Electric Engagement | Gen_BB015 | MW | NPg Yorkshire | West Melton | 0 | 75.811 | 79.819 | 84.529 | 89.93 | 95.677 | 102.47 | 109.697 | 118.08 | 127.006 | 136.506 | 146.605 | 157.358 | 169.511 | 182.453 | 196.216 | 210.857 | 226.446 | 241.758 | 256.753 | 271.896 | 287.129 | 300.189 | 313.091 | 319.033 | 320.495 | 321.956 | 323.269 | 323.269
Electric Engagement | Gen_BB015 | MW | SHETL | Direct(SHETL) | 0 | 2148.65 | 2148.65 | 2310.65 | 2433.65 | 2636.55 | 3934.95 | 4986.45 | 5413.65 | 5511.95 | 5511.95 | 5511.95 | 5511.95 | 5810.75 | 5810.75 | 5810.75 | 5810.75 | 5810.75 | 5810.75 | 5810.75 | 5810.75 | 5810.75 | 5810.75 | 5810.75 | 5810.75 | 5810.75 | 5810.75 | 5810.75 | 5810.75
Electric Engagement | Gen_BB015 | MW | SPEN | Ayr | 0 | 0 | 0 | 0 | 0 | 0 | 0 | 0 | 0 | 0 | 0 | 0 | 0 | 0 | 0 | 0 | 0 | 0 | 0 | 0 | 0 | 0 | 0 | 0 | 0 | 0 | 0 | 0 | 0
Electric Engagement | Gen_BB015 | MW | SPEN | Bathgate | 0 | 87.707 | 90.363 | 92.412 | 94.799 | 97.267 | 100.257 | 103.355 | 106.977 | 110.718 | 114.598 | 118.604 | 122.75 | 127.408 | 132.224 | 137.188 | 142.311 | 147.591 | 155.034 | 162.33 | 169.694 | 177.108 | 183.455 | 189.733 | 192.626 | 193.337 | 194.048 | 194.689 | 194.689
Electric Engagement | Gen_BB015 | MW | SPEN | Berwick | 0 | 101.582 | 106.953 | 111.091 | 115.905 | 120.909 | 126.948 | 133.215 | 140.527 | 148.098 | 155.936 | 164.037 | 172.408 | 181.832 | 191.553 | 201.591 | 211.944 | 222.613 | 237.678 | 252.417 | 267.303 | 282.279 | 295.122 | 307.797 | 313.641 | 315.082 | 316.514 | 317.807 | 317.807
Electric Engagement | Gen_BB015 | MW | SPEN | Bonnybridge | 0 | 48.588 | 49.309 | 49.863 | 50.504 | 51.175 | 51.984 | 52.823 | 53.8 | 54.817 | 55.863 | 56.949 | 58.064 | 59.327 | 60.63 | 61.972 | 63.354 | 64.785 | 66.799 | 68.773 | 70.767 | 72.772 | 74.489 | 76.187 | 76.967 | 77.154 | 77.352 | 77.52 | 77.52
Electric Engagement | Gen_BB015 | MW | SPEN | Chapelcross | 0 | 98.781 | 100.193 | 101.282 | 102.545 | 103.857 | 105.446 | 107.084 | 109.009 | 110.993 | 113.056 | 115.177 | 117.378 | 119.855 | 122.412 | 125.047 | 127.761 | 130.564 | 134.523 | 138.392 | 142.301 | 146.24 | 149.607 | 152.943 | 154.473 | 154.848 | 155.234 | 155.569 | 155.569
Electric Engagement | Gen_BB015 | MW | SPEN | Coylton | 0 | 66.795 | 68.76 | 70.264 | 72.02 | 73.846 | 76.047 | 78.336 | 81.001 | 83.765 | 86.627 | 89.578 | 92.628 | 96.072 | 99.615 | 103.277 | 107.047 | 110.945 | 116.434 | 121.814 | 127.244 | 132.703 | 137.382 | 142.012 | 144.144 | 144.667 | 145.191 | 145.665 | 145.665
Electric Engagement | Gen_BB015 | MW | SPEN | Crookston B | 0 | 22.785 | 23.989 | 24.92 | 25.995 | 27.12 | 28.472 | 29.873 | 31.522 | 33.219 | 34.976 | 36.792 | 38.667 | 40.779 | 42.96 | 45.211 | 47.54 | 49.928 | 53.305 | 56.612 | 59.948 | 63.315 | 66.187 | 69.03 | 70.343 | 70.669 | 70.985 | 71.281 | 71.281
Electric Engagement | Gen_BB015 | MW | SPEN | Cumbernauld | 0 | 4.025 | 4.242 | 4.401 | 4.598 | 4.795 | 5.032 | 5.279 | 5.575 | 5.871 | 6.177 | 6.503 | 6.838 | 7.213 | 7.598 | 7.993 | 8.398 | 8.822 | 9.424 | 10.007 | 10.599 | 11.191 | 11.695 | 12.198 | 12.435 | 12.494 | 12.544 | 12.603 | 12.603
Electric Engagement | Gen_BB015 | MW | SPEN | Devol Moor | 0 | 25.969 | 27.351 | 28.41 | 29.634 | 30.917 | 32.456 | 34.065 | 35.93 | 37.865 | 39.869 | 41.941 | 44.083 | 46.491 | 48.978 | 51.544 | 54.199 | 56.923 | 60.773 | 64.544 | 68.354 | 72.175 | 75.462 | 78.7 | 80.2 | 80.566 | 80.931 | 81.267 | 81.267
Electric Engagement | Gen_BB015 | MW | SPEN | Devonside | 0 | 70.777 | 74.519 | 77.399 | 80.754 | 84.238 | 88.451 | 92.813 | 97.916 | 103.186 | 108.645 | 114.289 | 120.123 | 126.686 | 133.466 | 140.454 | 147.668 | 155.1 | 165.594 | 175.861 | 186.236 | 196.671 | 205.614 | 214.449 | 218.526 | 219.523 | 220.531 | 221.429 | 221.429
Electric Engagement | Gen_BB015 | MW | SPEN | Dumfries 33 | 0 | 49.333 | 50.35 | 51.142 | 52.06 | 53.007 | 54.162 | 55.346 | 56.737 | 58.179 | 59.669 | 61.218 | 62.808 | 64.604 | 66.449 | 68.364 | 70.328 | 72.361 | 75.224 | 78.028 | 80.861 | 83.714 | 86.162 | 88.571 | 89.686 | 89.953 | 90.229 | 90.476 | 90.476
Electric Engagement | Gen_BB015 | MW | SPEN | Dunbar | 0 | 110.5 | 110.5 | 110.5 | 110.5 | 110.5 | 110.5 | 110.5 | 110.5 | 110.5 | 110.5 | 110.5 | 110.5 | 110.5 | 110.5 | 110.5 | 110.5 | 110.5 | 110.5 | 110.5 | 110.5 | 110.5 | 110.5 | 110.5 | 110.5 | 110.5 | 110.5 | 110.5 | 110.5
Electric Engagement | Gen_BB015 | MW | SPEN | Dunbar B | 0 | 14.191 | 14.941 | 15.525 | 16.196 | 16.897 | 17.736 | 18.614 | 19.64 | 20.697 | 21.792 | 22.927 | 24.092 | 25.414 | 26.766 | 28.168 | 29.619 | 31.109 | 33.212 | 35.275 | 37.358 | 39.451 | 41.237 | 43.014 | 43.834 | 44.031 | 44.229 | 44.416 | 44.416
Electric Engagement | Gen_BB015 | MW | SPEN | East Kilbride | 0 | 39 | 39 | 39 | 39 | 39 | 39 | 39 | 39 | 39 | 39 | 39 | 39 | 39 | 39 | 39 | 39 | 39 | 39 | 39 | 39 | 39 | 39 | 39 | 39 | 39 | 39 | 39 | 39
Electric Engagement | Gen_BB015 | MW | SPEN | East Kilbride South | 0 | 76.414 | 80.452 | 83.57 | 87.191 | 90.951 | 95.49 | 100.207 | 105.714 | 111.41 | 117.303 | 123.391 | 129.698 | 136.784 | 144.097 | 151.648 | 159.435 | 167.458 | 178.782 | 189.878 | 201.072 | 212.337 | 222.001 | 231.536 | 235.929 | 237.015 | 238.092 | 239.069 | 239.069
Electric Engagement | Gen_BB015 | MW | SPEN | Eccles | 0 | 28.787 | 30.318 | 31.486 | 32.857 | 34.269 | 35.986 | 37.762 | 39.834 | 41.976 | 44.197 | 46.496 | 48.865 | 51.54 | 54.293 | 57.146 | 60.077 | 63.097 | 67.372 | 71.547 | 75.763 | 80.008 | 83.65 | 87.243 | 88.902 | 89.307 | 89.712 | 90.087 | 90.087
Electric Engagement | Gen_BB015 | MW | SPEN | Galashiels | 0 | 17.316 | 18.234 | 18.937 | 19.756 | 20.615 | 21.641 | 22.707 | 23.96 | 25.243 | 26.586 | 27.967 | 29.388 | 30.997 | 32.655 | 34.363 | 36.129 | 37.945 | 40.512 | 43.029 | 45.566 | 48.123 | 50.305 | 52.467 | 53.464 | 53.71 | 53.957 | 54.175 | 54.175
Electric Engagement | Gen_BB015 | MW | SPEN | Giffnock | 0 | 4.43 | 4.667 | 4.846 | 5.053 | 5.27 | 5.536 | 5.813 | 6.128 | 6.454 | 6.8 | 7.155 | 7.52 | 7.925 | 8.349 | 8.793 | 9.247 | 9.711 | 10.363 | 11.004 | 11.656 | 12.307 | 12.87 | 13.423 | 13.679 | 13.739 | 13.798 | 13.857 | 13.857
Electric Engagement | Gen_BB015 | MW | SPEN | Glenluce | 0 | 103.914 | 107.952 | 111.07 | 114.691 | 118.451 | 122.99 | 127.707 | 133.214 | 138.91 | 144.803 | 150.891 | 157.198 | 164.284 | 171.597 | 179.148 | 186.935 | 194.958 | 206.282 | 217.378 | 228.572 | 239.837 | 249.501 | 259.036 | 263.429 | 264.515 | 265.592 | 266.569 | 266.569
Electric Engagement | Gen_BB015 | MW | SPEN | Glenniston | 0 | 34.128 | 35.935 | 37.33 | 38.938 | 40.626 | 42.649 | 44.761 | 47.218 | 49.755 | 52.39 | 55.114 | 57.927 | 61.095 | 64.362 | 67.727 | 71.211 | 74.794 | 79.848 | 84.804 | 89.809 | 94.844 | 99.148 | 103.412 | 105.377 | 105.86 | 106.344 | 106.779 | 106.779
Electric Engagement | Gen_BB015 | MW | SPEN | Hawick | 0 | 16.307 | 50.776 | 51.439 | 68.609 | 69.408 | 70.385 | 71.392 | 72.566 | 73.78 | 75.034 | 76.336 | 77.679 | 79.199 | 80.758 | 82.367 | 84.025 | 85.742 | 88.161 | 90.53 | 92.919 | 95.318 | 97.381 | 99.415 | 100.352 | 100.589 | 100.816 | 101.024 | 101.024
Electric Engagement | Gen_BB015 | MW | SPEN | Inverkeithing | 0 | 1.612 | 1.701 | 1.76 | 1.839 | 1.918 | 2.017 | 2.115 | 2.224 | 2.352 | 2.471 | 2.599 | 2.737 | 2.885 | 3.033 | 3.201 | 3.359 | 3.527 | 3.774 | 4.001 | 4.238 | 4.475 | 4.682 | 4.879 | 4.978 | 4.998 | 5.017 | 5.037 | 5.037
Electric Engagement | Gen_BB015 | MW | SPEN | Kaimes | 0 | 30.202 | 31.801 | 33.029 | 34.459 | 35.949 | 37.745 | 39.61 | 41.782 | 44.032 | 46.362 | 48.769 | 51.267 | 54.06 | 56.951 | 59.942 | 63.021 | 66.189 | 70.661 | 75.044 | 79.477 | 83.929 | 87.749 | 91.52 | 93.258 | 93.682 | 94.107 | 94.492 | 94.492
Electric Engagement | Gen_BB015 | MW | SPEN | Kilwinning | 0 | 9.533 | 10.037 | 10.433 | 10.886 | 11.35 | 11.923 | 12.505 | 13.196 | 13.906 | 14.637 | 15.397 | 16.186 | 17.075 | 17.983 | 18.93 | 19.897 | 20.904 | 22.316 | 23.698 | 25.099 | 26.501 | 27.706 | 28.9 | 29.443 | 29.581 | 29.719 | 29.838 | 29.838
Electric Engagement | Gen_BB015 | MW | SPEN | Lesmahagow | 0 | 0 | 0 | 38.121 | 39.769 | 41.486 | 43.558 | 45.71 | 48.216 | 50.812 | 53.507 | 56.28 | 59.152 | 62.389 | 65.725 | 69.17 | 72.723 | 76.384 | 81.547 | 86.602 | 91.715 | 96.859 | 101.261 | 105.615 | 107.619 | 108.112 | 108.596 | 109.04 | 109.04
Electric Engagement | Gen_BB015 | MW | SPEN | Leven | 0 | 10.067 | 10.6 | 11.006 | 11.49 | 11.983 | 12.585 | 13.207 | 13.927 | 14.677 | 15.457 | 16.256 | 17.086 | 18.023 | 18.98 | 19.977 | 21.004 | 22.06 | 23.55 | 25.011 | 26.492 | 27.973 | 29.246 | 30.51 | 31.083 | 31.231 | 31.369 | 31.497 | 31.497
Electric Engagement | Gen_BB015 | MW | SPEN | Livingston East | 0 | 60.255 | 63.444 | 65.899 | 68.75 | 71.721 | 75.303 | 79.013 | 83.356 | 87.847 | 92.496 | 97.302 | 102.267 | 107.852 | 113.626 | 119.577 | 125.716 | 132.052 | 140.977 | 149.723 | 158.558 | 167.443 | 175.054 | 182.576 | 186.041 | 186.89 | 187.749 | 188.509 | 188.509
Electric Engagement | Gen_BB015 | MW | SPEN | Long Park | 0 | 38 | 38 | 38 | 38 | 38 | 38 | 38 | 38 | 38 | 38 | 38 | 38 | 38 | 38 | 38 | 38 | 38 | 38 | 38 | 38 | 38 | 38 | 38 | 38 | 38 | 38 | 38 | 38
Electric Engagement | Gen_BB015 | MW | SPEN | Maybole | 0 | 29.95 | 29.95 | 29.95 | 29.95 | 29.95 | 29.95 | 29.95 | 29.95 | 29.95 | 29.95 | 29.95 | 29.95 | 29.95 | 29.95 | 29.95 | 29.95 | 29.95 | 29.95 | 29.95 | 29.95 | 29.95 | 29.95 | 29.95 | 29.95 | 29.95 | 29.95 | 29.95 | 29.95
Electric Engagement | Gen_BB015 | MW | SPEN | Newarthill | 0 | 2.017 | 2.116 | 2.205 | 2.294 | 2.393 | 2.521 | 2.639 | 2.787 | 2.935 | 3.093 | 3.251 | 3.419 | 3.607 | 3.794 | 3.992 | 4.199 | 4.416 | 4.712 | 4.998 | 5.294 | 5.591 | 5.847 | 6.104 | 6.213 | 6.242 | 6.272 | 6.301 | 6.301
Electric Engagement | Gen_BB015 | MW | SPEN | Newton Stewart | 0 | 35 | 35 | 35 | 35 | 35 | 35 | 35 | 35 | 35 | 35 | 35 | 35 | 35 | 35 | 35 | 35 | 35 | 35 | 35 | 35 | 35 | 35 | 35 | 35 | 35 | 35 | 35 | 35
Electric Engagement | Gen_BB015 | MW | SPEN | Portobello | 0 | 6.042 | 6.358 | 6.606 | 6.892 | 7.188 | 7.553 | 7.918 | 8.352 | 8.806 | 9.27 | 9.754 | 10.257 | 10.81 | 11.392 | 11.984 | 12.606 | 13.238 | 14.136 | 15.005 | 15.893 | 16.782 | 17.552 | 18.302 | 18.648 | 18.736 | 18.825 | 18.894 | 18.894
Electric Engagement | Gen_BB015 | MW | SPEN | Redhouse | 0 | 24.06 | 25.334 | 26.314 | 27.458 | 28.643 | 30.074 | 31.554 | 33.291 | 35.077 | 36.933 | 38.857 | 40.841 | 43.072 | 45.371 | 47.75 | 50.207 | 52.734 | 56.298 | 59.792 | 63.317 | 66.861 | 69.901 | 72.912 | 74.294 | 74.63 | 74.975 | 75.281 | 75.281
Electric Engagement | Gen_BB015 | MW | SPEN | Saltcoats A | 0 | 54.262 | 57.135 | 59.343 | 61.918 | 64.592 | 67.819 | 71.164 | 75.073 | 79.119 | 83.305 | 87.627 | 92.098 | 97.131 | 102.332 | 107.692 | 113.219 | 118.923 | 126.959 | 134.837 | 142.793 | 150.79 | 157.65 | 164.422 | 167.552 | 168.312 | 169.082 | 169.773 | 169.773
Electric Engagement | Gen_BB015 | MW | SPEN | Saltcoats B | 0 | 46.311 | 48.76 | 50.65 | 52.841 | 55.12 | 57.874 | 60.735 | 64.071 | 67.516 | 71.089 | 74.78 | 78.6 | 82.893 | 87.334 | 91.903 | 96.621 | 101.487 | 108.358 | 115.071 | 121.862 | 128.694 | 134.548 | 140.322 | 142.988 | 143.649 | 144.301 | 144.883 | 144.883
Electric Engagement | Gen_BB015 | MW | SPEN | Stirling | 0 | 22.547 | 23.742 | 24.663 | 25.728 | 26.843 | 28.185 | 29.577 | 31.195 | 32.883 | 34.621 | 36.416 | 38.272 | 40.364 | 42.526 | 44.756 | 47.056 | 49.424 | 52.761 | 56.039 | 59.346 | 62.663 | 65.516 | 68.329 | 69.632 | 69.948 | 70.264 | 70.55 | 70.55
Electric Engagement | Gen_BB015 | MW | SPEN | Strathaven | 0 | 12.381 | 13.043 | 13.548 | 14.13 | 14.742 | 15.472 | 16.242 | 17.13 | 18.058 | 19.005 | 19.992 | 21.019 | 22.163 | 23.348 | 24.571 | 25.835 | 27.138 | 28.974 | 30.77 | 32.587 | 34.413 | 35.973 | 37.523 | 38.233 | 38.411 | 38.589 | 38.737 | 38.737
Electric Engagement | Gen_BB015 | MW | SPEN | Tongland | 0 | 2.413 | 2.541 | 2.64 | 2.759 | 2.877 | 3.015 | 3.173 | 3.341 | 3.519 | 3.706 | 3.904 | 4.101 | 4.328 | 4.555 | 4.792 | 5.039 | 5.295 | 5.651 | 6.006 | 6.361 | 6.717 | 7.023 | 7.319 | 7.457 | 7.497 | 7.526 | 7.556 | 7.556
Electric Engagement | Gen_BB015 | MW | SPEN | Westfield | 0 | 18.72 | 19.718 | 20.48 | 21.368 | 22.285 | 23.401 | 24.555 | 25.907 | 27.299 | 28.75 | 30.24 | 31.78 | 33.517 | 35.313 | 37.159 | 39.073 | 41.037 | 43.811 | 46.526 | 49.27 | 52.035 | 54.404 | 56.743 | 57.819 | 58.086 | 58.343 | 58.589 | 58.589
Electric Engagement | Gen_BB015 | MW | SPEN | Wishaw | 0 | 16.307 | 17.176 | 17.839 | 18.609 | 19.408 | 20.385 | 21.392 | 22.566 | 23.78 | 25.034 | 26.336 | 27.679 | 29.199 | 30.758 | 32.367 | 34.025 | 35.742 | 38.161 | 40.53 | 42.919 | 45.318 | 47.381 | 49.415 | 50.352 | 50.589 | 50.816 | 51.024 | 51.024
Electric Engagement | Gen_BB015 | MW | SPEN Manweb | Connah's Quay | 0 | 75.746 | 79.797 | 84.48 | 89.94 | 95.749 | 102.612 | 109.93 | 118.413 | 127.44 | 137.052 | 147.272 | 158.157 | 170.452 | 183.546 | 197.481 | 212.305 | 228.076 | 243.582 | 258.76 | 274.087 | 289.515 | 302.73 | 315.788 | 321.808 | 323.289 | 324.77 | 326.093 | 326.093
Electric Engagement | Gen_BB015 | MW | SPEN Manweb | Frodsham | 0 | 57.387 | 60.418 | 63.98 | 68.068 | 72.413 | 77.557 | 83.027 | 89.375 | 96.129 | 103.318 | 110.969 | 119.105 | 128.306 | 138.1 | 148.516 | 159.603 | 171.4 | 182.99 | 194.343 | 205.804 | 217.335 | 227.216 | 236.979 | 241.48 | 242.586 | 243.692 | 244.689 | 244.689
Electric Engagement | Gen_BB015 | MW | SPEN Manweb | Legacy | 0 | 126.948 | 133.662 | 141.548 | 150.592 | 160.21 | 171.584 | 183.679 | 197.729 | 212.669 | 228.577 | 245.497 | 263.498 | 283.855 | 305.515 | 328.568 | 353.092 | 379.185 | 404.823 | 429.937 | 455.297 | 480.807 | 502.672 | 524.271 | 534.231 | 536.67 | 539.119 | 541.32 | 541.32
Electric Engagement | Gen_BB015 | MW | SPEN Manweb | Lister Drive | 0 | 18.117 | 19.085 | 20.203 | 21.496 | 22.869 | 24.488 | 26.216 | 28.22 | 30.353 | 32.624 | 35.043 | 37.61 | 40.522 | 43.613 | 46.9 | 50.405 | 54.127 | 57.79 | 61.373 | 64.996 | 68.629 | 71.748 | 74.838 | 76.259 | 76.605 | 76.961 | 77.267 | 77.267
Electric Engagement | Gen_BB015 | MW | SPEN Manweb | Trawsfynydd | 0 | 151.542 | 159.56 | 168.97 | 179.761 | 191.246 | 204.821 | 219.266 | 236.031 | 253.864 | 272.854 | 293.051 | 314.547 | 338.843 | 364.7 | 392.215 | 421.488 | 452.635 | 483.249 | 513.22 | 543.496 | 573.952 | 600.051 | 625.836 | 637.721 | 640.633 | 643.557 | 646.183 | 646.183
Electric Engagement | Gen_BB015 | MW | SPEN Manweb | Wylfa | 0 | 39.201 | 41.274 | 43.708 | 46.502 | 49.465 | 52.98 | 56.722 | 61.056 | 65.668 | 70.575 | 75.808 | 81.367 | 87.646 | 94.339 | 101.457 | 109.03 | 117.086 | 125.003 | 132.753 | 140.591 | 148.459 | 155.211 | 161.884 | 164.954 | 165.714 | 166.465 | 167.146 | 167.146
Electric Engagement | Gen_BB015 | MW | SPTL | Direct(SPTL) | 0 | 3903.741 | 4794.596 | 5256.908 | 6009.5 | 6746.03 | 7071.93 | 8257.408 | 8933.755 | 9197.211 | 9353.035 | 9359.084 | 9365.332 | 9372.349 | 9379.603 | 9387.084 | 9394.802 | 9402.766 | 9413.991 | 9424.969 | 9436.084 | 9447.24 | 9456.825 | 9466.282 | 9470.635 | 9471.691 | 9472.768 | 9473.735 | 9473.735
Electric Engagement | Gen_BB015 | MW | SSEN (SHEPD) | Abernethy | 0 | 16.614 | 17.493 | 18.166 | 18.955 | 19.774 | 20.761 | 21.787 | 22.981 | 24.225 | 25.508 | 26.831 | 28.203 | 29.742 | 31.331 | 32.969 | 34.667 | 36.414 | 38.872 | 41.281 | 43.719 | 46.167 | 48.27 | 50.343 | 51.301 | 51.538 | 51.765 | 51.982 | 51.982
Electric Engagement | Gen_BB015 | MW | SSEN (SHEPD) | Alness | 0 | 136.205 | 137.36 | 138.251 | 139.287 | 140.372 | 141.675 | 143.027 | 144.596 | 146.234 | 147.922 | 149.669 | 151.475 | 153.508 | 155.601 | 157.762 | 159.993 | 162.302 | 165.54 | 168.719 | 171.937 | 175.165 | 177.929 | 180.664 | 181.927 | 182.233 | 182.539 | 182.826 | 182.826
Electric Engagement | Gen_BB015 | MW | SSEN (SHEPD) | Arbroath | 0 | 4.015 | 4.232 | 4.391 | 4.588 | 4.785 | 5.022 | 5.269 | 5.555 | 5.861 | 6.167 | 6.483 | 6.818 | 7.193 | 7.578 | 7.973 | 8.378 | 8.802 | 9.395 | 9.977 | 10.569 | 11.162 | 11.675 | 12.168 | 12.405 | 12.455 | 12.514 | 12.563 | 12.563
Electric Engagement | Gen_BB015 | MW | SSEN (SHEPD) | Ardkinglas | 0 | 19.25 | 19.25 | 19.25 | 19.25 | 19.25 | 19.25 | 19.25 | 19.25 | 19.25 | 19.25 | 19.25 | 19.25 | 19.25 | 19.25 | 19.25 | 19.25 | 19.25 | 19.25 | 19.25 | 19.25 | 19.25 | 19.25 | 19.25 | 19.25 | 19.25 | 19.25 | 19.25 | 19.25
Electric Engagement | Gen_BB015 | MW | SSEN (SHEPD) | Ardmore | 0 | 26.157 | 27.539 | 28.608 | 29.841 | 31.134 | 32.684 | 34.302 | 36.187 | 38.132 | 40.155 | 42.237 | 44.389 | 46.817 | 49.324 | 51.909 | 54.574 | 57.318 | 61.198 | 64.988 | 68.828 | 72.679 | 75.986 | 79.253 | 80.753 | 81.129 | 81.494 | 81.83 | 81.83
Electric Engagement | Gen_BB015 | MW | SSEN (SHEPD) | Boat of Garten | 0 | 39.1 | 41 | 41 | 41 | 41 | 41 | 41 | 41 | 41 | 41 | 41 | 41 | 41 | 41 | 41 | 41 | 41 | 41 | 41 | 41 | 41 | 41 | 41 | 41 | 41 | 41 | 41 | 41
Electric Engagement | Gen_BB015 | MW | SSEN (SHEPD) | Braco West | 0 | 74 | 74 | 74 | 74 | 74 | 74 | 74 | 74 | 74 | 74 | 74 | 74 | 74 | 74 | 74 | 74 | 74 | 74 | 74 | 74 | 74 | 74 | 74 | 74 | 74 | 74 | 74 | 74
Electric Engagement | Gen_BB015 | MW | SSEN (SHEPD) | Bridge of Dun | 0 | 17 | 17 | 17 | 17 | 17 | 17 | 17 | 17 | 17 | 17 | 17 | 17 | 17 | 17 | 17 | 17 | 17 | 17 | 17 | 17 | 17 | 17 | 17 | 17 | 17 | 17 | 17 | 17
Electric Engagement | Gen_BB015 | MW | SSEN (SHEPD) | Broadford-Skye | 0 | 9.563 | 10.066 | 10.462 | 10.916 | 11.38 | 11.952 | 12.544 | 13.235 | 13.946 | 14.686 | 15.446 | 16.236 | 17.124 | 18.032 | 18.979 | 19.957 | 20.963 | 22.375 | 23.767 | 25.169 | 26.58 | 27.785 | 28.979 | 29.532 | 29.67 | 29.799 | 29.927 | 29.927
Electric Engagement | Gen_BB015 | MW | SSEN (SHEPD) | Brora | 0 | 0 | 0 | 0 | 0 | 0 | 0 | 0 | 0 | 0 | 0 | 0 | 0 | 0 | 0 | 0 | 0 | 0 | 0 | 0 | 0 | 0 | 0 | 0 | 0 | 0 | 0 | 0 | 0
Electric Engagement | Gen_BB015 | MW | SSEN (SHEPD) | Cairnford | 0 | 0 | 0 | 0 | 0 | 0 | 0 | 0 | 0 | 0 | 0 | 0 | 0 | 0 | 0 | 0 | 0 | 0 | 0 | 0 | 0 | 0 | 0 | 0 | 0 | 0 | 0 | 0 | 0
Electric Engagement | Gen_BB015 | MW | SSEN (SHEPD) | Carradale | 0 | 135.642 | 136.017 | 136.295 | 136.63 | 136.966 | 184.98 | 185.414 | 185.908 | 186.431 | 186.964 | 187.516 | 188.089 | 188.73 | 189.402 | 190.083 | 190.793 | 191.523 | 192.55 | 193.557 | 194.584 | 195.601 | 196.479 | 197.348 | 197.753 | 197.851 | 197.94 | 198.029 | 198.029
Electric Engagement | Gen_BB015 | MW | SSEN (SHEPD) | Charleston | 0 | 5.291 | 5.577 | 5.785 | 6.041 | 6.298 | 6.614 | 6.939 | 7.324 | 7.719 | 8.124 | 8.548 | 8.983 | 9.476 | 9.979 | 10.502 | 11.045 | 11.598 | 12.388 | 13.148 | 13.928 | 14.708 | 15.379 | 16.04 | 16.336 | 16.415 | 16.494 | 16.554 | 16.554
Electric Engagement | Gen_BB015 | MW | SSEN (SHEPD) | Coupar Angus | 0 | 55.621 | 55.947 | 56.195 | 56.481 | 56.787 | 57.152 | 57.527 | 57.971 | 58.425 | 58.899 | 59.382 | 59.886 | 60.458 | 61.04 | 61.652 | 62.274 | 62.916 | 63.824 | 64.712 | 65.611 | 66.509 | 67.279 | 68.049 | 68.404 | 68.483 | 68.572 | 68.651 | 68.651
Electric Engagement | Gen_BB015 | MW | SSEN (SHEPD) | Dallas | 0 | 92 | 92 | 92 | 92 | 92 | 92 | 92 | 92 | 92 | 92 | 92 | 92 | 92 | 92 | 92 | 92 | 92 | 92 | 92 | 92 | 92 | 92 | 92 | 92 | 92 | 92 | 92 | 92
Electric Engagement | Gen_BB015 | MW | SSEN (SHEPD) | Dounreay | 0 | 62.834 | 63.377 | 63.803 | 64.286 | 64.8 | 65.411 | 66.053 | 66.793 | 67.563 | 68.362 | 69.181 | 70.04 | 70.997 | 71.984 | 73.001 | 74.057 | 75.143 | 76.673 | 78.173 | 79.694 | 81.214 | 82.517 | 83.81 | 84.402 | 84.55 | 84.699 | 84.827 | 84.827
Electric Engagement | Gen_BB015 | MW | SSEN (SHEPD) | Dunbeath | 0 | 14 | 14 | 14 | 14 | 14 | 14 | 14 | 14 | 14 | 14 | 14 | 14 | 14 | 14 | 14 | 14 | 14 | 14 | 14 | 14 | 14 | 14 | 14 | 14 | 14 | 14 | 14 | 14
Electric Engagement | Gen_BB015 | MW | SSEN (SHEPD) | Dunoon | 0 | 29 | 29 | 29 | 29 | 29 | 29 | 29 | 29 | 29 | 29 | 29 | 29 | 29 | 29 | 29 | 29 | 29 | 29 | 29 | 29 | 29 | 29 | 29 | 29 | 29 | 29 | 29 | 29
Electric Engagement | Gen_BB015 | MW | SSEN (SHEPD) | Dunvegan | 0 | 28 | 28 | 28 | 28 | 28 | 28 | 49 | 74 | 74 | 74 | 74 | 74 | 74 | 74 | 74 | 74 | 74 | 74 | 74 | 74 | 74 | 74 | 74 | 74 | 74 | 74 | 74 | 74
Electric Engagement | Gen_BB015 | MW | SSEN (SHEPD) | Dyce | 0 | 14.369 | 15.129 | 15.713 | 16.394 | 17.105 | 17.963 | 18.841 | 19.878 | 20.954 | 22.059 | 23.204 | 24.388 | 25.721 | 27.102 | 28.523 | 29.984 | 31.494 | 33.627 | 35.71 | 37.812 | 39.935 | 41.751 | 43.548 | 44.367 | 44.574 | 44.772 | 44.959 | 44.959
Electric Engagement | Gen_BB015 | MW | SSEN (SHEPD) | Elgin | 0 | 2.72 | 2.858 | 2.977 | 3.105 | 3.233 | 3.401 | 3.569 | 3.756 | 3.963 | 4.171 | 4.388 | 4.615 | 4.862 | 5.128 | 5.394 | 5.671 | 5.957 | 6.362 | 6.757 | 7.152 | 7.556 | 7.902 | 8.237 | 8.395 | 8.435 | 8.474 | 8.504 | 8.504
Electric Engagement | Gen_BB015 | MW | SSEN (SHEPD) | Fasnakyle | 0 | 13.893 | 14.022 | 14.111 | 14.229 | 14.347 | 14.486 | 14.634 | 14.811 | 14.989 | 15.167 | 15.364 | 15.561 | 15.779 | 16.006 | 16.242 | 16.489 | 16.736 | 17.091 | 17.437 | 17.792 | 18.148 | 18.444 | 18.75 | 18.878 | 18.918 | 18.947 | 18.977 | 18.977
Electric Engagement | Gen_BB015 | MW | SSEN (SHEPD) | Fiddes | 0 | 50.484 | 51.837 | 52.876 | 54.08 | 55.334 | 56.853 | 58.422 | 60.258 | 62.163 | 64.127 | 66.16 | 68.262 | 70.621 | 73.069 | 75.585 | 78.181 | 80.856 | 84.637 | 88.339 | 92.07 | 95.832 | 99.05 | 102.238 | 103.699 | 104.064 | 104.42 | 104.746 | 104.746
Electric Engagement | Gen_BB015 | MW | SSEN (SHEPD) | Finstown | 0 | 0 | 0 | 0 | 0 | 0 | 0 | 0 | 0 | 0 | 0 | 0 | 0 | 0 | 0 | 0 | 0 | 0 | 0 | 0 | 0 | 0 | 0 | 0 | 0 | 0 | 0 | 0 | 0
Electric Engagement | Gen_BB015 | MW | SSEN (SHEPD) | Fraserburgh | 0 | 1.246 | 1.305 | 1.365 | 1.414 | 1.483 | 1.552 | 1.631 | 1.72 | 1.809 | 1.907 | 2.006 | 2.115 | 2.223 | 2.342 | 2.47 | 2.598 | 2.727 | 2.904 | 3.092 | 3.27 | 3.457 | 3.615 | 3.763 | 3.842 | 3.852 | 3.872 | 3.891 | 3.891
Electric Engagement | Gen_BB015 | MW | SSEN (SHEPD) | Glenfarclas | 0 | 64.5 | 64.5 | 64.5 | 64.5 | 64.5 | 64.5 | 64.5 | 64.5 | 64.5 | 64.5 | 64.5 | 64.5 | 64.5 | 64.5 | 64.5 | 64.5 | 64.5 | 64.5 | 64.5 | 64.5 | 64.5 | 64.5 | 64.5 | 64.5 | 64.5 | 64.5 | 64.5 | 64.5
Electric Engagement | Gen_BB015 | MW | SSEN (SHEPD) | Inverness | 0 | 60 | 60 | 60 | 60 | 60 | 60 | 60 | 60 | 60 | 60 | 60 | 60 | 60 | 60 | 60 | 60 | 60 | 60 | 60 | 60 | 60 | 60 | 60 | 60 | 60 | 60 | 60 | 60
Electric Engagement | Gen_BB015 | MW | SSEN (SHEPD) | Keith | 0 | 156.372 | 157.872 | 159.03 | 175.382 | 176.774 | 195.271 | 197.018 | 199.07 | 201.183 | 203.374 | 205.644 | 207.983 | 210.618 | 213.342 | 216.155 | 219.047 | 222.037 | 226.243 | 230.369 | 234.535 | 238.721 | 242.314 | 245.868 | 247.496 | 247.901 | 248.306 | 248.661 | 248.661
Electric Engagement | Gen_BB015 | MW | SSEN (SHEPD) | Kintore | 0 | 17.267 | 17.513 | 17.711 | 17.938 | 18.165 | 18.451 | 18.748 | 19.093 | 19.448 | 19.814 | 20.188 | 20.583 | 21.027 | 21.481 | 21.955 | 22.439 | 22.942 | 23.643 | 24.334 | 25.035 | 25.736 | 26.338 | 26.93 | 27.207 | 27.276 | 27.345 | 27.404 | 27.404
Electric Engagement | Gen_BB015 | MW | SSEN (SHEPD) | Lairg | 0 | 43.785 | 44.091 | 44.329 | 44.605 | 44.891 | 45.237 | 45.592 | 46.006 | 46.441 | 46.885 | 47.349 | 47.822 | 48.355 | 48.918 | 49.49 | 50.073 | 50.685 | 51.543 | 52.383 | 53.232 | 54.081 | 54.811 | 55.542 | 55.867 | 55.956 | 56.035 | 56.104 | 56.104
Electric Engagement | Gen_BB015 | MW | SSEN (SHEPD) | Macduff | 0 | 23.25 | 24.484 | 25.434 | 26.539 | 27.684 | 29.065 | 30.496 | 32.174 | 33.901 | 35.698 | 37.553 | 39.468 | 41.629 | 43.85 | 46.149 | 48.518 | 50.966 | 54.411 | 57.787 | 61.193 | 64.619 | 67.56 | 70.462 | 71.805 | 72.131 | 72.457 | 72.753 | 72.753
Electric Engagement | Gen_BB015 | MW | SSEN (SHEPD) | Milton of Craigie | 0 | 5.261 | 5.538 | 5.755 | 6.002 | 6.259 | 6.574 | 6.9 | 7.275 | 7.67 | 8.075 | 8.499 | 8.923 | 9.417 | 9.92 | 10.443 | 10.976 | 11.529 | 12.309 | 13.069 | 13.839 | 14.619 | 15.28 | 15.941 | 16.238 | 16.317 | 16.386 | 16.455 | 16.455
Electric Engagement | Gen_BB015 | MW | SSEN (SHEPD) | Mybster | 0 | 185.541 | 186.716 | 187.616 | 238.742 | 277.838 | 304.36 | 341.732 | 343.33 | 344.989 | 346.706 | 348.482 | 350.318 | 352.381 | 354.503 | 356.704 | 358.974 | 361.303 | 364.6 | 367.828 | 371.086 | 374.364 | 377.177 | 379.951 | 381.234 | 381.55 | 381.866 | 382.143 | 382.143
Electric Engagement | Gen_BB015 | MW | SSEN (SHEPD) | Nairn | 0 | 1.147 | 1.206 | 1.256 | 1.305 | 1.364 | 1.433 | 1.503 | 1.591 | 1.67 | 1.759 | 1.858 | 1.947 | 2.055 | 2.164 | 2.282 | 2.391 | 2.519 | 2.687 | 2.855 | 3.023 | 3.19 | 3.339 | 3.477 | 3.546 | 3.556 | 3.575 | 3.595 | 3.595
Electric Engagement | Gen_BB015 | MW | SSEN (SHEPD) | Orrin | 0 | 41.009 | 41.058 | 41.098 | 41.147 | 41.196 | 41.256 | 41.325 | 41.394 | 41.473 | 41.542 | 41.631 | 41.71 | 41.798 | 41.897 | 41.996 | 42.104 | 42.203 | 42.351 | 42.499 | 42.647 | 42.795 | 42.924 | 43.052 | 43.111 | 43.121 | 43.141 | 43.151 | 43.151
Electric Engagement | Gen_BB015 | MW | SSEN (SHEPD) | Persley | 0 | 1.098 | 1.157 | 1.206 | 1.256 | 1.305 | 1.374 | 1.443 | 1.522 | 1.601 | 1.69 | 1.779 | 1.868 | 1.966 | 2.075 | 2.183 | 2.292 | 2.41 | 2.578 | 2.736 | 2.894 | 3.062 | 3.2 | 3.338 | 3.398 | 3.417 | 3.427 | 3.447 | 3.447
Electric Engagement | Gen_BB015 | MW | SSEN (SHEPD) | Port Ann | 0 | 15.457 | 16.276 | 16.9 | 17.64 | 18.4 | 19.318 | 20.265 | 21.38 | 22.535 | 23.729 | 24.963 | 26.236 | 27.667 | 29.148 | 30.677 | 32.247 | 33.875 | 36.165 | 38.406 | 40.677 | 42.947 | 44.902 | 46.837 | 47.725 | 47.942 | 48.16 | 48.357 | 48.357
Electric Engagement | Gen_BB015 | MW | SSEN (SHEPD) | Redmoss | 0 | 14.943 | 15.732 | 16.336 | 17.047 | 17.777 | 18.665 | 19.593 | 20.668 | 21.784 | 22.929 | 24.123 | 25.357 | 26.738 | 28.169 | 29.65 | 31.17 | 32.739 | 34.95 | 37.122 | 39.314 | 41.515 | 43.401 | 45.266 | 46.125 | 46.332 | 46.55 | 46.737 | 46.737
Electric Engagement | Gen_BB015 | MW | SSEN (SHEPD) | Rothienorman | 0 | 28.471 | 29.982 | 31.14 | 32.491 | 33.893 | 35.59 | 37.347 | 39.39 | 41.522 | 43.713 | 45.983 | 48.332 | 50.977 | 53.701 | 56.513 | 59.415 | 62.405 | 66.631 | 70.757 | 74.933 | 79.129 | 82.732 | 86.285 | 87.924 | 88.329 | 88.724 | 89.089 | 89.089
Electric Engagement | Gen_BB015 | MW | SSEN (SHEPD) | Shin | 0 | 24.7 | 24.7 | 24.7 | 24.7 | 24.7 | 24.7 | 92.7 | 92.7 | 92.7 | 92.7 | 92.7 | 92.7 | 92.7 | 92.7 | 92.7 | 92.7 | 92.7 | 92.7 | 92.7 | 92.7 | 92.7 | 92.7 | 92.7 | 92.7 | 92.7 | 92.7 | 92.7 | 92.7
Electric Engagement | Gen_BB015 | MW | SSEN (SHEPD) | St Fergus Gas Terminal | 0 | 18.265 | 19.233 | 19.975 | 20.844 | 21.742 | 22.827 | 23.952 | 25.275 | 26.637 | 28.038 | 29.499 | 31.009 | 32.697 | 34.443 | 36.25 | 38.115 | 40.03 | 42.744 | 45.39 | 48.065 | 50.76 | 53.07 | 55.351 | 56.407 | 56.664 | 56.92 | 57.147 | 57.147
Electric Engagement | Gen_BB015 | MW | SSEN (SHEPD) | Strichen | 0 | 19.937 | 20.993 | 21.805 | 22.752 | 23.739 | 24.923 | 26.147 | 27.588 | 29.078 | 30.608 | 32.207 | 33.845 | 35.7 | 37.605 | 39.579 | 41.612 | 43.705 | 46.656 | 49.549 | 52.471 | 55.413 | 57.94 | 60.427 | 61.573 | 61.859 | 62.135 | 62.392 | 62.392
Electric Engagement | Gen_BB015 | MW | SSEN (SHEPD) | Tarland | 0 | 27.429 | 27.903 | 28.279 | 28.703 | 29.147 | 29.68 | 30.243 | 30.894 | 31.565 | 32.256 | 32.976 | 33.727 | 34.566 | 35.424 | 36.322 | 37.24 | 38.188 | 39.52 | 40.833 | 42.156 | 43.489 | 44.634 | 45.759 | 46.273 | 46.401 | 46.529 | 46.648 | 46.648
Electric Engagement | Gen_BB015 | MW | SSEN (SHEPD) | Taynuilt | 0 | 7.654 | 8.059 | 8.366 | 8.731 | 9.106 | 9.56 | 10.034 | 10.586 | 11.159 | 11.741 | 12.353 | 12.985 | 13.695 | 14.426 | 15.186 | 15.965 | 16.765 | 17.9 | 19.015 | 20.131 | 21.266 | 22.234 | 23.181 | 23.626 | 23.734 | 23.843 | 23.941 | 23.941
Electric Engagement | Gen_BB015 | MW | SSEN (SHEPD) | Thurso | 0 | 77.498 | 80.006 | 81.946 | 84.195 | 86.534 | 89.357 | 128.287 | 131.712 | 135.255 | 138.918 | 142.707 | 146.616 | 151.027 | 155.567 | 160.265 | 165.101 | 170.095 | 177.134 | 184.024 | 190.994 | 197.993 | 203.995 | 209.928 | 212.662 | 213.333 | 214.005 | 214.607 | 214.607
Electric Engagement | Gen_BB015 | MW | SSEN South | Fleet | 0 | 20.134 | 21.201 | 22.448 | 23.889 | 25.41 | 27.217 | 29.132 | 31.363 | 33.733 | 36.251 | 38.936 | 41.79 | 45.018 | 48.454 | 52.107 | 55.997 | 60.143 | 64.211 | 68.189 | 72.217 | 76.254 | 79.729 | 83.154 | 84.734 | 85.119 | 85.504 | 85.859 | 85.859
Electric Engagement | Gen_BB015 | MW | SSEN South | Iver 66kV | 0 | 4.786 | 5.033 | 5.33 | 5.676 | 6.031 | 6.466 | 6.92 | 7.453 | 8.016 | 8.608 | 9.25 | 9.921 | 10.691 | 11.511 | 12.38 | 13.298 | 14.285 | 15.252 | 16.19 | 17.148 | 18.115 | 18.935 | 19.744 | 20.119 | 20.218 | 20.307 | 20.386 | 20.386
Electric Engagement | Gen_BB015 | MW | SSEN South | Lovedean | 0 | 16.258 | 17.117 | 18.126 | 19.291 | 20.516 | 21.977 | 23.527 | 25.324 | 27.24 | 29.274 | 31.446 | 33.746 | 36.353 | 39.127 | 42.079 | 45.218 | 48.565 | 51.843 | 55.061 | 58.309 | 61.576 | 64.38 | 67.144 | 68.417 | 68.733 | 69.049 | 69.326 | 69.326
Electric Engagement | Gen_BB015 | MW | SSEN South | Mannington | 0 | 4.786 | 5.033 | 5.33 | 5.676 | 6.031 | 6.466 | 6.92 | 7.453 | 8.016 | 8.608 | 9.25 | 9.921 | 10.691 | 11.511 | 12.38 | 13.298 | 14.285 | 15.252 | 16.19 | 17.148 | 18.115 | 18.935 | 19.744 | 20.119 | 20.218 | 20.307 | 20.386 | 20.386
Electric Engagement | Gen_BB015 | MW | SSEN South | Melksham | 0 | 11.481 | 12.084 | 12.796 | 13.616 | 14.485 | 15.511 | 16.607 | 17.871 | 19.224 | 20.666 | 22.196 | 23.825 | 25.661 | 27.616 | 29.699 | 31.921 | 34.28 | 36.6 | 38.871 | 41.161 | 43.471 | 45.445 | 47.4 | 48.298 | 48.515 | 48.742 | 48.94 | 48.94
Electric Engagement | Gen_BB015 | MW | SSEN South | Minety | 0 | 11.382 | 11.985 | 12.687 | 13.497 | 14.366 | 15.383 | 16.469 | 17.723 | 19.066 | 20.488 | 22.008 | 23.627 | 25.444 | 27.389 | 29.452 | 31.654 | 33.994 | 36.294 | 38.545 | 40.815 | 43.105 | 45.07 | 47.005 | 47.893 | 48.11 | 48.337 | 48.525 | 48.525
Electric Engagement | Gen_BB015 | MW | UKPN Eastern | Bramford | 0 | 41.046 | 43.218 | 45.769 | 48.7 | 51.819 | 55.501 | 59.43 | 63.98 | 68.827 | 73.981 | 79.469 | 85.314 | 91.918 | 98.936 | 106.409 | 114.366 | 122.826 | 131.148 | 139.291 | 147.514 | 155.786 | 162.884 | 169.882 | 173.11 | 173.91 | 174.7 | 175.41 | 175.41
Electric Engagement | Gen_BB015 | MW | UKPN Eastern | Burwell Main | 0 | 30.963 | 32.602 | 34.532 | 36.733 | 39.084 | 41.858 | 44.81 | 48.236 | 51.88 | 55.761 | 59.887 | 64.281 | 69.237 | 74.529 | 80.146 | 86.129 | 92.497 | 98.746 | 104.876 | 111.066 | 117.285 | 122.616 | 127.887 | 130.316 | 130.908 | 131.51 | 132.044 | 132.044
Electric Engagement | Gen_BB015 | MW | UKPN Eastern | Eaton Socon | 0 | 51.394 | 54.11 | 57.305 | 60.968 | 64.859 | 69.46 | 74.357 | 80.044 | 86.097 | 92.536 | 99.387 | 106.674 | 114.917 | 123.684 | 133.014 | 142.946 | 153.509 | 163.885 | 174.053 | 184.32 | 194.646 | 203.501 | 212.247 | 216.274 | 217.261 | 218.259 | 219.147 | 219.147
Electric Engagement | Gen_BB015 | MW | UKPN Eastern | Norwich Main | 0 | 12.552 | 13.257 | 14.012 | 14.961 | 15.972 | 17.159 | 18.426 | 19.9 | 21.474 | 23.148 | 24.928 | 26.819 | 28.956 | 31.242 | 33.666 | 36.248 | 38.999 | 41.7 | 44.343 | 47.015 | 49.708 | 52.005 | 54.284 | 55.329 | 55.586 | 55.852 | 56.079 | 56.079
Electric Engagement | Gen_BB015 | MW | UKPN Eastern | Rayleigh | 0 | 64.834 | 68.26 | 72.287 | 76.907 | 81.816 | 87.631 | 93.812 | 100.98 | 108.613 | 116.73 | 125.377 | 134.57 | 144.966 | 156.033 | 167.801 | 180.32 | 193.648 | 206.748 | 219.572 | 232.523 | 245.555 | 256.719 | 267.746 | 272.829 | 274.083 | 275.327 | 276.453 | 276.453
Electric Engagement | Gen_BB015 | MW | UKPN Eastern | Sundon | 0 | 6.042 | 6.358 | 6.734 | 7.169 | 7.623 | 8.166 | 8.739 | 9.41 | 10.121 | 10.871 | 11.681 | 12.54 | 13.507 | 14.534 | 15.63 | 16.805 | 18.039 | 19.263 | 20.458 | 21.662 | 22.876 | 23.913 | 24.949 | 25.423 | 25.532 | 25.65 | 25.759 | 25.759
Electric Engagement | Gen_BB015 | MW | UKPN Eastern | Tilbury | 0 | 9.266 | 9.75 | 10.324 | 10.985 | 11.687 | 12.516 | 13.404 | 14.421 | 15.517 | 16.673 | 17.907 | 19.22 | 20.711 | 22.29 | 23.969 | 25.756 | 27.661 | 29.537 | 31.363 | 33.219 | 35.075 | 36.674 | 38.254 | 38.974 | 39.152 | 39.33 | 39.498 | 39.498
Electric Engagement | Gen_BB015 | MW | UKPN Eastern | Walpole (_A) | 0 | 209.819 | 220.917 | 233.959 | 248.896 | 264.786 | 283.584 | 303.588 | 326.8 | 351.496 | 377.783 | 405.75 | 435.51 | 469.156 | 504.953 | 543.043 | 583.58 | 626.702 | 669.094 | 710.585 | 752.51 | 794.674 | 830.803 | 866.509 | 882.964 | 887.002 | 891.041 | 894.684 | 894.684
Electric Engagement | Gen_BB015 | MW | UKPN Eastern | Wymondley | 0 | 20.639 | 21.735 | 23.011 | 24.482 | 26.043 | 27.899 | 29.864 | 32.144 | 34.573 | 37.161 | 39.915 | 42.838 | 46.145 | 49.669 | 53.411 | 57.4 | 61.645 | 65.811 | 69.898 | 74.014 | 78.161 | 81.714 | 85.229 | 86.847 | 87.242 | 87.647 | 88.003 | 88.003
Electric Engagement | Gen_BB015 | MW | UKPN South East | Kemsley | 0 | 24.258 | 25.542 | 27.056 | 28.783 | 30.62 | 32.792 | 35.103 | 37.788 | 40.642 | 43.683 | 46.921 | 50.358 | 54.247 | 58.394 | 62.797 | 67.487 | 72.472 | 77.369 | 82.167 | 87.013 | 91.89 | 96.066 | 100.202 | 102.097 | 102.571 | 103.035 | 103.46 | 103.46
Electric Engagement | Gen_BB015 | MW | UKPN South East | Ninfield | 0 | 71.984 | 75.785 | 80.257 | 85.391 | 90.842 | 97.29 | 104.152 | 112.11 | 120.582 | 129.607 | 139.203 | 149.413 | 160.954 | 173.235 | 186.297 | 200.207 | 214.996 | 229.538 | 243.773 | 258.156 | 272.619 | 285.017 | 297.268 | 302.914 | 304.296 | 305.689 | 306.933 | 306.933
Electric Engagement | Gen_BB016 | MW | Electricity North West | Bredbury | 0 | 0.006 | 0.006 | 0.006 | 0.006 | 0.006 | 0.007 | 0.007 | 0.007 | 0.007 | 0.007 | 0.008 | 0.008 | 0.008 | 0.008 | 0.01 | 0.009 | 0.009 | 0.009 | 0.01 | 0.01 | 0.01 | 0.011 | 0.011 | 0.011 | 0.012 | 0.012 | 0.013 | 0.013
Electric Engagement | Gen_BB016 | MW | Electricity North West | Harker | 0 | 18.088 | 19.017 | 19.946 | 20.876 | 21.804 | 22.733 | 23.662 | 24.592 | 25.52 | 26.449 | 27.378 | 28.308 | 29.237 | 30.166 | 31.095 | 32.024 | 32.954 | 33.882 | 34.812 | 35.741 | 36.67 | 37.598 | 38.528 | 39.457 | 40.385 | 41.315 | 42.244 | 43.173
Electric Engagement | Gen_BB016 | MW | Electricity North West | Heysham (NGET) | 0 | 0.638 | 0.67 | 0.703 | 0.735 | 0.768 | 0.8 | 0.833 | 0.866 | 0.899 | 0.931 | 0.964 | 0.997 | 1.03 | 1.062 | 1.096 | 1.128 | 1.161 | 1.194 | 1.227 | 1.259 | 1.292 | 1.324 | 1.357 | 1.39 | 1.423 | 1.456 | 1.488 | 1.521
Electric Engagement | Gen_BB016 | MW | Electricity North West | Hutton | 0 | 3.756 | 3.949 | 4.142 | 4.335 | 4.528 | 4.72 | 4.913 | 5.107 | 5.299 | 5.492 | 5.685 | 5.878 | 6.071 | 6.264 | 6.457 | 6.65 | 6.843 | 7.036 | 7.229 | 7.422 | 7.614 | 7.808 | 8.001 | 8.194 | 8.386 | 8.579 | 8.772 | 8.965
Electric Engagement | Gen_BB016 | MW | Electricity North West | Kearsley 132kV | 0 | 0.533 | 0.561 | 0.588 | 0.615 | 0.643 | 0.67 | 0.697 | 0.725 | 0.752 | 0.78 | 0.807 | 0.835 | 0.862 | 0.89 | 0.917 | 0.944 | 0.972 | 0.999 | 1.027 | 1.054 | 1.082 | 1.108 | 1.136 | 1.163 | 1.191 | 1.218 | 1.245 | 1.273
Electric Engagement | Gen_BB016 | MW | Electricity North West | Kearsley 33kV | 0 | 0 | 0 | 0 | 0 | 0 | 0 | 0 | 0 | 0 | 0 | 0 | 0 | 0 | 0 | 0 | 0 | 0 | 0 | 0 | 0 | 0 | 0 | 0 | 0 | 0 | 0 | 0 | 0
Electric Engagement | Gen_BB016 | MW | Electricity North West | Kirkby (_G) | 0 | 0.024 | 0.024 | 0.025 | 0.027 | 0.028 | 0.029 | 0.031 | 0.031 | 0.032 | 0.034 | 0.035 | 0.036 | 0.037 | 0.039 | 0.04 | 0.041 | 0.042 | 0.044 | 0.045 | 0.046 | 0.047 | 0.048 | 0.05 | 0.05 | 0.052 | 0.054 | 0.054 | 0.056
Electric Engagement | Gen_BB016 | MW | Electricity North West | Macclesfield | 0 | 0.052 | 0.054 | 0.057 | 0.06 | 0.062 | 0.065 | 0.068 | 0.071 | 0.073 | 0.076 | 0.078 | 0.081 | 0.084 | 0.087 | 0.089 | 0.092 | 0.095 | 0.097 | 0.1 | 0.103 | 0.105 | 0.107 | 0.111 | 0.113 | 0.116 | 0.118 | 0.121 | 0.124
Electric Engagement | Gen_BB016 | MW | Electricity North West | Ormonde | 0 | 0 | 0 | 0 | 0 | 0 | 0 | 0 | 0 | 0 | 0 | 0 | 0 | 0 | 0 | 0 | 0 | 0 | 0 | 0 | 0 | 0 | 0 | 0 | 0 | 0 | 0 | 0 | 0
Electric Engagement | Gen_BB016 | MW | Electricity North West | Padiham | 0 | 2.448 | 2.574 | 2.7 | 2.826 | 2.951 | 3.077 | 3.203 | 3.329 | 3.454 | 3.579 | 3.706 | 3.831 | 3.957 | 4.083 | 4.208 | 4.334 | 4.46 | 4.586 | 4.712 | 4.837 | 4.963 | 5.088 | 5.214 | 5.34 | 5.466 | 5.592 | 5.718 | 5.844
Electric Engagement | Gen_BB016 | MW | Electricity North West | Penwortham East | 0 | 0.494 | 0.52 | 0.545 | 0.571 | 0.596 | 0.621 | 0.646 | 0.671 | 0.697 | 0.723 | 0.748 | 0.774 | 0.799 | 0.824 | 0.849 | 0.875 | 0.9 | 0.926 | 0.95 | 0.976 | 1.001 | 1.027 | 1.052 | 1.078 | 1.103 | 1.128 | 1.154 | 1.18
Electric Engagement | Gen_BB016 | MW | Electricity North West | Penwortham West | 0 | 0.775 | 0.815 | 0.855 | 0.895 | 0.935 | 0.974 | 1.014 | 1.054 | 1.094 | 1.133 | 1.173 | 1.213 | 1.253 | 1.293 | 1.333 | 1.373 | 1.412 | 1.452 | 1.491 | 1.532 | 1.572 | 1.612 | 1.651 | 1.691 | 1.731 | 1.771 | 1.811 | 1.85
Electric Engagement | Gen_BB016 | MW | Electricity North West | Robin Rigg | 0 | 0 | 0 | 0 | 0 | 0 | 0 | 0 | 0 | 0 | 0 | 0 | 0 | 0 | 0 | 0 | 0 | 0 | 0 | 0 | 0 | 0 | 0 | 0 | 0 | 0 | 0 | 0 | 0
Electric Engagement | Gen_BB016 | MW | Electricity North West | Rochdale | 0 | 2.86 | 3.007 | 3.154 | 3.3 | 3.447 | 3.594 | 3.741 | 3.888 | 4.035 | 4.181 | 4.329 | 4.475 | 4.622 | 4.769 | 4.916 | 5.062 | 5.21 | 5.357 | 5.504 | 5.651 | 5.797 | 5.944 | 6.091 | 6.238 | 6.385 | 6.532 | 6.678 | 6.825
Electric Engagement | Gen_BB016 | MW | Electricity North West | South Manchester | 0 | 0 | 0 | 0 | 0 | 0 | 0 | 0 | 0 | 0 | 0 | 0 | 0 | 0 | 0 | 0 | 0 | 0 | 0 | 0 | 0 | 0 | 0 | 0 | 0 | 0 | 0 | 0 | 0
Electric Engagement | Gen_BB016 | MW | Electricity North West | Stalybridge | 0 | 0.112 | 0.118 | 0.123 | 0.129 | 0.135 | 0.14 | 0.146 | 0.152 | 0.157 | 0.163 | 0.169 | 0.175 | 0.18 | 0.186 | 0.191 | 0.197 | 0.203 | 0.209 | 0.215 | 0.221 | 0.227 | 0.232 | 0.238 | 0.244 | 0.249 | 0.255 | 0.26 | 0.267
Electric Engagement | Gen_BB016 | MW | Electricity North West | Stanah | 0 | 0.629 | 0.662 | 0.694 | 0.726 | 0.759 | 0.791 | 0.824 | 0.856 | 0.889 | 0.921 | 0.953 | 0.985 | 1.017 | 1.05 | 1.082 | 1.114 | 1.147 | 1.179 | 1.211 | 1.244 | 1.276 | 1.309 | 1.341 | 1.373 | 1.406 | 1.438 | 1.47 | 1.502
Electric Engagement | Gen_BB016 | MW | Electricity North West | Walney 2 | 0 | 0 | 0 | 0 | 0 | 0 | 0 | 0 | 0 | 0 | 0 | 0 | 0 | 0 | 0 | 0 | 0 | 0 | 0 | 0 | 0 | 0 | 0 | 0 | 0 | 0 | 0 | 0 | 0
Electric Engagement | Gen_BB016 | MW | Electricity North West | Washway Farm | 0 | 0.011 | 0.013 | 0.013 | 0.014 | 0.014 | 0.014 | 0.015 | 0.016 | 0.017 | 0.017 | 0.018 | 0.018 | 0.019 | 0.019 | 0.02 | 0.021 | 0.021 | 0.022 | 0.022 | 0.023 | 0.024 | 0.025 | 0.024 | 0.025 | 0.026 | 0.027 | 0.028 | 0.027
Electric Engagement | Gen_BB016 | MW | Electricity North West | Whitegate | 0 | 0.074 | 0.078 | 0.082 | 0.086 | 0.09 | 0.094 | 0.098 | 0.102 | 0.106 | 0.109 | 0.113 | 0.116 | 0.121 | 0.125 | 0.128 | 0.132 | 0.136 | 0.139 | 0.144 | 0.147 | 0.151 | 0.156 | 0.158 | 0.162 | 0.167 | 0.171 | 0.174 | 0.178
Electric Engagement | Gen_BB016 | MW | IDNO - Refer to Comment Field | Tynemouth 2 | 0 | 0.007 | 0.007 | 0.007 | 0.007 | 0.008 | 0.008 | 0.008 | 0.008 | 0.009 | 0.009 | 0.01 | 0.01 | 0.011 | 0.011 | 0.011 | 0.012 | 0.012 | 0.012 | 0.013 | 0.012 | 0.012 | 0.013 | 0.013 | 0.014 | 0.014 | 0.015 | 0.015 | 0.016 | Note: TYNE2 is operated by an IDNO allocated to GSP Group/licence area F
Electric Engagement | Gen_BB016 | MW | NGED East Midlands | Berkswell | 0 | 0.045 | 0.048 | 0.05 | 0.053 | 0.055 | 0.057 | 0.06 | 0.061 | 0.064 | 0.066 | 0.069 | 0.071 | 0.073 | 0.076 | 0.078 | 0.08 | 0.083 | 0.085 | 0.088 | 0.09 | 0.092 | 0.094 | 0.097 | 0.099 | 0.101 | 0.104 | 0.106 | 0.108
Electric Engagement | Gen_BB016 | MW | NGED East Midlands | Bicker Fen | 0 | 1.147 | 1.206 | 1.265 | 1.324 | 1.383 | 1.441 | 1.501 | 1.559 | 1.618 | 1.677 | 1.736 | 1.795 | 1.854 | 1.913 | 1.971 | 2.031 | 2.09 | 2.148 | 2.207 | 2.267 | 2.325 | 2.384 | 2.443 | 2.502 | 2.561 | 2.62 | 2.679 | 2.737
Electric Engagement | Gen_BB016 | MW | NGED East Midlands | Chesterfield | 0 | 9.601 | 10.094 | 10.587 | 11.08 | 11.573 | 12.066 | 12.559 | 13.052 | 13.545 | 14.038 | 14.531 | 15.024 | 15.518 | 16.01 | 16.504 | 16.997 | 17.491 | 17.983 | 18.476 | 18.969 | 19.462 | 19.955 | 20.449 | 20.942 | 21.435 | 21.928 | 22.421 | 22.915
Electric Engagement | Gen_BB016 | MW | NGED East Midlands | Coventry | 0 | 5.005 | 5.262 | 5.519 | 5.777 | 6.033 | 6.291 | 6.547 | 6.805 | 7.061 | 7.319 | 7.576 | 7.833 | 8.091 | 8.348 | 8.605 | 8.862 | 9.119 | 9.375 | 9.633 | 9.89 | 10.147 | 10.404 | 10.661 | 10.919 | 11.175 | 11.432 | 11.689 | 11.946
Electric Engagement | Gen_BB016 | MW | NGED East Midlands | Drakelow | 0 | 1.64 | 1.724 | 1.808 | 1.892 | 1.977 | 2.061 | 2.144 | 2.229 | 2.313 | 2.398 | 2.482 | 2.566 | 2.651 | 2.735 | 2.819 | 2.903 | 2.987 | 3.072 | 3.156 | 3.24 | 3.324 | 3.408 | 3.492 | 3.577 | 3.661 | 3.745 | 3.83 | 3.913
Electric Engagement | Gen_BB016 | MW | NGED East Midlands | East Claydon (_B) | 0 | 0.724 | 0.761 | 0.798 | 0.835 | 0.872 | 0.909 | 0.947 | 0.984 | 1.021 | 1.058 | 1.095 | 1.133 | 1.17 | 1.207 | 1.244 | 1.281 | 1.319 | 1.355 | 1.392 | 1.43 | 1.467 | 1.504 | 1.542 | 1.579 | 1.616 | 1.653 | 1.691 | 1.727
Electric Engagement | Gen_BB016 | MW | NGED East Midlands | Enderby | 0 | 2.881 | 3.029 | 3.177 | 3.325 | 3.472 | 3.621 | 3.768 | 3.917 | 4.065 | 4.213 | 4.36 | 4.509 | 4.657 | 4.805 | 4.953 | 5.1 | 5.249 | 5.397 | 5.545 | 5.692 | 5.841 | 5.989 | 6.137 | 6.284 | 6.432 | 6.58 | 6.728 | 6.876
Electric Engagement | Gen_BB016 | MW | NGED East Midlands | Grendon | 0 | 6.778 | 7.126 | 7.474 | 7.822 | 8.17 | 8.518 | 8.867 | 9.215 | 9.563 | 9.91 | 10.259 | 10.608 | 10.955 | 11.304 | 11.652 | 11.999 | 12.348 | 12.696 | 13.044 | 13.392 | 13.74 | 14.088 | 14.436 | 14.785 | 15.133 | 15.481 | 15.829 | 16.177
Electric Engagement | Gen_BB016 | MW | NGED East Midlands | Ratcliffe | 0 | 2.016 | 2.12 | 2.223 | 2.327 | 2.43 | 2.534 | 2.637 | 2.74 | 2.845 | 2.948 | 3.051 | 3.155 | 3.259 | 3.362 | 3.466 | 3.569 | 3.672 | 3.776 | 3.88 | 3.983 | 4.086 | 4.19 | 4.294 | 4.397 | 4.501 | 4.605 | 4.708 | 4.812
Electric Engagement | Gen_BB016 | MW | NGED East Midlands | Staythorpe | 0 | 6.694 | 7.038 | 7.382 | 7.726 | 8.069 | 8.413 | 8.758 | 9.102 | 9.445 | 9.789 | 10.133 | 10.476 | 10.821 | 11.165 | 11.508 | 11.852 | 12.196 | 12.54 | 12.884 | 13.227 | 13.571 | 13.915 | 14.259 | 14.603 | 14.947 | 15.29 | 15.635 | 15.978
Electric Engagement | Gen_BB016 | MW | NGED East Midlands | Stoke Bardolph | 0 | 0.814 | 0.856 | 0.897 | 0.94 | 0.981 | 1.023 | 1.064 | 1.107 | 1.148 | 1.19 | 1.232 | 1.274 | 1.316 | 1.358 | 1.399 | 1.441 | 1.483 | 1.525 | 1.566 | 1.609 | 1.65 | 1.692 | 1.734 | 1.775 | 1.817 | 1.859 | 1.901 | 1.942
Electric Engagement | Gen_BB016 | MW | NGED East Midlands | Walpole (_B) | 0 | 2.378 | 2.501 | 2.622 | 2.744 | 2.867 | 2.989 | 3.111 | 3.233 | 3.355 | 3.477 | 3.6 | 3.722 | 3.845 | 3.966 | 4.089 | 4.211 | 4.333 | 4.455 | 4.577 | 4.699 | 4.822 | 4.944 | 5.066 | 5.188 | 5.31 | 5.432 | 5.555 | 5.677
Electric Engagement | Gen_BB016 | MW | NGED East Midlands | West Burton | 0 | 3.404 | 3.579 | 3.754 | 3.928 | 4.103 | 4.278 | 4.453 | 4.628 | 4.803 | 4.978 | 5.153 | 5.327 | 5.503 | 5.677 | 5.852 | 6.027 | 6.201 | 6.376 | 6.551 | 6.727 | 6.901 | 7.075 | 7.251 | 7.426 | 7.6 | 7.775 | 7.95 | 8.125
Electric Engagement | Gen_BB016 | MW | NGED East Midlands | Willington | 0 | 2.339 | 2.459 | 2.579 | 2.7 | 2.819 | 2.939 | 3.06 | 3.18 | 3.3 | 3.421 | 3.54 | 3.66 | 3.781 | 3.901 | 4.021 | 4.141 | 4.261 | 4.381 | 4.501 | 4.622 | 4.741 | 4.861 | 4.982 | 5.102 | 5.222 | 5.342 | 5.462 | 5.583
Electric Engagement | Gen_BB016 | MW | NGED South Wales | Aberthaw | 0 | 0.542 | 0.569 | 0.597 | 0.625 | 0.652 | 0.68 | 0.708 | 0.736 | 0.764 | 0.791 | 0.82 | 0.847 | 0.875 | 0.902 | 0.931 | 0.958 | 0.986 | 1.014 | 1.041 | 1.07 | 1.097 | 1.126 | 1.153 | 1.18 | 1.208 | 1.237 | 1.264 | 1.292
Electric Engagement | Gen_BB016 | MW | NGED South Wales | Alpha Steel (Uskmouth) | 0 | 0 | 0 | 0 | 0 | 0 | 0 | 0 | 0 | 0 | 0 | 0 | 0 | 0 | 0 | 0 | 0 | 0 | 0 | 0 | 0 | 0 | 0 | 0 | 0 | 0 | 0 | 0 | 0
Electric Engagement | Gen_BB016 | MW | NGED South Wales | Cardiff East | 0 | 0.439 | 0.461 | 0.483 | 0.506 | 0.529 | 0.551 | 0.574 | 0.597 | 0.619 | 0.642 | 0.664 | 0.687 | 0.709 | 0.732 | 0.754 | 0.777 | 0.799 | 0.822 | 0.844 | 0.866 | 0.889 | 0.912 | 0.935 | 0.957 | 0.98 | 1.003 | 1.024 | 1.047
Electric Engagement | Gen_BB016 | MW | NGED South Wales | Grange | 0 | 0 | 0 | 0 | 0 | 0 | 0 | 0 | 0 | 0 | 0 | 0 | 0 | 0 | 0 | 0 | 0 | 0 | 0 | 0 | 0 | 0 | 0 | 0 | 0 | 0 | 0 | 0 | 0
Electric Engagement | Gen_BB016 | MW | NGED South Wales | Imperial Park | 0 | 0 | 0 | 0 | 0 | 0 | 0 | 0 | 0 | 0 | 0 | 0 | 0 | 0 | 0 | 0 | 0 | 0 | 0 | 0 | 0 | 0 | 0 | 0 | 0 | 0 | 0 | 0 | 0
Electric Engagement | Gen_BB016 | MW | NGED South Wales | Pembroke | 0 | 10.145 | 10.666 | 11.187 | 11.709 | 12.23 | 12.75 | 13.272 | 13.793 | 14.314 | 14.836 | 15.356 | 15.877 | 16.398 | 16.92 | 17.441 | 17.962 | 18.483 | 19.004 | 19.526 | 20.047 | 20.568 | 21.089 | 21.61 | 22.131 | 22.652 | 23.173 | 23.694 | 24.215
Electric Engagement | Gen_BB016 | MW | NGED South Wales | Pyle | 0 | 1.935 | 2.035 | 2.134 | 2.233 | 2.334 | 2.433 | 2.532 | 2.631 | 2.731 | 2.83 | 2.93 | 3.029 | 3.128 | 3.228 | 3.327 | 3.427 | 3.526 | 3.626 | 3.725 | 3.824 | 3.924 | 4.023 | 4.123 | 4.222 | 4.322 | 4.422 | 4.521 | 4.62
Electric Engagement | Gen_BB016 | MW | NGED South Wales | Rassau | 0 | 9.491 | 9.978 | 10.465 | 10.953 | 11.44 | 11.928 | 12.415 | 12.902 | 13.39 | 13.877 | 14.364 | 14.853 | 15.34 | 15.827 | 16.315 | 16.802 | 17.29 | 17.778 | 18.265 | 18.752 | 19.24 | 19.727 | 20.214 | 20.702 | 21.19 | 21.677 | 22.164 | 22.652
Electric Engagement | Gen_BB016 | MW | NGED South Wales | Swansea North | 0 | 20.912 | 21.985 | 23.06 | 24.134 | 25.208 | 26.282 | 27.356 | 28.431 | 29.504 | 30.579 | 31.652 | 32.726 | 33.801 | 34.874 | 35.949 | 37.023 | 38.097 | 39.171 | 40.246 | 41.32 | 42.394 | 43.468 | 44.542 | 45.616 | 46.69 | 47.764 | 48.837 | 49.913
Electric Engagement | Gen_BB016 | MW | NGED South Wales | Upper Boat 132kV | 0 | 2.626 | 2.762 | 2.896 | 3.031 | 3.166 | 3.301 | 3.436 | 3.571 | 3.706 | 3.84 | 3.976 | 4.111 | 4.245 | 4.38 | 4.515 | 4.65 | 4.785 | 4.92 | 5.055 | 5.189 | 5.325 | 5.46 | 5.594 | 5.729 | 5.864 | 5.999 | 6.135 | 6.269
Electric Engagement | Gen_BB016 | MW | NGED South Wales | Upper Boat 33kV | 0 | 0 | 0 | 0 | 0 | 0 | 0 | 0 | 0 | 0 | 0 | 0 | 0 | 0 | 0 | 0 | 0 | 0 | 0 | 0 | 0 | 0 | 0 | 0 | 0 | 0 | 0 | 0 | 0
Electric Engagement | Gen_BB016 | MW | NGED South Wales | Uskmouth | 0 | 1.989 | 2.091 | 2.193 | 2.295 | 2.397 | 2.499 | 2.602 | 2.704 | 2.806 | 2.908 | 3.01 | 3.113 | 3.214 | 3.317 | 3.419 | 3.521 | 3.623 | 3.725 | 3.827 | 3.929 | 4.032 | 4.134 | 4.236 | 4.338 | 4.44 | 4.543 | 4.644 | 4.747
Electric Engagement | Gen_BB016 | MW | NGED South West | Abham | 0 | 0.982 | 1.032 | 1.082 | 1.133 | 1.183 | 1.234 | 1.284 | 1.334 | 1.385 | 1.435 | 1.486 | 1.536 | 1.587 | 1.637 | 1.687 | 1.738 | 1.788 | 1.839 | 1.89 | 1.939 | 1.99 | 2.04 | 2.091 | 2.141 | 2.192 | 2.242 | 2.292 | 2.343
Electric Engagement | Gen_BB016 | MW | NGED South West | Alverdiscott | 0 | 34.965 | 36.76 | 38.555 | 40.352 | 42.148 | 43.944 | 45.74 | 47.536 | 49.331 | 51.128 | 52.923 | 54.719 | 56.516 | 58.311 | 60.107 | 61.903 | 63.7 | 65.495 | 67.291 | 69.087 | 70.883 | 72.679 | 74.475 | 76.271 | 78.067 | 79.863 | 81.658 | 83.455
Electric Engagement | Gen_BB016 | MW | NGED South West | Axminster | 0 | 0.268 | 0.281 | 0.296 | 0.31 | 0.323 | 0.337 | 0.351 | 0.365 | 0.378 | 0.391 | 0.406 | 0.419 | 0.433 | 0.447 | 0.461 | 0.475 | 0.488 | 0.502 | 0.516 | 0.53 | 0.543 | 0.557 | 0.571 | 0.585 | 0.598 | 0.612 | 0.626 | 0.64
Electric Engagement | Gen_BB016 | MW | NGED South West | Bridgewater | 0 | 1.308 | 1.375 | 1.442 | 1.509 | 1.577 | 1.644 | 1.711 | 1.778 | 1.845 | 1.913 | 1.98 | 2.047 | 2.114 | 2.181 | 2.248 | 2.316 | 2.383 | 2.45 | 2.517 | 2.584 | 2.651 | 2.719 | 2.785 | 2.853 | 2.92 | 2.988 | 3.054 | 3.122
Electric Engagement | Gen_BB016 | MW | NGED South West | Exeter | 0 | 1.331 | 1.4 | 1.468 | 1.537 | 1.605 | 1.673 | 1.741 | 1.81 | 1.879 | 1.947 | 2.015 | 2.083 | 2.152 | 2.22 | 2.289 | 2.357 | 2.425 | 2.494 | 2.562 | 2.631 | 2.699 | 2.768 | 2.835 | 2.904 | 2.972 | 3.041 | 3.109 | 3.177
Electric Engagement | Gen_BB016 | MW | NGED South West | Indian Queens | 0 | 23.976 | 25.208 | 26.439 | 27.671 | 28.902 | 30.135 | 31.366 | 32.597 | 33.829 | 35.06 | 36.292 | 37.523 | 38.755 | 39.987 | 41.218 | 42.45 | 43.682 | 44.913 | 46.144 | 47.376 | 48.608 | 49.84 | 51.07 | 52.303 | 53.533 | 54.765 | 55.996 | 57.228
Electric Engagement | Gen_BB016 | MW | NGED South West | Landulph | 0 | 3.389 | 3.563 | 3.737 | 3.911 | 4.085 | 4.26 | 4.434 | 4.608 | 4.782 | 4.956 | 5.13 | 5.304 | 5.478 | 5.652 | 5.826 | 6 | 6.175 | 6.349 | 6.523 | 6.696 | 6.871 | 7.045 | 7.219 | 7.393 | 7.567 | 7.741 | 7.916 | 8.09
Electric Engagement | Gen_BB016 | MW | NGED South West | Seabank | 0 | 0.278 | 0.292 | 0.306 | 0.32 | 0.335 | 0.349 | 0.364 | 0.378 | 0.392 | 0.406 | 0.42 | 0.435 | 0.449 | 0.464 | 0.478 | 0.492 | 0.507 | 0.52 | 0.535 | 0.549 | 0.563 | 0.578 | 0.592 | 0.606 | 0.621 | 0.635 | 0.649 | 0.663
Electric Engagement | Gen_BB016 | MW | NGED South West | Taunton | 0 | 0.151 | 0.159 | 0.166 | 0.175 | 0.182 | 0.19 | 0.197 | 0.206 | 0.214 | 0.221 | 0.229 | 0.237 | 0.245 | 0.252 | 0.26 | 0.268 | 0.276 | 0.284 | 0.291 | 0.298 | 0.307 | 0.314 | 0.322 | 0.33 | 0.338 | 0.345 | 0.353 | 0.361
Electric Engagement | Gen_BB016 | MW | NGED West Midlands | Bishops Wood | 0 | 1.322 | 1.39 | 1.458 | 1.526 | 1.594 | 1.662 | 1.73 | 1.798 | 1.865 | 1.933 | 2.001 | 2.069 | 2.137 | 2.205 | 2.273 | 2.341 | 2.408 | 2.477 | 2.544 | 2.613 | 2.68 | 2.748 | 2.816 | 2.884 | 2.952 | 3.019 | 3.087 | 3.156
Electric Engagement | Gen_BB016 | MW | NGED West Midlands | Bushbury | 0 | 1.631 | 1.715 | 1.799 | 1.882 | 1.966 | 2.05 | 2.134 | 2.218 | 2.301 | 2.385 | 2.469 | 2.553 | 2.637 | 2.721 | 2.804 | 2.888 | 2.972 | 3.055 | 3.139 | 3.223 | 3.307 | 3.391 | 3.474 | 3.559 | 3.642 | 3.725 | 3.81 | 3.893
Electric Engagement | Gen_BB016 | MW | NGED West Midlands | Bustleholme | 0 | 0 | 0 | 0 | 0 | 0 | 0 | 0 | 0 | 0 | 0 | 0 | 0 | 0 | 0 | 0 | 0 | 0 | 0 | 0 | 0 | 0 | 0 | 0 | 0 | 0 | 0 | 0 | 0
Electric Engagement | Gen_BB016 | MW | NGED West Midlands | Cellarhead | 0 | 1.725 | 1.813 | 1.902 | 1.991 | 2.079 | 2.168 | 2.256 | 2.346 | 2.434 | 2.523 | 2.612 | 2.7 | 2.788 | 2.878 | 2.966 | 3.054 | 3.143 | 3.232 | 3.32 | 3.409 | 3.497 | 3.586 | 3.674 | 3.763 | 3.852 | 3.941 | 4.029 | 4.117
Electric Engagement | Gen_BB016 | MW | NGED West Midlands | Feckenham | 0 | 0.737 | 0.775 | 0.812 | 0.85 | 0.888 | 0.926 | 0.964 | 1.002 | 1.039 | 1.077 | 1.115 | 1.153 | 1.191 | 1.229 | 1.267 | 1.304 | 1.342 | 1.38 | 1.418 | 1.456 | 1.494 | 1.532 | 1.569 | 1.607 | 1.645 | 1.683 | 1.721 | 1.758
Electric Engagement | Gen_BB016 | MW | NGED West Midlands | Hams Hall | 0 | 0.175 | 0.184 | 0.193 | 0.201 | 0.211 | 0.22 | 0.229 | 0.238 | 0.247 | 0.256 | 0.265 | 0.274 | 0.283 | 0.291 | 0.3 | 0.31 | 0.319 | 0.328 | 0.337 | 0.346 | 0.354 | 0.363 | 0.373 | 0.382 | 0.391 | 0.4 | 0.409 | 0.418
Electric Engagement | Gen_BB016 | MW | NGED West Midlands | Iron Acton | 0 | 4.108 | 4.32 | 4.531 | 4.742 | 4.953 | 5.164 | 5.375 | 5.586 | 5.797 | 6.008 | 6.219 | 6.43 | 6.641 | 6.852 | 7.063 | 7.274 | 7.485 | 7.696 | 7.907 | 8.118 | 8.329 | 8.541 | 8.751 | 8.963 | 9.174 | 9.384 | 9.595 | 9.807
Electric Engagement | Gen_BB016 | MW | NGED West Midlands | Ironbridge | 0 | 0.583 | 0.612 | 0.643 | 0.673 | 0.703 | 0.732 | 0.762 | 0.792 | 0.822 | 0.852 | 0.882 | 0.911 | 0.942 | 0.971 | 1.002 | 1.032 | 1.061 | 1.091 | 1.121 | 1.151 | 1.182 | 1.211 | 1.241 | 1.271 | 1.301 | 1.331 | 1.36 | 1.39
Electric Engagement | Gen_BB016 | MW | NGED West Midlands | Kitwell | 0 | 0 | 0 | 0 | 0 | 0 | 0 | 0 | 0 | 0 | 0 | 0 | 0 | 0 | 0 | 0 | 0 | 0 | 0 | 0 | 0 | 0 | 0 | 0 | 0 | 0 | 0 | 0 | 0
Electric Engagement | Gen_BB016 | MW | NGED West Midlands | Nechells | 0 | 0 | 0 | 0 | 0 | 0 | 0 | 0 | 0 | 0 | 0 | 0 | 0 | 0 | 0 | 0 | 0 | 0 | 0 | 0 | 0 | 0 | 0 | 0 | 0 | 0 | 0 | 0 | 0
Electric Engagement | Gen_BB016 | MW | NGED West Midlands | Ocker Hill | 0 | 0.004 | 0.005 | 0.005 | 0.005 | 0.005 | 0.005 | 0.005 | 0.006 | 0.006 | 0.006 | 0.006 | 0.006 | 0.006 | 0.007 | 0.007 | 0.007 | 0.007 | 0.008 | 0.008 | 0.008 | 0.008 | 0.009 | 0.009 | 0.009 | 0.009 | 0.01 | 0.01 | 0.01
Electric Engagement | Gen_BB016 | MW | NGED West Midlands | Oldbury | 0 | 0 | 0 | 0 | 0 | 0 | 0 | 0 | 0 | 0 | 0 | 0 | 0 | 0 | 0 | 0 | 0 | 0 | 0 | 0 | 0 | 0 | 0 | 0 | 0 | 0 | 0 | 0 | 0
Electric Engagement | Gen_BB016 | MW | NGED West Midlands | Penn | 0 | 0.01 | 0.012 | 0.012 | 0.012 | 0.013 | 0.013 | 0.013 | 0.015 | 0.015 | 0.016 | 0.016 | 0.017 | 0.017 | 0.018 | 0.018 | 0.019 | 0.019 | 0.02 | 0.021 | 0.021 | 0.022 | 0.021 | 0.022 | 0.023 | 0.024 | 0.024 | 0.025 | 0.025
Electric Engagement | Gen_BB016 | MW | NGED West Midlands | Rugeley | 0 | 2.495 | 2.623 | 2.751 | 2.879 | 3.007 | 3.136 | 3.263 | 3.392 | 3.52 | 3.648 | 3.776 | 3.905 | 4.032 | 4.161 | 4.289 | 4.417 | 4.545 | 4.673 | 4.801 | 4.929 | 5.058 | 5.186 | 5.314 | 5.442 | 5.57 | 5.699 | 5.827 | 5.955
Electric Engagement | Gen_BB016 | MW | NGED West Midlands | Shrewsbury | 0 | 0.933 | 0.98 | 1.028 | 1.077 | 1.124 | 1.172 | 1.22 | 1.268 | 1.316 | 1.364 | 1.412 | 1.46 | 1.508 | 1.555 | 1.603 | 1.651 | 1.698 | 1.747 | 1.795 | 1.843 | 1.89 | 1.938 | 1.986 | 2.034 | 2.082 | 2.13 | 2.178 | 2.226
Electric Engagement | Gen_BB016 | MW | NGED West Midlands | Walham | 0 | 0.027 | 0.029 | 0.03 | 0.032 | 0.033 | 0.035 | 0.036 | 0.037 | 0.039 | 0.04 | 0.042 | 0.043 | 0.044 | 0.047 | 0.048 | 0.049 | 0.05 | 0.052 | 0.053 | 0.055 | 0.057 | 0.057 | 0.059 | 0.06 | 0.062 | 0.063 | 0.065 | 0.066
Electric Engagement | Gen_BB016 | MW | NGED West Midlands | Willenhall | 0 | 0.003 | 0.003 | 0.004 | 0.004 | 0.004 | 0.004 | 0.004 | 0.004 | 0.004 | 0.004 | 0.005 | 0.005 | 0.005 | 0.005 | 0.005 | 0.005 | 0.005 | 0.006 | 0.006 | 0.006 | 0.006 | 0.006 | 0.007 | 0.007 | 0.007 | 0.007 | 0.008 | 0.008
Electric Engagement | Gen_BB016 | MW | NPg Northeast | Blyth 132kV | 0 | 0.086 | 0.091 | 0.095 | 0.099 | 0.104 | 0.108 | 0.112 | 0.116 | 0.121 | 0.125 | 0.13 | 0.134 | 0.139 | 0.143 | 0.148 | 0.152 | 0.157 | 0.161 | 0.166 | 0.17 | 0.174 | 0.178 | 0.183 | 0.188 | 0.192 | 0.196 | 0.201 | 0.205
Electric Engagement | Gen_BB016 | MW | NPg Northeast | Blyth 66kV | 0 | 0.528 | 0.555 | 0.582 | 0.609 | 0.636 | 0.663 | 0.69 | 0.718 | 0.745 | 0.772 | 0.799 | 0.827 | 0.853 | 0.88 | 0.907 | 0.935 | 0.962 | 0.989 | 1.016 | 1.043 | 1.07 | 1.097 | 1.125 | 1.151 | 1.179 | 1.206 | 1.233 | 1.26
Electric Engagement | Gen_BB016 | MW | NPg Northeast | Fourstones | 0 | 0.628 | 0.66 | 0.693 | 0.725 | 0.758 | 0.79 | 0.822 | 0.854 | 0.886 | 0.919 | 0.952 | 0.983 | 1.016 | 1.048 | 1.081 | 1.113 | 1.145 | 1.177 | 1.21 | 1.242 | 1.274 | 1.307 | 1.339 | 1.371 | 1.403 | 1.436 | 1.468 | 1.5
Electric Engagement | Gen_BB016 | MW | NPg Northeast | Hart Moor | 0 | 0.29 | 0.305 | 0.319 | 0.334 | 0.349 | 0.364 | 0.378 | 0.394 | 0.408 | 0.424 | 0.438 | 0.453 | 0.468 | 0.483 | 0.498 | 0.513 | 0.528 | 0.542 | 0.558 | 0.572 | 0.587 | 0.602 | 0.617 | 0.632 | 0.647 | 0.661 | 0.676 | 0.692
Electric Engagement | Gen_BB016 | MW | NPg Northeast | Hawthorn Pit | 0 | 1.189 | 1.249 | 1.31 | 1.371 | 1.432 | 1.493 | 1.554 | 1.615 | 1.677 | 1.737 | 1.798 | 1.86 | 1.921 | 1.982 | 2.042 | 2.104 | 2.164 | 2.225 | 2.287 | 2.348 | 2.408 | 2.47 | 2.53 | 2.592 | 2.653 | 2.714 | 2.775 | 2.836
Electric Engagement | Gen_BB016 | MW | NPg Northeast | Knaresborough | 0 | 0.13 | 0.137 | 0.143 | 0.15 | 0.157 | 0.164 | 0.17 | 0.177 | 0.183 | 0.19 | 0.196 | 0.203 | 0.21 | 0.217 | 0.223 | 0.23 | 0.237 | 0.244 | 0.25 | 0.257 | 0.264 | 0.27 | 0.277 | 0.283 | 0.29 | 0.296 | 0.304 | 0.311
Electric Engagement | Gen_BB016 | MW | NPg Northeast | Lackenby | 0 | 1.357 | 1.427 | 1.497 | 1.567 | 1.636 | 1.706 | 1.775 | 1.846 | 1.915 | 1.984 | 2.054 | 2.124 | 2.194 | 2.263 | 2.333 | 2.403 | 2.472 | 2.543 | 2.612 | 2.682 | 2.751 | 2.821 | 2.891 | 2.961 | 3.031 | 3.101 | 3.17 | 3.24
Electric Engagement | Gen_BB016 | MW | NPg Northeast | Norton | 0 | 2.003 | 2.105 | 2.209 | 2.312 | 2.414 | 2.517 | 2.62 | 2.723 | 2.826 | 2.928 | 3.032 | 3.134 | 3.238 | 3.34 | 3.443 | 3.546 | 3.649 | 3.751 | 3.854 | 3.957 | 4.061 | 4.163 | 4.266 | 4.369 | 4.472 | 4.574 | 4.678 | 4.78
Electric Engagement | Gen_BB016 | MW | NPg Northeast | Offerton | 0 | 0.007 | 0.007 | 0.007 | 0.007 | 0.008 | 0.008 | 0.008 | 0.008 | 0.009 | 0.009 | 0.01 | 0.01 | 0.011 | 0.011 | 0.011 | 0.012 | 0.012 | 0.012 | 0.013 | 0.012 | 0.012 | 0.013 | 0.013 | 0.014 | 0.014 | 0.015 | 0.015 | 0.016
Electric Engagement | Gen_BB016 | MW | NPg Northeast | Osbaldwick | 0 | 4.1 | 4.311 | 4.521 | 4.732 | 4.943 | 5.153 | 5.364 | 5.575 | 5.785 | 5.995 | 6.205 | 6.416 | 6.628 | 6.837 | 7.048 | 7.259 | 7.47 | 7.68 | 7.89 | 8.101 | 8.312 | 8.522 | 8.733 | 8.944 | 9.154 | 9.365 | 9.576 | 9.786
Electric Engagement | Gen_BB016 | MW | NPg Northeast | Poppleton | 0 | 0.016 | 0.016 | 0.018 | 0.018 | 0.019 | 0.02 | 0.021 | 0.022 | 0.022 | 0.023 | 0.024 | 0.024 | 0.025 | 0.026 | 0.027 | 0.028 | 0.028 | 0.029 | 0.03 | 0.031 | 0.032 | 0.033 | 0.034 | 0.034 | 0.035 | 0.037 | 0.037 | 0.038
Electric Engagement | Gen_BB016 | MW | NPg Northeast | Saltholme | 0 | 0 | 0 | 0 | 0 | 0 | 0 | 0 | 0 | 0 | 0 | 0 | 0 | 0 | 0 | 0 | 0 | 0 | 0 | 0 | 0 | 0 | 0 | 0 | 0 | 0 | 0 | 0 | 0
Electric Engagement | Gen_BB016 | MW | NPg Northeast | South Shields | 0 | 0.097 | 0.102 | 0.108 | 0.112 | 0.118 | 0.122 | 0.128 | 0.132 | 0.137 | 0.142 | 0.147 | 0.152 | 0.157 | 0.162 | 0.167 | 0.172 | 0.177 | 0.182 | 0.188 | 0.192 | 0.197 | 0.203 | 0.207 | 0.212 | 0.217 | 0.222 | 0.227 | 0.232
Electric Engagement | Gen_BB016 | MW | NPg Northeast | Spennymoor | 0 | 3.648 | 3.836 | 4.023 | 4.21 | 4.398 | 4.585 | 4.772 | 4.96 | 5.147 | 5.334 | 5.522 | 5.709 | 5.897 | 6.084 | 6.272 | 6.459 | 6.646 | 6.833 | 7.021 | 7.208 | 7.396 | 7.583 | 7.771 | 7.958 | 8.146 | 8.333 | 8.52 | 8.707
Electric Engagement | Gen_BB016 | MW | NPg Northeast | Stella North | 0 | 0.003 | 0.003 | 0.003 | 0.003 | 0.003 | 0.003 | 0.003 | 0.003 | 0.004 | 0.004 | 0.004 | 0.004 | 0.004 | 0.004 | 0.004 | 0.004 | 0.005 | 0.005 | 0.005 | 0.005 | 0.005 | 0.005 | 0.006 | 0.006 | 0.006 | 0.006 | 0.006 | 0.006
Electric Engagement | Gen_BB016 | MW | NPg Northeast | Stella South | 0 | 3.56 | 3.743 | 3.926 | 4.109 | 4.292 | 4.475 | 4.658 | 4.841 | 5.024 | 5.206 | 5.389 | 5.573 | 5.755 | 5.938 | 6.12 | 6.304 | 6.486 | 6.669 | 6.852 | 7.035 | 7.218 | 7.401 | 7.584 | 7.766 | 7.95 | 8.132 | 8.316 | 8.498
Electric Engagement | Gen_BB016 | MW | NPg Northeast | Tynemouth 1 | 0 | 0 | 0 | 0 | 0 | 0 | 0 | 0 | 0 | 0 | 0 | 0 | 0 | 0 | 0 | 0 | 0 | 0 | 0 | 0 | 0 | 0 | 0 | 0 | 0 | 0 | 0 | 0 | 0
Electric Engagement | Gen_BB016 | MW | NPg Northeast | West Boldon | 0 | 0.259 | 0.272 | 0.286 | 0.299 | 0.313 | 0.325 | 0.338 | 0.352 | 0.365 | 0.379 | 0.392 | 0.405 | 0.418 | 0.432 | 0.445 | 0.459 | 0.472 | 0.485 | 0.498 | 0.512 | 0.525 | 0.538 | 0.552 | 0.565 | 0.578 | 0.592 | 0.605 | 0.619
Electric Engagement | Gen_BB016 | MW | NPg Yorkshire | Bradford West | 0 | 4.488 | 4.719 | 4.949 | 5.179 | 5.41 | 5.641 | 5.872 | 6.101 | 6.332 | 6.562 | 6.794 | 7.024 | 7.255 | 7.485 | 7.715 | 7.946 | 8.176 | 8.407 | 8.638 | 8.868 | 9.099 | 9.329 | 9.56 | 9.791 | 10.021 | 10.251 | 10.482 | 10.712
Electric Engagement | Gen_BB016 | MW | NPg Yorkshire | Camblesforth | 0 | 0 | 0 | 0 | 0 | 0 | 0 | 0 | 0 | 0 | 0 | 0 | 0 | 0 | 0 | 0 | 0 | 0 | 0 | 0 | 0 | 0 | 0 | 0 | 0 | 0 | 0 | 0 | 0
Electric Engagement | Gen_BB016 | MW | NPg Yorkshire | Creyke Beck | 0 | 21.698 | 22.812 | 23.926 | 25.041 | 26.156 | 27.269 | 28.384 | 29.499 | 30.613 | 31.728 | 32.842 | 33.956 | 35.071 | 36.186 | 37.3 | 38.414 | 39.529 | 40.643 | 41.758 | 42.873 | 43.988 | 45.101 | 46.216 | 47.331 | 48.444 | 49.559 | 50.674 | 51.789
Electric Engagement | Gen_BB016 | MW | NPg Yorkshire | Drax | 0 | 1.118 | 1.176 | 1.233 | 1.291 | 1.348 | 1.406 | 1.464 | 1.52 | 1.578 | 1.635 | 1.693 | 1.751 | 1.807 | 1.865 | 1.923 | 1.98 | 2.038 | 2.095 | 2.152 | 2.21 | 2.267 | 2.325 | 2.382 | 2.44 | 2.497 | 2.554 | 2.612 | 2.669
Electric Engagement | Gen_BB016 | MW | NPg Yorkshire | Elland | 0 | 4.008 | 4.213 | 4.42 | 4.626 | 4.831 | 5.038 | 5.243 | 5.449 | 5.655 | 5.861 | 6.067 | 6.272 | 6.478 | 6.684 | 6.89 | 7.095 | 7.301 | 7.508 | 7.713 | 7.919 | 8.125 | 8.331 | 8.537 | 8.743 | 8.949 | 9.154 | 9.361 | 9.567
Electric Engagement | Gen_BB016 | MW | NPg Yorkshire | Ferrybridge A | 0 | 1.001 | 1.053 | 1.104 | 1.155 | 1.207 | 1.258 | 1.309 | 1.361 | 1.413 | 1.464 | 1.515 | 1.566 | 1.618 | 1.669 | 1.721 | 1.773 | 1.824 | 1.876 | 1.927 | 1.979 | 2.029 | 2.081 | 2.132 | 2.184 | 2.235 | 2.287 | 2.338 | 2.389
Electric Engagement | Gen_BB016 | MW | NPg Yorkshire | Ferrybridge B (_M) | 0 | 7.302 | 7.677 | 8.052 | 8.427 | 8.802 | 9.177 | 9.553 | 9.927 | 10.303 | 10.677 | 11.053 | 11.428 | 11.803 | 12.177 | 12.553 | 12.928 | 13.303 | 13.677 | 14.053 | 14.428 | 14.803 | 15.178 | 15.554 | 15.928 | 16.303 | 16.679 | 17.053 | 17.428
Electric Engagement | Gen_BB016 | MW | NPg Yorkshire | Grimsby West | 0 | 1.672 | 1.758 | 1.844 | 1.93 | 2.016 | 2.102 | 2.188 | 2.274 | 2.359 | 2.445 | 2.531 | 2.617 | 2.704 | 2.789 | 2.875 | 2.961 | 3.047 | 3.132 | 3.218 | 3.304 | 3.39 | 3.476 | 3.563 | 3.648 | 3.734 | 3.82 | 3.905 | 3.992
Electric Engagement | Gen_BB016 | MW | NPg Yorkshire | Jordanthorpe | 0 | 0.02 | 0.021 | 0.023 | 0.023 | 0.024 | 0.025 | 0.027 | 0.027 | 0.028 | 0.029 | 0.031 | 0.032 | 0.033 | 0.034 | 0.035 | 0.036 | 0.037 | 0.038 | 0.039 | 0.039 | 0.041 | 0.042 | 0.043 | 0.043 | 0.045 | 0.046 | 0.047 | 0.048
Electric Engagement | Gen_BB016 | MW | NPg Yorkshire | Keadby | 0 | 5.351 | 5.627 | 5.901 | 6.176 | 6.451 | 6.726 | 7.001 | 7.276 | 7.55 | 7.825 | 8.1 | 8.375 | 8.65 | 8.925 | 9.199 | 9.475 | 9.75 | 10.025 | 10.299 | 10.574 | 10.849 | 11.124 | 11.399 | 11.674 | 11.948 | 12.223 | 12.498 | 12.773
Electric Engagement | Gen_BB016 | MW | NPg Yorkshire | Kirkstall B | 0 | 0.033 | 0.035 | 0.036 | 0.038 | 0.039 | 0.041 | 0.043 | 0.045 | 0.046 | 0.048 | 0.05 | 0.051 | 0.053 | 0.055 | 0.056 | 0.058 | 0.06 | 0.062 | 0.064 | 0.064 | 0.066 | 0.069 | 0.07 | 0.072 | 0.073 | 0.074 | 0.077 | 0.078
Electric Engagement | Gen_BB016 | MW | NPg Yorkshire | Neepsend | 0 | 0.023 | 0.023 | 0.024 | 0.026 | 0.027 | 0.027 | 0.029 | 0.03 | 0.031 | 0.033 | 0.034 | 0.035 | 0.036 | 0.037 | 0.038 | 0.039 | 0.04 | 0.042 | 0.043 | 0.044 | 0.045 | 0.046 | 0.048 | 0.048 | 0.05 | 0.051 | 0.052 | 0.053
Electric Engagement | Gen_BB016 | MW | NPg Yorkshire | Norton Lees | 0 | 0 | 0 | 0 | 0 | 0 | 0 | 0 | 0 | 0 | 0 | 0 | 0 | 0 | 0 | 0 | 0 | 0 | 0 | 0 | 0 | 0 | 0 | 0 | 0 | 0 | 0 | 0 | 0
Electric Engagement | Gen_BB016 | MW | NPg Yorkshire | Pitsmoor | 0 | 0 | 0 | 0 | 0 | 0 | 0 | 0 | 0 | 0 | 0 | 0 | 0 | 0 | 0 | 0 | 0 | 0 | 0 | 0 | 0 | 0 | 0 | 0 | 0 | 0 | 0 | 0 | 0
Electric Engagement | Gen_BB016 | MW | NPg Yorkshire | Saltend North | 0 | 4.42 | 4.648 | 4.875 | 5.102 | 5.329 | 5.556 | 5.783 | 6.01 | 6.238 | 6.464 | 6.691 | 6.919 | 7.146 | 7.372 | 7.6 | 7.827 | 8.054 | 8.281 | 8.509 | 8.735 | 8.963 | 9.189 | 9.417 | 9.643 | 9.871 | 10.097 | 10.325 | 10.551
Electric Engagement | Gen_BB016 | MW | NPg Yorkshire | Sheffield City | 0 | 0 | 0 | 0 | 0 | 0 | 0 | 0 | 0 | 0 | 0 | 0 | 0 | 0 | 0 | 0 | 0 | 0 | 0 | 0 | 0 | 0 | 0 | 0 | 0 | 0 | 0 | 0 | 0
Electric Engagement | Gen_BB016 | MW | NPg Yorkshire | Skelton Grange | 0 | 1.912 | 2.01 | 2.108 | 2.206 | 2.305 | 2.402 | 2.5 | 2.599 | 2.697 | 2.796 | 2.894 | 2.991 | 3.089 | 3.188 | 3.286 | 3.385 | 3.482 | 3.581 | 3.679 | 3.777 | 3.875 | 3.973 | 4.071 | 4.169 | 4.268 | 4.366 | 4.465 | 4.563
Electric Engagement | Gen_BB016 | MW | NPg Yorkshire | Templeborough | 0 | 0 | 0 | 0 | 0 | 0 | 0 | 0 | 0 | 0 | 0 | 0 | 0 | 0 | 0 | 0 | 0 | 0 | 0 | 0 | 0 | 0 | 0 | 0 | 0 | 0 | 0 | 0 | 0
Electric Engagement | Gen_BB016 | MW | NPg Yorkshire | Thorpe Marsh | 0 | 1.719 | 1.807 | 1.895 | 1.983 | 2.072 | 2.16 | 2.248 | 2.337 | 2.425 | 2.514 | 2.602 | 2.691 | 2.779 | 2.867 | 2.955 | 3.043 | 3.132 | 3.219 | 3.308 | 3.396 | 3.485 | 3.573 | 3.661 | 3.749 | 3.838 | 3.926 | 4.014 | 4.103
Electric Engagement | Gen_BB016 | MW | NPg Yorkshire | Thurcroft | 0 | 0.037 | 0.039 | 0.041 | 0.043 | 0.044 | 0.047 | 0.048 | 0.05 | 0.052 | 0.054 | 0.056 | 0.058 | 0.059 | 0.061 | 0.063 | 0.065 | 0.067 | 0.069 | 0.071 | 0.074 | 0.075 | 0.077 | 0.079 | 0.081 | 0.083 | 0.084 | 0.086 | 0.089
Electric Engagement | Gen_BB016 | MW | NPg Yorkshire | West Melton | 0 | 1.284 | 1.35 | 1.415 | 1.481 | 1.547 | 1.613 | 1.678 | 1.745 | 1.811 | 1.877 | 1.942 | 2.009 | 2.074 | 2.14 | 2.206 | 2.272 | 2.338 | 2.404 | 2.47 | 2.536 | 2.602 | 2.667 | 2.734 | 2.799 | 2.865 | 2.931 | 2.997 | 3.064
Electric Engagement | Gen_BB016 | MW | NPg Yorkshire | Wincobank | 0 | 0 | 0 | 0 | 0 | 0 | 0 | 0 | 0 | 0 | 0 | 0 | 0 | 0 | 0 | 0 | 0 | 0 | 0 | 0 | 0 | 0 | 0 | 0 | 0 | 0 | 0 | 0 | 0
Electric Engagement | Gen_BB016 | MW | SHETL | Direct(SHETL) | 0 | 0 | 0 | 0 | 0 | 0 | 0 | 0 | 0 | 0 | 0 | 0 | 0 | 0 | 0 | 0 | 0 | 0 | 0 | 0 | 0 | 0 | 0 | 0 | 0 | 0 | 0 | 0 | 0
Electric Engagement | Gen_BB016 | MW | SPEN | Ayr | 0 | 0.011 | 0.013 | 0.013 | 0.014 | 0.014 | 0.014 | 0.015 | 0.016 | 0.017 | 0.017 | 0.018 | 0.018 | 0.019 | 0.019 | 0.02 | 0.021 | 0.021 | 0.022 | 0.022 | 0.023 | 0.024 | 0.025 | 0.024 | 0.025 | 0.026 | 0.027 | 0.028 | 0.027
Electric Engagement | Gen_BB016 | MW | SPEN | Bainsford | 0 | 3.884 | 4.083 | 4.283 | 4.483 | 4.682 | 4.882 | 5.082 | 5.28 | 5.48 | 5.68 | 5.879 | 6.079 | 6.278 | 6.478 | 6.678 | 6.877 | 7.076 | 7.275 | 7.476 | 7.675 | 7.875 | 8.074 | 8.274 | 8.473 | 8.673 | 8.872 | 9.072 | 9.271
Electric Engagement | Gen_BB016 | MW | SPEN | Bathgate | 0 | 2.665 | 2.802 | 2.939 | 3.076 | 3.213 | 3.349 | 3.487 | 3.624 | 3.76 | 3.897 | 4.034 | 4.171 | 4.309 | 4.445 | 4.582 | 4.718 | 4.855 | 4.992 | 5.13 | 5.266 | 5.404 | 5.541 | 5.678 | 5.814 | 5.951 | 6.087 | 6.225 | 6.362
Electric Engagement | Gen_BB016 | MW | SPEN | Berwick | 0 | 2.029 | 2.133 | 2.238 | 2.342 | 2.446 | 2.551 | 2.655 | 2.759 | 2.863 | 2.967 | 3.072 | 3.176 | 3.28 | 3.385 | 3.489 | 3.593 | 3.697 | 3.802 | 3.905 | 4.01 | 4.114 | 4.219 | 4.322 | 4.427 | 4.531 | 4.636 | 4.74 | 4.844
Electric Engagement | Gen_BB016 | MW | SPEN | Bonnybridge | 0 | 0.83 | 0.873 | 0.916 | 0.958 | 1.001 | 1.044 | 1.086 | 1.129 | 1.172 | 1.214 | 1.257 | 1.3 | 1.342 | 1.385 | 1.428 | 1.471 | 1.513 | 1.555 | 1.599 | 1.641 | 1.683 | 1.726 | 1.769 | 1.812 | 1.854 | 1.897 | 1.939 | 1.982
Electric Engagement | Gen_BB016 | MW | SPEN | Braehead Park | 0 | 0 | 0 | 0 | 0 | 0 | 0 | 0 | 0 | 0 | 0 | 0 | 0 | 0 | 0 | 0 | 0 | 0 | 0 | 0 | 0 | 0 | 0 | 0 | 0 | 0 | 0 | 0 | 0
Electric Engagement | Gen_BB016 | MW | SPEN | Carntyne | 0 | 0 | 0 | 0 | 0 | 0 | 0 | 0 | 0 | 0 | 0 | 0 | 0 | 0 | 0 | 0 | 0 | 0 | 0 | 0 | 0 | 0 | 0 | 0 | 0 | 0 | 0 | 0 | 0
Electric Engagement | Gen_BB016 | MW | SPEN | Carsfad | 0 | 0 | 0 | 0 | 0 | 0 | 0 | 0 | 0 | 0 | 0 | 0 | 0 | 0 | 0 | 0 | 0 | 0 | 0 | 0 | 0 | 0 | 0 | 0 | 0 | 0 | 0 | 0 | 0
Electric Engagement | Gen_BB016 | MW | SPEN | Chapelcross | 0 | 0.306 | 0.322 | 0.338 | 0.353 | 0.369 | 0.384 | 0.4 | 0.416 | 0.432 | 0.447 | 0.464 | 0.479 | 0.495 | 0.51 | 0.526 | 0.542 | 0.557 | 0.573 | 0.589 | 0.604 | 0.62 | 0.636 | 0.652 | 0.667 | 0.683 | 0.699 | 0.715 | 0.731
Electric Engagement | Gen_BB016 | MW | SPEN | Charlotte Street | 0 | 0 | 0 | 0 | 0 | 0 | 0 | 0 | 0 | 0 | 0 | 0 | 0 | 0 | 0 | 0 | 0 | 0 | 0 | 0 | 0 | 0 | 0 | 0 | 0 | 0 | 0 | 0 | 0
Electric Engagement | Gen_BB016 | MW | SPEN | Clyde’s Mill | 0 | 0 | 0 | 0 | 0 | 0 | 0 | 0 | 0 | 0 | 0 | 0 | 0 | 0 | 0 | 0 | 0 | 0 | 0 | 0 | 0 | 0 | 0 | 0 | 0 | 0 | 0 | 0 | 0 | GSP also referred to as Westburn Road
Electric Engagement | Gen_BB016 | MW | SPEN | Coatbridge | 0 | 2.59 | 2.723 | 2.856 | 2.989 | 3.122 | 3.255 | 3.388 | 3.521 | 3.654 | 3.787 | 3.92 | 4.053 | 4.187 | 4.319 | 4.453 | 4.585 | 4.719 | 4.851 | 4.985 | 5.118 | 5.25 | 5.384 | 5.517 | 5.649 | 5.783 | 5.916 | 6.049 | 6.182
Electric Engagement | Gen_BB016 | MW | SPEN | Cockenzie | 0 | 0.767 | 0.807 | 0.846 | 0.886 | 0.926 | 0.964 | 1.004 | 1.043 | 1.083 | 1.123 | 1.162 | 1.201 | 1.241 | 1.28 | 1.32 | 1.359 | 1.399 | 1.438 | 1.477 | 1.516 | 1.556 | 1.595 | 1.634 | 1.674 | 1.714 | 1.753 | 1.793 | 1.832
Electric Engagement | Gen_BB016 | MW | SPEN | Coylton | 0 | 2.828 | 2.973 | 3.118 | 3.263 | 3.408 | 3.554 | 3.699 | 3.844 | 3.99 | 4.135 | 4.28 | 4.425 | 4.57 | 4.716 | 4.861 | 5.006 | 5.152 | 5.296 | 5.441 | 5.587 | 5.732 | 5.877 | 6.023 | 6.168 | 6.313 | 6.458 | 6.603 | 6.749
Electric Engagement | Gen_BB016 | MW | SPEN | Crookston A | 0 | 1.669 | 1.754 | 1.841 | 1.926 | 2.012 | 2.097 | 2.183 | 2.269 | 2.355 | 2.44 | 2.526 | 2.612 | 2.697 | 2.783 | 2.869 | 2.954 | 3.04 | 3.126 | 3.212 | 3.298 | 3.383 | 3.469 | 3.554 | 3.64 | 3.726 | 3.812 | 3.897 | 3.983
Electric Engagement | Gen_BB016 | MW | SPEN | Crookston B | 0 | 1.669 | 1.754 | 1.841 | 1.926 | 2.012 | 2.097 | 2.183 | 2.269 | 2.355 | 2.44 | 2.526 | 2.612 | 2.697 | 2.783 | 2.869 | 2.954 | 3.04 | 3.126 | 3.212 | 3.298 | 3.383 | 3.469 | 3.554 | 3.64 | 3.726 | 3.812 | 3.897 | 3.983
Electric Engagement | Gen_BB016 | MW | SPEN | Cumbernauld | 0 | 0.016 | 0.016 | 0.018 | 0.018 | 0.019 | 0.02 | 0.021 | 0.022 | 0.022 | 0.023 | 0.024 | 0.024 | 0.025 | 0.026 | 0.027 | 0.028 | 0.028 | 0.029 | 0.03 | 0.031 | 0.032 | 0.033 | 0.034 | 0.034 | 0.035 | 0.037 | 0.037 | 0.038
Electric Engagement | Gen_BB016 | MW | SPEN | Cupar | 0 | 5.827 | 6.126 | 6.425 | 6.725 | 7.024 | 7.323 | 7.622 | 7.922 | 8.221 | 8.52 | 8.82 | 9.119 | 9.418 | 9.717 | 10.017 | 10.317 | 10.615 | 10.915 | 11.214 | 11.514 | 11.813 | 12.112 | 12.412 | 12.71 | 13.01 | 13.309 | 13.608 | 13.907
Electric Engagement | Gen_BB016 | MW | SPEN | Currie | 0 | 0 | 0 | 0 | 0 | 0 | 0 | 0 | 0 | 0 | 0 | 0 | 0 | 0 | 0 | 0 | 0 | 0 | 0 | 0 | 0 | 0 | 0 | 0 | 0 | 0 | 0 | 0 | 0
Electric Engagement | Gen_BB016 | MW | SPEN | Dalmarnock | 0 | 0 | 0 | 0 | 0 | 0 | 0 | 0 | 0 | 0 | 0 | 0 | 0 | 0 | 0 | 0 | 0 | 0 | 0 | 0 | 0 | 0 | 0 | 0 | 0 | 0 | 0 | 0 | 0
Electric Engagement | Gen_BB016 | MW | SPEN | Devol Moor | 0 | 0.018 | 0.019 | 0.02 | 0.021 | 0.022 | 0.022 | 0.024 | 0.025 | 0.025 | 0.026 | 0.027 | 0.029 | 0.029 | 0.03 | 0.031 | 0.032 | 0.033 | 0.034 | 0.034 | 0.035 | 0.036 | 0.038 | 0.039 | 0.039 | 0.04 | 0.041 | 0.042 | 0.043
Electric Engagement | Gen_BB016 | MW | SPEN | Devonside | 0 | 0.679 | 0.713 | 0.749 | 0.783 | 0.818 | 0.853 | 0.888 | 0.923 | 0.958 | 0.992 | 1.028 | 1.062 | 1.096 | 1.132 | 1.167 | 1.202 | 1.237 | 1.271 | 1.306 | 1.341 | 1.376 | 1.411 | 1.446 | 1.481 | 1.515 | 1.55 | 1.585 | 1.62
Electric Engagement | Gen_BB016 | MW | SPEN | Dewar Place | 0 | 0 | 0 | 0 | 0 | 0 | 0 | 0 | 0 | 0 | 0 | 0 | 0 | 0 | 0 | 0 | 0 | 0 | 0 | 0 | 0 | 0 | 0 | 0 | 0 | 0 | 0 | 0 | 0
Electric Engagement | Gen_BB016 | MW | SPEN | Drumchapel | 0 | 0 | 0 | 0 | 0 | 0 | 0 | 0 | 0 | 0 | 0 | 0 | 0 | 0 | 0 | 0 | 0 | 0 | 0 | 0 | 0 | 0 | 0 | 0 | 0 | 0 | 0 | 0 | 0
Electric Engagement | Gen_BB016 | MW | SPEN | Drumcross | 0 | 0 | 0 | 0 | 0 | 0 | 0 | 0 | 0 | 0 | 0 | 0 | 0 | 0 | 0 | 0 | 0 | 0 | 0 | 0 | 0 | 0 | 0 | 0 | 0 | 0 | 0 | 0 | 0
Electric Engagement | Gen_BB016 | MW | SPEN | Dumfries 11 | 0 | 0.107 | 0.113 | 0.118 | 0.124 | 0.129 | 0.134 | 0.14 | 0.145 | 0.151 | 0.157 | 0.163 | 0.167 | 0.173 | 0.179 | 0.184 | 0.19 | 0.196 | 0.201 | 0.206 | 0.211 | 0.217 | 0.223 | 0.229 | 0.234 | 0.239 | 0.245 | 0.251 | 0.255
Electric Engagement | Gen_BB016 | MW | SPEN | Dumfries 33 | 0 | 0.107 | 0.113 | 0.118 | 0.124 | 0.129 | 0.134 | 0.14 | 0.145 | 0.151 | 0.157 | 0.163 | 0.167 | 0.173 | 0.179 | 0.184 | 0.19 | 0.196 | 0.201 | 0.206 | 0.211 | 0.217 | 0.223 | 0.229 | 0.234 | 0.239 | 0.245 | 0.251 | 0.255
Electric Engagement | Gen_BB016 | MW | SPEN | Dumfries ICI | 0 | 0.107 | 0.113 | 0.118 | 0.124 | 0.129 | 0.134 | 0.14 | 0.145 | 0.151 | 0.157 | 0.163 | 0.167 | 0.173 | 0.179 | 0.184 | 0.19 | 0.196 | 0.201 | 0.206 | 0.211 | 0.217 | 0.223 | 0.229 | 0.234 | 0.239 | 0.245 | 0.251 | 0.255
Electric Engagement | Gen_BB016 | MW | SPEN | Dunbar | 0 | 0 | 0 | 0 | 0 | 0 | 0 | 0 | 0 | 0 | 0 | 0 | 0 | 0 | 0 | 0 | 0 | 0 | 0 | 0 | 0 | 0 | 0 | 0 | 0 | 0 | 0 | 0 | 0
Electric Engagement | Gen_BB016 | MW | SPEN | Dunbar A | 0 | 0 | 0 | 0 | 0 | 0 | 0 | 0 | 0 | 0 | 0 | 0 | 0 | 0 | 0 | 0 | 0 | 0 | 0 | 0 | 0 | 0 | 0 | 0 | 0 | 0 | 0 | 0 | 0
Electric Engagement | Gen_BB016 | MW | SPEN | Dunbar B | 0 | 1.653 | 1.738 | 1.823 | 1.907 | 1.992 | 2.077 | 2.162 | 2.247 | 2.332 | 2.417 | 2.502 | 2.587 | 2.672 | 2.757 | 2.842 | 2.926 | 3.011 | 3.096 | 3.181 | 3.266 | 3.351 | 3.436 | 3.521 | 3.605 | 3.69 | 3.775 | 3.86 | 3.945
Electric Engagement | Gen_BB016 | MW | SPEN | Dunfermline | 0 | 1.032 | 1.084 | 1.138 | 1.191 | 1.244 | 1.297 | 1.349 | 1.403 | 1.456 | 1.509 | 1.562 | 1.615 | 1.667 | 1.721 | 1.774 | 1.826 | 1.88 | 1.933 | 1.985 | 2.039 | 2.092 | 2.145 | 2.198 | 2.251 | 2.304 | 2.357 | 2.41 | 2.463
Electric Engagement | Gen_BB016 | MW | SPEN | Earlstoun | 0 | 0 | 0 | 0 | 0 | 0 | 0 | 0 | 0 | 0 | 0 | 0 | 0 | 0 | 0 | 0 | 0 | 0 | 0 | 0 | 0 | 0 | 0 | 0 | 0 | 0 | 0 | 0 | 0
Electric Engagement | Gen_BB016 | MW | SPEN | East Kilbride | 0 | 0.26 | 0.274 | 0.287 | 0.3 | 0.314 | 0.326 | 0.34 | 0.353 | 0.367 | 0.38 | 0.394 | 0.407 | 0.421 | 0.433 | 0.447 | 0.46 | 0.474 | 0.487 | 0.5 | 0.514 | 0.527 | 0.54 | 0.554 | 0.568 | 0.581 | 0.594 | 0.607 | 0.62
Electric Engagement | Gen_BB016 | MW | SPEN | East Kilbride South | 0 | 0 | 0 | 0 | 0 | 0 | 0 | 0 | 0 | 0 | 0 | 0 | 0 | 0 | 0 | 0 | 0 | 0 | 0 | 0 | 0 | 0 | 0 | 0 | 0 | 0 | 0 | 0 | 0
Electric Engagement | Gen_BB016 | MW | SPEN | Easterhouse | 0 | 0.024 | 0.026 | 0.027 | 0.028 | 0.029 | 0.031 | 0.032 | 0.033 | 0.035 | 0.036 | 0.037 | 0.038 | 0.039 | 0.04 | 0.042 | 0.043 | 0.044 | 0.046 | 0.047 | 0.049 | 0.049 | 0.051 | 0.052 | 0.053 | 0.055 | 0.056 | 0.057 | 0.058
Electric Engagement | Gen_BB016 | MW | SPEN | Eccles | 0 | 1.645 | 1.729 | 1.814 | 1.898 | 1.983 | 2.067 | 2.152 | 2.236 | 2.32 | 2.405 | 2.489 | 2.574 | 2.658 | 2.743 | 2.827 | 2.912 | 2.996 | 3.081 | 3.165 | 3.25 | 3.334 | 3.418 | 3.504 | 3.588 | 3.672 | 3.757 | 3.841 | 3.926
Electric Engagement | Gen_BB016 | MW | SPEN | Elderslie | 0 | 0 | 0 | 0 | 0 | 0 | 0 | 0 | 0 | 0 | 0 | 0 | 0 | 0 | 0 | 0 | 0 | 0 | 0 | 0 | 0 | 0 | 0 | 0 | 0 | 0 | 0 | 0 | 0
Electric Engagement | Gen_BB016 | MW | SPEN | Erskine | 0 | 0 | 0 | 0 | 0 | 0 | 0 | 0 | 0 | 0 | 0 | 0 | 0 | 0 | 0 | 0 | 0 | 0 | 0 | 0 | 0 | 0 | 0 | 0 | 0 | 0 | 0 | 0 | 0
Electric Engagement | Gen_BB016 | MW | SPEN | Finnieston | 0 | 0 | 0 | 0 | 0 | 0 | 0 | 0 | 0 | 0 | 0 | 0 | 0 | 0 | 0 | 0 | 0 | 0 | 0 | 0 | 0 | 0 | 0 | 0 | 0 | 0 | 0 | 0 | 0
Electric Engagement | Gen_BB016 | MW | SPEN | Galashiels | 0 | 0.89 | 0.936 | 0.981 | 1.027 | 1.072 | 1.119 | 1.164 | 1.21 | 1.256 | 1.302 | 1.348 | 1.393 | 1.439 | 1.484 | 1.53 | 1.575 | 1.622 | 1.667 | 1.712 | 1.759 | 1.805 | 1.85 | 1.896 | 1.942 | 1.987 | 2.033 | 2.079 | 2.124
Electric Engagement | Gen_BB016 | MW | SPEN | Giffnock | 0 | 0.116 | 0.121 | 0.127 | 0.133 | 0.139 | 0.144 | 0.151 | 0.157 | 0.162 | 0.168 | 0.174 | 0.18 | 0.186 | 0.192 | 0.198 | 0.204 | 0.21 | 0.216 | 0.222 | 0.228 | 0.234 | 0.239 | 0.246 | 0.251 | 0.257 | 0.263 | 0.269 | 0.275
Electric Engagement | Gen_BB016 | MW | SPEN | Glenlee | 0 | 0 | 0 | 0 | 0 | 0 | 0 | 0 | 0 | 0 | 0 | 0 | 0 | 0 | 0 | 0 | 0 | 0 | 0 | 0 | 0 | 0 | 0 | 0 | 0 | 0 | 0 | 0 | 0
Electric Engagement | Gen_BB016 | MW | SPEN | Glenluce | 0 | 5.96 | 6.266 | 6.572 | 6.878 | 7.184 | 7.49 | 7.797 | 8.103 | 8.408 | 8.715 | 9.021 | 9.327 | 9.633 | 9.939 | 10.245 | 10.552 | 10.858 | 11.164 | 11.469 | 11.776 | 12.082 | 12.389 | 12.694 | 13 | 13.307 | 13.613 | 13.918 | 14.225
Electric Engagement | Gen_BB016 | MW | SPEN | Glenniston | 0 | 0.904 | 0.95 | 0.997 | 1.043 | 1.089 | 1.136 | 1.183 | 1.228 | 1.275 | 1.322 | 1.368 | 1.414 | 1.461 | 1.507 | 1.554 | 1.601 | 1.647 | 1.693 | 1.739 | 1.786 | 1.833 | 1.879 | 1.925 | 1.972 | 2.018 | 2.065 | 2.11 | 2.158
Electric Engagement | Gen_BB016 | MW | SPEN | Glenrothes | 0 | 0.387 | 0.408 | 0.428 | 0.447 | 0.467 | 0.487 | 0.507 | 0.527 | 0.546 | 0.566 | 0.586 | 0.606 | 0.626 | 0.646 | 0.666 | 0.686 | 0.706 | 0.726 | 0.745 | 0.766 | 0.785 | 0.805 | 0.825 | 0.845 | 0.865 | 0.885 | 0.905 | 0.924
Electric Engagement | Gen_BB016 | MW | SPEN | Gorgie | 0 | 0 | 0 | 0 | 0 | 0 | 0 | 0 | 0 | 0 | 0 | 0 | 0 | 0 | 0 | 0 | 0 | 0 | 0 | 0 | 0 | 0 | 0 | 0 | 0 | 0 | 0 | 0 | 0
Electric Engagement | Gen_BB016 | MW | SPEN | Govan | 0 | 0.032 | 0.034 | 0.035 | 0.037 | 0.038 | 0.04 | 0.041 | 0.043 | 0.045 | 0.046 | 0.048 | 0.05 | 0.051 | 0.053 | 0.055 | 0.056 | 0.058 | 0.06 | 0.061 | 0.062 | 0.064 | 0.065 | 0.067 | 0.07 | 0.071 | 0.072 | 0.074 | 0.076
Electric Engagement | Gen_BB016 | MW | SPEN | Grangemouth A | 0 | 1.105 | 1.162 | 1.218 | 1.275 | 1.332 | 1.388 | 1.445 | 1.502 | 1.558 | 1.615 | 1.672 | 1.728 | 1.785 | 1.843 | 1.899 | 1.956 | 2.013 | 2.069 | 2.126 | 2.183 | 2.239 | 2.296 | 2.353 | 2.409 | 2.466 | 2.524 | 2.58 | 2.637
Electric Engagement | Gen_BB016 | MW | SPEN | Grangemouth C | 0 | 1.105 | 1.162 | 1.218 | 1.275 | 1.332 | 1.388 | 1.445 | 1.502 | 1.558 | 1.615 | 1.672 | 1.728 | 1.785 | 1.843 | 1.899 | 1.956 | 2.013 | 2.069 | 2.126 | 2.183 | 2.239 | 2.296 | 2.353 | 2.409 | 2.466 | 2.524 | 2.58 | 2.637
Electric Engagement | Gen_BB016 | MW | SPEN | Haggs Road | 0 | 0 | 0 | 0 | 0 | 0 | 0 | 0 | 0 | 0 | 0 | 0 | 0 | 0 | 0 | 0 | 0 | 0 | 0 | 0 | 0 | 0 | 0 | 0 | 0 | 0 | 0 | 0 | 0
Electric Engagement | Gen_BB016 | MW | SPEN | Hawick | 0 | 0.044 | 0.046 | 0.049 | 0.052 | 0.053 | 0.056 | 0.058 | 0.06 | 0.063 | 0.065 | 0.068 | 0.07 | 0.072 | 0.074 | 0.076 | 0.079 | 0.081 | 0.083 | 0.085 | 0.088 | 0.09 | 0.092 | 0.094 | 0.097 | 0.099 | 0.101 | 0.103 | 0.106
Electric Engagement | Gen_BB016 | MW | SPEN | Helensburgh | 0 | 0 | 0 | 0 | 0 | 0 | 0 | 0 | 0 | 0 | 0 | 0 | 0 | 0 | 0 | 0 | 0 | 0 | 0 | 0 | 0 | 0 | 0 | 0 | 0 | 0 | 0 | 0 | 0
Electric Engagement | Gen_BB016 | MW | SPEN | Hunterston Farm | 0 | 0 | 0 | 0 | 0 | 0 | 0 | 0 | 0 | 0 | 0 | 0 | 0 | 0 | 0 | 0 | 0 | 0 | 0 | 0 | 0 | 0 | 0 | 0 | 0 | 0 | 0 | 0 | 0
Electric Engagement | Gen_BB016 | MW | SPEN | Inverkeithing | 0 | 0.026 | 0.028 | 0.029 | 0.031 | 0.032 | 0.034 | 0.035 | 0.036 | 0.038 | 0.039 | 0.04 | 0.041 | 0.042 | 0.044 | 0.045 | 0.046 | 0.048 | 0.049 | 0.051 | 0.052 | 0.054 | 0.055 | 0.056 | 0.057 | 0.059 | 0.06 | 0.062 | 0.063
Electric Engagement | Gen_BB016 | MW | SPEN | Johnstone | 0 | 1.696 | 1.783 | 1.871 | 1.959 | 2.045 | 2.133 | 2.219 | 2.307 | 2.394 | 2.481 | 2.568 | 2.656 | 2.743 | 2.83 | 2.917 | 3.004 | 3.091 | 3.178 | 3.265 | 3.353 | 3.439 | 3.527 | 3.614 | 3.701 | 3.788 | 3.875 | 3.962 | 4.049
Electric Engagement | Gen_BB016 | MW | SPEN | Kaimes | 0 | 1.043 | 1.096 | 1.15 | 1.204 | 1.256 | 1.31 | 1.364 | 1.418 | 1.47 | 1.525 | 1.578 | 1.631 | 1.684 | 1.738 | 1.792 | 1.845 | 1.899 | 1.952 | 2.006 | 2.059 | 2.114 | 2.167 | 2.221 | 2.274 | 2.327 | 2.381 | 2.435 | 2.488
Electric Engagement | Gen_BB016 | MW | SPEN | Kendoon | 0 | 0 | 0 | 0 | 0 | 0 | 0 | 0 | 0 | 0 | 0 | 0 | 0 | 0 | 0 | 0 | 0 | 0 | 0 | 0 | 0 | 0 | 0 | 0 | 0 | 0 | 0 | 0 | 0
Electric Engagement | Gen_BB016 | MW | SPEN | Kilbowie 11 | 0 | 0 | 0 | 0 | 0 | 0 | 0 | 0 | 0 | 0 | 0 | 0 | 0 | 0 | 0 | 0 | 0 | 0 | 0 | 0 | 0 | 0 | 0 | 0 | 0 | 0 | 0 | 0 | 0
Electric Engagement | Gen_BB016 | MW | SPEN | Kilbowie 33 | 0 | 0 | 0 | 0 | 0 | 0 | 0 | 0 | 0 | 0 | 0 | 0 | 0 | 0 | 0 | 0 | 0 | 0 | 0 | 0 | 0 | 0 | 0 | 0 | 0 | 0 | 0 | 0 | 0
Electric Engagement | Gen_BB016 | MW | SPEN | Killermont | 0 | 0.011 | 0.013 | 0.013 | 0.014 | 0.014 | 0.014 | 0.015 | 0.016 | 0.017 | 0.017 | 0.018 | 0.018 | 0.019 | 0.019 | 0.02 | 0.021 | 0.021 | 0.022 | 0.022 | 0.023 | 0.024 | 0.025 | 0.024 | 0.025 | 0.026 | 0.027 | 0.028 | 0.027
Electric Engagement | Gen_BB016 | MW | SPEN | Kilwinning | 0 | 0.546 | 0.575 | 0.603 | 0.631 | 0.659 | 0.687 | 0.715 | 0.743 | 0.771 | 0.8 | 0.827 | 0.855 | 0.884 | 0.912 | 0.939 | 0.968 | 0.996 | 1.024 | 1.052 | 1.08 | 1.108 | 1.136 | 1.164 | 1.193 | 1.22 | 1.248 | 1.277 | 1.304
Electric Engagement | Gen_BB016 | MW | SPEN | Lesmahagow | 0 | 0 | 0 | 8.465 | 8.859 | 9.254 | 9.648 | 10.042 | 10.437 | 10.831 | 11.226 | 11.62 | 12.014 | 12.409 | 12.803 | 13.197 | 13.592 | 13.986 | 14.38 | 14.774 | 15.168 | 15.564 | 15.958 | 16.352 | 16.746 | 17.14 | 17.534 | 17.929 | 18.323
Electric Engagement | Gen_BB016 | MW | SPEN | Leven | 0 | 5.963 | 6.269 | 6.576 | 6.882 | 7.188 | 7.494 | 7.8 | 8.107 | 8.413 | 8.719 | 9.026 | 9.332 | 9.638 | 9.945 | 10.25 | 10.557 | 10.863 | 11.169 | 11.476 | 11.782 | 12.088 | 12.395 | 12.701 | 13.007 | 13.314 | 13.62 | 13.926 | 14.232
Electric Engagement | Gen_BB016 | MW | SPEN | Livingston East | 0 | 0.623 | 0.655 | 0.688 | 0.719 | 0.752 | 0.784 | 0.816 | 0.848 | 0.88 | 0.912 | 0.944 | 0.976 | 1.009 | 1.04 | 1.072 | 1.105 | 1.136 | 1.169 | 1.201 | 1.232 | 1.264 | 1.296 | 1.329 | 1.361 | 1.393 | 1.425 | 1.457 | 1.488
Electric Engagement | Gen_BB016 | MW | SPEN | Maybole | 0 | 2.18 | 2.291 | 2.403 | 2.515 | 2.627 | 2.74 | 2.852 | 2.964 | 3.076 | 3.187 | 3.299 | 3.411 | 3.524 | 3.635 | 3.747 | 3.859 | 3.971 | 4.083 | 4.195 | 4.307 | 4.419 | 4.531 | 4.643 | 4.755 | 4.867 | 4.979 | 5.091 | 5.203
Electric Engagement | Gen_BB016 | MW | SPEN | Moffat | 0 | 0 | 0 | 0 | 0 | 0 | 0 | 0 | 0 | 0 | 0 | 0 | 0 | 0 | 0 | 0 | 0 | 0 | 0 | 0 | 0 | 0 | 0 | 0 | 0 | 0 | 0 | 0 | 0
Electric Engagement | Gen_BB016 | MW | SPEN | Newarthill | 0 | 1.629 | 1.712 | 1.796 | 1.879 | 1.963 | 2.046 | 2.13 | 2.214 | 2.297 | 2.381 | 2.465 | 2.549 | 2.633 | 2.715 | 2.8 | 2.884 | 2.967 | 3.051 | 3.134 | 3.218 | 3.301 | 3.385 | 3.469 | 3.553 | 3.636 | 3.719 | 3.803 | 3.887
Electric Engagement | Gen_BB016 | MW | SPEN | Newton Stewart | 0 | 0 | 0 | 0 | 0 | 0 | 0 | 0 | 0 | 0 | 0 | 0 | 0 | 0 | 0 | 0 | 0 | 0 | 0 | 0 | 0 | 0 | 0 | 0 | 0 | 0 | 0 | 0 | 0
Electric Engagement | Gen_BB016 | MW | SPEN | Paisley | 0 | 0 | 0 | 0 | 0 | 0 | 0 | 0 | 0 | 0 | 0 | 0 | 0 | 0 | 0 | 0 | 0 | 0 | 0 | 0 | 0 | 0 | 0 | 0 | 0 | 0 | 0 | 0 | 0
Electric Engagement | Gen_BB016 | MW | SPEN | Partick | 0 | 0 | 0 | 0 | 0 | 0 | 0 | 0 | 0 | 0 | 0 | 0 | 0 | 0 | 0 | 0 | 0 | 0 | 0 | 0 | 0 | 0 | 0 | 0 | 0 | 0 | 0 | 0 | 0
Electric Engagement | Gen_BB016 | MW | SPEN | Port Dundas | 0 | 0 | 0 | 0 | 0 | 0 | 0 | 0 | 0 | 0 | 0 | 0 | 0 | 0 | 0 | 0 | 0 | 0 | 0 | 0 | 0 | 0 | 0 | 0 | 0 | 0 | 0 | 0 | 0
Electric Engagement | Gen_BB016 | MW | SPEN | Portobello | 0 | 0.034 | 0.036 | 0.037 | 0.039 | 0.041 | 0.043 | 0.044 | 0.046 | 0.048 | 0.049 | 0.051 | 0.053 | 0.055 | 0.056 | 0.058 | 0.06 | 0.062 | 0.064 | 0.065 | 0.066 | 0.069 | 0.071 | 0.072 | 0.074 | 0.076 | 0.077 | 0.079 | 0.081
Electric Engagement | Gen_BB016 | MW | SPEN | Ravenscraig | 0 | 0 | 0 | 0 | 0 | 0 | 0 | 0 | 0 | 0 | 0 | 0 | 0 | 0 | 0 | 0 | 0 | 0 | 0 | 0 | 0 | 0 | 0 | 0 | 0 | 0 | 0 | 0 | 0
Electric Engagement | Gen_BB016 | MW | SPEN | Redhouse | 0 | 0.106 | 0.112 | 0.117 | 0.123 | 0.128 | 0.133 | 0.139 | 0.144 | 0.15 | 0.156 | 0.161 | 0.166 | 0.172 | 0.177 | 0.183 | 0.188 | 0.193 | 0.199 | 0.204 | 0.21 | 0.215 | 0.221 | 0.227 | 0.232 | 0.237 | 0.243 | 0.248 | 0.253
Electric Engagement | Gen_BB016 | MW | SPEN | Saltcoats A | 0 | 0.374 | 0.393 | 0.413 | 0.432 | 0.451 | 0.471 | 0.49 | 0.509 | 0.529 | 0.547 | 0.567 | 0.585 | 0.605 | 0.624 | 0.643 | 0.663 | 0.681 | 0.702 | 0.72 | 0.74 | 0.759 | 0.778 | 0.797 | 0.817 | 0.836 | 0.855 | 0.874 | 0.893
Electric Engagement | Gen_BB016 | MW | SPEN | Saltcoats B | 0 | 0.374 | 0.393 | 0.413 | 0.432 | 0.451 | 0.471 | 0.49 | 0.509 | 0.529 | 0.547 | 0.567 | 0.585 | 0.605 | 0.624 | 0.643 | 0.663 | 0.681 | 0.702 | 0.72 | 0.74 | 0.759 | 0.778 | 0.797 | 0.817 | 0.836 | 0.855 | 0.874 | 0.893
Electric Engagement | Gen_BB016 | MW | SPEN | Shrubhill | 0 | 0.006 | 0.006 | 0.006 | 0.006 | 0.006 | 0.007 | 0.007 | 0.007 | 0.007 | 0.007 | 0.008 | 0.008 | 0.008 | 0.008 | 0.01 | 0.009 | 0.009 | 0.009 | 0.01 | 0.01 | 0.01 | 0.011 | 0.011 | 0.011 | 0.012 | 0.012 | 0.013 | 0.013
Electric Engagement | Gen_BB016 | MW | SPEN | Sighthill | 0 | 0.003 | 0.003 | 0.003 | 0.003 | 0.003 | 0.003 | 0.003 | 0.003 | 0.004 | 0.004 | 0.004 | 0.004 | 0.004 | 0.004 | 0.004 | 0.004 | 0.005 | 0.005 | 0.005 | 0.005 | 0.005 | 0.005 | 0.006 | 0.006 | 0.006 | 0.006 | 0.006 | 0.006
Electric Engagement | Gen_BB016 | MW | SPEN | Spango Valley | 0 | 0.857 | 0.9 | 0.944 | 0.988 | 1.032 | 1.076 | 1.121 | 1.165 | 1.209 | 1.252 | 1.297 | 1.341 | 1.385 | 1.429 | 1.472 | 1.516 | 1.561 | 1.604 | 1.649 | 1.693 | 1.737 | 1.78 | 1.824 | 1.869 | 1.913 | 1.956 | 2 | 2.045
Electric Engagement | Gen_BB016 | MW | SPEN | St Andrews Cross | 0 | 0 | 0 | 0 | 0 | 0 | 0 | 0 | 0 | 0 | 0 | 0 | 0 | 0 | 0 | 0 | 0 | 0 | 0 | 0 | 0 | 0 | 0 | 0 | 0 | 0 | 0 | 0 | 0
Electric Engagement | Gen_BB016 | MW | SPEN | Stirling | 0 | 0.19 | 0.2 | 0.209 | 0.219 | 0.229 | 0.238 | 0.248 | 0.258 | 0.268 | 0.278 | 0.287 | 0.297 | 0.307 | 0.317 | 0.326 | 0.336 | 0.346 | 0.355 | 0.365 | 0.375 | 0.384 | 0.394 | 0.404 | 0.414 | 0.424 | 0.433 | 0.443 | 0.453
Electric Engagement | Gen_BB016 | MW | SPEN | Strathaven | 0 | 2.141 | 2.251 | 2.36 | 2.471 | 2.581 | 2.69 | 2.801 | 2.91 | 3.02 | 3.13 | 3.24 | 3.35 | 3.46 | 3.57 | 3.68 | 3.79 | 3.899 | 4.01 | 4.12 | 4.23 | 4.34 | 4.45 | 4.56 | 4.669 | 4.78 | 4.89 | 4.999 | 5.109
Electric Engagement | Gen_BB016 | MW | SPEN | Strathleven | 0 | 0.152 | 0.16 | 0.168 | 0.176 | 0.184 | 0.191 | 0.2 | 0.207 | 0.215 | 0.223 | 0.23 | 0.238 | 0.246 | 0.254 | 0.262 | 0.27 | 0.278 | 0.285 | 0.293 | 0.301 | 0.309 | 0.316 | 0.324 | 0.333 | 0.34 | 0.348 | 0.356 | 0.363
Electric Engagement | Gen_BB016 | MW | SPEN | Telford Road | 0 | 0 | 0 | 0 | 0 | 0 | 0 | 0 | 0 | 0 | 0 | 0 | 0 | 0 | 0 | 0 | 0 | 0 | 0 | 0 | 0 | 0 | 0 | 0 | 0 | 0 | 0 | 0 | 0
Electric Engagement | Gen_BB016 | MW | SPEN | Tongland | 0 | 2.3 | 2.419 | 2.536 | 2.655 | 2.773 | 2.892 | 3.009 | 3.127 | 3.245 | 3.364 | 3.482 | 3.6 | 3.718 | 3.836 | 3.954 | 4.073 | 4.191 | 4.309 | 4.427 | 4.546 | 4.663 | 4.781 | 4.899 | 5.018 | 5.136 | 5.254 | 5.373 | 5.491
Electric Engagement | Gen_BB016 | MW | SPEN | West George Street | 0 | 0 | 0 | 0 | 0 | 0 | 0 | 0 | 0 | 0 | 0 | 0 | 0 | 0 | 0 | 0 | 0 | 0 | 0 | 0 | 0 | 0 | 0 | 0 | 0 | 0 | 0 | 0 | 0
Electric Engagement | Gen_BB016 | MW | SPEN | Westfield | 0 | 1.667 | 1.752 | 1.839 | 1.924 | 2.01 | 2.095 | 2.18 | 2.267 | 2.352 | 2.438 | 2.523 | 2.609 | 2.695 | 2.78 | 2.866 | 2.951 | 3.037 | 3.123 | 3.208 | 3.294 | 3.38 | 3.466 | 3.551 | 3.636 | 3.722 | 3.808 | 3.893 | 3.979
Electric Engagement | Gen_BB016 | MW | SPEN | Whitehouse | 0 | 0 | 0 | 0 | 0 | 0 | 0 | 0 | 0 | 0 | 0 | 0 | 0 | 0 | 0 | 0 | 0 | 0 | 0 | 0 | 0 | 0 | 0 | 0 | 0 | 0 | 0 | 0 | 0
Electric Engagement | Gen_BB016 | MW | SPEN | Wishaw | 0 | 6.033 | 6.343 | 6.653 | 6.962 | 7.272 | 7.582 | 7.893 | 8.202 | 8.512 | 8.821 | 9.132 | 9.441 | 9.752 | 10.061 | 10.371 | 10.681 | 10.992 | 11.301 | 11.611 | 11.92 | 12.23 | 12.54 | 12.85 | 13.161 | 13.47 | 13.78 | 14.089 | 14.4
Electric Engagement | Gen_BB016 | MW | SPEN Manweb | Birkenhead | 0 | 0.082 | 0.086 | 0.09 | 0.094 | 0.098 | 0.103 | 0.107 | 0.11 | 0.115 | 0.119 | 0.124 | 0.127 | 0.131 | 0.136 | 0.14 | 0.145 | 0.148 | 0.153 | 0.156 | 0.161 | 0.165 | 0.169 | 0.174 | 0.177 | 0.182 | 0.185 | 0.19 | 0.194
Electric Engagement | Gen_BB016 | MW | SPEN Manweb | Capenhurst | 0 | 0.007 | 0.007 | 0.007 | 0.007 | 0.008 | 0.008 | 0.008 | 0.008 | 0.009 | 0.009 | 0.01 | 0.01 | 0.011 | 0.011 | 0.011 | 0.012 | 0.012 | 0.012 | 0.013 | 0.012 | 0.012 | 0.013 | 0.013 | 0.014 | 0.014 | 0.015 | 0.015 | 0.016
Electric Engagement | Gen_BB016 | MW | SPEN Manweb | Carrington | 0 | 0 | 0 | 0 | 0 | 0 | 0 | 0 | 0 | 0 | 0 | 0 | 0 | 0 | 0 | 0 | 0 | 0 | 0 | 0 | 0 | 0 | 0 | 0 | 0 | 0 | 0 | 0 | 0
Electric Engagement | Gen_BB016 | MW | SPEN Manweb | Connah's Quay | 0 | 1.912 | 2.01 | 2.109 | 2.207 | 2.305 | 2.403 | 2.501 | 2.599 | 2.698 | 2.796 | 2.894 | 2.992 | 3.09 | 3.189 | 3.287 | 3.385 | 3.483 | 3.582 | 3.68 | 3.778 | 3.876 | 3.974 | 4.073 | 4.17 | 4.269 | 4.367 | 4.466 | 4.564
Electric Engagement | Gen_BB016 | MW | SPEN Manweb | Fiddlers Ferry | 0 | 0.561 | 0.59 | 0.619 | 0.648 | 0.676 | 0.706 | 0.734 | 0.763 | 0.792 | 0.821 | 0.85 | 0.878 | 0.907 | 0.936 | 0.965 | 0.994 | 1.022 | 1.051 | 1.081 | 1.109 | 1.138 | 1.166 | 1.196 | 1.225 | 1.253 | 1.282 | 1.311 | 1.339
Electric Engagement | Gen_BB016 | MW | SPEN Manweb | Frodsham | 0 | 1.041 | 1.095 | 1.148 | 1.202 | 1.255 | 1.309 | 1.363 | 1.415 | 1.469 | 1.522 | 1.577 | 1.63 | 1.683 | 1.737 | 1.791 | 1.843 | 1.897 | 1.951 | 2.004 | 2.057 | 2.111 | 2.164 | 2.218 | 2.271 | 2.325 | 2.379 | 2.432 | 2.486
Electric Engagement | Gen_BB016 | MW | SPEN Manweb | Kirkby (_D) | 0 | 1.102 | 1.159 | 1.215 | 1.272 | 1.329 | 1.385 | 1.442 | 1.499 | 1.555 | 1.612 | 1.669 | 1.725 | 1.782 | 1.839 | 1.895 | 1.952 | 2.009 | 2.065 | 2.122 | 2.179 | 2.235 | 2.291 | 2.348 | 2.404 | 2.461 | 2.518 | 2.574 | 2.631
Electric Engagement | Gen_BB016 | MW | SPEN Manweb | Legacy | 0 | 7.229 | 7.601 | 7.972 | 8.343 | 8.715 | 9.087 | 9.458 | 9.829 | 10.2 | 10.572 | 10.943 | 11.315 | 11.686 | 12.057 | 12.428 | 12.799 | 13.172 | 13.542 | 13.913 | 14.285 | 14.656 | 15.028 | 15.399 | 15.771 | 16.142 | 16.513 | 16.884 | 17.256
Electric Engagement | Gen_BB016 | MW | SPEN Manweb | Lister Drive | 0 | 0.02 | 0.021 | 0.023 | 0.023 | 0.024 | 0.025 | 0.027 | 0.027 | 0.028 | 0.029 | 0.031 | 0.032 | 0.033 | 0.034 | 0.035 | 0.036 | 0.037 | 0.038 | 0.039 | 0.039 | 0.041 | 0.042 | 0.043 | 0.043 | 0.045 | 0.046 | 0.047 | 0.048
Electric Engagement | Gen_BB016 | MW | SPEN Manweb | Pentir | 0 | 2.399 | 2.522 | 2.645 | 2.768 | 2.891 | 3.015 | 3.138 | 3.261 | 3.385 | 3.508 | 3.631 | 3.754 | 3.877 | 4.001 | 4.124 | 4.247 | 4.371 | 4.494 | 4.617 | 4.74 | 4.863 | 4.986 | 5.11 | 5.233 | 5.356 | 5.48 | 5.603 | 5.726
Electric Engagement | Gen_BB016 | MW | SPEN Manweb | Rainhill | 0 | 1.631 | 1.714 | 1.798 | 1.881 | 1.965 | 2.048 | 2.132 | 2.216 | 2.299 | 2.383 | 2.467 | 2.551 | 2.635 | 2.719 | 2.803 | 2.886 | 2.97 | 3.054 | 3.137 | 3.221 | 3.305 | 3.389 | 3.472 | 3.556 | 3.64 | 3.723 | 3.807 | 3.891
Electric Engagement | Gen_BB016 | MW | SPEN Manweb | St. Asaph | 0 | 0 | 0 | 0 | 0 | 0 | 0 | 0 | 0 | 0 | 0 | 0 | 0 | 0 | 0 | 0 | 0 | 0 | 0 | 0 | 0 | 0 | 0 | 0 | 0 | 0 | 0 | 0 | 0
Electric Engagement | Gen_BB016 | MW | SPEN Manweb | Trawsfynydd | 0 | 6.166 | 6.483 | 6.799 | 7.116 | 7.432 | 7.749 | 8.065 | 8.383 | 8.699 | 9.016 | 9.332 | 9.65 | 9.966 | 10.283 | 10.599 | 10.916 | 11.233 | 11.549 | 11.866 | 12.183 | 12.5 | 12.817 | 13.133 | 13.45 | 13.767 | 14.084 | 14.4 | 14.717
Electric Engagement | Gen_BB016 | MW | SPEN Manweb | Wylfa | 0 | 1.747 | 1.837 | 1.927 | 2.017 | 2.107 | 2.196 | 2.286 | 2.376 | 2.466 | 2.556 | 2.645 | 2.735 | 2.824 | 2.915 | 3.004 | 3.093 | 3.183 | 3.274 | 3.363 | 3.452 | 3.542 | 3.632 | 3.722 | 3.812 | 3.902 | 3.991 | 4.081 | 4.171
Electric Engagement | Gen_BB016 | MW | SPTL | Direct(SPTL) | 0 | 21.711 | 22.826 | 15.476 | 16.197 | 16.917 | 17.639 | 18.359 | 19.081 | 19.8 | 20.522 | 21.243 | 21.963 | 22.685 | 23.405 | 24.126 | 24.847 | 25.568 | 26.289 | 27.01 | 27.73 | 28.452 | 29.172 | 29.893 | 30.614 | 31.335 | 32.055 | 32.776 | 33.498
Electric Engagement | Gen_BB016 | MW | SSEN (SHEPD) | Abernethy | 0 | 2.318 | 2.437 | 2.556 | 2.675 | 2.794 | 2.913 | 3.032 | 3.151 | 3.271 | 3.39 | 3.508 | 3.627 | 3.747 | 3.866 | 3.985 | 4.104 | 4.223 | 4.342 | 4.462 | 4.58 | 4.699 | 4.818 | 4.937 | 5.057 | 5.176 | 5.295 | 5.414 | 5.533
Electric Engagement | Gen_BB016 | MW | SSEN (SHEPD) | Alness | 0 | 0.926 | 0.975 | 1.022 | 1.07 | 1.117 | 1.165 | 1.213 | 1.26 | 1.307 | 1.355 | 1.402 | 1.45 | 1.498 | 1.545 | 1.593 | 1.641 | 1.688 | 1.735 | 1.783 | 1.83 | 1.879 | 1.926 | 1.974 | 2.021 | 2.069 | 2.116 | 2.163 | 2.211
Electric Engagement | Gen_BB016 | MW | SSEN (SHEPD) | Arbroath | 0 | 0.767 | 0.807 | 0.846 | 0.886 | 0.926 | 0.964 | 1.004 | 1.043 | 1.083 | 1.123 | 1.162 | 1.201 | 1.241 | 1.28 | 1.319 | 1.359 | 1.399 | 1.438 | 1.477 | 1.516 | 1.555 | 1.595 | 1.634 | 1.674 | 1.714 | 1.753 | 1.792 | 1.832
Electric Engagement | Gen_BB016 | MW | SSEN (SHEPD) | Ardkinglas | 0 | 0 | 0 | 0 | 0 | 0 | 0 | 0 | 0 | 0 | 0 | 0 | 0 | 0 | 0 | 0 | 0 | 0 | 0 | 0 | 0 | 0 | 0 | 0 | 0 | 0 | 0 | 0 | 0
Electric Engagement | Gen_BB016 | MW | SSEN (SHEPD) | Ardmore | 0 | 7.668 | 8.062 | 8.455 | 8.849 | 9.243 | 9.637 | 10.031 | 10.425 | 10.819 | 11.213 | 11.606 | 12 | 12.394 | 12.788 | 13.182 | 13.576 | 13.97 | 14.363 | 14.758 | 15.151 | 15.545 | 15.939 | 16.333 | 16.726 | 17.121 | 17.515 | 17.908 | 18.302
Electric Engagement | Gen_BB016 | MW | SSEN (SHEPD) | Beauly | 0 | 2.478 | 2.606 | 2.732 | 2.86 | 2.987 | 3.114 | 3.242 | 3.369 | 3.496 | 3.624 | 3.751 | 3.878 | 4.006 | 4.133 | 4.26 | 4.387 | 4.515 | 4.642 | 4.769 | 4.896 | 5.024 | 5.151 | 5.278 | 5.405 | 5.533 | 5.66 | 5.787 | 5.915
Electric Engagement | Gen_BB016 | MW | SSEN (SHEPD) | Berryburn | 0 | 0 | 0 | 0 | 0 | 0 | 0 | 0 | 0 | 0 | 0 | 0 | 0 | 0 | 0 | 0 | 0 | 0 | 0 | 0 | 0 | 0 | 0 | 0 | 0 | 0 | 0 | 0 | 0
Electric Engagement | Gen_BB016 | MW | SSEN (SHEPD) | Boat of Garten | 0 | 0.034 | 0.036 | 0.037 | 0.039 | 0.041 | 0.043 | 0.044 | 0.046 | 0.048 | 0.049 | 0.051 | 0.053 | 0.055 | 0.056 | 0.058 | 0.06 | 0.062 | 0.064 | 0.065 | 0.066 | 0.069 | 0.071 | 0.072 | 0.074 | 0.076 | 0.077 | 0.079 | 0.081
Electric Engagement | Gen_BB016 | MW | SSEN (SHEPD) | Braco West | 0 | 0.579 | 0.609 | 0.639 | 0.669 | 0.698 | 0.728 | 0.758 | 0.788 | 0.817 | 0.847 | 0.877 | 0.907 | 0.937 | 0.966 | 0.996 | 1.026 | 1.056 | 1.085 | 1.115 | 1.144 | 1.174 | 1.204 | 1.234 | 1.264 | 1.293 | 1.323 | 1.353 | 1.382
Electric Engagement | Gen_BB016 | MW | SSEN (SHEPD) | Bridge of Dun | 0 | 10.775 | 11.328 | 11.882 | 12.436 | 12.99 | 13.543 | 14.096 | 14.65 | 15.203 | 15.757 | 16.311 | 16.864 | 17.418 | 17.97 | 18.524 | 19.078 | 19.632 | 20.184 | 20.738 | 21.292 | 21.845 | 22.399 | 22.952 | 23.506 | 24.059 | 24.612 | 25.166 | 25.719
Electric Engagement | Gen_BB016 | MW | SSEN (SHEPD) | Broadford-Skye | 0 | 0.982 | 1.032 | 1.083 | 1.133 | 1.184 | 1.235 | 1.285 | 1.335 | 1.386 | 1.436 | 1.487 | 1.537 | 1.587 | 1.637 | 1.688 | 1.739 | 1.789 | 1.84 | 1.89 | 1.94 | 1.991 | 2.041 | 2.092 | 2.142 | 2.193 | 2.243 | 2.293 | 2.344
Electric Engagement | Gen_BB016 | MW | SSEN (SHEPD) | Brora | 0 | 0.01 | 0.012 | 0.012 | 0.012 | 0.013 | 0.013 | 0.013 | 0.015 | 0.015 | 0.016 | 0.016 | 0.017 | 0.017 | 0.018 | 0.018 | 0.019 | 0.019 | 0.02 | 0.021 | 0.021 | 0.022 | 0.021 | 0.022 | 0.023 | 0.024 | 0.024 | 0.025 | 0.025
Electric Engagement | Gen_BB016 | MW | SSEN (SHEPD) | Burghmuir | 0 | 0.161 | 0.169 | 0.177 | 0.186 | 0.194 | 0.202 | 0.211 | 0.218 | 0.227 | 0.235 | 0.243 | 0.252 | 0.26 | 0.268 | 0.276 | 0.285 | 0.293 | 0.302 | 0.31 | 0.318 | 0.326 | 0.335 | 0.342 | 0.351 | 0.359 | 0.367 | 0.375 | 0.384
Electric Engagement | Gen_BB016 | MW | SSEN (SHEPD) | Cairnford | 0 | 0 | 0 | 0 | 0 | 0 | 0 | 0 | 0 | 0 | 0 | 0 | 0 | 0 | 0 | 0 | 0 | 0 | 0 | 0 | 0 | 0 | 0 | 0 | 0 | 0 | 0 | 0 | 0
Electric Engagement | Gen_BB016 | MW | SSEN (SHEPD) | Carradale | 0 | 0.793 | 0.834 | 0.875 | 0.915 | 0.956 | 0.997 | 1.038 | 1.078 | 1.119 | 1.159 | 1.201 | 1.242 | 1.282 | 1.323 | 1.363 | 1.404 | 1.445 | 1.485 | 1.526 | 1.567 | 1.608 | 1.648 | 1.689 | 1.73 | 1.771 | 1.812 | 1.852 | 1.893
Electric Engagement | Gen_BB016 | MW | SSEN (SHEPD) | Cassley | 0 | 0 | 0 | 0 | 0 | 0 | 0 | 0 | 0 | 0 | 0 | 0 | 0 | 0 | 0 | 0 | 0 | 0 | 0 | 0 | 0 | 0 | 0 | 0 | 0 | 0 | 0 | 0 | 0
Electric Engagement | Gen_BB016 | MW | SSEN (SHEPD) | Ceannacroc | 0 | 0 | 0 | 0 | 0 | 0 | 0 | 0 | 0 | 0 | 0 | 0 | 0 | 0 | 0 | 0 | 0 | 0 | 0 | 0 | 0 | 0 | 0 | 0 | 0 | 0 | 0 | 0 | 0
Electric Engagement | Gen_BB016 | MW | SSEN (SHEPD) | Charleston | 0 | 0.085 | 0.089 | 0.093 | 0.097 | 0.102 | 0.107 | 0.111 | 0.115 | 0.119 | 0.124 | 0.128 | 0.132 | 0.137 | 0.141 | 0.145 | 0.15 | 0.155 | 0.158 | 0.163 | 0.167 | 0.171 | 0.176 | 0.18 | 0.184 | 0.189 | 0.193 | 0.198 | 0.202
Electric Engagement | Gen_BB016 | MW | SSEN (SHEPD) | Clachan | 0 | 0 | 0 | 0 | 0 | 0 | 0 | 0 | 0 | 0 | 0 | 0 | 0 | 0 | 0 | 0 | 0 | 0 | 0 | 0 | 0 | 0 | 0 | 0 | 0 | 0 | 0 | 0 | 0
Electric Engagement | Gen_BB016 | MW | SSEN (SHEPD) | Clayhills | 0 | 0.006 | 0.006 | 0.007 | 0.007 | 0.007 | 0.007 | 0.007 | 0.008 | 0.008 | 0.008 | 0.008 | 0.01 | 0.01 | 0.01 | 0.01 | 0.011 | 0.011 | 0.01 | 0.011 | 0.011 | 0.011 | 0.012 | 0.012 | 0.013 | 0.013 | 0.013 | 0.014 | 0.014
Electric Engagement | Gen_BB016 | MW | SSEN (SHEPD) | Coupar Angus | 0 | 1.521 | 1.598 | 1.676 | 1.754 | 1.832 | 1.91 | 1.989 | 2.067 | 2.144 | 2.223 | 2.301 | 2.379 | 2.457 | 2.535 | 2.613 | 2.692 | 2.769 | 2.848 | 2.925 | 3.004 | 3.082 | 3.16 | 3.237 | 3.316 | 3.394 | 3.473 | 3.55 | 3.629
Electric Engagement | Gen_BB016 | MW | SSEN (SHEPD) | Craigiebuckler | 0 | 1.089 | 1.145 | 1.201 | 1.256 | 1.313 | 1.368 | 1.424 | 1.48 | 1.536 | 1.592 | 1.649 | 1.704 | 1.76 | 1.816 | 1.872 | 1.928 | 1.983 | 2.039 | 2.096 | 2.152 | 2.207 | 2.263 | 2.319 | 2.375 | 2.431 | 2.487 | 2.543 | 2.599
Electric Engagement | Gen_BB016 | MW | SSEN (SHEPD) | Dallas | 0 | 0 | 0 | 0 | 0 | 0 | 0 | 0 | 0 | 0 | 0 | 0 | 0 | 0 | 0 | 0 | 0 | 0 | 0 | 0 | 0 | 0 | 0 | 0 | 0 | 0 | 0 | 0 | 0
Electric Engagement | Gen_BB016 | MW | SSEN (SHEPD) | Dounreay | 0 | 1.04 | 1.093 | 1.147 | 1.201 | 1.253 | 1.307 | 1.361 | 1.414 | 1.467 | 1.52 | 1.575 | 1.628 | 1.681 | 1.735 | 1.787 | 1.841 | 1.895 | 1.948 | 2.001 | 2.055 | 2.109 | 2.162 | 2.216 | 2.268 | 2.322 | 2.376 | 2.429 | 2.482
Electric Engagement | Gen_BB016 | MW | SSEN (SHEPD) | Dudhope | 0 | 0.168 | 0.176 | 0.185 | 0.194 | 0.203 | 0.212 | 0.22 | 0.229 | 0.238 | 0.246 | 0.255 | 0.264 | 0.271 | 0.281 | 0.289 | 0.298 | 0.306 | 0.315 | 0.323 | 0.332 | 0.341 | 0.349 | 0.358 | 0.367 | 0.375 | 0.384 | 0.392 | 0.401
Electric Engagement | Gen_BB016 | MW | SSEN (SHEPD) | Dunbeath | 0 | 0 | 0 | 0 | 0 | 0 | 0 | 0 | 0 | 0 | 0 | 0 | 0 | 0 | 0 | 0 | 0 | 0 | 0 | 0 | 0 | 0 | 0 | 0 | 0 | 0 | 0 | 0 | 0
Electric Engagement | Gen_BB016 | MW | SSEN (SHEPD) | Dunoon | 0 | 0.099 | 0.103 | 0.109 | 0.113 | 0.119 | 0.123 | 0.129 | 0.134 | 0.139 | 0.144 | 0.149 | 0.153 | 0.159 | 0.164 | 0.169 | 0.174 | 0.179 | 0.184 | 0.19 | 0.194 | 0.199 | 0.205 | 0.209 | 0.215 | 0.22 | 0.224 | 0.23 | 0.235
Electric Engagement | Gen_BB016 | MW | SSEN (SHEPD) | Dunvegan | 0 | 0.079 | 0.083 | 0.087 | 0.091 | 0.094 | 0.099 | 0.103 | 0.107 | 0.111 | 0.115 | 0.119 | 0.123 | 0.127 | 0.131 | 0.135 | 0.139 | 0.143 | 0.148 | 0.151 | 0.155 | 0.16 | 0.164 | 0.168 | 0.171 | 0.176 | 0.179 | 0.184 | 0.188
Electric Engagement | Gen_BB016 | MW | SSEN (SHEPD) | Dyce | 0 | 6.478 | 6.81 | 7.143 | 7.476 | 7.809 | 8.142 | 8.475 | 8.808 | 9.14 | 9.473 | 9.805 | 10.138 | 10.471 | 10.804 | 11.137 | 11.469 | 11.802 | 12.135 | 12.467 | 12.8 | 13.133 | 13.465 | 13.798 | 14.131 | 14.464 | 14.797 | 15.129 | 15.462
Electric Engagement | Gen_BB016 | MW | SSEN (SHEPD) | Elgin | 0 | 0.775 | 0.815 | 0.854 | 0.894 | 0.934 | 0.973 | 1.014 | 1.054 | 1.094 | 1.133 | 1.173 | 1.213 | 1.252 | 1.292 | 1.333 | 1.372 | 1.411 | 1.452 | 1.491 | 1.531 | 1.571 | 1.611 | 1.651 | 1.691 | 1.73 | 1.77 | 1.81 | 1.85
Electric Engagement | Gen_BB016 | MW | SSEN (SHEPD) | Fasnakyle | 0 | 0 | 0 | 0 | 0 | 0 | 0 | 0 | 0 | 0 | 0 | 0 | 0 | 0 | 0 | 0 | 0 | 0 | 0 | 0 | 0 | 0 | 0 | 0 | 0 | 0 | 0 | 0 | 0
Electric Engagement | Gen_BB016 | MW | SSEN (SHEPD) | Fetteresso | 0 | 0 | 0 | 0 | 0 | 0 | 0 | 0 | 0 | 0 | 0 | 0 | 0 | 0 | 0 | 0 | 0 | 0 | 0 | 0 | 0 | 0 | 0 | 0 | 0 | 0 | 0 | 0 | 0
Electric Engagement | Gen_BB016 | MW | SSEN (SHEPD) | Fiddes | 0 | 9.304 | 9.781 | 10.259 | 10.738 | 11.215 | 11.693 | 12.17 | 12.649 | 13.126 | 13.604 | 14.083 | 14.56 | 15.038 | 15.516 | 15.993 | 16.471 | 16.949 | 17.427 | 17.905 | 18.383 | 18.861 | 19.338 | 19.816 | 20.294 | 20.772 | 21.25 | 21.728 | 22.205
Electric Engagement | Gen_BB016 | MW | SSEN (SHEPD) | Finstown | 0 | 0 | 0 | 0 | 0 | 0 | 0 | 0 | 0 | 0 | 0 | 0 | 0 | 0 | 0 | 0 | 0 | 0 | 0 | 0 | 0 | 0 | 0 | 0 | 0 | 0 | 0 | 0 | 0
Electric Engagement | Gen_BB016 | MW | SSEN (SHEPD) | Fort Augustus | 0 | 0.016 | 0.016 | 0.018 | 0.018 | 0.019 | 0.02 | 0.021 | 0.022 | 0.022 | 0.023 | 0.024 | 0.024 | 0.025 | 0.026 | 0.027 | 0.028 | 0.028 | 0.029 | 0.03 | 0.031 | 0.032 | 0.033 | 0.034 | 0.034 | 0.035 | 0.037 | 0.037 | 0.038
Electric Engagement | Gen_BB016 | MW | SSEN (SHEPD) | Fort William | 0 | 0.404 | 0.425 | 0.446 | 0.467 | 0.487 | 0.509 | 0.53 | 0.55 | 0.571 | 0.591 | 0.613 | 0.633 | 0.654 | 0.675 | 0.696 | 0.716 | 0.737 | 0.758 | 0.779 | 0.799 | 0.82 | 0.841 | 0.861 | 0.883 | 0.904 | 0.924 | 0.945 | 0.966
Electric Engagement | Gen_BB016 | MW | SSEN (SHEPD) | Fraserburgh | 0 | 0 | 0 | 0 | 0 | 0 | 0 | 0 | 0 | 0 | 0 | 0 | 0 | 0 | 0 | 0 | 0 | 0 | 0 | 0 | 0 | 0 | 0 | 0 | 0 | 0 | 0 | 0 | 0
Electric Engagement | Gen_BB016 | MW | SSEN (SHEPD) | Glenfarclas | 0 | 0 | 0 | 0 | 0 | 0 | 0 | 0 | 0 | 0 | 0 | 0 | 0 | 0 | 0 | 0 | 0 | 0 | 0 | 0 | 0 | 0 | 0 | 0 | 0 | 0 | 0 | 0 | 0
Electric Engagement | Gen_BB016 | MW | SSEN (SHEPD) | Grudie Bridge | 0 | 0.609 | 0.64 | 0.672 | 0.703 | 0.735 | 0.766 | 0.797 | 0.828 | 0.859 | 0.891 | 0.922 | 0.954 | 0.984 | 1.016 | 1.047 | 1.078 | 1.109 | 1.142 | 1.172 | 1.203 | 1.235 | 1.267 | 1.297 | 1.329 | 1.36 | 1.391 | 1.422 | 1.454
Electric Engagement | Gen_BB016 | MW | SSEN (SHEPD) | Inverness | 0 | 0.628 | 0.66 | 0.693 | 0.724 | 0.757 | 0.789 | 0.822 | 0.853 | 0.885 | 0.919 | 0.95 | 0.982 | 1.015 | 1.047 | 1.08 | 1.112 | 1.144 | 1.176 | 1.209 | 1.241 | 1.273 | 1.306 | 1.338 | 1.37 | 1.402 | 1.434 | 1.467 | 1.499
Electric Engagement | Gen_BB016 | MW | SSEN (SHEPD) | Keith | 0 | 10.282 | 10.811 | 11.339 | 11.868 | 12.396 | 12.923 | 13.452 | 13.98 | 14.508 | 15.036 | 15.564 | 16.092 | 16.621 | 17.149 | 17.677 | 18.205 | 18.734 | 19.262 | 19.79 | 20.319 | 20.847 | 21.374 | 21.903 | 22.431 | 22.959 | 23.487 | 24.015 | 24.543
Electric Engagement | Gen_BB016 | MW | SSEN (SHEPD) | Killin | 0 | 0.012 | 0.013 | 0.014 | 0.015 | 0.015 | 0.016 | 0.016 | 0.018 | 0.018 | 0.019 | 0.019 | 0.02 | 0.02 | 0.021 | 0.022 | 0.022 | 0.023 | 0.024 | 0.024 | 0.025 | 0.026 | 0.027 | 0.027 | 0.027 | 0.028 | 0.029 | 0.029 | 0.03
Electric Engagement | Gen_BB016 | MW | SSEN (SHEPD) | Kinlochleven | 0 | 0 | 0 | 0 | 0 | 0 | 0 | 0 | 0 | 0 | 0 | 0 | 0 | 0 | 0 | 0 | 0 | 0 | 0 | 0 | 0 | 0 | 0 | 0 | 0 | 0 | 0 | 0 | 0
Electric Engagement | Gen_BB016 | MW | SSEN (SHEPD) | Kintore | 0 | 1.841 | 1.936 | 2.03 | 2.124 | 2.219 | 2.314 | 2.409 | 2.502 | 2.598 | 2.691 | 2.787 | 2.881 | 2.976 | 3.07 | 3.164 | 3.259 | 3.354 | 3.449 | 3.542 | 3.638 | 3.732 | 3.827 | 3.921 | 4.016 | 4.11 | 4.204 | 4.299 | 4.394
Electric Engagement | Gen_BB016 | MW | SSEN (SHEPD) | Lairg | 0 | 0.071 | 0.075 | 0.079 | 0.083 | 0.086 | 0.091 | 0.094 | 0.098 | 0.102 | 0.105 | 0.109 | 0.112 | 0.117 | 0.12 | 0.124 | 0.128 | 0.131 | 0.135 | 0.139 | 0.142 | 0.145 | 0.149 | 0.153 | 0.157 | 0.16 | 0.165 | 0.168 | 0.171
Electric Engagement | Gen_BB016 | MW | SSEN (SHEPD) | Lunanhead | 0 | 5.313 | 5.586 | 5.859 | 6.132 | 6.405 | 6.678 | 6.95 | 7.224 | 7.497 | 7.769 | 8.042 | 8.315 | 8.589 | 8.861 | 9.134 | 9.407 | 9.68 | 9.952 | 10.226 | 10.498 | 10.772 | 11.044 | 11.317 | 11.59 | 11.863 | 12.136 | 12.409 | 12.682
Electric Engagement | Gen_BB016 | MW | SSEN (SHEPD) | Lyndhurst | 0 | 1.678 | 1.764 | 1.85 | 1.936 | 2.022 | 2.108 | 2.195 | 2.281 | 2.367 | 2.454 | 2.54 | 2.626 | 2.712 | 2.798 | 2.884 | 2.97 | 3.056 | 3.143 | 3.229 | 3.315 | 3.401 | 3.487 | 3.574 | 3.659 | 3.746 | 3.832 | 3.918 | 4.005
Electric Engagement | Gen_BB016 | MW | SSEN (SHEPD) | Macduff | 0 | 23.653 | 24.867 | 26.082 | 27.297 | 28.512 | 29.728 | 30.942 | 32.157 | 33.372 | 34.587 | 35.801 | 37.016 | 38.232 | 39.446 | 40.662 | 41.876 | 43.092 | 44.306 | 45.521 | 46.737 | 47.952 | 49.166 | 50.381 | 51.596 | 52.81 | 54.026 | 55.24 | 56.456
Electric Engagement | Gen_BB016 | MW | SSEN (SHEPD) | Milton of Craigie | 0 | 0.903 | 0.95 | 0.995 | 1.042 | 1.088 | 1.135 | 1.181 | 1.227 | 1.274 | 1.32 | 1.367 | 1.413 | 1.459 | 1.506 | 1.552 | 1.598 | 1.645 | 1.691 | 1.737 | 1.784 | 1.83 | 1.877 | 1.923 | 1.969 | 2.016 | 2.063 | 2.108 | 2.155
Electric Engagement | Gen_BB016 | MW | SSEN (SHEPD) | Mybster | 0 | 0 | 0 | 0 | 0 | 0 | 0 | 0 | 0 | 0 | 0 | 0 | 0 | 0 | 0 | 0 | 0 | 0 | 0 | 0 | 0 | 0 | 0 | 0 | 0 | 0 | 0 | 0 | 0
Electric Engagement | Gen_BB016 | MW | SSEN (SHEPD) | Nairn | 0 | 0.846 | 0.891 | 0.934 | 0.977 | 1.021 | 1.064 | 1.108 | 1.151 | 1.194 | 1.238 | 1.282 | 1.325 | 1.369 | 1.412 | 1.455 | 1.499 | 1.543 | 1.587 | 1.63 | 1.673 | 1.716 | 1.76 | 1.803 | 1.847 | 1.891 | 1.934 | 1.978 | 2.021
Electric Engagement | Gen_BB016 | MW | SSEN (SHEPD) | Orrin | 0 | 0 | 0 | 0 | 0 | 0 | 0 | 0 | 0 | 0 | 0 | 0 | 0 | 0 | 0 | 0 | 0 | 0 | 0 | 0 | 0 | 0 | 0 | 0 | 0 | 0 | 0 | 0 | 0
Electric Engagement | Gen_BB016 | MW | SSEN (SHEPD) | Persley | 0 | 0.39 | 0.41 | 0.431 | 0.45 | 0.47 | 0.49 | 0.51 | 0.53 | 0.551 | 0.57 | 0.59 | 0.611 | 0.63 | 0.65 | 0.671 | 0.691 | 0.711 | 0.731 | 0.75 | 0.771 | 0.791 | 0.81 | 0.831 | 0.851 | 0.871 | 0.891 | 0.911 | 0.931
Electric Engagement | Gen_BB016 | MW | SSEN (SHEPD) | Peterhead Grange | 0 | 0 | 0 | 0 | 0 | 0 | 0 | 0 | 0 | 0 | 0 | 0 | 0 | 0 | 0 | 0 | 0 | 0 | 0 | 0 | 0 | 0 | 0 | 0 | 0 | 0 | 0 | 0 | 0
Electric Engagement | Gen_BB016 | MW | SSEN (SHEPD) | Peterhead Shell | 0 | 15.269 | 16.053 | 16.836 | 17.621 | 18.406 | 19.19 | 19.974 | 20.758 | 21.542 | 22.327 | 23.111 | 23.895 | 24.68 | 25.463 | 26.248 | 27.032 | 27.816 | 28.6 | 29.385 | 30.17 | 30.954 | 31.738 | 32.522 | 33.306 | 34.091 | 34.874 | 35.659 | 36.444
Electric Engagement | Gen_BB016 | MW | SSEN (SHEPD) | Port Ann | 0 | 0.732 | 0.769 | 0.807 | 0.844 | 0.882 | 0.919 | 0.958 | 0.995 | 1.032 | 1.07 | 1.108 | 1.145 | 1.182 | 1.22 | 1.258 | 1.296 | 1.333 | 1.371 | 1.408 | 1.446 | 1.483 | 1.521 | 1.558 | 1.596 | 1.634 | 1.672 | 1.709 | 1.747
Electric Engagement | Gen_BB016 | MW | SSEN (SHEPD) | Quoich | 0 | 0 | 0 | 0 | 0 | 0 | 0 | 0 | 0 | 0 | 0 | 0 | 0 | 0 | 0 | 0 | 0 | 0 | 0 | 0 | 0 | 0 | 0 | 0 | 0 | 0 | 0 | 0 | 0
Electric Engagement | Gen_BB016 | MW | SSEN (SHEPD) | Rannoch | 0 | 0 | 0 | 0 | 0 | 0 | 0 | 0 | 0 | 0 | 0 | 0 | 0 | 0 | 0 | 0 | 0 | 0 | 0 | 0 | 0 | 0 | 0 | 0 | 0 | 0 | 0 | 0 | 0
Electric Engagement | Gen_BB016 | MW | SSEN (SHEPD) | Redmoss | 0 | 0.08 | 0.084 | 0.088 | 0.092 | 0.096 | 0.101 | 0.105 | 0.108 | 0.113 | 0.117 | 0.12 | 0.125 | 0.129 | 0.133 | 0.137 | 0.141 | 0.145 | 0.15 | 0.153 | 0.158 | 0.162 | 0.166 | 0.17 | 0.174 | 0.178 | 0.182 | 0.187 | 0.191
Electric Engagement | Gen_BB016 | MW | SSEN (SHEPD) | Rothienorman | 0 | 8.095 | 8.511 | 8.927 | 9.342 | 9.759 | 10.174 | 10.59 | 11.006 | 11.421 | 11.838 | 12.253 | 12.669 | 13.085 | 13.5 | 13.916 | 14.332 | 14.748 | 15.164 | 15.58 | 15.995 | 16.411 | 16.827 | 17.243 | 17.659 | 18.075 | 18.49 | 18.906 | 19.322
Electric Engagement | Gen_BB016 | MW | SSEN (SHEPD) | Shin | 0 | 0.024 | 0.026 | 0.026 | 0.028 | 0.029 | 0.031 | 0.032 | 0.033 | 0.035 | 0.036 | 0.037 | 0.038 | 0.039 | 0.04 | 0.042 | 0.043 | 0.044 | 0.045 | 0.047 | 0.048 | 0.049 | 0.05 | 0.052 | 0.053 | 0.054 | 0.056 | 0.057 | 0.058
Electric Engagement | Gen_BB016 | MW | SSEN (SHEPD) | Sloy | 0 | 0 | 0 | 0 | 0 | 0 | 0 | 0 | 0 | 0 | 0 | 0 | 0 | 0 | 0 | 0 | 0 | 0 | 0 | 0 | 0 | 0 | 0 | 0 | 0 | 0 | 0 | 0 | 0
Electric Engagement | Gen_BB016 | MW | SSEN (SHEPD) | St Fergus Gas Terminal | 0 | 0 | 0 | 0 | 0 | 0 | 0 | 0 | 0 | 0 | 0 | 0 | 0 | 0 | 0 | 0 | 0 | 0 | 0 | 0 | 0 | 0 | 0 | 0 | 0 | 0 | 0 | 0 | 0
Electric Engagement | Gen_BB016 | MW | SSEN (SHEPD) | Strichen | 0 | 0 | 0 | 0 | 0 | 0 | 0 | 0 | 0 | 0 | 0 | 0 | 0 | 0 | 0 | 0 | 0 | 0 | 0 | 0 | 0 | 0 | 0 | 0 | 0 | 0 | 0 | 0 | 0
Electric Engagement | Gen_BB016 | MW | SSEN (SHEPD) | Tarland | 0 | 0.285 | 0.3 | 0.314 | 0.328 | 0.344 | 0.358 | 0.372 | 0.388 | 0.402 | 0.417 | 0.431 | 0.446 | 0.461 | 0.476 | 0.49 | 0.504 | 0.52 | 0.534 | 0.548 | 0.563 | 0.578 | 0.592 | 0.606 | 0.621 | 0.636 | 0.65 | 0.665 | 0.68
Electric Engagement | Gen_BB016 | MW | SSEN (SHEPD) | Taynuilt | 0 | 3.301 | 3.47 | 3.64 | 3.81 | 3.979 | 4.149 | 4.319 | 4.487 | 4.657 | 4.827 | 4.996 | 5.166 | 5.335 | 5.505 | 5.675 | 5.844 | 6.014 | 6.183 | 6.353 | 6.522 | 6.692 | 6.862 | 7.031 | 7.201 | 7.37 | 7.54 | 7.709 | 7.878
Electric Engagement | Gen_BB016 | MW | SSEN (SHEPD) | Thurso | 0 | 24.127 | 25.366 | 26.605 | 27.844 | 29.083 | 30.323 | 31.562 | 32.801 | 34.04 | 35.28 | 36.518 | 37.758 | 38.998 | 40.237 | 41.476 | 42.715 | 43.955 | 45.193 | 46.433 | 47.672 | 48.912 | 50.151 | 51.39 | 52.629 | 53.868 | 55.108 | 56.346 | 57.587
Electric Engagement | Gen_BB016 | MW | SSEN (SHEPD) | Tummel Bridge | 0 | 0.557 | 0.586 | 0.615 | 0.643 | 0.671 | 0.7 | 0.729 | 0.758 | 0.786 | 0.814 | 0.843 | 0.872 | 0.9 | 0.929 | 0.958 | 0.986 | 1.015 | 1.043 | 1.072 | 1.101 | 1.129 | 1.158 | 1.187 | 1.215 | 1.244 | 1.272 | 1.301 | 1.33
Electric Engagement | Gen_BB016 | MW | SSEN (SHEPD) | Willowdale | 0 | 0 | 0 | 0 | 0 | 0 | 0 | 0 | 0 | 0 | 0 | 0 | 0 | 0 | 0 | 0 | 0 | 0 | 0 | 0 | 0 | 0 | 0 | 0 | 0 | 0 | 0 | 0 | 0
Electric Engagement | Gen_BB016 | MW | SSEN (SHEPD) | Woodhill | 0 | 0 | 0 | 0 | 0 | 0 | 0 | 0 | 0 | 0 | 0 | 0 | 0 | 0 | 0 | 0 | 0 | 0 | 0 | 0 | 0 | 0 | 0 | 0 | 0 | 0 | 0 | 0 | 0
Electric Engagement | Gen_BB016 | MW | SSEN South | Acton Lane 66kV | 0 | 0 | 0 | 0 | 0 | 0 | 0 | 0 | 0 | 0 | 0 | 0 | 0 | 0 | 0 | 0 | 0 | 0 | 0 | 0 | 0 | 0 | 0 | 0 | 0 | 0 | 0 | 0 | 0
Electric Engagement | Gen_BB016 | MW | SSEN South | Botley Wood | 0 | 0 | 0 | 0 | 0 | 0 | 0 | 0 | 0 | 0 | 0 | 0 | 0 | 0 | 0 | 0 | 0 | 0 | 0 | 0 | 0 | 0 | 0 | 0 | 0 | 0 | 0 | 0 | 0
Electric Engagement | Gen_BB016 | MW | SSEN South | Bramley | 0 | 0.556 | 0.584 | 0.614 | 0.642 | 0.67 | 0.699 | 0.727 | 0.756 | 0.785 | 0.813 | 0.842 | 0.87 | 0.898 | 0.928 | 0.956 | 0.984 | 1.013 | 1.042 | 1.07 | 1.099 | 1.127 | 1.156 | 1.184 | 1.213 | 1.242 | 1.27 | 1.298 | 1.327
Electric Engagement | Gen_BB016 | MW | SSEN South | Chickerell | 0 | 0.675 | 0.71 | 0.745 | 0.78 | 0.814 | 0.849 | 0.883 | 0.919 | 0.953 | 0.988 | 1.022 | 1.057 | 1.092 | 1.127 | 1.161 | 1.195 | 1.23 | 1.265 | 1.3 | 1.335 | 1.369 | 1.404 | 1.438 | 1.474 | 1.508 | 1.543 | 1.578 | 1.612
Electric Engagement | Gen_BB016 | MW | SSEN South | Cowley | 0 | 0.057 | 0.06 | 0.063 | 0.065 | 0.068 | 0.072 | 0.075 | 0.078 | 0.081 | 0.083 | 0.087 | 0.089 | 0.092 | 0.095 | 0.098 | 0.101 | 0.104 | 0.107 | 0.109 | 0.113 | 0.115 | 0.119 | 0.122 | 0.125 | 0.127 | 0.13 | 0.134 | 0.136
Electric Engagement | Gen_BB016 | MW | SSEN South | Ealing | 0 | 0.112 | 0.118 | 0.123 | 0.129 | 0.135 | 0.14 | 0.146 | 0.152 | 0.157 | 0.163 | 0.169 | 0.175 | 0.18 | 0.186 | 0.191 | 0.197 | 0.203 | 0.208 | 0.215 | 0.221 | 0.226 | 0.232 | 0.238 | 0.243 | 0.249 | 0.255 | 0.26 | 0.266
Electric Engagement | Gen_BB016 | MW | SSEN South | East Claydon (_H) | 0 | 0 | 0 | 0 | 0 | 0 | 0 | 0 | 0 | 0 | 0 | 0 | 0 | 0 | 0 | 0 | 0 | 0 | 0 | 0 | 0 | 0 | 0 | 0 | 0 | 0 | 0 | 0 | 0
Electric Engagement | Gen_BB016 | MW | SSEN South | Fawley | 0 | 0.008 | 0.009 | 0.009 | 0.009 | 0.01 | 0.01 | 0.01 | 0.011 | 0.012 | 0.012 | 0.013 | 0.013 | 0.013 | 0.014 | 0.014 | 0.015 | 0.015 | 0.015 | 0.016 | 0.016 | 0.016 | 0.016 | 0.017 | 0.017 | 0.018 | 0.019 | 0.019 | 0.019
Electric Engagement | Gen_BB016 | MW | SSEN South | Fleet | 0 | 0.029 | 0.031 | 0.032 | 0.034 | 0.036 | 0.038 | 0.039 | 0.041 | 0.042 | 0.043 | 0.044 | 0.047 | 0.048 | 0.05 | 0.051 | 0.053 | 0.054 | 0.056 | 0.057 | 0.058 | 0.06 | 0.061 | 0.063 | 0.065 | 0.066 | 0.067 | 0.069 | 0.071
Electric Engagement | Gen_BB016 | MW | SSEN South | Iver 132kV | 0 | 0.006 | 0.006 | 0.006 | 0.006 | 0.006 | 0.007 | 0.007 | 0.007 | 0.007 | 0.007 | 0.008 | 0.008 | 0.008 | 0.008 | 0.01 | 0.009 | 0.009 | 0.009 | 0.01 | 0.01 | 0.01 | 0.011 | 0.011 | 0.011 | 0.012 | 0.012 | 0.013 | 0.013
Electric Engagement | Gen_BB016 | MW | SSEN South | Iver 66kV | 0 | 0.006 | 0.006 | 0.006 | 0.006 | 0.006 | 0.007 | 0.007 | 0.007 | 0.007 | 0.007 | 0.008 | 0.008 | 0.008 | 0.008 | 0.01 | 0.009 | 0.009 | 0.009 | 0.01 | 0.01 | 0.01 | 0.011 | 0.011 | 0.011 | 0.012 | 0.012 | 0.013 | 0.013
Electric Engagement | Gen_BB016 | MW | SSEN South | Laleham | 0 | 0 | 0 | 0 | 0 | 0 | 0 | 0 | 0 | 0 | 0 | 0 | 0 | 0 | 0 | 0 | 0 | 0 | 0 | 0 | 0 | 0 | 0 | 0 | 0 | 0 | 0 | 0 | 0
Electric Engagement | Gen_BB016 | MW | SSEN South | Lovedean | 0 | 0.024 | 0.024 | 0.025 | 0.027 | 0.028 | 0.029 | 0.031 | 0.031 | 0.032 | 0.034 | 0.035 | 0.036 | 0.037 | 0.039 | 0.04 | 0.041 | 0.042 | 0.044 | 0.045 | 0.046 | 0.047 | 0.048 | 0.05 | 0.05 | 0.052 | 0.054 | 0.054 | 0.056
Electric Engagement | Gen_BB016 | MW | SSEN South | Mannington | 0 | 0.173 | 0.182 | 0.191 | 0.2 | 0.209 | 0.218 | 0.227 | 0.236 | 0.245 | 0.254 | 0.262 | 0.271 | 0.281 | 0.289 | 0.298 | 0.307 | 0.315 | 0.325 | 0.334 | 0.343 | 0.351 | 0.36 | 0.37 | 0.378 | 0.387 | 0.396 | 0.405 | 0.414
Electric Engagement | Gen_BB016 | MW | SSEN South | Melksham | 0 | 0.627 | 0.659 | 0.692 | 0.724 | 0.757 | 0.788 | 0.821 | 0.853 | 0.885 | 0.917 | 0.949 | 0.982 | 1.014 | 1.046 | 1.079 | 1.111 | 1.143 | 1.175 | 1.208 | 1.24 | 1.272 | 1.305 | 1.337 | 1.369 | 1.401 | 1.433 | 1.466 | 1.497
Electric Engagement | Gen_BB016 | MW | SSEN South | Minety | 0 | 0.035 | 0.037 | 0.038 | 0.041 | 0.042 | 0.044 | 0.045 | 0.048 | 0.049 | 0.051 | 0.053 | 0.055 | 0.056 | 0.058 | 0.06 | 0.062 | 0.063 | 0.065 | 0.067 | 0.069 | 0.071 | 0.073 | 0.074 | 0.076 | 0.078 | 0.079 | 0.082 | 0.083
Electric Engagement | Gen_BB016 | MW | SSEN South | North Hyde | 0 | 0.024 | 0.024 | 0.025 | 0.027 | 0.028 | 0.029 | 0.031 | 0.031 | 0.032 | 0.034 | 0.035 | 0.036 | 0.037 | 0.039 | 0.04 | 0.041 | 0.042 | 0.044 | 0.045 | 0.046 | 0.047 | 0.048 | 0.05 | 0.05 | 0.052 | 0.054 | 0.054 | 0.056
Electric Engagement | Gen_BB016 | MW | SSEN South | Nursling | 0 | 0.055 | 0.058 | 0.061 | 0.064 | 0.066 | 0.069 | 0.072 | 0.075 | 0.077 | 0.08 | 0.083 | 0.086 | 0.089 | 0.092 | 0.094 | 0.097 | 0.1 | 0.103 | 0.106 | 0.109 | 0.111 | 0.115 | 0.117 | 0.12 | 0.123 | 0.126 | 0.129 | 0.132
Electric Engagement | Gen_BB016 | MW | UKPN Eastern | Amersham Main | 0 | 0.007 | 0.007 | 0.007 | 0.007 | 0.008 | 0.008 | 0.008 | 0.008 | 0.009 | 0.009 | 0.01 | 0.01 | 0.011 | 0.011 | 0.011 | 0.012 | 0.012 | 0.012 | 0.013 | 0.012 | 0.012 | 0.013 | 0.013 | 0.014 | 0.014 | 0.015 | 0.015 | 0.016
Electric Engagement | Gen_BB016 | MW | UKPN Eastern | Braintree | 0 | 0.125 | 0.131 | 0.138 | 0.144 | 0.151 | 0.157 | 0.164 | 0.169 | 0.176 | 0.182 | 0.189 | 0.195 | 0.201 | 0.208 | 0.215 | 0.221 | 0.227 | 0.234 | 0.24 | 0.247 | 0.252 | 0.259 | 0.266 | 0.272 | 0.279 | 0.285 | 0.291 | 0.298
Electric Engagement | Gen_BB016 | MW | UKPN Eastern | Bramford | 0 | 2.412 | 2.536 | 2.66 | 2.784 | 2.908 | 3.032 | 3.155 | 3.279 | 3.404 | 3.527 | 3.651 | 3.775 | 3.899 | 4.022 | 4.147 | 4.271 | 4.395 | 4.518 | 4.642 | 4.767 | 4.89 | 5.014 | 5.138 | 5.261 | 5.386 | 5.509 | 5.633 | 5.757
Electric Engagement | Gen_BB016 | MW | UKPN Eastern | Brimsdown | 0 | 0 | 0 | 0 | 0 | 0 | 0 | 0 | 0 | 0 | 0 | 0 | 0 | 0 | 0 | 0 | 0 | 0 | 0 | 0 | 0 | 0 | 0 | 0 | 0 | 0 | 0 | 0 | 0
Electric Engagement | Gen_BB016 | MW | UKPN Eastern | Burwell Main | 0 | 0.204 | 0.215 | 0.225 | 0.235 | 0.246 | 0.256 | 0.267 | 0.277 | 0.288 | 0.299 | 0.308 | 0.32 | 0.329 | 0.34 | 0.351 | 0.361 | 0.371 | 0.382 | 0.393 | 0.403 | 0.414 | 0.424 | 0.435 | 0.445 | 0.456 | 0.466 | 0.477 | 0.487
Electric Engagement | Gen_BB016 | MW | UKPN Eastern | Clacton | 0 | 0 | 0 | 0 | 0 | 0 | 0 | 0 | 0 | 0 | 0 | 0 | 0 | 0 | 0 | 0 | 0 | 0 | 0 | 0 | 0 | 0 | 0 | 0 | 0 | 0 | 0 | 0 | 0
Electric Engagement | Gen_BB016 | MW | UKPN Eastern | Eaton Socon | 0 | 5.465 | 5.746 | 6.027 | 6.307 | 6.588 | 6.868 | 7.15 | 7.431 | 7.711 | 7.992 | 8.272 | 8.553 | 8.834 | 9.114 | 9.396 | 9.676 | 9.957 | 10.237 | 10.518 | 10.799 | 11.08 | 11.361 | 11.642 | 11.922 | 12.203 | 12.483 | 12.763 | 13.045
Electric Engagement | Gen_BB016 | MW | UKPN Eastern | Elstree | 0 | 0.05 | 0.052 | 0.055 | 0.058 | 0.06 | 0.062 | 0.065 | 0.068 | 0.07 | 0.073 | 0.075 | 0.077 | 0.081 | 0.083 | 0.086 | 0.088 | 0.09 | 0.093 | 0.096 | 0.098 | 0.101 | 0.103 | 0.106 | 0.109 | 0.111 | 0.113 | 0.116 | 0.119
Electric Engagement | Gen_BB016 | MW | UKPN Eastern | Loudwater | 0 | 0.007 | 0.007 | 0.007 | 0.007 | 0.008 | 0.008 | 0.008 | 0.008 | 0.009 | 0.009 | 0.01 | 0.01 | 0.011 | 0.011 | 0.011 | 0.012 | 0.012 | 0.012 | 0.013 | 0.012 | 0.012 | 0.013 | 0.013 | 0.014 | 0.014 | 0.015 | 0.015 | 0.016
Electric Engagement | Gen_BB016 | MW | UKPN Eastern | Mill Hill | 0 | 0.006 | 0.006 | 0.006 | 0.006 | 0.006 | 0.007 | 0.007 | 0.007 | 0.007 | 0.007 | 0.008 | 0.008 | 0.008 | 0.008 | 0.01 | 0.009 | 0.009 | 0.009 | 0.01 | 0.01 | 0.01 | 0.011 | 0.011 | 0.011 | 0.012 | 0.012 | 0.013 | 0.013
Electric Engagement | Gen_BB016 | MW | UKPN Eastern | Norwich Main | 0 | 1.89 | 1.987 | 2.084 | 2.182 | 2.278 | 2.376 | 2.472 | 2.57 | 2.667 | 2.764 | 2.861 | 2.958 | 3.055 | 3.152 | 3.249 | 3.347 | 3.443 | 3.541 | 3.637 | 3.734 | 3.832 | 3.929 | 4.026 | 4.123 | 4.22 | 4.317 | 4.414 | 4.511
Electric Engagement | Gen_BB016 | MW | UKPN Eastern | Pelham | 0 | 0.58 | 0.61 | 0.64 | 0.67 | 0.699 | 0.729 | 0.759 | 0.789 | 0.818 | 0.849 | 0.879 | 0.908 | 0.938 | 0.968 | 0.997 | 1.028 | 1.057 | 1.087 | 1.117 | 1.146 | 1.176 | 1.206 | 1.236 | 1.266 | 1.296 | 1.326 | 1.355 | 1.385
Electric Engagement | Gen_BB016 | MW | UKPN Eastern | Rayleigh | 0 | 0.388 | 0.409 | 0.429 | 0.448 | 0.468 | 0.488 | 0.508 | 0.528 | 0.548 | 0.568 | 0.588 | 0.608 | 0.628 | 0.648 | 0.667 | 0.688 | 0.708 | 0.728 | 0.747 | 0.767 | 0.787 | 0.807 | 0.827 | 0.847 | 0.867 | 0.887 | 0.907 | 0.927
Electric Engagement | Gen_BB016 | MW | UKPN Eastern | Rye House | 0 | 0 | 0 | 0 | 0 | 0 | 0 | 0 | 0 | 0 | 0 | 0 | 0 | 0 | 0 | 0 | 0 | 0 | 0 | 0 | 0 | 0 | 0 | 0 | 0 | 0 | 0 | 0 | 0
Electric Engagement | Gen_BB016 | MW | UKPN Eastern | Sheringham Shoal | 0 | 0 | 0 | 0 | 0 | 0 | 0 | 0 | 0 | 0 | 0 | 0 | 0 | 0 | 0 | 0 | 0 | 0 | 0 | 0 | 0 | 0 | 0 | 0 | 0 | 0 | 0 | 0 | 0
Electric Engagement | Gen_BB016 | MW | UKPN Eastern | Sundon | 0 | 0.568 | 0.598 | 0.626 | 0.656 | 0.685 | 0.714 | 0.744 | 0.772 | 0.802 | 0.831 | 0.86 | 0.889 | 0.918 | 0.948 | 0.977 | 1.005 | 1.035 | 1.064 | 1.093 | 1.122 | 1.152 | 1.181 | 1.21 | 1.24 | 1.269 | 1.298 | 1.327 | 1.356
Electric Engagement | Gen_BB016 | MW | UKPN Eastern | Tilbury | 0 | 0 | 0 | 0 | 0 | 0 | 0 | 0 | 0 | 0 | 0 | 0 | 0 | 0 | 0 | 0 | 0 | 0 | 0 | 0 | 0 | 0 | 0 | 0 | 0 | 0 | 0 | 0 | 0
Electric Engagement | Gen_BB016 | MW | UKPN Eastern | Tottenham | 0 | 0 | 0 | 0 | 0 | 0 | 0 | 0 | 0 | 0 | 0 | 0 | 0 | 0 | 0 | 0 | 0 | 0 | 0 | 0 | 0 | 0 | 0 | 0 | 0 | 0 | 0 | 0 | 0
Electric Engagement | Gen_BB016 | MW | UKPN Eastern | Walpole (_A) | 0 | 5.091 | 5.352 | 5.614 | 5.875 | 6.137 | 6.399 | 6.659 | 6.921 | 7.183 | 7.444 | 7.706 | 7.967 | 8.228 | 8.49 | 8.752 | 9.012 | 9.274 | 9.535 | 9.798 | 10.059 | 10.32 | 10.582 | 10.843 | 11.105 | 11.367 | 11.627 | 11.89 | 12.151
Electric Engagement | Gen_BB016 | MW | UKPN Eastern | Warley | 0 | 1.619 | 1.702 | 1.786 | 1.869 | 1.952 | 2.035 | 2.119 | 2.202 | 2.285 | 2.368 | 2.451 | 2.535 | 2.618 | 2.701 | 2.784 | 2.868 | 2.951 | 3.034 | 3.117 | 3.2 | 3.283 | 3.366 | 3.45 | 3.532 | 3.616 | 3.699 | 3.782 | 3.865
Electric Engagement | Gen_BB016 | MW | UKPN Eastern | Watford South | 0 | 0.244 | 0.255 | 0.268 | 0.281 | 0.293 | 0.305 | 0.318 | 0.33 | 0.343 | 0.356 | 0.368 | 0.381 | 0.393 | 0.406 | 0.418 | 0.43 | 0.443 | 0.456 | 0.468 | 0.481 | 0.493 | 0.505 | 0.518 | 0.53 | 0.543 | 0.555 | 0.568 | 0.581
Electric Engagement | Gen_BB016 | MW | UKPN Eastern | West Thurrock | 0 | 0 | 0 | 0 | 0 | 0 | 0 | 0 | 0 | 0 | 0 | 0 | 0 | 0 | 0 | 0 | 0 | 0 | 0 | 0 | 0 | 0 | 0 | 0 | 0 | 0 | 0 | 0 | 0
Electric Engagement | Gen_BB016 | MW | UKPN Eastern | Wymondley | 0 | 0.558 | 0.586 | 0.615 | 0.644 | 0.672 | 0.701 | 0.729 | 0.758 | 0.787 | 0.815 | 0.844 | 0.873 | 0.902 | 0.93 | 0.958 | 0.988 | 1.016 | 1.044 | 1.073 | 1.102 | 1.13 | 1.159 | 1.188 | 1.217 | 1.245 | 1.273 | 1.302 | 1.331
Electric Engagement | Gen_BB016 | MW | UKPN London | Acton Lane 22kV | 0 | 0 | 0 | 0 | 0 | 0 | 0 | 0 | 0 | 0 | 0 | 0 | 0 | 0 | 0 | 0 | 0 | 0 | 0 | 0 | 0 | 0 | 0 | 0 | 0 | 0 | 0 | 0 | 0
Electric Engagement | Gen_BB016 | MW | UKPN London | Barking | 0 | 0 | 0 | 0 | 0 | 0 | 0 | 0 | 0 | 0 | 0 | 0 | 0 | 0 | 0 | 0 | 0 | 0 | 0 | 0 | 0 | 0 | 0 | 0 | 0 | 0 | 0 | 0 | 0
Electric Engagement | Gen_BB016 | MW | UKPN London | Barking West | 0 | 0 | 0 | 0 | 0 | 0 | 0 | 0 | 0 | 0 | 0 | 0 | 0 | 0 | 0 | 0 | 0 | 0 | 0 | 0 | 0 | 0 | 0 | 0 | 0 | 0 | 0 | 0 | 0
Electric Engagement | Gen_BB016 | MW | UKPN London | Beddington (_C) | 0 | 0 | 0 | 0 | 0 | 0 | 0 | 0 | 0 | 0 | 0 | 0 | 0 | 0 | 0 | 0 | 0 | 0 | 0 | 0 | 0 | 0 | 0 | 0 | 0 | 0 | 0 | 0 | 0
Electric Engagement | Gen_BB016 | MW | UKPN London | Canal Bank | 0 | 0 | 0 | 0 | 0 | 0 | 0 | 0 | 0 | 0 | 0 | 0 | 0 | 0 | 0 | 0 | 0 | 0 | 0 | 0 | 0 | 0 | 0 | 0 | 0 | 0 | 0 | 0 | 0
Electric Engagement | Gen_BB016 | MW | UKPN London | City Road | 0 | 0 | 0 | 0 | 0 | 0 | 0 | 0 | 0 | 0 | 0 | 0 | 0 | 0 | 0 | 0 | 0 | 0 | 0 | 0 | 0 | 0 | 0 | 0 | 0 | 0 | 0 | 0 | 0
Electric Engagement | Gen_BB016 | MW | UKPN London | Greenford | 0 | 0 | 0 | 0 | 0 | 0 | 0 | 0 | 0 | 0 | 0 | 0 | 0 | 0 | 0 | 0 | 0 | 0 | 0 | 0 | 0 | 0 | 0 | 0 | 0 | 0 | 0 | 0 | 0
Electric Engagement | Gen_BB016 | MW | UKPN London | Hackney 132kV | 0 | 0 | 0 | 0 | 0 | 0 | 0 | 0 | 0 | 0 | 0 | 0 | 0 | 0 | 0 | 0 | 0 | 0 | 0 | 0 | 0 | 0 | 0 | 0 | 0 | 0 | 0 | 0 | 0
Electric Engagement | Gen_BB016 | MW | UKPN London | Hackney 66kV | 0 | 0 | 0 | 0 | 0 | 0 | 0 | 0 | 0 | 0 | 0 | 0 | 0 | 0 | 0 | 0 | 0 | 0 | 0 | 0 | 0 | 0 | 0 | 0 | 0 | 0 | 0 | 0 | 0
Electric Engagement | Gen_BB016 | MW | UKPN London | Hurst | 0 | 0 | 0 | 0 | 0 | 0 | 0 | 0 | 0 | 0 | 0 | 0 | 0 | 0 | 0 | 0 | 0 | 0 | 0 | 0 | 0 | 0 | 0 | 0 | 0 | 0 | 0 | 0 | 0
Electric Engagement | Gen_BB016 | MW | UKPN London | Islington | 0 | 0 | 0 | 0 | 0 | 0 | 0 | 0 | 0 | 0 | 0 | 0 | 0 | 0 | 0 | 0 | 0 | 0 | 0 | 0 | 0 | 0 | 0 | 0 | 0 | 0 | 0 | 0 | 0
Electric Engagement | Gen_BB016 | MW | UKPN London | Littlebrook (_C) | 0 | 0.528 | 0.555 | 0.583 | 0.61 | 0.637 | 0.664 | 0.691 | 0.718 | 0.746 | 0.773 | 0.8 | 0.828 | 0.854 | 0.881 | 0.908 | 0.936 | 0.963 | 0.99 | 1.017 | 1.045 | 1.071 | 1.099 | 1.126 | 1.153 | 1.18 | 1.208 | 1.235 | 1.261
Electric Engagement | Gen_BB016 | MW | UKPN London | Lodge Road | 0 | 0 | 0 | 0 | 0 | 0 | 0 | 0 | 0 | 0 | 0 | 0 | 0 | 0 | 0 | 0 | 0 | 0 | 0 | 0 | 0 | 0 | 0 | 0 | 0 | 0 | 0 | 0 | 0
Electric Engagement | Gen_BB016 | MW | UKPN London | New Cross | 0 | 0.014 | 0.015 | 0.016 | 0.017 | 0.017 | 0.018 | 0.019 | 0.02 | 0.02 | 0.021 | 0.021 | 0.022 | 0.023 | 0.023 | 0.024 | 0.025 | 0.026 | 0.027 | 0.027 | 0.028 | 0.029 | 0.03 | 0.03 | 0.031 | 0.032 | 0.033 | 0.033 | 0.034
Electric Engagement | Gen_BB016 | MW | UKPN London | Perivale | 0 | 0 | 0 | 0 | 0 | 0 | 0 | 0 | 0 | 0 | 0 | 0 | 0 | 0 | 0 | 0 | 0 | 0 | 0 | 0 | 0 | 0 | 0 | 0 | 0 | 0 | 0 | 0 | 0
Electric Engagement | Gen_BB016 | MW | UKPN London | Redbridge | 0 | 0 | 0 | 0 | 0 | 0 | 0 | 0 | 0 | 0 | 0 | 0 | 0 | 0 | 0 | 0 | 0 | 0 | 0 | 0 | 0 | 0 | 0 | 0 | 0 | 0 | 0 | 0 | 0
Electric Engagement | Gen_BB016 | MW | UKPN London | St John's Wood | 0 | 0 | 0 | 0 | 0 | 0 | 0 | 0 | 0 | 0 | 0 | 0 | 0 | 0 | 0 | 0 | 0 | 0 | 0 | 0 | 0 | 0 | 0 | 0 | 0 | 0 | 0 | 0 | 0
Electric Engagement | Gen_BB016 | MW | UKPN London | West Ham | 0 | 0.007 | 0.007 | 0.007 | 0.007 | 0.008 | 0.008 | 0.008 | 0.008 | 0.009 | 0.009 | 0.01 | 0.01 | 0.011 | 0.011 | 0.011 | 0.012 | 0.012 | 0.012 | 0.013 | 0.012 | 0.012 | 0.013 | 0.013 | 0.014 | 0.014 | 0.015 | 0.015 | 0.016
Electric Engagement | Gen_BB016 | MW | UKPN London | Willesden 132kV | 0 | 0.004 | 0.005 | 0.005 | 0.005 | 0.005 | 0.005 | 0.005 | 0.006 | 0.006 | 0.006 | 0.006 | 0.006 | 0.006 | 0.007 | 0.007 | 0.007 | 0.007 | 0.008 | 0.008 | 0.008 | 0.008 | 0.009 | 0.009 | 0.009 | 0.009 | 0.01 | 0.01 | 0.01
Electric Engagement | Gen_BB016 | MW | UKPN London | Willesden 66kV | 0 | 0 | 0 | 0 | 0 | 0 | 0 | 0 | 0 | 0 | 0 | 0 | 0 | 0 | 0 | 0 | 0 | 0 | 0 | 0 | 0 | 0 | 0 | 0 | 0 | 0 | 0 | 0 | 0
Electric Engagement | Gen_BB016 | MW | UKPN London | Wimbledon North | 0 | 0 | 0 | 0 | 0 | 0 | 0 | 0 | 0 | 0 | 0 | 0 | 0 | 0 | 0 | 0 | 0 | 0 | 0 | 0 | 0 | 0 | 0 | 0 | 0 | 0 | 0 | 0 | 0
Electric Engagement | Gen_BB016 | MW | UKPN London | Wimbledon South | 0 | 0.005 | 0.005 | 0.005 | 0.005 | 0.005 | 0.005 | 0.006 | 0.006 | 0.006 | 0.006 | 0.006 | 0.007 | 0.007 | 0.007 | 0.007 | 0.007 | 0.008 | 0.008 | 0.008 | 0.008 | 0.009 | 0.009 | 0.009 | 0.01 | 0.01 | 0.01 | 0.011 | 0.011
Electric Engagement | Gen_BB016 | MW | UKPN South East | Beddington (_J) | 0 | 0 | 0 | 0 | 0 | 0 | 0 | 0 | 0 | 0 | 0 | 0 | 0 | 0 | 0 | 0 | 0 | 0 | 0 | 0 | 0 | 0 | 0 | 0 | 0 | 0 | 0 | 0 | 0
Electric Engagement | Gen_BB016 | MW | UKPN South East | Bolney | 0 | 0.26 | 0.275 | 0.288 | 0.301 | 0.315 | 0.328 | 0.341 | 0.354 | 0.368 | 0.382 | 0.395 | 0.409 | 0.422 | 0.435 | 0.448 | 0.462 | 0.475 | 0.489 | 0.502 | 0.515 | 0.528 | 0.542 | 0.556 | 0.57 | 0.583 | 0.596 | 0.609 | 0.622
Electric Engagement | Gen_BB016 | MW | UKPN South East | Canterbury | 0 | 0.08 | 0.084 | 0.088 | 0.092 | 0.096 | 0.101 | 0.105 | 0.108 | 0.113 | 0.117 | 0.12 | 0.125 | 0.129 | 0.133 | 0.137 | 0.141 | 0.145 | 0.15 | 0.153 | 0.158 | 0.162 | 0.166 | 0.17 | 0.174 | 0.178 | 0.182 | 0.187 | 0.191
Electric Engagement | Gen_BB016 | MW | UKPN South East | Chessington | 0 | 0 | 0 | 0 | 0 | 0 | 0 | 0 | 0 | 0 | 0 | 0 | 0 | 0 | 0 | 0 | 0 | 0 | 0 | 0 | 0 | 0 | 0 | 0 | 0 | 0 | 0 | 0 | 0
Electric Engagement | Gen_BB016 | MW | UKPN South East | Kemsley | 0 | 0.108 | 0.114 | 0.119 | 0.125 | 0.131 | 0.136 | 0.142 | 0.147 | 0.153 | 0.158 | 0.164 | 0.169 | 0.175 | 0.18 | 0.186 | 0.191 | 0.197 | 0.202 | 0.208 | 0.214 | 0.219 | 0.225 | 0.231 | 0.236 | 0.241 | 0.247 | 0.253 | 0.258
Electric Engagement | Gen_BB016 | MW | UKPN South East | Kingsnorth | 0 | 0.07 | 0.073 | 0.077 | 0.08 | 0.084 | 0.087 | 0.092 | 0.095 | 0.098 | 0.102 | 0.106 | 0.109 | 0.112 | 0.116 | 0.12 | 0.123 | 0.127 | 0.131 | 0.134 | 0.138 | 0.141 | 0.145 | 0.148 | 0.152 | 0.156 | 0.16 | 0.163 | 0.167
Electric Engagement | Gen_BB016 | MW | UKPN South East | Littlebrook (_J) | 0 | 0 | 0 | 0 | 0 | 0 | 0 | 0 | 0 | 0 | 0 | 0 | 0 | 0 | 0 | 0 | 0 | 0 | 0 | 0 | 0 | 0 | 0 | 0 | 0 | 0 | 0 | 0 | 0
Electric Engagement | Gen_BB016 | MW | UKPN South East | Ninfield | 0 | 0.981 | 1.031 | 1.082 | 1.132 | 1.183 | 1.233 | 1.284 | 1.333 | 1.384 | 1.434 | 1.485 | 1.536 | 1.586 | 1.636 | 1.687 | 1.737 | 1.787 | 1.838 | 1.888 | 1.938 | 1.989 | 2.039 | 2.09 | 2.14 | 2.19 | 2.241 | 2.291 | 2.342
Electric Engagement | Gen_BB016 | MW | UKPN South East | Northfleet East | 0 | 0.024 | 0.026 | 0.027 | 0.029 | 0.029 | 0.031 | 0.032 | 0.033 | 0.035 | 0.036 | 0.037 | 0.038 | 0.039 | 0.041 | 0.042 | 0.043 | 0.044 | 0.046 | 0.047 | 0.049 | 0.049 | 0.051 | 0.052 | 0.053 | 0.055 | 0.056 | 0.057 | 0.058
Electric Engagement | Gen_BB016 | MW | UKPN South East | Richborough | 0 | 0.017 | 0.017 | 0.019 | 0.02 | 0.02 | 0.021 | 0.023 | 0.023 | 0.024 | 0.025 | 0.025 | 0.026 | 0.028 | 0.029 | 0.029 | 0.03 | 0.03 | 0.031 | 0.032 | 0.033 | 0.034 | 0.035 | 0.036 | 0.037 | 0.038 | 0.039 | 0.039 | 0.04
Electric Engagement | Gen_BB016 | MW | UKPN South East | Sellindge | 0 | 0.091 | 0.095 | 0.1 | 0.105 | 0.11 | 0.114 | 0.119 | 0.124 | 0.129 | 0.133 | 0.137 | 0.142 | 0.147 | 0.151 | 0.157 | 0.161 | 0.165 | 0.171 | 0.175 | 0.179 | 0.184 | 0.189 | 0.194 | 0.199 | 0.203 | 0.207 | 0.212 | 0.217
Electric Engagement | Gen_BB016 | MW | UKPN South East | West Weybridge | 0 | 0 | 0 | 0 | 0 | 0 | 0 | 0 | 0 | 0 | 0 | 0 | 0 | 0 | 0 | 0 | 0 | 0 | 0 | 0 | 0 | 0 | 0 | 0 | 0 | 0 | 0 | 0 | 0
Electric Engagement | Gen_BB017 | MW | Electricity North West | Bredbury | 0 | 0 | 0 | 0 | 0 | 0 | 0 | 0 | 0 | 0 | 0 | 0 | 0 | 0 | 0 | 0 | 0 | 0 | 0 | 0 | 0 | 0 | 0 | 0 | 0 | 0 | 0 | 0 | 0
Electric Engagement | Gen_BB017 | MW | Electricity North West | Harker | 0 | 0 | 0 | 0 | 0 | 0 | 0 | 0 | 0 | 0 | 0 | 0 | 0 | 0 | 0 | 0 | 0 | 0 | 0 | 0 | 0 | 0 | 0 | 0 | 0 | 0 | 0 | 0 | 0
Electric Engagement | Gen_BB017 | MW | Electricity North West | Kearsley 132kV | 0 | 0 | 0 | 0 | 0 | 0 | 0 | 0 | 0 | 0 | 0 | 0 | 0 | 0 | 0 | 0 | 0 | 0 | 0 | 0 | 0 | 0 | 0 | 0 | 0 | 0 | 0 | 0 | 0
Electric Engagement | Gen_BB017 | MW | Electricity North West | Kearsley 33kV | 0 | 0 | 0 | 0 | 0 | 0 | 0 | 0 | 0 | 0 | 0 | 0 | 0 | 0 | 0 | 0 | 0 | 0 | 0 | 0 | 0 | 0 | 0 | 0 | 0 | 0 | 0 | 0 | 0
Electric Engagement | Gen_BB017 | MW | Electricity North West | Macclesfield | 0 | 0 | 0 | 0 | 0 | 0 | 0 | 0 | 0 | 0 | 0 | 0 | 0 | 0 | 0 | 0 | 0 | 0 | 0 | 0 | 0 | 0 | 0 | 0 | 0 | 0 | 0 | 0 | 0
Electric Engagement | Gen_BB017 | MW | Electricity North West | Padiham | 0 | 0 | 0 | 0 | 0 | 0 | 0 | 0 | 0 | 0 | 0 | 0 | 0 | 0 | 0 | 0 | 0 | 0 | 0 | 0 | 0 | 0 | 0 | 0 | 0 | 0 | 0 | 0 | 0
Electric Engagement | Gen_BB017 | MW | Electricity North West | Penwortham East | 0 | 0 | 0 | 0 | 0 | 0 | 0 | 0 | 0 | 0 | 0 | 0 | 0 | 0 | 0 | 0 | 0 | 0 | 0 | 0 | 0 | 0 | 0 | 0 | 0 | 0 | 0 | 0 | 0
Electric Engagement | Gen_BB017 | MW | Electricity North West | Penwortham West | 0 | 0 | 0 | 0 | 0 | 0 | 0 | 0 | 0 | 0 | 0 | 0 | 0 | 0 | 0 | 0 | 0 | 0 | 0 | 0 | 0 | 0 | 0 | 0 | 0 | 0 | 0 | 0 | 0
Electric Engagement | Gen_BB017 | MW | Electricity North West | Rochdale | 0 | 0 | 0 | 0 | 0 | 0 | 0 | 0 | 0 | 0 | 0 | 0 | 0 | 0 | 0 | 0 | 0 | 0 | 0 | 0 | 0 | 0 | 0 | 0 | 0 | 0 | 0 | 0 | 0
Electric Engagement | Gen_BB017 | MW | Electricity North West | South Manchester | 0 | 0 | 0 | 0 | 0 | 0 | 0 | 0 | 0 | 0 | 0 | 0 | 0 | 0 | 0 | 0 | 0 | 0 | 0 | 0 | 0 | 0 | 0 | 0 | 0 | 0 | 0 | 0 | 0
Electric Engagement | Gen_BB017 | MW | Electricity North West | Stalybridge | 0 | 0 | 0 | 0 | 0 | 0 | 0 | 0 | 0 | 0 | 0 | 0 | 0 | 0 | 0 | 0 | 0 | 0 | 0 | 0 | 0 | 0 | 0 | 0 | 0 | 0 | 0 | 0 | 0
Electric Engagement | Gen_BB017 | MW | Electricity North West | Washway Farm | 0 | 0 | 0 | 0 | 0 | 0 | 0 | 0 | 0 | 0 | 0 | 0 | 0 | 0 | 0 | 0 | 0 | 0 | 0 | 0 | 0 | 0 | 0 | 0 | 0 | 0 | 0 | 0 | 0
Electric Engagement | Gen_BB017 | MW | Electricity North West | Whitegate | 0 | 0 | 0 | 0 | 0 | 0 | 0 | 0 | 0 | 0 | 0 | 0 | 0 | 0 | 0 | 0 | 0 | 0 | 0 | 0 | 0 | 0 | 0 | 0 | 0 | 0 | 0 | 0 | 0
Electric Engagement | Gen_BB017 | MW | IDNO - Refer to Comment Field | Tynemouth 2 | 0 | 0 | 0 | 0 | 0 | 0 | 0 | 0 | 0 | 0 | 0 | 0 | 0 | 0 | 0 | 0 | 0 | 0 | 0 | 0 | 0 | 0 | 0 | 0 | 0 | 0 | 0 | 0 | 0 | Note: TYNE2 is operated by an IDNO allocated to GSP Group/licence area F
Electric Engagement | Gen_BB017 | MW | NGED East Midlands | Berkswell | 0 | 0 | 0 | 0 | 0 | 0 | 0 | 0 | 0 | 0 | 0 | 0 | 0 | 0 | 0 | 0 | 0 | 0 | 0 | 0 | 0 | 0 | 0 | 0 | 0 | 0 | 0 | 0 | 0
Electric Engagement | Gen_BB017 | MW | NGED East Midlands | Bicker Fen | 0 | 0 | 0 | 0 | 0 | 0 | 0 | 0 | 0 | 0 | 0 | 0 | 0 | 0 | 0 | 0 | 0 | 0 | 0 | 0 | 0 | 0 | 0 | 0 | 0 | 0 | 0 | 0 | 0
Electric Engagement | Gen_BB017 | MW | NGED East Midlands | Chesterfield | 0 | 0 | 0 | 0 | 0 | 0 | 0 | 0 | 0 | 0 | 0 | 0 | 0 | 0 | 0 | 0 | 0 | 0 | 0 | 0 | 0 | 0 | 0 | 0 | 0 | 0 | 0 | 0 | 0
Electric Engagement | Gen_BB017 | MW | NGED East Midlands | Coventry | 0 | 0 | 0 | 0 | 0 | 0 | 0 | 0 | 0 | 0 | 0 | 0 | 0 | 0 | 0 | 0 | 0 | 0 | 0 | 0 | 0 | 0 | 0 | 0 | 0 | 0 | 0 | 0 | 0
Electric Engagement | Gen_BB017 | MW | NGED East Midlands | Drakelow | 0 | 0 | 0 | 0 | 0 | 0 | 0 | 0 | 0 | 0 | 0 | 0 | 0 | 0 | 0 | 0 | 0 | 0 | 0 | 0 | 0 | 0 | 0 | 0 | 0 | 0 | 0 | 0 | 0
Electric Engagement | Gen_BB017 | MW | NGED East Midlands | East Claydon (_B) | 0 | 0 | 0 | 0 | 0 | 0 | 0 | 0 | 0 | 0 | 0 | 0 | 0 | 0 | 0 | 0 | 0 | 0 | 0 | 0 | 0 | 0 | 0 | 0 | 0 | 0 | 0 | 0 | 0
Electric Engagement | Gen_BB017 | MW | NGED East Midlands | Enderby | 0 | 0 | 0 | 0 | 0 | 0 | 0 | 0 | 0 | 0 | 0 | 0 | 0 | 0 | 0 | 0 | 0 | 0 | 0 | 0 | 0 | 0 | 0 | 0 | 0 | 0 | 0 | 0 | 0
Electric Engagement | Gen_BB017 | MW | NGED East Midlands | Grendon | 0 | 0 | 0 | 0 | 0 | 0 | 0 | 0 | 0 | 0 | 0 | 0 | 0 | 0 | 0 | 0 | 0 | 0 | 0 | 0 | 0 | 0 | 0 | 0 | 0 | 0 | 0 | 0 | 0
Electric Engagement | Gen_BB017 | MW | NGED East Midlands | Ratcliffe | 0 | 0 | 0 | 0 | 0 | 0 | 0 | 0 | 0 | 0 | 0 | 0 | 0 | 0 | 0 | 0 | 0 | 0 | 0 | 0 | 0 | 0 | 0 | 0 | 0 | 0 | 0 | 0 | 0
Electric Engagement | Gen_BB017 | MW | NGED East Midlands | Staythorpe | 0 | 0 | 0 | 0 | 0 | 0 | 0 | 0 | 0 | 0 | 0 | 0 | 0 | 0 | 0 | 0 | 0 | 0 | 0 | 0 | 0 | 0 | 0 | 0 | 0 | 0 | 0 | 0 | 0
Electric Engagement | Gen_BB017 | MW | NGED East Midlands | Stoke Bardolph | 0 | 0 | 0 | 0 | 0 | 0 | 0 | 0 | 0 | 0 | 0 | 0 | 0 | 0 | 0 | 0 | 0 | 0 | 0 | 0 | 0 | 0 | 0 | 0 | 0 | 0 | 0 | 0 | 0
Electric Engagement | Gen_BB017 | MW | NGED East Midlands | Walpole (_B) | 0 | 0 | 0 | 0 | 0 | 0 | 0 | 0 | 0 | 0 | 0 | 0 | 0 | 0 | 0 | 0 | 0 | 0 | 0 | 0 | 0 | 0 | 0 | 0 | 0 | 0 | 0 | 0 | 0
Electric Engagement | Gen_BB017 | MW | NGED East Midlands | West Burton | 0 | 0 | 0 | 0 | 0 | 0 | 0 | 0 | 0 | 0 | 0 | 0 | 0 | 0 | 0 | 0 | 0 | 0 | 0 | 0 | 0 | 0 | 0 | 0 | 0 | 0 | 0 | 0 | 0
Electric Engagement | Gen_BB017 | MW | NGED East Midlands | Willington | 0 | 0 | 0 | 0 | 0 | 0 | 0 | 0 | 0 | 0 | 0 | 0 | 0 | 0 | 0 | 0 | 0 | 0 | 0 | 0 | 0 | 0 | 0 | 0 | 0 | 0 | 0 | 0 | 0
Electric Engagement | Gen_BB017 | MW | NGED South Wales | Aberthaw | 0 | 0 | 0 | 0 | 0 | 0 | 0 | 0 | 0 | 0 | 0 | 0 | 0 | 0 | 0 | 0 | 0 | 0 | 0 | 0 | 0 | 0 | 0 | 0 | 0 | 0 | 0 | 0 | 0
Electric Engagement | Gen_BB017 | MW | NGED South Wales | Cardiff East | 0 | 0 | 0 | 0 | 0 | 0 | 0 | 0 | 0 | 0 | 0 | 0 | 0 | 0 | 0 | 0 | 0 | 0 | 0 | 0 | 0 | 0 | 0 | 0 | 0 | 0 | 0 | 0 | 0
Electric Engagement | Gen_BB017 | MW | NGED South Wales | Grange | 0 | 0 | 0 | 0 | 0 | 0 | 0 | 0 | 0 | 0 | 0 | 0 | 0 | 0 | 0 | 0 | 0 | 0 | 0 | 0 | 0 | 0 | 0 | 0 | 0 | 0 | 0 | 0 | 0
Electric Engagement | Gen_BB017 | MW | NGED South Wales | Pembroke | 0 | 0 | 0 | 0 | 0 | 0 | 0 | 0 | 0 | 0 | 0 | 0 | 0 | 0 | 0 | 0 | 0 | 0 | 0 | 0 | 0 | 0 | 0 | 0 | 0 | 0 | 0 | 0 | 0
Electric Engagement | Gen_BB017 | MW | NGED South Wales | Pyle | 0 | 0 | 0 | 0 | 0 | 0 | 0 | 0 | 0 | 0 | 0 | 0 | 0 | 0 | 0 | 0 | 0 | 0 | 0 | 0 | 0 | 0 | 0 | 0 | 0 | 0 | 0 | 0 | 0
Electric Engagement | Gen_BB017 | MW | NGED South Wales | Rassau | 0 | 0 | 0 | 0 | 0 | 0 | 0 | 0 | 0 | 0 | 0 | 0 | 0 | 0 | 0 | 0 | 0 | 0 | 0 | 0 | 0 | 0 | 0 | 0 | 0 | 0 | 0 | 0 | 0
Electric Engagement | Gen_BB017 | MW | NGED South Wales | Swansea North | 0 | 0 | 0 | 0 | 0 | 0 | 0 | 0 | 0 | 0 | 0 | 0 | 0 | 0 | 0 | 0 | 0 | 500 | 500 | 500 | 2000 | 2000 | 2000 | 2000 | 2000 | 2000 | 2000 | 2000 | 2000
Electric Engagement | Gen_BB017 | MW | NGED South Wales | Upper Boat 132kV | 0 | 0 | 0 | 0 | 0 | 0 | 0 | 0 | 0 | 0 | 0 | 0 | 0 | 0 | 0 | 0 | 0 | 0 | 0 | 0 | 0 | 0 | 0 | 0 | 0 | 0 | 0 | 0 | 0
Electric Engagement | Gen_BB017 | MW | NGED South Wales | Uskmouth | 0 | 0 | 0 | 0 | 0 | 0 | 0 | 0 | 0 | 0 | 0 | 0 | 0 | 0 | 0 | 0 | 0 | 0 | 0 | 0 | 0 | 0 | 0 | 0 | 0 | 0 | 0 | 0 | 0
Electric Engagement | Gen_BB017 | MW | NGED South West | Abham | 0 | 0 | 0 | 0 | 0 | 0 | 0 | 0 | 0 | 0 | 0 | 0 | 0 | 0 | 0 | 0 | 0 | 0 | 0 | 0 | 0 | 0 | 0 | 0 | 0 | 0 | 0 | 0 | 0
Electric Engagement | Gen_BB017 | MW | NGED South West | Alverdiscott | 0 | 0 | 0 | 0 | 0 | 0 | 0 | 0 | 0 | 0 | 0 | 0 | 0 | 0 | 0 | 0 | 0 | 0 | 0 | 0 | 0 | 0 | 0 | 0 | 0 | 0 | 0 | 0 | 0
Electric Engagement | Gen_BB017 | MW | NGED South West | Axminster | 0 | 0 | 0 | 0 | 0 | 0 | 0 | 0 | 0 | 0 | 0 | 0 | 0 | 0 | 0 | 0 | 0 | 0 | 0 | 0 | 0 | 0 | 0 | 0 | 0 | 0 | 0 | 0 | 0
Electric Engagement | Gen_BB017 | MW | NGED South West | Bridgewater | 0 | 0 | 0 | 0 | 0 | 0 | 0 | 0 | 0 | 0 | 0 | 0 | 0 | 0 | 0 | 0 | 0 | 0 | 0 | 0 | 0 | 0 | 0 | 0 | 0 | 0 | 0 | 0 | 0
Electric Engagement | Gen_BB017 | MW | NGED South West | Exeter | 0 | 0 | 0 | 0 | 0 | 0 | 0 | 0 | 0 | 0 | 0 | 0 | 0 | 0 | 0 | 0 | 0 | 0 | 0 | 0 | 0 | 0 | 0 | 0 | 0 | 0 | 0 | 0 | 0
Electric Engagement | Gen_BB017 | MW | NGED South West | Indian Queens | 0 | 28.5 | 28.5 | 28.5 | 28.5 | 42.5 | 42.5 | 42.5 | 52.5 | 52.5 | 62.5 | 77.5 | 87.5 | 87.5 | 87.5 | 87.5 | 87.5 | 87.5 | 87.5 | 87.5 | 87.5 | 87.5 | 87.5 | 87.5 | 87.5 | 87.5 | 87.5 | 87.5 | 87.5
Electric Engagement | Gen_BB017 | MW | NGED South West | Landulph | 0 | 0 | 0 | 0 | 0 | 0 | 0 | 0 | 0 | 0 | 0 | 0 | 0 | 0 | 0 | 0 | 0 | 0 | 0 | 0 | 0 | 0 | 0 | 0 | 0 | 0 | 0 | 0 | 0
Electric Engagement | Gen_BB017 | MW | NGED South West | Seabank | 0 | 0 | 0 | 0 | 0 | 0 | 0 | 0 | 0 | 0 | 0 | 0 | 0 | 0 | 0 | 0 | 0 | 0 | 0 | 0 | 0 | 0 | 0 | 0 | 0 | 0 | 0 | 0 | 0
Electric Engagement | Gen_BB017 | MW | NGED South West | Taunton | 0 | 0 | 0 | 0 | 0 | 0 | 0 | 0 | 0 | 0 | 0 | 0 | 0 | 0 | 0 | 0 | 0 | 0 | 0 | 0 | 0 | 0 | 0 | 0 | 0 | 0 | 0 | 0 | 0
Electric Engagement | Gen_BB017 | MW | NGED West Midlands | Bishops Wood | 0 | 0 | 0 | 0 | 0 | 0 | 0 | 0 | 0 | 0 | 0 | 0 | 0 | 0 | 0 | 0 | 0 | 0 | 0 | 0 | 0 | 0 | 0 | 0 | 0 | 0 | 0 | 0 | 0
Electric Engagement | Gen_BB017 | MW | NGED West Midlands | Bushbury | 0 | 0 | 0 | 0 | 0 | 0 | 0 | 0 | 0 | 0 | 0 | 0 | 0 | 0 | 0 | 0 | 0 | 0 | 0 | 0 | 0 | 0 | 0 | 0 | 0 | 0 | 0 | 0 | 0
Electric Engagement | Gen_BB017 | MW | NGED West Midlands | Bustleholme | 0 | 0 | 0 | 0 | 0 | 0 | 0 | 0 | 0 | 0 | 0 | 0 | 0 | 0 | 0 | 0 | 0 | 0 | 0 | 0 | 0 | 0 | 0 | 0 | 0 | 0 | 0 | 0 | 0
Electric Engagement | Gen_BB017 | MW | NGED West Midlands | Cellarhead | 0 | 0 | 0 | 0 | 0 | 0 | 0 | 0 | 0 | 0 | 0 | 0 | 0 | 0 | 0 | 0 | 0 | 0 | 0 | 0 | 0 | 0 | 0 | 0 | 0 | 0 | 0 | 0 | 0
Electric Engagement | Gen_BB017 | MW | NGED West Midlands | Feckenham | 0 | 0 | 0 | 0 | 0 | 0 | 0 | 0 | 0 | 0 | 0 | 0 | 0 | 0 | 0 | 0 | 0 | 0 | 0 | 0 | 0 | 0 | 0 | 0 | 0 | 0 | 0 | 0 | 0
Electric Engagement | Gen_BB017 | MW | NGED West Midlands | Hams Hall | 0 | 0 | 0 | 0 | 0 | 0 | 0 | 0 | 0 | 0 | 0 | 0 | 0 | 0 | 0 | 0 | 0 | 0 | 0 | 0 | 0 | 0 | 0 | 0 | 0 | 0 | 0 | 0 | 0
Electric Engagement | Gen_BB017 | MW | NGED West Midlands | Iron Acton | 0 | 0 | 0 | 0 | 0 | 0 | 0 | 0 | 0 | 0 | 0 | 0 | 0 | 0 | 0 | 0 | 0 | 0 | 0 | 0 | 0 | 0 | 0 | 0 | 0 | 0 | 0 | 0 | 0
Electric Engagement | Gen_BB017 | MW | NGED West Midlands | Ironbridge | 0 | 0 | 0 | 0 | 0 | 0 | 0 | 0 | 0 | 0 | 0 | 0 | 0 | 0 | 0 | 0 | 0 | 0 | 0 | 0 | 0 | 0 | 0 | 0 | 0 | 0 | 0 | 0 | 0
Electric Engagement | Gen_BB017 | MW | NGED West Midlands | Kitwell | 0 | 0 | 0 | 0 | 0 | 0 | 0 | 0 | 0 | 0 | 0 | 0 | 0 | 0 | 0 | 0 | 0 | 0 | 0 | 0 | 0 | 0 | 0 | 0 | 0 | 0 | 0 | 0 | 0
Electric Engagement | Gen_BB017 | MW | NGED West Midlands | Nechells | 0 | 0 | 0 | 0 | 0 | 0 | 0 | 0 | 0 | 0 | 0 | 0 | 0 | 0 | 0 | 0 | 0 | 0 | 0 | 0 | 0 | 0 | 0 | 0 | 0 | 0 | 0 | 0 | 0
Electric Engagement | Gen_BB017 | MW | NGED West Midlands | Ocker Hill | 0 | 0 | 0 | 0 | 0 | 0 | 0 | 0 | 0 | 0 | 0 | 0 | 0 | 0 | 0 | 0 | 0 | 0 | 0 | 0 | 0 | 0 | 0 | 0 | 0 | 0 | 0 | 0 | 0
Electric Engagement | Gen_BB017 | MW | NGED West Midlands | Oldbury | 0 | 0 | 0 | 0 | 0 | 0 | 0 | 0 | 0 | 0 | 0 | 0 | 0 | 0 | 0 | 0 | 0 | 0 | 0 | 0 | 0 | 0 | 0 | 0 | 0 | 0 | 0 | 0 | 0
Electric Engagement | Gen_BB017 | MW | NGED West Midlands | Penn | 0 | 0 | 0 | 0 | 0 | 0 | 0 | 0 | 0 | 0 | 0 | 0 | 0 | 0 | 0 | 0 | 0 | 0 | 0 | 0 | 0 | 0 | 0 | 0 | 0 | 0 | 0 | 0 | 0
Electric Engagement | Gen_BB017 | MW | NGED West Midlands | Rugeley | 0 | 0 | 0 | 0 | 0 | 0 | 0 | 0 | 0 | 0 | 0 | 0 | 0 | 0 | 0 | 0 | 0 | 0 | 0 | 0 | 0 | 0 | 0 | 0 | 0 | 0 | 0 | 0 | 0
Electric Engagement | Gen_BB017 | MW | NGED West Midlands | Shrewsbury | 0 | 0 | 0 | 0 | 0 | 0 | 0 | 0 | 0 | 0 | 0 | 0 | 0 | 0 | 0 | 0 | 0 | 0 | 0 | 0 | 0 | 0 | 0 | 0 | 0 | 0 | 0 | 0 | 0
Electric Engagement | Gen_BB017 | MW | NGED West Midlands | Walham | 0 | 0 | 0 | 0 | 0 | 0 | 0 | 0 | 0 | 0 | 0 | 0 | 0 | 0 | 0 | 0 | 0 | 0 | 0 | 0 | 0 | 0 | 0 | 0 | 0 | 0 | 0 | 0 | 0
Electric Engagement | Gen_BB017 | MW | NGED West Midlands | Willenhall | 0 | 0 | 0 | 0 | 0 | 0 | 0 | 0 | 0 | 0 | 0 | 0 | 0 | 0 | 0 | 0 | 0 | 0 | 0 | 0 | 0 | 0 | 0 | 0 | 0 | 0 | 0 | 0 | 0
Electric Engagement | Gen_BB017 | MW | NGET | Direct(NGET) | 0 | 0 | 0 | 0 | 0 | 0 | 0 | 40 | 40 | 40 | 40 | 40 | 40 | 40 | 40 | 40 | 40 | 540 | 1540 | 1540 | 1540 | 1540 | 1540 | 1540 | 1540 | 1540 | 1540 | 1540 | 1540
Electric Engagement | Gen_BB017 | MW | NPg Northeast | Blyth 132kV | 0 | 0 | 0 | 0 | 0 | 0 | 0 | 0 | 0 | 0 | 0 | 0 | 0 | 0 | 0 | 0 | 0 | 0 | 0 | 0 | 0 | 0 | 0 | 0 | 0 | 0 | 0 | 0 | 0
Electric Engagement | Gen_BB017 | MW | NPg Northeast | Blyth 66kV | 0 | 0 | 0 | 0 | 0 | 0 | 0 | 0 | 0 | 0 | 0 | 0 | 0 | 0 | 0 | 0 | 0 | 0 | 0 | 0 | 0 | 0 | 0 | 0 | 0 | 0 | 0 | 0 | 0
Electric Engagement | Gen_BB017 | MW | NPg Northeast | Fourstones | 0 | 0 | 0 | 0 | 0 | 0 | 0 | 0 | 0 | 0 | 0 | 0 | 0 | 0 | 0 | 0 | 0 | 0 | 0 | 0 | 0 | 0 | 0 | 0 | 0 | 0 | 0 | 0 | 0
Electric Engagement | Gen_BB017 | MW | NPg Northeast | Hart Moor | 0 | 0 | 0 | 0 | 0 | 0 | 0 | 0 | 0 | 0 | 0 | 0 | 0 | 0 | 0 | 0 | 0 | 0 | 0 | 0 | 0 | 0 | 0 | 0 | 0 | 0 | 0 | 0 | 0
Electric Engagement | Gen_BB017 | MW | NPg Northeast | Hawthorn Pit | 0 | 0 | 0 | 0 | 0 | 0 | 0 | 0 | 0 | 0 | 0 | 0 | 0 | 0 | 0 | 0 | 0 | 0 | 0 | 0 | 0 | 0 | 0 | 0 | 0 | 0 | 0 | 0 | 0
Electric Engagement | Gen_BB017 | MW | NPg Northeast | Knaresborough | 0 | 0 | 0 | 0 | 0 | 0 | 0 | 0 | 0 | 0 | 0 | 0 | 0 | 0 | 0 | 0 | 0 | 0 | 0 | 0 | 0 | 0 | 0 | 0 | 0 | 0 | 0 | 0 | 0
Electric Engagement | Gen_BB017 | MW | NPg Northeast | Lackenby | 0 | 0 | 0 | 0 | 0 | 0 | 0 | 0 | 0 | 0 | 0 | 0 | 0 | 0 | 0 | 0 | 0 | 0 | 0 | 0 | 0 | 0 | 0 | 0 | 0 | 0 | 0 | 0 | 0
Electric Engagement | Gen_BB017 | MW | NPg Northeast | Norton | 0 | 0 | 0 | 0 | 0 | 0 | 0 | 0 | 0 | 0 | 0 | 0 | 0 | 0 | 0 | 0 | 0 | 0 | 0 | 0 | 0 | 0 | 0 | 0 | 0 | 0 | 0 | 0 | 0
Electric Engagement | Gen_BB017 | MW | NPg Northeast | Offerton | 0 | 0 | 0 | 0 | 0 | 0 | 0 | 0 | 0 | 0 | 0 | 0 | 0 | 0 | 0 | 0 | 0 | 0 | 0 | 0 | 0 | 0 | 0 | 0 | 0 | 0 | 0 | 0 | 0
Electric Engagement | Gen_BB017 | MW | NPg Northeast | Osbaldwick | 0 | 0 | 0 | 0 | 0 | 0 | 0 | 0 | 0 | 0 | 0 | 0 | 0 | 0 | 0 | 0 | 0 | 0 | 0 | 0 | 0 | 0 | 0 | 0 | 0 | 0 | 0 | 0 | 0
Electric Engagement | Gen_BB017 | MW | NPg Northeast | Poppleton | 0 | 0 | 0 | 0 | 0 | 0 | 0 | 0 | 0 | 0 | 0 | 0 | 0 | 0 | 0 | 0 | 0 | 0 | 0 | 0 | 0 | 0 | 0 | 0 | 0 | 0 | 0 | 0 | 0
Electric Engagement | Gen_BB017 | MW | NPg Northeast | Saltholme | 0 | 0 | 0 | 0 | 0 | 0 | 0 | 0 | 0 | 0 | 0 | 0 | 0 | 0 | 0 | 0 | 0 | 0 | 0 | 0 | 0 | 0 | 0 | 0 | 0 | 0 | 0 | 0 | 0
Electric Engagement | Gen_BB017 | MW | NPg Northeast | South Shields | 0 | 0 | 0 | 0 | 0 | 0 | 0 | 0 | 0 | 0 | 0 | 0 | 0 | 0 | 0 | 0 | 0 | 0 | 0 | 0 | 0 | 0 | 0 | 0 | 0 | 0 | 0 | 0 | 0
Electric Engagement | Gen_BB017 | MW | NPg Northeast | Spennymoor | 0 | 0 | 0 | 0 | 0 | 0 | 0 | 0 | 0 | 0 | 0 | 0 | 0 | 0 | 0 | 0 | 0 | 0 | 0 | 0 | 0 | 0 | 0 | 0 | 0 | 0 | 0 | 0 | 0
Electric Engagement | Gen_BB017 | MW | NPg Northeast | Stella North | 0 | 0 | 0 | 0 | 0 | 0 | 0 | 0 | 0 | 0 | 0 | 0 | 0 | 0 | 0 | 0 | 0 | 0 | 0 | 0 | 0 | 0 | 0 | 0 | 0 | 0 | 0 | 0 | 0
Electric Engagement | Gen_BB017 | MW | NPg Northeast | Stella South | 0 | 0 | 0 | 0 | 0 | 0 | 0 | 0 | 0 | 0 | 0 | 0 | 0 | 0 | 0 | 0 | 0 | 0 | 0 | 0 | 0 | 0 | 0 | 0 | 0 | 0 | 0 | 0 | 0
Electric Engagement | Gen_BB017 | MW | NPg Northeast | West Boldon | 0 | 0 | 0 | 0 | 0 | 0 | 0 | 0 | 0 | 0 | 0 | 0 | 0 | 0 | 0 | 0 | 0 | 0 | 0 | 0 | 0 | 0 | 0 | 0 | 0 | 0 | 0 | 0 | 0
Electric Engagement | Gen_BB017 | MW | NPg Yorkshire | Bradford West | 0 | 0 | 0 | 0 | 0 | 0 | 0 | 0 | 0 | 0 | 0 | 0 | 0 | 0 | 0 | 0 | 0 | 0 | 0 | 0 | 0 | 0 | 0 | 0 | 0 | 0 | 0 | 0 | 0
Electric Engagement | Gen_BB017 | MW | NPg Yorkshire | Camblesforth | 0 | 0 | 0 | 0 | 0 | 0 | 0 | 0 | 0 | 0 | 0 | 0 | 0 | 0 | 0 | 0 | 0 | 0 | 0 | 0 | 0 | 0 | 0 | 0 | 0 | 0 | 0 | 0 | 0
Electric Engagement | Gen_BB017 | MW | NPg Yorkshire | Creyke Beck | 0 | 0 | 0 | 0 | 0 | 0 | 0 | 0 | 0 | 0 | 0 | 0 | 0 | 0 | 0 | 0 | 0 | 0 | 0 | 0 | 0 | 0 | 0 | 0 | 0 | 0 | 0 | 0 | 0
Electric Engagement | Gen_BB017 | MW | NPg Yorkshire | Drax | 0 | 0 | 0 | 0 | 0 | 0 | 0 | 0 | 0 | 0 | 0 | 0 | 0 | 0 | 0 | 0 | 0 | 0 | 0 | 0 | 0 | 0 | 0 | 0 | 0 | 0 | 0 | 0 | 0
Electric Engagement | Gen_BB017 | MW | NPg Yorkshire | Elland | 0 | 0 | 0 | 0 | 0 | 0 | 0 | 0 | 0 | 0 | 0 | 0 | 0 | 0 | 0 | 0 | 0 | 0 | 0 | 0 | 0 | 0 | 0 | 0 | 0 | 0 | 0 | 0 | 0
Electric Engagement | Gen_BB017 | MW | NPg Yorkshire | Ferrybridge A | 0 | 0 | 0 | 0 | 0 | 0 | 0 | 0 | 0 | 0 | 0 | 0 | 0 | 0 | 0 | 0 | 0 | 0 | 0 | 0 | 0 | 0 | 0 | 0 | 0 | 0 | 0 | 0 | 0
Electric Engagement | Gen_BB017 | MW | NPg Yorkshire | Ferrybridge B (_M) | 0 | 0 | 0 | 0 | 0 | 0 | 0 | 0 | 0 | 0 | 0 | 0 | 0 | 0 | 0 | 0 | 0 | 0 | 0 | 0 | 0 | 0 | 0 | 0 | 0 | 0 | 0 | 0 | 0
Electric Engagement | Gen_BB017 | MW | NPg Yorkshire | Grimsby West | 0 | 0 | 0 | 0 | 0 | 0 | 0 | 0 | 0 | 0 | 0 | 0 | 0 | 0 | 0 | 0 | 0 | 0 | 0 | 0 | 0 | 0 | 0 | 0 | 0 | 0 | 0 | 0 | 0
Electric Engagement | Gen_BB017 | MW | NPg Yorkshire | Keadby | 0 | 0 | 0 | 0 | 0 | 0 | 0 | 0 | 0 | 0 | 0 | 0 | 0 | 0 | 0 | 0 | 0 | 0 | 0 | 0 | 0 | 0 | 0 | 0 | 0 | 0 | 0 | 0 | 0
Electric Engagement | Gen_BB017 | MW | NPg Yorkshire | Kirkstall B | 0 | 0 | 0 | 0 | 0 | 0 | 0 | 0 | 0 | 0 | 0 | 0 | 0 | 0 | 0 | 0 | 0 | 0 | 0 | 0 | 0 | 0 | 0 | 0 | 0 | 0 | 0 | 0 | 0
Electric Engagement | Gen_BB017 | MW | NPg Yorkshire | Neepsend | 0 | 0 | 0 | 0 | 0 | 0 | 0 | 0 | 0 | 0 | 0 | 0 | 0 | 0 | 0 | 0 | 0 | 0 | 0 | 0 | 0 | 0 | 0 | 0 | 0 | 0 | 0 | 0 | 0
Electric Engagement | Gen_BB017 | MW | NPg Yorkshire | Saltend North | 0 | 0 | 0 | 0 | 0 | 0 | 0 | 0 | 0 | 0 | 0 | 0 | 0 | 0 | 0 | 0 | 0 | 0 | 0 | 0 | 0 | 0 | 0 | 0 | 0 | 0 | 0 | 0 | 0
Electric Engagement | Gen_BB017 | MW | NPg Yorkshire | Sheffield City | 0 | 0 | 0 | 0 | 0 | 0 | 0 | 0 | 0 | 0 | 0 | 0 | 0 | 0 | 0 | 0 | 0 | 0 | 0 | 0 | 0 | 0 | 0 | 0 | 0 | 0 | 0 | 0 | 0
Electric Engagement | Gen_BB017 | MW | NPg Yorkshire | Skelton Grange | 0 | 0 | 0 | 0 | 0 | 0 | 0 | 0 | 0 | 0 | 0 | 0 | 0 | 0 | 0 | 0 | 0 | 0 | 0 | 0 | 0 | 0 | 0 | 0 | 0 | 0 | 0 | 0 | 0
Electric Engagement | Gen_BB017 | MW | NPg Yorkshire | Templeborough | 0 | 0 | 0 | 0 | 0 | 0 | 0 | 0 | 0 | 0 | 0 | 0 | 0 | 0 | 0 | 0 | 0 | 0 | 0 | 0 | 0 | 0 | 0 | 0 | 0 | 0 | 0 | 0 | 0
Electric Engagement | Gen_BB017 | MW | NPg Yorkshire | Thurcroft | 0 | 0 | 0 | 0 | 0 | 0 | 0 | 0 | 0 | 0 | 0 | 0 | 0 | 0 | 0 | 0 | 0 | 0 | 0 | 0 | 0 | 0 | 0 | 0 | 0 | 0 | 0 | 0 | 0
Electric Engagement | Gen_BB017 | MW | NPg Yorkshire | West Melton | 0 | 0 | 0 | 0 | 0 | 0 | 0 | 0 | 0 | 0 | 0 | 0 | 0 | 0 | 0 | 0 | 0 | 0 | 0 | 0 | 0 | 0 | 0 | 0 | 0 | 0 | 0 | 0 | 0
Electric Engagement | Gen_BB017 | MW | NPg Yorkshire | Wincobank | 0 | 0 | 0 | 0 | 0 | 0 | 0 | 0 | 0 | 0 | 0 | 0 | 0 | 0 | 0 | 0 | 0 | 0 | 0 | 0 | 0 | 0 | 0 | 0 | 0 | 0 | 0 | 0 | 0
Electric Engagement | Gen_BB017 | MW | SHETL | Direct(SHETL) | 0 | 14.9 | 14.9 | 14.9 | 14.9 | 97.9 | 111 | 111 | 111 | 111 | 111 | 111 | 111 | 111 | 111 | 111 | 111 | 111 | 111 | 111 | 111 | 111 | 111 | 111 | 111 | 111 | 111 | 111 | 111
Electric Engagement | Gen_BB017 | MW | SPEN | Bainsford | 0 | 0 | 0 | 0 | 0 | 0 | 0 | 0 | 0 | 0 | 0 | 0 | 0 | 0 | 0 | 0 | 0 | 0 | 0 | 0 | 0 | 0 | 0 | 0 | 0 | 0 | 0 | 0 | 0
Electric Engagement | Gen_BB017 | MW | SPEN | Bathgate | 0 | 0 | 0 | 0 | 0 | 0 | 0 | 0 | 0 | 0 | 0 | 0 | 0 | 0 | 0 | 0 | 0 | 0 | 0 | 0 | 0 | 0 | 0 | 0 | 0 | 0 | 0 | 0 | 0
Electric Engagement | Gen_BB017 | MW | SPEN | Berwick | 0 | 0 | 0 | 0 | 0 | 0 | 0 | 0 | 0 | 0 | 0 | 0 | 0 | 0 | 0 | 0 | 0 | 0 | 0 | 0 | 0 | 0 | 0 | 0 | 0 | 0 | 0 | 0 | 0
Electric Engagement | Gen_BB017 | MW | SPEN | Bonnybridge | 0 | 0 | 0 | 0 | 0 | 0 | 0 | 0 | 0 | 0 | 0 | 0 | 0 | 0 | 0 | 0 | 0 | 0 | 0 | 0 | 0 | 0 | 0 | 0 | 0 | 0 | 0 | 0 | 0
Electric Engagement | Gen_BB017 | MW | SPEN | Chapelcross | 0 | 0 | 0 | 0 | 0 | 0 | 0 | 0 | 0 | 0 | 0 | 0 | 0 | 0 | 0 | 0 | 0 | 0 | 0 | 0 | 0 | 0 | 0 | 0 | 0 | 0 | 0 | 0 | 0
Electric Engagement | Gen_BB017 | MW | SPEN | Clyde’s Mill | 0 | 0 | 0 | 0 | 0 | 0 | 0 | 0 | 0 | 0 | 0 | 0 | 0 | 0 | 0 | 0 | 0 | 0 | 0 | 0 | 0 | 0 | 0 | 0 | 0 | 0 | 0 | 0 | 0 | GSP also referred to as Westburn Road
Electric Engagement | Gen_BB017 | MW | SPEN | Cockenzie | 0 | 0 | 0 | 0 | 0 | 0 | 0 | 0 | 0 | 0 | 0 | 0 | 0 | 0 | 0 | 0 | 0 | 0 | 0 | 0 | 0 | 0 | 0 | 0 | 0 | 0 | 0 | 0 | 0
Electric Engagement | Gen_BB017 | MW | SPEN | Coylton | 0 | 0 | 0 | 0 | 0 | 0 | 0 | 0 | 0 | 0 | 0 | 0 | 0 | 0 | 0 | 0 | 0 | 0 | 0 | 0 | 0 | 0 | 0 | 0 | 0 | 0 | 0 | 0 | 0
Electric Engagement | Gen_BB017 | MW | SPEN | Crookston B | 0 | 0 | 0 | 0 | 0 | 0 | 0 | 0 | 0 | 0 | 0 | 0 | 0 | 0 | 0 | 0 | 0 | 0 | 0 | 0 | 0 | 0 | 0 | 0 | 0 | 0 | 0 | 0 | 0
Electric Engagement | Gen_BB017 | MW | SPEN | Cumbernauld | 0 | 0 | 0 | 0 | 0 | 0 | 0 | 0 | 0 | 0 | 0 | 0 | 0 | 0 | 0 | 0 | 0 | 0 | 0 | 0 | 0 | 0 | 0 | 0 | 0 | 0 | 0 | 0 | 0
Electric Engagement | Gen_BB017 | MW | SPEN | Cupar | 0 | 0 | 0 | 0 | 0 | 0 | 0 | 0 | 0 | 0 | 0 | 0 | 0 | 0 | 0 | 0 | 0 | 0 | 0 | 0 | 0 | 0 | 0 | 0 | 0 | 0 | 0 | 0 | 0
Electric Engagement | Gen_BB017 | MW | SPEN | Dalmarnock | 0 | 0 | 0 | 0 | 0 | 0 | 0 | 0 | 0 | 0 | 0 | 0 | 0 | 0 | 0 | 0 | 0 | 0 | 0 | 0 | 0 | 0 | 0 | 0 | 0 | 0 | 0 | 0 | 0
Electric Engagement | Gen_BB017 | MW | SPEN | Devol Moor | 0 | 0 | 0 | 0 | 0 | 0 | 0 | 0 | 0 | 0 | 0 | 0 | 0 | 0 | 0 | 0 | 0 | 0 | 0 | 0 | 0 | 0 | 0 | 0 | 0 | 0 | 0 | 0 | 0
Electric Engagement | Gen_BB017 | MW | SPEN | Devonside | 0 | 0 | 0 | 0 | 0 | 0 | 0 | 0 | 0 | 0 | 0 | 0 | 0 | 0 | 0 | 0 | 0 | 0 | 0 | 0 | 0 | 0 | 0 | 0 | 0 | 0 | 0 | 0 | 0
Electric Engagement | Gen_BB017 | MW | SPEN | Dumfries 33 | 0 | 0 | 0 | 0 | 0 | 0 | 0 | 0 | 0 | 0 | 0 | 0 | 0 | 0 | 0 | 0 | 0 | 0 | 0 | 0 | 0 | 0 | 0 | 0 | 0 | 0 | 0 | 0 | 0
Electric Engagement | Gen_BB017 | MW | SPEN | Dunbar | 0 | 0 | 0 | 0 | 0 | 0 | 0 | 0 | 0 | 0 | 0 | 0 | 0 | 0 | 0 | 0 | 0 | 0 | 0 | 0 | 0 | 0 | 0 | 0 | 0 | 0 | 0 | 0 | 0
Electric Engagement | Gen_BB017 | MW | SPEN | Dunfermline | 0 | 0 | 0 | 0 | 0 | 0 | 0 | 0 | 0 | 0 | 0 | 0 | 0 | 0 | 0 | 0 | 0 | 0 | 0 | 0 | 0 | 0 | 0 | 0 | 0 | 0 | 0 | 0 | 0
Electric Engagement | Gen_BB017 | MW | SPEN | Earlstoun | 0 | 0 | 0 | 0 | 0 | 0 | 0 | 0 | 0 | 0 | 0 | 0 | 0 | 0 | 0 | 0 | 0 | 0 | 0 | 0 | 0 | 0 | 0 | 0 | 0 | 0 | 0 | 0 | 0
Electric Engagement | Gen_BB017 | MW | SPEN | East Kilbride South | 0 | 0 | 0 | 0 | 0 | 0 | 0 | 0 | 0 | 0 | 0 | 0 | 0 | 0 | 0 | 0 | 0 | 0 | 0 | 0 | 0 | 0 | 0 | 0 | 0 | 0 | 0 | 0 | 0
Electric Engagement | Gen_BB017 | MW | SPEN | Eccles | 0 | 0 | 0 | 0 | 0 | 0 | 0 | 0 | 0 | 0 | 0 | 0 | 0 | 0 | 0 | 0 | 0 | 0 | 0 | 0 | 0 | 0 | 0 | 0 | 0 | 0 | 0 | 0 | 0
Electric Engagement | Gen_BB017 | MW | SPEN | Galashiels | 0 | 0 | 0 | 0 | 0 | 0 | 0 | 0 | 0 | 0 | 0 | 0 | 0 | 0 | 0 | 0 | 0 | 0 | 0 | 0 | 0 | 0 | 0 | 0 | 0 | 0 | 0 | 0 | 0
Electric Engagement | Gen_BB017 | MW | SPEN | Giffnock | 0 | 0 | 0 | 0 | 0 | 0 | 0 | 0 | 0 | 0 | 0 | 0 | 0 | 0 | 0 | 0 | 0 | 0 | 0 | 0 | 0 | 0 | 0 | 0 | 0 | 0 | 0 | 0 | 0
Electric Engagement | Gen_BB017 | MW | SPEN | Glenlee | 0 | 0 | 0 | 0 | 0 | 0 | 0 | 0 | 0 | 0 | 0 | 0 | 0 | 0 | 0 | 0 | 0 | 0 | 0 | 0 | 0 | 0 | 0 | 0 | 0 | 0 | 0 | 0 | 0
Electric Engagement | Gen_BB017 | MW | SPEN | Glenluce | 0 | 0 | 0 | 0 | 0 | 0 | 0 | 0 | 0 | 0 | 0 | 0 | 0 | 0 | 0 | 0 | 0 | 0 | 0 | 0 | 0 | 0 | 0 | 0 | 0 | 0 | 0 | 0 | 0
Electric Engagement | Gen_BB017 | MW | SPEN | Glenniston | 0 | 0 | 0 | 0 | 0 | 0 | 0 | 0 | 0 | 0 | 0 | 0 | 0 | 0 | 0 | 0 | 0 | 0 | 0 | 0 | 0 | 0 | 0 | 0 | 0 | 0 | 0 | 0 | 0
Electric Engagement | Gen_BB017 | MW | SPEN | Glenrothes | 0 | 0 | 0 | 0 | 0 | 0 | 0 | 0 | 0 | 0 | 0 | 0 | 0 | 0 | 0 | 0 | 0 | 0 | 0 | 0 | 0 | 0 | 0 | 0 | 0 | 0 | 0 | 0 | 0
Electric Engagement | Gen_BB017 | MW | SPEN | Grangemouth A | 0 | 0 | 0 | 0 | 0 | 0 | 0 | 0 | 0 | 0 | 0 | 0 | 0 | 0 | 0 | 0 | 0 | 0 | 0 | 0 | 0 | 0 | 0 | 0 | 0 | 0 | 0 | 0 | 0
Electric Engagement | Gen_BB017 | MW | SPEN | Hawick | 0 | 0 | 0 | 0 | 0 | 0 | 0 | 0 | 0 | 0 | 0 | 0 | 0 | 0 | 0 | 0 | 0 | 0 | 0 | 0 | 0 | 0 | 0 | 0 | 0 | 0 | 0 | 0 | 0
Electric Engagement | Gen_BB017 | MW | SPEN | Hunterston Farm | 0 | 0 | 0 | 0 | 0 | 0 | 0 | 0 | 0 | 0 | 0 | 0 | 0 | 0 | 0 | 0 | 0 | 0 | 0 | 0 | 0 | 0 | 0 | 0 | 0 | 0 | 0 | 0 | 0
Electric Engagement | Gen_BB017 | MW | SPEN | Inverkeithing | 0 | 0 | 0 | 0 | 0 | 0 | 0 | 0 | 0 | 0 | 0 | 0 | 0 | 0 | 0 | 0 | 0 | 0 | 0 | 0 | 0 | 0 | 0 | 0 | 0 | 0 | 0 | 0 | 0
Electric Engagement | Gen_BB017 | MW | SPEN | Johnstone | 0 | 0 | 0 | 0 | 0 | 0 | 0 | 0 | 0 | 0 | 0 | 0 | 0 | 0 | 0 | 0 | 0 | 0 | 0 | 0 | 0 | 0 | 0 | 0 | 0 | 0 | 0 | 0 | 0
Electric Engagement | Gen_BB017 | MW | SPEN | Kaimes | 0 | 0 | 0 | 0 | 0 | 0 | 0 | 0 | 0 | 0 | 0 | 0 | 0 | 0 | 0 | 0 | 0 | 0 | 0 | 0 | 0 | 0 | 0 | 0 | 0 | 0 | 0 | 0 | 0
Electric Engagement | Gen_BB017 | MW | SPEN | Kendoon | 0 | 0 | 0 | 0 | 0 | 0 | 0 | 0 | 0 | 0 | 0 | 0 | 0 | 0 | 0 | 0 | 0 | 0 | 0 | 0 | 0 | 0 | 0 | 0 | 0 | 0 | 0 | 0 | 0
Electric Engagement | Gen_BB017 | MW | SPEN | Killermont | 0 | 0 | 0 | 0 | 0 | 0 | 0 | 0 | 0 | 0 | 0 | 0 | 0 | 0 | 0 | 0 | 0 | 0 | 0 | 0 | 0 | 0 | 0 | 0 | 0 | 0 | 0 | 0 | 0
Electric Engagement | Gen_BB017 | MW | SPEN | Kilwinning | 0 | 0 | 0 | 0 | 0 | 0 | 0 | 0 | 0 | 0 | 0 | 0 | 0 | 0 | 0 | 0 | 0 | 0 | 0 | 0 | 0 | 0 | 0 | 0 | 0 | 0 | 0 | 0 | 0
Electric Engagement | Gen_BB017 | MW | SPEN | Leven | 0 | 0 | 0 | 0 | 0 | 0 | 0 | 0 | 0 | 0 | 0 | 0 | 0 | 0 | 0 | 0 | 0 | 0 | 0 | 0 | 0 | 0 | 0 | 0 | 0 | 0 | 0 | 0 | 0
Electric Engagement | Gen_BB017 | MW | SPEN | Livingston East | 0 | 0 | 0 | 0 | 0 | 0 | 0 | 0 | 0 | 0 | 0 | 0 | 0 | 0 | 0 | 0 | 0 | 0 | 0 | 0 | 0 | 0 | 0 | 0 | 0 | 0 | 0 | 0 | 0
Electric Engagement | Gen_BB017 | MW | SPEN | Maybole | 0 | 0 | 0 | 0 | 0 | 0 | 0 | 0 | 0 | 0 | 0 | 0 | 0 | 0 | 0 | 0 | 0 | 0 | 0 | 0 | 0 | 0 | 0 | 0 | 0 | 0 | 0 | 0 | 0
Electric Engagement | Gen_BB017 | MW | SPEN | Newarthill | 0 | 0 | 0 | 0 | 0 | 0 | 0 | 0 | 0 | 0 | 0 | 0 | 0 | 0 | 0 | 0 | 0 | 0 | 0 | 0 | 0 | 0 | 0 | 0 | 0 | 0 | 0 | 0 | 0
Electric Engagement | Gen_BB017 | MW | SPEN | Paisley | 0 | 0 | 0 | 0 | 0 | 0 | 0 | 0 | 0 | 0 | 0 | 0 | 0 | 0 | 0 | 0 | 0 | 0 | 0 | 0 | 0 | 0 | 0 | 0 | 0 | 0 | 0 | 0 | 0
Electric Engagement | Gen_BB017 | MW | SPEN | Portobello | 0 | 0 | 0 | 0 | 0 | 0 | 0 | 0 | 0 | 0 | 0 | 0 | 0 | 0 | 0 | 0 | 0 | 0 | 0 | 0 | 0 | 0 | 0 | 0 | 0 | 0 | 0 | 0 | 0
Electric Engagement | Gen_BB017 | MW | SPEN | Ravenscraig | 0 | 0 | 0 | 0 | 0 | 0 | 0 | 0 | 0 | 0 | 0 | 0 | 0 | 0 | 0 | 0 | 0 | 0 | 0 | 0 | 0 | 0 | 0 | 0 | 0 | 0 | 0 | 0 | 0
Electric Engagement | Gen_BB017 | MW | SPEN | Redhouse | 0 | 0 | 0 | 0 | 0 | 0 | 0 | 0 | 0 | 0 | 0 | 0 | 0 | 0 | 0 | 0 | 0 | 0 | 0 | 0 | 0 | 0 | 0 | 0 | 0 | 0 | 0 | 0 | 0
Electric Engagement | Gen_BB017 | MW | SPEN | Saltcoats A | 0 | 0 | 0 | 0 | 0 | 0 | 0 | 0 | 0 | 0 | 0 | 0 | 0 | 0 | 0 | 0 | 0 | 0 | 0 | 0 | 0 | 0 | 0 | 0 | 0 | 0 | 0 | 0 | 0
Electric Engagement | Gen_BB017 | MW | SPEN | Saltcoats B | 0 | 0 | 0 | 0 | 0 | 0 | 0 | 0 | 0 | 0 | 0 | 0 | 0 | 0 | 0 | 0 | 0 | 0 | 0 | 0 | 0 | 0 | 0 | 0 | 0 | 0 | 0 | 0 | 0
Electric Engagement | Gen_BB017 | MW | SPEN | Sighthill | 0 | 0 | 0 | 0 | 0 | 0 | 0 | 0 | 0 | 0 | 0 | 0 | 0 | 0 | 0 | 0 | 0 | 0 | 0 | 0 | 0 | 0 | 0 | 0 | 0 | 0 | 0 | 0 | 0
Electric Engagement | Gen_BB017 | MW | SPEN | Stirling | 0 | 0 | 0 | 0 | 0 | 0 | 0 | 0 | 0 | 0 | 0 | 0 | 0 | 0 | 0 | 0 | 0 | 0 | 0 | 0 | 0 | 0 | 0 | 0 | 0 | 0 | 0 | 0 | 0
Electric Engagement | Gen_BB017 | MW | SPEN | Strathaven | 0 | 0 | 0 | 0 | 0 | 0 | 0 | 0 | 0 | 0 | 0 | 0 | 0 | 0 | 0 | 0 | 0 | 0 | 0 | 0 | 0 | 0 | 0 | 0 | 0 | 0 | 0 | 0 | 0
Electric Engagement | Gen_BB017 | MW | SPEN | Strathleven | 0 | 0 | 0 | 0 | 0 | 0 | 0 | 0 | 0 | 0 | 0 | 0 | 0 | 0 | 0 | 0 | 0 | 0 | 0 | 0 | 0 | 0 | 0 | 0 | 0 | 0 | 0 | 0 | 0
Electric Engagement | Gen_BB017 | MW | SPEN | Telford Road | 0 | 0 | 0 | 0 | 0 | 0 | 0 | 0 | 0 | 0 | 0 | 0 | 0 | 0 | 0 | 0 | 0 | 0 | 0 | 0 | 0 | 0 | 0 | 0 | 0 | 0 | 0 | 0 | 0
Electric Engagement | Gen_BB017 | MW | SPEN | Tongland | 0 | 0 | 0 | 0 | 0 | 0 | 0 | 0 | 0 | 0 | 0 | 0 | 0 | 0 | 0 | 0 | 0 | 0 | 0 | 0 | 0 | 0 | 0 | 0 | 0 | 0 | 0 | 0 | 0
Electric Engagement | Gen_BB017 | MW | SPEN | Westfield | 0 | 0 | 0 | 0 | 0 | 0 | 0 | 0 | 0 | 0 | 0 | 0 | 0 | 0 | 0 | 0 | 0 | 0 | 0 | 0 | 0 | 0 | 0 | 0 | 0 | 0 | 0 | 0 | 0
Electric Engagement | Gen_BB017 | MW | SPEN | Wishaw | 0 | 0 | 0 | 0 | 0 | 0 | 0 | 0 | 0 | 0 | 0 | 0 | 0 | 0 | 0 | 0 | 0 | 0 | 0 | 0 | 0 | 0 | 0 | 0 | 0 | 0 | 0 | 0 | 0
Electric Engagement | Gen_BB017 | MW | SPEN Manweb | Birkenhead | 0 | 0 | 0 | 0 | 0 | 0 | 0 | 0 | 0 | 0 | 0 | 0 | 0 | 0 | 0 | 0 | 0 | 0 | 0 | 0 | 0 | 0 | 0 | 0 | 0 | 0 | 0 | 0 | 0
Electric Engagement | Gen_BB017 | MW | SPEN Manweb | Capenhurst | 0 | 0 | 0 | 0 | 0 | 0 | 0 | 0 | 0 | 0 | 0 | 0 | 0 | 0 | 0 | 0 | 0 | 0 | 0 | 0 | 0 | 0 | 0 | 0 | 0 | 0 | 0 | 0 | 0
Electric Engagement | Gen_BB017 | MW | SPEN Manweb | Carrington | 0 | 0 | 0 | 0 | 0 | 0 | 0 | 0 | 0 | 0 | 0 | 0 | 0 | 0 | 0 | 0 | 0 | 0 | 0 | 0 | 0 | 0 | 0 | 0 | 0 | 0 | 0 | 0 | 0
Electric Engagement | Gen_BB017 | MW | SPEN Manweb | Connah's Quay | 0 | 0 | 0 | 0 | 0 | 0 | 0 | 0 | 0 | 0 | 0 | 0 | 0 | 0 | 0 | 0 | 0 | 0 | 0 | 0 | 0 | 0 | 0 | 0 | 0 | 0 | 0 | 0 | 0
Electric Engagement | Gen_BB017 | MW | SPEN Manweb | Fiddlers Ferry | 0 | 0 | 0 | 0 | 0 | 0 | 0 | 0 | 0 | 0 | 0 | 0 | 0 | 0 | 0 | 0 | 0 | 0 | 0 | 0 | 0 | 0 | 0 | 0 | 0 | 0 | 0 | 0 | 0
Electric Engagement | Gen_BB017 | MW | SPEN Manweb | Frodsham | 0 | 0 | 0 | 0 | 0 | 0 | 0 | 0 | 0 | 0 | 0 | 0 | 0 | 0 | 0 | 0 | 0 | 0 | 0 | 0 | 0 | 0 | 0 | 0 | 0 | 0 | 0 | 0 | 0
Electric Engagement | Gen_BB017 | MW | SPEN Manweb | Legacy | 0 | 0 | 0 | 0 | 0 | 0 | 0 | 0 | 0 | 0 | 0 | 0 | 0 | 0 | 0 | 0 | 0 | 0 | 0 | 0 | 0 | 0 | 0 | 0 | 0 | 0 | 0 | 0 | 0
Electric Engagement | Gen_BB017 | MW | SPEN Manweb | Lister Drive | 0 | 0 | 0 | 0 | 0 | 0 | 0 | 0 | 0 | 0 | 0 | 0 | 0 | 0 | 0 | 0 | 0 | 0 | 0 | 0 | 0 | 0 | 0 | 0 | 0 | 0 | 0 | 0 | 0
Electric Engagement | Gen_BB017 | MW | SPEN Manweb | Pentir | 0 | 0 | 0 | 0 | 0 | 0 | 0 | 0 | 0 | 0 | 0 | 0 | 0 | 0 | 0 | 0 | 0 | 0 | 0 | 0 | 0 | 0 | 0 | 0 | 0 | 0 | 0 | 0 | 0
Electric Engagement | Gen_BB017 | MW | SPEN Manweb | Rainhill | 0 | 0 | 0 | 0 | 0 | 0 | 0 | 0 | 0 | 0 | 0 | 0 | 0 | 0 | 0 | 0 | 0 | 0 | 0 | 0 | 0 | 0 | 0 | 0 | 0 | 0 | 0 | 0 | 0
Electric Engagement | Gen_BB017 | MW | SPEN Manweb | Trawsfynydd | 0 | 0 | 0 | 0 | 0 | 0 | 0 | 0 | 0 | 0 | 0 | 0 | 0 | 0 | 0 | 0 | 0 | 0 | 0 | 0 | 0 | 0 | 0 | 0 | 0 | 0 | 0 | 0 | 0
Electric Engagement | Gen_BB017 | MW | SPEN Manweb | Wylfa | 0 | 0 | 0 | 0 | 0 | 0 | 0 | 0 | 0 | 0 | 0 | 0 | 0 | 0 | 0 | 0 | 0 | 0 | 0 | 0 | 0 | 0 | 0 | 0 | 0 | 0 | 0 | 0 | 0
Electric Engagement | Gen_BB017 | MW | SPTL | Direct(SPTL) | 0 | 0 | 0 | 0 | 0 | 0 | 0 | 0 | 0 | 0 | 0 | 0 | 0 | 0 | 0 | 0 | 0 | 0 | 0 | 0 | 0 | 0 | 0 | 0 | 0 | 0 | 0 | 0 | 0
Electric Engagement | Gen_BB017 | MW | SSEN (SHEPD) | Abernethy | 0 | 0 | 0 | 0 | 0 | 0 | 0 | 0 | 0 | 0 | 0 | 0 | 0 | 0 | 0 | 0 | 0 | 0 | 0 | 0 | 0 | 0 | 0 | 0 | 0 | 0 | 0 | 0 | 0
Electric Engagement | Gen_BB017 | MW | SSEN (SHEPD) | Alness | 0 | 0 | 0 | 0 | 0 | 0 | 0 | 0 | 0 | 0 | 0 | 0 | 0 | 0 | 0 | 0 | 0 | 0 | 0 | 0 | 0 | 0 | 0 | 0 | 0 | 0 | 0 | 0 | 0
Electric Engagement | Gen_BB017 | MW | SSEN (SHEPD) | Arbroath | 0 | 0 | 0 | 0 | 0 | 0 | 0 | 0 | 0 | 0 | 0 | 0 | 0 | 0 | 0 | 0 | 0 | 0 | 0 | 0 | 0 | 0 | 0 | 0 | 0 | 0 | 0 | 0 | 0
Electric Engagement | Gen_BB017 | MW | SSEN (SHEPD) | Ardmore | 0 | 0 | 0 | 0 | 0 | 0 | 0 | 0 | 0 | 0 | 0 | 0 | 0 | 0 | 0 | 0 | 0 | 0 | 0 | 0 | 0 | 0 | 0 | 0 | 0 | 0 | 0 | 0 | 0
Electric Engagement | Gen_BB017 | MW | SSEN (SHEPD) | Beauly | 0 | 0 | 0 | 0 | 0 | 0 | 0 | 0 | 0 | 0 | 0 | 0 | 0 | 0 | 0 | 0 | 0 | 0 | 0 | 0 | 0 | 0 | 0 | 0 | 0 | 0 | 0 | 0 | 0
Electric Engagement | Gen_BB017 | MW | SSEN (SHEPD) | Boat of Garten | 0 | 0 | 0 | 0 | 0 | 0 | 0 | 0 | 0 | 0 | 0 | 0 | 0 | 0 | 0 | 0 | 0 | 0 | 0 | 0 | 0 | 0 | 0 | 0 | 0 | 0 | 0 | 0 | 0
Electric Engagement | Gen_BB017 | MW | SSEN (SHEPD) | Bridge of Dun | 0 | 0 | 0 | 0 | 0 | 0 | 0 | 0 | 0 | 0 | 0 | 0 | 0 | 0 | 0 | 0 | 0 | 0 | 0 | 0 | 0 | 0 | 0 | 0 | 0 | 0 | 0 | 0 | 0
Electric Engagement | Gen_BB017 | MW | SSEN (SHEPD) | Burghmuir | 0 | 0 | 0 | 0 | 0 | 0 | 0 | 0 | 0 | 0 | 0 | 0 | 0 | 0 | 0 | 0 | 0 | 0 | 0 | 0 | 0 | 0 | 0 | 0 | 0 | 0 | 0 | 0 | 0
Electric Engagement | Gen_BB017 | MW | SSEN (SHEPD) | Carradale | 0 | 0 | 0 | 0 | 0 | 0 | 0 | 0 | 0 | 0 | 0 | 0 | 0 | 0 | 0 | 0 | 0 | 0 | 0 | 0 | 0 | 0 | 0 | 0 | 0 | 0 | 0 | 0 | 0
Electric Engagement | Gen_BB017 | MW | SSEN (SHEPD) | Ceannacroc | 0 | 0 | 0 | 0 | 0 | 0 | 0 | 0 | 0 | 0 | 0 | 0 | 0 | 0 | 0 | 0 | 0 | 0 | 0 | 0 | 0 | 0 | 0 | 0 | 0 | 0 | 0 | 0 | 0
Electric Engagement | Gen_BB017 | MW | SSEN (SHEPD) | Coupar Angus | 0 | 0 | 0 | 0 | 0 | 0 | 0 | 0 | 0 | 0 | 0 | 0 | 0 | 0 | 0 | 0 | 0 | 0 | 0 | 0 | 0 | 0 | 0 | 0 | 0 | 0 | 0 | 0 | 0
Electric Engagement | Gen_BB017 | MW | SSEN (SHEPD) | Dunvegan | 0 | 0 | 0 | 0 | 0 | 0 | 0 | 0 | 0 | 0 | 0 | 0 | 0 | 0 | 0 | 0 | 0 | 0 | 0 | 0 | 0 | 0 | 0 | 0 | 0 | 0 | 0 | 0 | 0
Electric Engagement | Gen_BB017 | MW | SSEN (SHEPD) | Dyce | 0 | 0 | 0 | 0 | 0 | 0 | 0 | 0 | 0 | 0 | 0 | 0 | 0 | 0 | 0 | 0 | 0 | 0 | 0 | 0 | 0 | 0 | 0 | 0 | 0 | 0 | 0 | 0 | 0
Electric Engagement | Gen_BB017 | MW | SSEN (SHEPD) | Fiddes | 0 | 0 | 0 | 0 | 0 | 0 | 0 | 0 | 0 | 0 | 0 | 0 | 0 | 0 | 0 | 0 | 0 | 0 | 0 | 0 | 0 | 0 | 0 | 0 | 0 | 0 | 0 | 0 | 0
Electric Engagement | Gen_BB017 | MW | SSEN (SHEPD) | Fort William | 0 | 0 | 0 | 0 | 0 | 0 | 0 | 0 | 0 | 0 | 0 | 0 | 0 | 0 | 0 | 0 | 0 | 0 | 0 | 0 | 0 | 0 | 0 | 0 | 0 | 0 | 0 | 0 | 0
Electric Engagement | Gen_BB017 | MW | SSEN (SHEPD) | Fraserburgh | 0 | 0 | 0 | 0 | 0 | 0 | 0 | 0 | 0 | 0 | 0 | 0 | 0 | 0 | 0 | 0 | 0 | 0 | 0 | 0 | 0 | 0 | 0 | 0 | 0 | 0 | 0 | 0 | 0
Electric Engagement | Gen_BB017 | MW | SSEN (SHEPD) | Grudie Bridge | 0 | 0 | 0 | 0 | 0 | 0 | 0 | 0 | 0 | 0 | 0 | 0 | 0 | 0 | 0 | 0 | 0 | 0 | 0 | 0 | 0 | 0 | 0 | 0 | 0 | 0 | 0 | 0 | 0
Electric Engagement | Gen_BB017 | MW | SSEN (SHEPD) | Inverness | 0 | 0 | 0 | 0 | 0 | 0 | 0 | 0 | 0 | 0 | 0 | 0 | 0 | 0 | 0 | 0 | 0 | 0 | 0 | 0 | 0 | 0 | 0 | 0 | 0 | 0 | 0 | 0 | 0
Electric Engagement | Gen_BB017 | MW | SSEN (SHEPD) | Keith | 0 | 0 | 0 | 0 | 0 | 0 | 0 | 0 | 0 | 0 | 0 | 0 | 0 | 0 | 0 | 0 | 0 | 0 | 0 | 0 | 0 | 0 | 0 | 0 | 0 | 0 | 0 | 0 | 0
Electric Engagement | Gen_BB017 | MW | SSEN (SHEPD) | Killin | 0 | 0 | 0 | 0 | 0 | 0 | 0 | 0 | 0 | 0 | 0 | 0 | 0 | 0 | 0 | 0 | 0 | 0 | 0 | 0 | 0 | 0 | 0 | 0 | 0 | 0 | 0 | 0 | 0
Electric Engagement | Gen_BB017 | MW | SSEN (SHEPD) | Kinlochleven | 0 | 0 | 0 | 0 | 0 | 0 | 0 | 0 | 0 | 0 | 0 | 0 | 0 | 0 | 0 | 0 | 0 | 0 | 0 | 0 | 0 | 0 | 0 | 0 | 0 | 0 | 0 | 0 | 0
Electric Engagement | Gen_BB017 | MW | SSEN (SHEPD) | Kintore | 0 | 0 | 0 | 0 | 0 | 0 | 0 | 0 | 0 | 0 | 0 | 0 | 0 | 0 | 0 | 0 | 0 | 0 | 0 | 0 | 0 | 0 | 0 | 0 | 0 | 0 | 0 | 0 | 0
Electric Engagement | Gen_BB017 | MW | SSEN (SHEPD) | Lairg | 0 | 0 | 0 | 0 | 0 | 0 | 0 | 0 | 0 | 0 | 0 | 0 | 0 | 0 | 0 | 0 | 0 | 0 | 0 | 0 | 0 | 0 | 0 | 0 | 0 | 0 | 0 | 0 | 0
Electric Engagement | Gen_BB017 | MW | SSEN (SHEPD) | Lunanhead | 0 | 0 | 0 | 0 | 0 | 0 | 0 | 0 | 0 | 0 | 0 | 0 | 0 | 0 | 0 | 0 | 0 | 0 | 0 | 0 | 0 | 0 | 0 | 0 | 0 | 0 | 0 | 0 | 0
Electric Engagement | Gen_BB017 | MW | SSEN (SHEPD) | Macduff | 0 | 0 | 0 | 0 | 0 | 0 | 0 | 0 | 0 | 0 | 0 | 0 | 0 | 0 | 0 | 0 | 0 | 0 | 0 | 0 | 0 | 0 | 0 | 0 | 0 | 0 | 0 | 0 | 0
Electric Engagement | Gen_BB017 | MW | SSEN (SHEPD) | Milton of Craigie | 0 | 0 | 0 | 0 | 0 | 0 | 0 | 0 | 0 | 0 | 0 | 0 | 0 | 0 | 0 | 0 | 0 | 0 | 0 | 0 | 0 | 0 | 0 | 0 | 0 | 0 | 0 | 0 | 0
Electric Engagement | Gen_BB017 | MW | SSEN (SHEPD) | Mybster | 0 | 0 | 0 | 0 | 0 | 0 | 0 | 0 | 0 | 0 | 0 | 0 | 0 | 0 | 0 | 0 | 0 | 0 | 0 | 0 | 0 | 0 | 0 | 0 | 0 | 0 | 0 | 0 | 0
Electric Engagement | Gen_BB017 | MW | SSEN (SHEPD) | Nairn | 0 | 0 | 0 | 0 | 0 | 0 | 0 | 0 | 0 | 0 | 0 | 0 | 0 | 0 | 0 | 0 | 0 | 0 | 0 | 0 | 0 | 0 | 0 | 0 | 0 | 0 | 0 | 0 | 0
Electric Engagement | Gen_BB017 | MW | SSEN (SHEPD) | Persley | 0 | 0 | 0 | 0 | 0 | 0 | 0 | 0 | 0 | 0 | 0 | 0 | 0 | 0 | 0 | 0 | 0 | 0 | 0 | 0 | 0 | 0 | 0 | 0 | 0 | 0 | 0 | 0 | 0
Electric Engagement | Gen_BB017 | MW | SSEN (SHEPD) | Port Ann | 0 | 0 | 0 | 0 | 0 | 0 | 0 | 0 | 0 | 0 | 0 | 0 | 0 | 0 | 0 | 0 | 0 | 0 | 0 | 0 | 0 | 0 | 0 | 0 | 0 | 0 | 0 | 0 | 0
Electric Engagement | Gen_BB017 | MW | SSEN (SHEPD) | Redmoss | 0 | 0 | 0 | 0 | 0 | 0 | 0 | 0 | 0 | 0 | 0 | 0 | 0 | 0 | 0 | 0 | 0 | 0 | 0 | 0 | 0 | 0 | 0 | 0 | 0 | 0 | 0 | 0 | 0
Electric Engagement | Gen_BB017 | MW | SSEN (SHEPD) | Shin | 0 | 0 | 0 | 0 | 0 | 0 | 0 | 0 | 0 | 0 | 0 | 0 | 0 | 0 | 0 | 0 | 0 | 0 | 0 | 0 | 0 | 0 | 0 | 0 | 0 | 0 | 0 | 0 | 0
Electric Engagement | Gen_BB017 | MW | SSEN (SHEPD) | Sloy | 0 | 0 | 0 | 0 | 0 | 0 | 0 | 0 | 0 | 0 | 0 | 0 | 0 | 0 | 0 | 0 | 0 | 0 | 0 | 0 | 0 | 0 | 0 | 0 | 0 | 0 | 0 | 0 | 0
Electric Engagement | Gen_BB017 | MW | SSEN (SHEPD) | Strichen | 0 | 0 | 0 | 0 | 0 | 0 | 0 | 0 | 0 | 0 | 0 | 0 | 0 | 0 | 0 | 0 | 0 | 0 | 0 | 0 | 0 | 0 | 0 | 0 | 0 | 0 | 0 | 0 | 0
Electric Engagement | Gen_BB017 | MW | SSEN (SHEPD) | Tarland | 0 | 0 | 0 | 0 | 0 | 0 | 0 | 0 | 0 | 0 | 0 | 0 | 0 | 0 | 0 | 0 | 0 | 0 | 0 | 0 | 0 | 0 | 0 | 0 | 0 | 0 | 0 | 0 | 0
Electric Engagement | Gen_BB017 | MW | SSEN (SHEPD) | Taynuilt | 0 | 0 | 0 | 0 | 0 | 0 | 0 | 0 | 0 | 0 | 0 | 0 | 0 | 0 | 0 | 0 | 0 | 0 | 0 | 0 | 0 | 0 | 0 | 0 | 0 | 0 | 0 | 0 | 0
Electric Engagement | Gen_BB017 | MW | SSEN (SHEPD) | Thurso | 0 | 0 | 0 | 0 | 0 | 0 | 0 | 0 | 0 | 0 | 0 | 0 | 0 | 0 | 0 | 0 | 0 | 0 | 0 | 0 | 0 | 0 | 0 | 0 | 0 | 0 | 0 | 0 | 0
Electric Engagement | Gen_BB017 | MW | SSEN (SHEPD) | Tummel Bridge | 0 | 0 | 0 | 0 | 0 | 0 | 0 | 0 | 0 | 0 | 0 | 0 | 0 | 0 | 0 | 0 | 0 | 0 | 0 | 0 | 0 | 0 | 0 | 0 | 0 | 0 | 0 | 0 | 0
Electric Engagement | Gen_BB017 | MW | SSEN (SHEPD) | Willowdale | 0 | 0 | 0 | 0 | 0 | 0 | 0 | 0 | 0 | 0 | 0 | 0 | 0 | 0 | 0 | 0 | 0 | 0 | 0 | 0 | 0 | 0 | 0 | 0 | 0 | 0 | 0 | 0 | 0
Electric Engagement | Gen_BB017 | MW | SSEN South | Botley Wood | 0 | 0 | 0 | 0 | 0 | 0 | 0 | 0 | 0 | 0 | 0 | 0 | 0 | 0 | 0 | 0 | 0 | 0 | 0 | 0 | 0 | 0 | 0 | 0 | 0 | 0 | 0 | 0 | 0
Electric Engagement | Gen_BB017 | MW | SSEN South | Bramley | 0 | 0 | 0 | 0 | 0 | 0 | 0 | 0 | 0 | 0 | 0 | 0 | 0 | 0 | 0 | 0 | 0 | 0 | 0 | 0 | 0 | 0 | 0 | 0 | 0 | 0 | 0 | 0 | 0
Electric Engagement | Gen_BB017 | MW | SSEN South | Chickerell | 0 | 0 | 0 | 0 | 0 | 0 | 0 | 0 | 0 | 0 | 0 | 0 | 0 | 0 | 0 | 0 | 0 | 0 | 0 | 0 | 0 | 0 | 0 | 0 | 0 | 0 | 0 | 0 | 0
Electric Engagement | Gen_BB017 | MW | SSEN South | Cowley | 0 | 0 | 0 | 0 | 0 | 0 | 0 | 0 | 0 | 0 | 0 | 0 | 0 | 0 | 0 | 0 | 0 | 0 | 0 | 0 | 0 | 0 | 0 | 0 | 0 | 0 | 0 | 0 | 0
Electric Engagement | Gen_BB017 | MW | SSEN South | Fawley | 0 | 0 | 0 | 0 | 0 | 0 | 0 | 0 | 0 | 0 | 0 | 0 | 0 | 0 | 0 | 0 | 0 | 0 | 0 | 0 | 0 | 0 | 0 | 0 | 0 | 0 | 0 | 0 | 0
Electric Engagement | Gen_BB017 | MW | SSEN South | Iver 132kV | 0 | 0 | 0 | 0 | 0 | 0 | 0 | 0 | 0 | 0 | 0 | 0 | 0 | 0 | 0 | 0 | 0 | 0 | 0 | 0 | 0 | 0 | 0 | 0 | 0 | 0 | 0 | 0 | 0
Electric Engagement | Gen_BB017 | MW | SSEN South | Lovedean | 0 | 0 | 0 | 0 | 0 | 0 | 0 | 0 | 0 | 0 | 0 | 0 | 0 | 0 | 0 | 0 | 0 | 0 | 0 | 0 | 0 | 0 | 0 | 0 | 0 | 0 | 0 | 0 | 0
Electric Engagement | Gen_BB017 | MW | SSEN South | Mannington | 0 | 0 | 0 | 0 | 0 | 0 | 0 | 0 | 0 | 0 | 0 | 0 | 0 | 0 | 0 | 0 | 0 | 0 | 0 | 0 | 0 | 0 | 0 | 0 | 0 | 0 | 0 | 0 | 0
Electric Engagement | Gen_BB017 | MW | SSEN South | Melksham | 0 | 5.358 | 15.358 | 30.358 | 58.858 | 78.858 | 98.858 | 123.858 | 133.858 | 143.858 | 143.858 | 163.858 | 173.858 | 183.858 | 193.858 | 203.858 | 213.858 | 223.858 | 233.858 | 243.858 | 253.858 | 263.858 | 263.858 | 263.858 | 263.858 | 263.858 | 263.858 | 263.858 | 263.858
Electric Engagement | Gen_BB017 | MW | SSEN South | Minety | 0 | 0 | 0 | 0 | 0 | 0 | 0 | 0 | 0 | 0 | 0 | 0 | 0 | 0 | 0 | 0 | 0 | 0 | 0 | 0 | 0 | 0 | 0 | 0 | 0 | 0 | 0 | 0 | 0
Electric Engagement | Gen_BB017 | MW | SSEN South | Nursling | 0 | 0 | 0 | 0 | 0 | 0 | 0 | 0 | 0 | 0 | 0 | 0 | 0 | 0 | 0 | 0 | 0 | 0 | 0 | 0 | 0 | 0 | 0 | 0 | 0 | 0 | 0 | 0 | 0
Electric Engagement | Gen_BB017 | MW | UKPN Eastern | Amersham Main | 0 | 0 | 0 | 0 | 0 | 0 | 0 | 0 | 0 | 0 | 0 | 0 | 0 | 0 | 0 | 0 | 0 | 0 | 0 | 0 | 0 | 0 | 0 | 0 | 0 | 0 | 0 | 0 | 0
Electric Engagement | Gen_BB017 | MW | UKPN Eastern | Braintree | 0 | 0 | 0 | 0 | 0 | 0 | 0 | 0 | 0 | 0 | 0 | 0 | 0 | 0 | 0 | 0 | 0 | 0 | 0 | 0 | 0 | 0 | 0 | 0 | 0 | 0 | 0 | 0 | 0
Electric Engagement | Gen_BB017 | MW | UKPN Eastern | Bramford | 0 | 0 | 0 | 0 | 0 | 0 | 0 | 0 | 0 | 0 | 0 | 0 | 0 | 0 | 0 | 0 | 0 | 0 | 0 | 0 | 0 | 0 | 0 | 0 | 0 | 0 | 0 | 0 | 0
Electric Engagement | Gen_BB017 | MW | UKPN Eastern | Brimsdown | 0 | 0 | 0 | 0 | 0 | 0 | 0 | 0 | 0 | 0 | 0 | 0 | 0 | 0 | 0 | 0 | 0 | 0 | 0 | 0 | 0 | 0 | 0 | 0 | 0 | 0 | 0 | 0 | 0
Electric Engagement | Gen_BB017 | MW | UKPN Eastern | Burwell Main | 0 | 0 | 0 | 0 | 0 | 0 | 0 | 0 | 0 | 0 | 0 | 0 | 0 | 0 | 0 | 0 | 0 | 0 | 0 | 0 | 0 | 0 | 0 | 0 | 0 | 0 | 0 | 0 | 0
Electric Engagement | Gen_BB017 | MW | UKPN Eastern | Eaton Socon | 0 | 0 | 0 | 0 | 0 | 0 | 0 | 0 | 0 | 0 | 0 | 0 | 0 | 0 | 0 | 0 | 0 | 0 | 0 | 0 | 0 | 0 | 0 | 0 | 0 | 0 | 0 | 0 | 0
Electric Engagement | Gen_BB017 | MW | UKPN Eastern | Elstree | 0 | 0 | 0 | 0 | 0 | 0 | 0 | 0 | 0 | 0 | 0 | 0 | 0 | 0 | 0 | 0 | 0 | 0 | 0 | 0 | 0 | 0 | 0 | 0 | 0 | 0 | 0 | 0 | 0
Electric Engagement | Gen_BB017 | MW | UKPN Eastern | Loudwater | 0 | 0 | 0 | 0 | 0 | 0 | 0 | 0 | 0 | 0 | 0 | 0 | 0 | 0 | 0 | 0 | 0 | 0 | 0 | 0 | 0 | 0 | 0 | 0 | 0 | 0 | 0 | 0 | 0
Electric Engagement | Gen_BB017 | MW | UKPN Eastern | Mill Hill | 0 | 0 | 0 | 0 | 0 | 0 | 0 | 0 | 0 | 0 | 0 | 0 | 0 | 0 | 0 | 0 | 0 | 0 | 0 | 0 | 0 | 0 | 0 | 0 | 0 | 0 | 0 | 0 | 0
Electric Engagement | Gen_BB017 | MW | UKPN Eastern | Norwich Main | 0 | 0 | 0 | 0 | 0 | 0 | 0 | 0 | 0 | 0 | 0 | 0 | 0 | 0 | 0 | 0 | 0 | 0 | 0 | 0 | 0 | 0 | 0 | 0 | 0 | 0 | 0 | 0 | 0
Electric Engagement | Gen_BB017 | MW | UKPN Eastern | Pelham | 0 | 0 | 0 | 0 | 0 | 0 | 0 | 0 | 0 | 0 | 0 | 0 | 0 | 0 | 0 | 0 | 0 | 0 | 0 | 0 | 0 | 0 | 0 | 0 | 0 | 0 | 0 | 0 | 0
Electric Engagement | Gen_BB017 | MW | UKPN Eastern | Rayleigh | 0 | 0 | 0 | 0 | 0 | 0 | 0 | 0 | 0 | 0 | 0 | 0 | 0 | 0 | 0 | 0 | 0 | 0 | 0 | 0 | 0 | 0 | 0 | 0 | 0 | 0 | 0 | 0 | 0
Electric Engagement | Gen_BB017 | MW | UKPN Eastern | Rye House | 0 | 0 | 0 | 0 | 0 | 0 | 0 | 0 | 0 | 0 | 0 | 0 | 0 | 0 | 0 | 0 | 0 | 0 | 0 | 0 | 0 | 0 | 0 | 0 | 0 | 0 | 0 | 0 | 0
Electric Engagement | Gen_BB017 | MW | UKPN Eastern | Sundon | 0 | 0 | 0 | 0 | 0 | 0 | 0 | 0 | 0 | 0 | 0 | 0 | 0 | 0 | 0 | 0 | 0 | 0 | 0 | 0 | 0 | 0 | 0 | 0 | 0 | 0 | 0 | 0 | 0
Electric Engagement | Gen_BB017 | MW | UKPN Eastern | Tilbury | 0 | 0 | 0 | 0 | 0 | 0 | 0 | 0 | 0 | 0 | 0 | 0 | 0 | 0 | 0 | 0 | 0 | 0 | 0 | 0 | 0 | 0 | 0 | 0 | 0 | 0 | 0 | 0 | 0
Electric Engagement | Gen_BB017 | MW | UKPN Eastern | Tottenham | 0 | 0 | 0 | 0 | 0 | 0 | 0 | 0 | 0 | 0 | 0 | 0 | 0 | 0 | 0 | 0 | 0 | 0 | 0 | 0 | 0 | 0 | 0 | 0 | 0 | 0 | 0 | 0 | 0
Electric Engagement | Gen_BB017 | MW | UKPN Eastern | Walpole (_A) | 0 | 0 | 0 | 0 | 0 | 0 | 0 | 0 | 0 | 0 | 0 | 0 | 0 | 0 | 0 | 0 | 0 | 0 | 0 | 0 | 0 | 0 | 0 | 0 | 0 | 0 | 0 | 0 | 0
Electric Engagement | Gen_BB017 | MW | UKPN Eastern | Warley | 0 | 0 | 0 | 0 | 0 | 0 | 0 | 0 | 0 | 0 | 0 | 0 | 0 | 0 | 0 | 0 | 0 | 0 | 0 | 0 | 0 | 0 | 0 | 0 | 0 | 0 | 0 | 0 | 0
Electric Engagement | Gen_BB017 | MW | UKPN Eastern | Watford South | 0 | 0 | 0 | 0 | 0 | 0 | 0 | 0 | 0 | 0 | 0 | 0 | 0 | 0 | 0 | 0 | 0 | 0 | 0 | 0 | 0 | 0 | 0 | 0 | 0 | 0 | 0 | 0 | 0
Electric Engagement | Gen_BB017 | MW | UKPN Eastern | West Thurrock | 0 | 0 | 0 | 0 | 0 | 0 | 0 | 0 | 0 | 0 | 0 | 0 | 0 | 0 | 0 | 0 | 0 | 0 | 0 | 0 | 0 | 0 | 0 | 0 | 0 | 0 | 0 | 0 | 0
Electric Engagement | Gen_BB017 | MW | UKPN Eastern | Wymondley | 0 | 0 | 0 | 0 | 0 | 0 | 0 | 0 | 0 | 0 | 0 | 0 | 0 | 0 | 0 | 0 | 0 | 0 | 0 | 0 | 0 | 0 | 0 | 0 | 0 | 0 | 0 | 0 | 0
Electric Engagement | Gen_BB017 | MW | UKPN London | Barking | 0 | 0 | 0 | 0 | 0 | 0 | 0 | 0 | 0 | 0 | 0 | 0 | 0 | 0 | 0 | 0 | 0 | 0 | 0 | 0 | 0 | 0 | 0 | 0 | 0 | 0 | 0 | 0 | 0
Electric Engagement | Gen_BB017 | MW | UKPN London | Barking West | 0 | 0 | 0 | 0 | 0 | 0 | 0 | 0 | 0 | 0 | 0 | 0 | 0 | 0 | 0 | 0 | 0 | 0 | 0 | 0 | 0 | 0 | 0 | 0 | 0 | 0 | 0 | 0 | 0
Electric Engagement | Gen_BB017 | MW | UKPN London | City Road | 0 | 0 | 0 | 0 | 0 | 0 | 0 | 0 | 0 | 0 | 0 | 0 | 0 | 0 | 0 | 0 | 0 | 0 | 0 | 0 | 0 | 0 | 0 | 0 | 0 | 0 | 0 | 0 | 0
Electric Engagement | Gen_BB017 | MW | UKPN London | Hackney 132kV | 0 | 0 | 0 | 0 | 0 | 0 | 0 | 0 | 0 | 0 | 0 | 0 | 0 | 0 | 0 | 0 | 0 | 0 | 0 | 0 | 0 | 0 | 0 | 0 | 0 | 0 | 0 | 0 | 0
Electric Engagement | Gen_BB017 | MW | UKPN London | Hackney 66kV | 0 | 0 | 0 | 0 | 0 | 0 | 0 | 0 | 0 | 0 | 0 | 0 | 0 | 0 | 0 | 0 | 0 | 0 | 0 | 0 | 0 | 0 | 0 | 0 | 0 | 0 | 0 | 0 | 0
Electric Engagement | Gen_BB017 | MW | UKPN London | Hurst | 0 | 0 | 0 | 0 | 0 | 0 | 0 | 0 | 0 | 0 | 0 | 0 | 0 | 0 | 0 | 0 | 0 | 0 | 0 | 0 | 0 | 0 | 0 | 0 | 0 | 0 | 0 | 0 | 0
Electric Engagement | Gen_BB017 | MW | UKPN London | Littlebrook (_C) | 0 | 0 | 0 | 0 | 0 | 0 | 0 | 0 | 0 | 0 | 0 | 0 | 0 | 0 | 0 | 0 | 0 | 0 | 0 | 0 | 0 | 0 | 0 | 0 | 0 | 0 | 0 | 0 | 0
Electric Engagement | Gen_BB017 | MW | UKPN London | Lodge Road | 0 | 0 | 0 | 0 | 0 | 0 | 0 | 0 | 0 | 0 | 0 | 0 | 0 | 0 | 0 | 0 | 0 | 0 | 0 | 0 | 0 | 0 | 0 | 0 | 0 | 0 | 0 | 0 | 0
Electric Engagement | Gen_BB017 | MW | UKPN London | New Cross | 0 | 0 | 0 | 0 | 0 | 0 | 0 | 0 | 0 | 0 | 0 | 0 | 0 | 0 | 0 | 0 | 0 | 0 | 0 | 0 | 0 | 0 | 0 | 0 | 0 | 0 | 0 | 0 | 0
Electric Engagement | Gen_BB017 | MW | UKPN London | Redbridge | 0 | 0 | 0 | 0 | 0 | 0 | 0 | 0 | 0 | 0 | 0 | 0 | 0 | 0 | 0 | 0 | 0 | 0 | 0 | 0 | 0 | 0 | 0 | 0 | 0 | 0 | 0 | 0 | 0
Electric Engagement | Gen_BB017 | MW | UKPN London | St John's Wood | 0 | 0 | 0 | 0 | 0 | 0 | 0 | 0 | 0 | 0 | 0 | 0 | 0 | 0 | 0 | 0 | 0 | 0 | 0 | 0 | 0 | 0 | 0 | 0 | 0 | 0 | 0 | 0 | 0
Electric Engagement | Gen_BB017 | MW | UKPN London | West Ham | 0 | 0 | 0 | 0 | 0 | 0 | 0 | 0 | 0 | 0 | 0 | 0 | 0 | 0 | 0 | 0 | 0 | 0 | 0 | 0 | 0 | 0 | 0 | 0 | 0 | 0 | 0 | 0 | 0
Electric Engagement | Gen_BB017 | MW | UKPN London | Willesden 132kV | 0 | 0 | 0 | 0 | 0 | 0 | 0 | 0 | 0 | 0 | 0 | 0 | 0 | 0 | 0 | 0 | 0 | 0 | 0 | 0 | 0 | 0 | 0 | 0 | 0 | 0 | 0 | 0 | 0
Electric Engagement | Gen_BB017 | MW | UKPN London | Willesden 66kV | 0 | 0 | 0 | 0 | 0 | 0 | 0 | 0 | 0 | 0 | 0 | 0 | 0 | 0 | 0 | 0 | 0 | 0 | 0 | 0 | 0 | 0 | 0 | 0 | 0 | 0 | 0 | 0 | 0
Electric Engagement | Gen_BB017 | MW | UKPN London | Wimbledon South | 0 | 0 | 0 | 0 | 0 | 0 | 0 | 0 | 0 | 0 | 0 | 0 | 0 | 0 | 0 | 0 | 0 | 0 | 0 | 0 | 0 | 0 | 0 | 0 | 0 | 0 | 0 | 0 | 0
Electric Engagement | Gen_BB017 | MW | UKPN South East | Beddington (_J) | 0 | 0 | 0 | 0 | 0 | 0 | 0 | 0 | 0 | 0 | 0 | 0 | 0 | 0 | 0 | 0 | 0 | 0 | 0 | 0 | 0 | 0 | 0 | 0 | 0 | 0 | 0 | 0 | 0
Electric Engagement | Gen_BB017 | MW | UKPN South East | Bolney | 0 | 0 | 0 | 0 | 0 | 0 | 0 | 0 | 0 | 0 | 0 | 0 | 0 | 0 | 0 | 0 | 0 | 0 | 0 | 0 | 0 | 0 | 0 | 0 | 0 | 0 | 0 | 0 | 0
Electric Engagement | Gen_BB017 | MW | UKPN South East | Canterbury | 0 | 0 | 0 | 0 | 0 | 0 | 0 | 0 | 0 | 0 | 0 | 0 | 0 | 0 | 0 | 0 | 0 | 0 | 0 | 0 | 0 | 0 | 0 | 0 | 0 | 0 | 0 | 0 | 0
Electric Engagement | Gen_BB017 | MW | UKPN South East | Chessington | 0 | 0 | 0 | 0 | 0 | 0 | 0 | 0 | 0 | 0 | 0 | 0 | 0 | 0 | 0 | 0 | 0 | 0 | 0 | 0 | 0 | 0 | 0 | 0 | 0 | 0 | 0 | 0 | 0
Electric Engagement | Gen_BB017 | MW | UKPN South East | Kemsley | 0 | 0 | 0 | 0 | 0 | 0 | 0 | 0 | 0 | 0 | 0 | 0 | 0 | 0 | 0 | 0 | 0 | 0 | 0 | 0 | 0 | 0 | 0 | 0 | 0 | 0 | 0 | 0 | 0
Electric Engagement | Gen_BB017 | MW | UKPN South East | Kingsnorth | 0 | 0 | 0 | 0 | 0 | 0 | 0 | 0 | 0 | 0 | 0 | 0 | 0 | 0 | 0 | 0 | 0 | 0 | 0 | 0 | 0 | 0 | 0 | 0 | 0 | 0 | 0 | 0 | 0
Electric Engagement | Gen_BB017 | MW | UKPN South East | Littlebrook (_J) | 0 | 0 | 0 | 0 | 0 | 0 | 0 | 0 | 0 | 0 | 0 | 0 | 0 | 0 | 0 | 0 | 0 | 0 | 0 | 0 | 0 | 0 | 0 | 0 | 0 | 0 | 0 | 0 | 0
Electric Engagement | Gen_BB017 | MW | UKPN South East | Ninfield | 0 | 0 | 0 | 0 | 0 | 0 | 0 | 0 | 0 | 0 | 0 | 0 | 0 | 0 | 0 | 0 | 0 | 0 | 0 | 0 | 0 | 0 | 0 | 0 | 0 | 0 | 0 | 0 | 0
Electric Engagement | Gen_BB017 | MW | UKPN South East | Northfleet East | 0 | 0 | 0 | 0 | 0 | 0 | 0 | 0 | 0 | 0 | 0 | 0 | 0 | 0 | 0 | 0 | 0 | 0 | 0 | 0 | 0 | 0 | 0 | 0 | 0 | 0 | 0 | 0 | 0
Electric Engagement | Gen_BB017 | MW | UKPN South East | Sellindge | 0 | 0 | 0 | 0 | 0 | 0 | 0 | 0 | 0 | 0 | 0 | 0 | 0 | 0 | 0 | 0 | 0 | 0 | 0 | 0 | 0 | 0 | 0 | 0 | 0 | 0 | 0 | 0 | 0
Electric Engagement | Gen_BB017 | MW | UKPN South East | West Weybridge | 0 | 0 | 0 | 0 | 0 | 0 | 0 | 0 | 0 | 0 | 0 | 0 | 0 | 0 | 0 | 0 | 0 | 0 | 0 | 0 | 0 | 0 | 0 | 0 | 0 | 0 | 0 | 0 | 0
Electric Engagement | Gen_BB018 | MW | Electricity North West | Bredbury | 0 | 0.173 | 0.173 | 0.173 | 0.173 | 0.173 | 0.173 | 0.173 | 0.173 | 0.173 | 0.173 | 0.173 | 0.173 | 0.173 | 0.173 | 0.173 | 0.173 | 0.173 | 0.173 | 0.173 | 0.173 | 0.173 | 0.173 | 0.173 | 0.173 | 0.173 | 0.173 | 0.173 | 0.173
Electric Engagement | Gen_BB018 | MW | Electricity North West | Harker | 0 | 12.578 | 12.894 | 13.21 | 13.609 | 14.008 | 14.423 | 14.854 | 15.293 | 15.675 | 16.065 | 16.472 | 16.878 | 17.3 | 17.657 | 18.015 | 18.382 | 18.755 | 19.139 | 19.438 | 19.738 | 20.049 | 20.365 | 20.682 | 20.999 | 21.325 | 21.658 | 21.991 | 22.332
Electric Engagement | Gen_BB018 | MW | Electricity North West | Heysham (NGET) | 0 | 0.395 | 0.395 | 0.395 | 0.395 | 0.395 | 0.395 | 0.395 | 0.395 | 0.395 | 0.395 | 0.395 | 0.395 | 0.395 | 0.395 | 0.395 | 0.395 | 0.395 | 0.395 | 0.395 | 0.395 | 0.395 | 0.395 | 0.395 | 0.395 | 0.395 | 0.395 | 0.395 | 0.395
Electric Engagement | Gen_BB018 | MW | Electricity North West | Hutton | 0 | 5.611 | 5.611 | 5.611 | 5.611 | 5.611 | 5.611 | 5.611 | 5.611 | 5.611 | 5.611 | 5.611 | 5.611 | 5.611 | 5.611 | 5.611 | 5.611 | 5.611 | 5.611 | 5.611 | 5.611 | 5.611 | 5.611 | 5.611 | 5.611 | 5.611 | 5.611 | 5.611 | 5.611
Electric Engagement | Gen_BB018 | MW | Electricity North West | Kearsley 132kV | 0 | 0.203 | 0.203 | 0.203 | 0.203 | 0.203 | 0.203 | 0.203 | 0.203 | 0.203 | 0.203 | 0.203 | 0.203 | 0.203 | 0.203 | 0.203 | 0.203 | 0.203 | 0.203 | 0.203 | 0.203 | 0.203 | 0.203 | 0.203 | 0.203 | 0.203 | 0.203 | 0.203 | 0.203
Electric Engagement | Gen_BB018 | MW | Electricity North West | Kearsley 33kV | 0 | 0 | 0 | 0 | 0 | 0 | 0 | 0 | 0 | 0 | 0 | 0 | 0 | 0 | 0 | 0 | 0 | 0 | 0 | 0 | 0 | 0 | 0 | 0 | 0 | 0 | 0 | 0 | 0
Electric Engagement | Gen_BB018 | MW | Electricity North West | Kirkby (_G) | 0 | 0 | 0 | 0 | 0 | 0 | 0 | 0 | 0 | 0 | 0 | 0 | 0 | 0 | 0 | 0 | 0 | 0 | 0 | 0 | 0 | 0 | 0 | 0 | 0 | 0 | 0 | 0 | 0
Electric Engagement | Gen_BB018 | MW | Electricity North West | Macclesfield | 0 | 0.013 | 0.013 | 0.013 | 0.013 | 0.013 | 0.013 | 0.013 | 0.013 | 0.013 | 0.013 | 0.013 | 0.013 | 0.013 | 0.013 | 0.013 | 0.013 | 0.013 | 0.013 | 0.013 | 0.013 | 0.013 | 0.013 | 0.013 | 0.013 | 0.013 | 0.013 | 0.013 | 0.013
Electric Engagement | Gen_BB018 | MW | Electricity North West | Ormonde | 0 | 0 | 0 | 0 | 0 | 0 | 0 | 0 | 0 | 0 | 0 | 0 | 0 | 0 | 0 | 0 | 0 | 0 | 0 | 0 | 0 | 0 | 0 | 0 | 0 | 0 | 0 | 0 | 0
Electric Engagement | Gen_BB018 | MW | Electricity North West | Padiham | 0 | 0.258 | 0.258 | 0.258 | 0.258 | 0.258 | 0.258 | 0.258 | 0.258 | 0.258 | 0.258 | 0.258 | 0.258 | 0.258 | 0.258 | 0.258 | 0.258 | 0.258 | 0.258 | 0.258 | 0.258 | 0.258 | 0.258 | 0.258 | 0.258 | 0.258 | 0.258 | 0.258 | 0.258
Electric Engagement | Gen_BB018 | MW | Electricity North West | Penwortham East | 0 | 0.232 | 0.232 | 0.232 | 0.232 | 0.232 | 0.232 | 0.232 | 0.232 | 0.232 | 0.232 | 0.232 | 0.232 | 0.232 | 0.232 | 0.232 | 0.232 | 0.232 | 0.232 | 0.232 | 0.232 | 0.232 | 0.232 | 0.232 | 0.232 | 0.232 | 0.232 | 0.232 | 0.232
Electric Engagement | Gen_BB018 | MW | Electricity North West | Penwortham West | 0 | 0.465 | 0.465 | 0.465 | 0.465 | 0.465 | 0.465 | 0.465 | 0.465 | 0.465 | 0.465 | 0.465 | 0.465 | 0.465 | 0.465 | 0.465 | 0.465 | 0.465 | 0.465 | 0.465 | 0.465 | 0.465 | 0.465 | 0.465 | 0.465 | 0.465 | 0.465 | 0.465 | 0.465
Electric Engagement | Gen_BB018 | MW | Electricity North West | Robin Rigg | 0 | 0 | 0 | 0 | 0 | 0 | 0 | 0 | 0 | 0 | 0 | 0 | 0 | 0 | 0 | 0 | 0 | 0 | 0 | 0 | 0 | 0 | 0 | 0 | 0 | 0 | 0 | 0 | 0
Electric Engagement | Gen_BB018 | MW | Electricity North West | Rochdale | 0 | 0.101 | 0.101 | 0.101 | 0.101 | 0.101 | 0.101 | 0.101 | 0.101 | 0.101 | 0.101 | 0.101 | 0.101 | 0.101 | 0.101 | 0.101 | 0.101 | 0.101 | 0.101 | 0.101 | 0.101 | 0.101 | 0.101 | 0.101 | 0.101 | 0.101 | 0.101 | 0.101 | 0.101
Electric Engagement | Gen_BB018 | MW | Electricity North West | South Manchester | 0 | 0.065 | 0.065 | 0.065 | 0.065 | 0.065 | 0.065 | 0.065 | 0.065 | 0.065 | 0.065 | 0.065 | 0.065 | 0.065 | 0.065 | 0.065 | 0.065 | 0.065 | 0.065 | 0.065 | 0.065 | 0.065 | 0.065 | 0.065 | 0.065 | 0.065 | 0.065 | 0.065 | 0.065
Electric Engagement | Gen_BB018 | MW | Electricity North West | Stalybridge | 0 | 0.141 | 0.141 | 0.141 | 0.141 | 0.141 | 0.141 | 0.141 | 0.141 | 0.141 | 0.141 | 0.141 | 0.141 | 0.141 | 0.141 | 0.141 | 0.141 | 0.141 | 0.141 | 0.141 | 0.141 | 0.141 | 0.141 | 0.141 | 0.141 | 0.141 | 0.141 | 0.141 | 0.141
Electric Engagement | Gen_BB018 | MW | Electricity North West | Stanah | 0 | 0 | 0 | 0 | 0 | 0 | 0 | 0 | 0 | 0 | 0 | 0 | 0 | 0 | 0 | 0 | 0 | 0 | 0 | 0 | 0 | 0 | 0 | 0 | 0 | 0 | 0 | 0 | 0
Electric Engagement | Gen_BB018 | MW | Electricity North West | Walney 2 | 0 | 0 | 0 | 0 | 0 | 0 | 0 | 0 | 0 | 0 | 0 | 0 | 0 | 0 | 0 | 0 | 0 | 0 | 0 | 0 | 0 | 0 | 0 | 0 | 0 | 0 | 0 | 0 | 0
Electric Engagement | Gen_BB018 | MW | Electricity North West | Washway Farm | 0 | 0 | 0 | 0 | 0 | 0 | 0 | 0 | 0 | 0 | 0 | 0 | 0 | 0 | 0 | 0 | 0 | 0 | 0 | 0 | 0 | 0 | 0 | 0 | 0 | 0 | 0 | 0 | 0
Electric Engagement | Gen_BB018 | MW | Electricity North West | Whitegate | 0 | 0 | 0 | 0 | 0 | 0 | 0 | 0 | 0 | 0 | 0 | 0 | 0 | 0 | 0 | 0 | 0 | 0 | 0 | 0 | 0 | 0 | 0 | 0 | 0 | 0 | 0 | 0 | 0
Electric Engagement | Gen_BB018 | MW | IDNO - Refer to Comment Field | Tynemouth 2 | 0 | 0 | 0 | 0 | 0 | 0 | 0 | 0 | 0 | 0 | 0 | 0 | 0 | 0 | 0 | 0 | 0 | 0 | 0 | 0 | 0 | 0 | 0 | 0 | 0 | 0 | 0 | 0 | 0 | Note: TYNE2 is operated by an IDNO allocated to GSP Group/licence area F
Electric Engagement | Gen_BB018 | MW | NGED East Midlands | Berkswell | 0 | 0.017 | 0.017 | 0.017 | 0.017 | 0.017 | 0.017 | 0.017 | 0.017 | 0.017 | 0.017 | 0.017 | 0.017 | 0.017 | 0.017 | 0.017 | 0.017 | 0.017 | 0.017 | 0.017 | 0.017 | 0.017 | 0.017 | 0.017 | 0.017 | 0.017 | 0.017 | 0.017 | 0.017
Electric Engagement | Gen_BB018 | MW | NGED East Midlands | Bicker Fen | 0 | 0 | 0 | 0 | 0 | 0 | 0 | 0 | 0 | 0 | 0 | 0 | 0 | 0 | 0 | 0 | 0 | 0 | 0 | 0 | 0 | 0 | 0 | 0 | 0 | 0 | 0 | 0 | 0
Electric Engagement | Gen_BB018 | MW | NGED East Midlands | Chesterfield | 0 | 0.006 | 0.006 | 0.006 | 0.006 | 0.006 | 0.006 | 0.006 | 0.006 | 0.006 | 0.006 | 0.006 | 0.006 | 0.006 | 0.006 | 0.006 | 0.006 | 0.006 | 0.006 | 0.006 | 0.006 | 0.006 | 0.006 | 0.006 | 0.006 | 0.006 | 0.006 | 0.006 | 0.006
Electric Engagement | Gen_BB018 | MW | NGED East Midlands | Coventry | 0 | 0 | 0 | 0 | 0 | 0 | 0 | 0 | 0 | 0 | 0 | 0 | 0 | 0 | 0 | 0 | 0 | 0 | 0 | 0 | 0 | 0 | 0 | 0 | 0 | 0 | 0 | 0 | 0
Electric Engagement | Gen_BB018 | MW | NGED East Midlands | Drakelow | 0 | 0.08 | 0.08 | 0.08 | 0.08 | 0.08 | 0.08 | 0.08 | 0.08 | 0.08 | 0.08 | 0.08 | 0.08 | 0.08 | 0.08 | 0.08 | 0.08 | 0.08 | 0.08 | 0.08 | 0.08 | 0.08 | 0.08 | 0.08 | 0.08 | 0.08 | 0.08 | 0.08 | 0.08
Electric Engagement | Gen_BB018 | MW | NGED East Midlands | East Claydon (_B) | 0 | 0 | 0 | 0 | 0 | 0 | 0 | 0 | 0 | 0 | 0 | 0 | 0 | 0 | 0 | 0 | 0 | 0 | 0 | 0 | 0 | 0 | 0 | 0 | 0 | 0 | 0 | 0 | 0
Electric Engagement | Gen_BB018 | MW | NGED East Midlands | Enderby | 0 | 0 | 0 | 0 | 0 | 0 | 0 | 0 | 0 | 0 | 0 | 0 | 0 | 0 | 0 | 0 | 0 | 0 | 0 | 0 | 0 | 0 | 0 | 0 | 0 | 0 | 0 | 0 | 0
Electric Engagement | Gen_BB018 | MW | NGED East Midlands | Grendon | 0 | 0.064 | 0.064 | 0.064 | 0.064 | 0.064 | 0.064 | 0.064 | 0.064 | 0.064 | 0.064 | 0.064 | 0.064 | 0.064 | 0.064 | 0.064 | 0.064 | 0.064 | 0.064 | 0.064 | 0.064 | 0.064 | 0.064 | 0.064 | 0.064 | 0.064 | 0.064 | 0.064 | 0.064
Electric Engagement | Gen_BB018 | MW | NGED East Midlands | Ratcliffe | 0 | 0 | 0 | 0 | 0 | 0 | 0 | 0 | 0 | 0 | 0 | 0 | 0 | 0 | 0 | 0 | 0 | 0 | 0 | 0 | 0 | 0 | 0 | 0 | 0 | 0 | 0 | 0 | 0
Electric Engagement | Gen_BB018 | MW | NGED East Midlands | Staythorpe | 0 | 0 | 0 | 0 | 0 | 0 | 0 | 0 | 0 | 0 | 0 | 0 | 0 | 0 | 0 | 0 | 0 | 0 | 0 | 0 | 0 | 0 | 0 | 0 | 0 | 0 | 0 | 0 | 0
Electric Engagement | Gen_BB018 | MW | NGED East Midlands | Stoke Bardolph | 0 | 0.581 | 0.581 | 0.581 | 0.581 | 0.581 | 0.581 | 0.581 | 0.581 | 0.581 | 0.581 | 0.581 | 0.581 | 0.581 | 0.581 | 0.581 | 0.581 | 0.581 | 0.581 | 0.581 | 0.581 | 0.581 | 0.581 | 0.581 | 0.581 | 0.581 | 0.581 | 0.581 | 0.581
Electric Engagement | Gen_BB018 | MW | NGED East Midlands | Walpole (_B) | 0 | 0 | 0 | 0 | 0 | 0 | 0 | 0 | 0 | 0 | 0 | 0 | 0 | 0 | 0 | 0 | 0 | 0 | 0 | 0 | 0 | 0 | 0 | 0 | 0 | 0 | 0 | 0 | 0
Electric Engagement | Gen_BB018 | MW | NGED East Midlands | West Burton | 0 | 0 | 0 | 0 | 0 | 0 | 0 | 0 | 0 | 0 | 0 | 0 | 0 | 0 | 0 | 0 | 0 | 0 | 0 | 0 | 0 | 0 | 0 | 0 | 0 | 0 | 0 | 0 | 0
Electric Engagement | Gen_BB018 | MW | NGED East Midlands | Willington | 0 | 0.856 | 0.856 | 0.856 | 0.856 | 0.856 | 0.856 | 0.856 | 0.856 | 0.856 | 0.856 | 0.856 | 0.856 | 0.856 | 0.856 | 0.856 | 0.856 | 0.856 | 0.856 | 0.856 | 0.856 | 0.856 | 0.856 | 0.856 | 0.856 | 0.856 | 0.856 | 0.856 | 0.856
Electric Engagement | Gen_BB018 | MW | NGED South Wales | Aberthaw | 0 | 0 | 0 | 0 | 0 | 0 | 0 | 0 | 0 | 0 | 0 | 0 | 0 | 0 | 0 | 0 | 0 | 0 | 0 | 0 | 0 | 0 | 0 | 0 | 0 | 0 | 0 | 0 | 0
Electric Engagement | Gen_BB018 | MW | NGED South Wales | Alpha Steel (Uskmouth) | 0 | 0 | 0 | 0 | 0 | 0 | 0 | 0 | 0 | 0 | 0 | 0 | 0 | 0 | 0 | 0 | 0 | 0 | 0 | 0 | 0 | 0 | 0 | 0 | 0 | 0 | 0 | 0 | 0
Electric Engagement | Gen_BB018 | MW | NGED South Wales | Cardiff East | 0 | 0 | 0 | 0 | 0 | 0 | 0 | 0 | 0 | 0 | 0 | 0 | 0 | 0 | 0 | 0 | 0 | 0 | 0 | 0 | 0 | 0 | 0 | 0 | 0 | 0 | 0 | 0 | 0
Electric Engagement | Gen_BB018 | MW | NGED South Wales | Grange | 0 | 0.015 | 0.015 | 0.015 | 0.015 | 0.015 | 0.015 | 0.015 | 0.015 | 0.015 | 0.015 | 0.015 | 0.015 | 0.015 | 0.015 | 0.015 | 0.015 | 0.015 | 0.015 | 0.015 | 0.015 | 0.015 | 0.015 | 0.015 | 0.015 | 0.015 | 0.015 | 0.015 | 0.015
Electric Engagement | Gen_BB018 | MW | NGED South Wales | Imperial Park | 0 | 0 | 0 | 0 | 0 | 0 | 0 | 0 | 0 | 0 | 0 | 0 | 0 | 0 | 0 | 0 | 0 | 0 | 0 | 0 | 0 | 0 | 0 | 0 | 0 | 0 | 0 | 0 | 0
Electric Engagement | Gen_BB018 | MW | NGED South Wales | Pembroke | 0 | 0.548 | 0.548 | 0.548 | 0.548 | 0.548 | 0.548 | 0.548 | 0.548 | 0.548 | 0.548 | 0.548 | 0.548 | 0.548 | 0.548 | 0.548 | 0.548 | 0.548 | 0.548 | 0.548 | 0.548 | 0.548 | 0.548 | 0.548 | 0.548 | 0.548 | 0.548 | 0.548 | 0.548
Electric Engagement | Gen_BB018 | MW | NGED South Wales | Pyle | 0 | 0.033 | 0.033 | 0.033 | 0.033 | 0.033 | 0.033 | 0.033 | 0.033 | 0.033 | 0.033 | 0.033 | 0.033 | 0.033 | 0.033 | 0.033 | 0.033 | 0.033 | 0.033 | 0.033 | 0.033 | 0.033 | 0.033 | 0.033 | 0.033 | 0.033 | 0.033 | 0.033 | 0.033
Electric Engagement | Gen_BB018 | MW | NGED South Wales | Rassau | 0 | 8.339 | 8.518 | 8.696 | 8.916 | 9.136 | 9.371 | 9.607 | 9.851 | 10.071 | 10.282 | 10.51 | 10.737 | 10.973 | 11.176 | 11.371 | 11.575 | 11.786 | 11.998 | 12.167 | 12.338 | 12.51 | 12.68 | 12.859 | 13.037 | 13.225 | 13.403 | 13.59 | 13.785
Electric Engagement | Gen_BB018 | MW | NGED South Wales | Swansea North | 0 | 60.357 | 60.608 | 60.859 | 61.161 | 61.478 | 61.803 | 62.137 | 62.486 | 62.787 | 63.096 | 63.405 | 63.73 | 64.063 | 64.339 | 64.616 | 64.909 | 65.201 | 65.495 | 65.729 | 65.973 | 66.21 | 66.453 | 66.705 | 66.957 | 67.21 | 67.469 | 67.737 | 67.997
Electric Engagement | Gen_BB018 | MW | NGED South Wales | Upper Boat 132kV | 0 | 0.776 | 0.776 | 0.776 | 0.776 | 0.776 | 0.776 | 0.776 | 0.776 | 0.776 | 0.776 | 0.776 | 0.776 | 0.776 | 0.776 | 0.776 | 0.776 | 0.776 | 0.776 | 0.776 | 0.776 | 0.776 | 0.776 | 0.776 | 0.776 | 0.776 | 0.776 | 0.776 | 0.776
Electric Engagement | Gen_BB018 | MW | NGED South Wales | Upper Boat 33kV | 0 | 0 | 0 | 0 | 0 | 0 | 0 | 0 | 0 | 0 | 0 | 0 | 0 | 0 | 0 | 0 | 0 | 0 | 0 | 0 | 0 | 0 | 0 | 0 | 0 | 0 | 0 | 0 | 0
Electric Engagement | Gen_BB018 | MW | NGED South Wales | Uskmouth | 0 | 0.045 | 0.045 | 0.045 | 0.045 | 0.045 | 0.045 | 0.045 | 0.045 | 0.045 | 0.045 | 0.045 | 0.045 | 0.045 | 0.045 | 0.045 | 0.045 | 0.045 | 0.045 | 0.045 | 0.045 | 0.045 | 0.045 | 0.045 | 0.045 | 0.045 | 0.045 | 0.045 | 0.045
Electric Engagement | Gen_BB018 | MW | NGED South West | Abham | 0 | 1.917 | 1.917 | 1.917 | 1.917 | 1.917 | 1.917 | 1.917 | 1.917 | 1.917 | 1.917 | 1.917 | 1.917 | 1.917 | 1.917 | 1.917 | 1.917 | 1.917 | 1.917 | 1.917 | 1.917 | 1.917 | 1.917 | 1.917 | 1.917 | 1.917 | 1.917 | 1.917 | 1.917
Electric Engagement | Gen_BB018 | MW | NGED South West | Alverdiscott | 0 | 2.486 | 2.486 | 2.486 | 2.486 | 2.486 | 2.486 | 2.486 | 2.486 | 2.486 | 2.486 | 2.486 | 2.486 | 2.486 | 2.486 | 2.486 | 2.486 | 2.486 | 2.486 | 2.486 | 2.486 | 2.486 | 2.486 | 2.486 | 2.486 | 2.486 | 2.486 | 2.486 | 2.486
Electric Engagement | Gen_BB018 | MW | NGED South West | Axminster | 0 | 0.048 | 0.048 | 0.048 | 0.048 | 0.048 | 0.048 | 0.048 | 0.048 | 0.048 | 0.048 | 0.048 | 0.048 | 0.048 | 0.048 | 0.048 | 0.048 | 0.048 | 0.048 | 0.048 | 0.048 | 0.048 | 0.048 | 0.048 | 0.048 | 0.048 | 0.048 | 0.048 | 0.048
Electric Engagement | Gen_BB018 | MW | NGED South West | Bridgewater | 0 | 0.099 | 0.099 | 0.099 | 0.099 | 0.099 | 0.099 | 0.099 | 0.099 | 0.099 | 0.099 | 0.099 | 0.099 | 0.099 | 0.099 | 0.099 | 0.099 | 0.099 | 0.099 | 0.099 | 0.099 | 0.099 | 0.099 | 0.099 | 0.099 | 0.099 | 0.099 | 0.099 | 0.099
Electric Engagement | Gen_BB018 | MW | NGED South West | Exeter | 0 | 0.38 | 0.38 | 0.38 | 0.38 | 0.38 | 0.38 | 0.38 | 0.38 | 0.38 | 0.38 | 0.38 | 0.38 | 0.38 | 0.38 | 0.38 | 0.38 | 0.38 | 0.38 | 0.38 | 0.38 | 0.38 | 0.38 | 0.38 | 0.38 | 0.38 | 0.38 | 0.38 | 0.38
Electric Engagement | Gen_BB018 | MW | NGED South West | Indian Queens | 0 | 0.708 | 0.708 | 0.708 | 0.708 | 0.708 | 0.708 | 0.708 | 0.708 | 0.708 | 0.708 | 0.708 | 0.708 | 0.708 | 0.708 | 0.708 | 0.708 | 0.708 | 0.708 | 0.708 | 0.708 | 0.708 | 0.708 | 0.708 | 0.708 | 0.708 | 0.708 | 0.708 | 0.708
Electric Engagement | Gen_BB018 | MW | NGED South West | Landulph | 0 | 4.768 | 4.857 | 4.947 | 5.052 | 5.166 | 5.28 | 5.394 | 5.516 | 5.622 | 5.727 | 5.841 | 5.955 | 6.069 | 6.166 | 6.272 | 6.37 | 6.475 | 6.581 | 6.662 | 6.743 | 6.833 | 6.914 | 7.004 | 7.093 | 7.183 | 7.272 | 7.369 | 7.459
Electric Engagement | Gen_BB018 | MW | NGED South West | Seabank | 0 | 0.067 | 0.067 | 0.067 | 0.067 | 0.067 | 0.067 | 0.067 | 0.067 | 0.067 | 0.067 | 0.067 | 0.067 | 0.067 | 0.067 | 0.067 | 0.067 | 0.067 | 0.067 | 0.067 | 0.067 | 0.067 | 0.067 | 0.067 | 0.067 | 0.067 | 0.067 | 0.067 | 0.067
Electric Engagement | Gen_BB018 | MW | NGED South West | Taunton | 0 | 0.151 | 0.151 | 0.151 | 0.151 | 0.151 | 0.151 | 0.151 | 0.151 | 0.151 | 0.151 | 0.151 | 0.151 | 0.151 | 0.151 | 0.151 | 0.151 | 0.151 | 0.151 | 0.151 | 0.151 | 0.151 | 0.151 | 0.151 | 0.151 | 0.151 | 0.151 | 0.151 | 0.151
Electric Engagement | Gen_BB018 | MW | NGED West Midlands | Bishops Wood | 0 | 0.315 | 0.315 | 0.315 | 0.315 | 0.315 | 0.315 | 0.315 | 0.315 | 0.315 | 0.315 | 0.315 | 0.315 | 0.315 | 0.315 | 0.315 | 0.315 | 0.315 | 0.315 | 0.315 | 0.315 | 0.315 | 0.315 | 0.315 | 0.315 | 0.315 | 0.315 | 0.315 | 0.315
Electric Engagement | Gen_BB018 | MW | NGED West Midlands | Bushbury | 0 | 0.003 | 0.003 | 0.003 | 0.003 | 0.003 | 0.003 | 0.003 | 0.003 | 0.003 | 0.003 | 0.003 | 0.003 | 0.003 | 0.003 | 0.003 | 0.003 | 0.003 | 0.003 | 0.003 | 0.003 | 0.003 | 0.003 | 0.003 | 0.003 | 0.003 | 0.003 | 0.003 | 0.003
Electric Engagement | Gen_BB018 | MW | NGED West Midlands | Bustleholme | 0 | 0 | 0 | 0 | 0 | 0 | 0 | 0 | 0 | 0 | 0 | 0 | 0 | 0 | 0 | 0 | 0 | 0 | 0 | 0 | 0 | 0 | 0 | 0 | 0 | 0 | 0 | 0 | 0
Electric Engagement | Gen_BB018 | MW | NGED West Midlands | Cellarhead | 0 | 0.022 | 0.022 | 0.022 | 0.022 | 0.022 | 0.022 | 0.022 | 0.022 | 0.022 | 0.022 | 0.022 | 0.022 | 0.022 | 0.022 | 0.022 | 0.022 | 0.022 | 0.022 | 0.022 | 0.022 | 0.022 | 0.022 | 0.022 | 0.022 | 0.022 | 0.022 | 0.022 | 0.022
Electric Engagement | Gen_BB018 | MW | NGED West Midlands | Feckenham | 0 | 0.425 | 0.425 | 0.425 | 0.425 | 0.425 | 0.425 | 0.425 | 0.425 | 0.425 | 0.425 | 0.425 | 0.425 | 0.425 | 0.425 | 0.425 | 0.425 | 0.425 | 0.425 | 0.425 | 0.425 | 0.425 | 0.425 | 0.425 | 0.425 | 0.425 | 0.425 | 0.425 | 0.425
Electric Engagement | Gen_BB018 | MW | NGED West Midlands | Hams Hall | 0 | 0 | 0 | 0 | 0 | 0 | 0 | 0 | 0 | 0 | 0 | 0 | 0 | 0 | 0 | 0 | 0 | 0 | 0 | 0 | 0 | 0 | 0 | 0 | 0 | 0 | 0 | 0 | 0
Electric Engagement | Gen_BB018 | MW | NGED West Midlands | Iron Acton | 0 | 0.097 | 0.097 | 0.097 | 0.097 | 0.097 | 0.097 | 0.097 | 0.097 | 0.097 | 0.097 | 0.097 | 0.097 | 0.097 | 0.097 | 0.097 | 0.097 | 0.097 | 0.097 | 0.097 | 0.097 | 0.097 | 0.097 | 0.097 | 0.097 | 0.097 | 0.097 | 0.097 | 0.097
Electric Engagement | Gen_BB018 | MW | NGED West Midlands | Ironbridge | 0 | 0 | 0 | 0 | 0 | 0 | 0 | 0 | 0 | 0 | 0 | 0 | 0 | 0 | 0 | 0 | 0 | 0 | 0 | 0 | 0 | 0 | 0 | 0 | 0 | 0 | 0 | 0 | 0
Electric Engagement | Gen_BB018 | MW | NGED West Midlands | Kitwell | 0 | 0 | 0 | 0 | 0 | 0 | 0 | 0 | 0 | 0 | 0 | 0 | 0 | 0 | 0 | 0 | 0 | 0 | 0 | 0 | 0 | 0 | 0 | 0 | 0 | 0 | 0 | 0 | 0
Electric Engagement | Gen_BB018 | MW | NGED West Midlands | Nechells | 0 | 0 | 0 | 0 | 0 | 0 | 0 | 0 | 0 | 0 | 0 | 0 | 0 | 0 | 0 | 0 | 0 | 0 | 0 | 0 | 0 | 0 | 0 | 0 | 0 | 0 | 0 | 0 | 0
Electric Engagement | Gen_BB018 | MW | NGED West Midlands | Ocker Hill | 0 | 0 | 0 | 0 | 0 | 0 | 0 | 0 | 0 | 0 | 0 | 0 | 0 | 0 | 0 | 0 | 0 | 0 | 0 | 0 | 0 | 0 | 0 | 0 | 0 | 0 | 0 | 0 | 0
Electric Engagement | Gen_BB018 | MW | NGED West Midlands | Oldbury | 0 | 0 | 0 | 0 | 0 | 0 | 0 | 0 | 0 | 0 | 0 | 0 | 0 | 0 | 0 | 0 | 0 | 0 | 0 | 0 | 0 | 0 | 0 | 0 | 0 | 0 | 0 | 0 | 0
Electric Engagement | Gen_BB018 | MW | NGED West Midlands | Penn | 0 | 0 | 0 | 0 | 0 | 0 | 0 | 0 | 0 | 0 | 0 | 0 | 0 | 0 | 0 | 0 | 0 | 0 | 0 | 0 | 0 | 0 | 0 | 0 | 0 | 0 | 0 | 0 | 0
Electric Engagement | Gen_BB018 | MW | NGED West Midlands | Rugeley | 0 | 0.003 | 0.003 | 0.003 | 0.003 | 0.003 | 0.003 | 0.003 | 0.003 | 0.003 | 0.003 | 0.003 | 0.003 | 0.003 | 0.003 | 0.003 | 0.003 | 0.003 | 0.003 | 0.003 | 0.003 | 0.003 | 0.003 | 0.003 | 0.003 | 0.003 | 0.003 | 0.003 | 0.003
Electric Engagement | Gen_BB018 | MW | NGED West Midlands | Shrewsbury | 0 | 0 | 0 | 0 | 0 | 0 | 0 | 0 | 0 | 0 | 0 | 0 | 0 | 0 | 0 | 0 | 0 | 0 | 0 | 0 | 0 | 0 | 0 | 0 | 0 | 0 | 0 | 0 | 0
Electric Engagement | Gen_BB018 | MW | NGED West Midlands | Walham | 0 | 0.008 | 0.008 | 0.008 | 0.008 | 0.008 | 0.008 | 0.008 | 0.008 | 0.008 | 0.008 | 0.008 | 0.008 | 0.008 | 0.008 | 0.008 | 0.008 | 0.008 | 0.008 | 0.008 | 0.008 | 0.008 | 0.008 | 0.008 | 0.008 | 0.008 | 0.008 | 0.008 | 0.008
Electric Engagement | Gen_BB018 | MW | NGED West Midlands | Willenhall | 0 | 0 | 0 | 0 | 0 | 0 | 0 | 0 | 0 | 0 | 0 | 0 | 0 | 0 | 0 | 0 | 0 | 0 | 0 | 0 | 0 | 0 | 0 | 0 | 0 | 0 | 0 | 0 | 0
Electric Engagement | Gen_BB018 | MW | NPg Northeast | Blyth 132kV | 0 | 0.035 | 0.035 | 0.035 | 0.035 | 0.035 | 0.035 | 0.035 | 0.035 | 0.035 | 0.035 | 0.035 | 0.035 | 0.035 | 0.035 | 0.035 | 0.035 | 0.035 | 0.035 | 0.035 | 0.035 | 0.035 | 0.035 | 0.035 | 0.035 | 0.035 | 0.035 | 0.035 | 0.035
Electric Engagement | Gen_BB018 | MW | NPg Northeast | Blyth 66kV | 0 | 0 | 0 | 0 | 0 | 0 | 0 | 0 | 0 | 0 | 0 | 0 | 0 | 0 | 0 | 0 | 0 | 0 | 0 | 0 | 0 | 0 | 0 | 0 | 0 | 0 | 0 | 0 | 0
Electric Engagement | Gen_BB018 | MW | NPg Northeast | Fourstones | 0 | 0 | 0 | 0 | 0 | 0 | 0 | 0 | 0 | 0 | 0 | 0 | 0 | 0 | 0 | 0 | 0 | 0 | 0 | 0 | 0 | 0 | 0 | 0 | 0 | 0 | 0 | 0 | 0
Electric Engagement | Gen_BB018 | MW | NPg Northeast | Hart Moor | 0 | 0 | 0 | 0 | 0 | 0 | 0 | 0 | 0 | 0 | 0 | 0 | 0 | 0 | 0 | 0 | 0 | 0 | 0 | 0 | 0 | 0 | 0 | 0 | 0 | 0 | 0 | 0 | 0
Electric Engagement | Gen_BB018 | MW | NPg Northeast | Hawthorn Pit | 0 | 0 | 0 | 0 | 0 | 0 | 0 | 0 | 0 | 0 | 0 | 0 | 0 | 0 | 0 | 0 | 0 | 0 | 0 | 0 | 0 | 0 | 0 | 0 | 0 | 0 | 0 | 0 | 0
Electric Engagement | Gen_BB018 | MW | NPg Northeast | Knaresborough | 0 | 0.387 | 0.387 | 0.387 | 0.387 | 0.387 | 0.387 | 0.387 | 0.387 | 0.387 | 0.387 | 0.387 | 0.387 | 0.387 | 0.387 | 0.387 | 0.387 | 0.387 | 0.387 | 0.387 | 0.387 | 0.387 | 0.387 | 0.387 | 0.387 | 0.387 | 0.387 | 0.387 | 0.387
Electric Engagement | Gen_BB018 | MW | NPg Northeast | Lackenby | 0 | 0 | 0 | 0 | 0 | 0 | 0 | 0 | 0 | 0 | 0 | 0 | 0 | 0 | 0 | 0 | 0 | 0 | 0 | 0 | 0 | 0 | 0 | 0 | 0 | 0 | 0 | 0 | 0
Electric Engagement | Gen_BB018 | MW | NPg Northeast | Norton | 0 | 1.313 | 1.313 | 1.313 | 1.313 | 1.313 | 1.313 | 1.313 | 1.313 | 1.313 | 1.313 | 1.313 | 1.313 | 1.313 | 1.313 | 1.313 | 1.313 | 1.313 | 1.313 | 1.313 | 1.313 | 1.313 | 1.313 | 1.313 | 1.313 | 1.313 | 1.313 | 1.313 | 1.313
Electric Engagement | Gen_BB018 | MW | NPg Northeast | Offerton | 0 | 0 | 0 | 0 | 0 | 0 | 0 | 0 | 0 | 0 | 0 | 0 | 0 | 0 | 0 | 0 | 0 | 0 | 0 | 0 | 0 | 0 | 0 | 0 | 0 | 0 | 0 | 0 | 0
Electric Engagement | Gen_BB018 | MW | NPg Northeast | Osbaldwick | 0 | 6.942 | 7.12 | 7.299 | 7.518 | 7.738 | 7.974 | 8.21 | 8.454 | 8.673 | 8.885 | 9.113 | 9.34 | 9.575 | 9.778 | 9.973 | 10.177 | 10.388 | 10.6 | 10.77 | 10.941 | 11.112 | 11.282 | 11.461 | 11.64 | 11.828 | 12.006 | 12.193 | 12.388
Electric Engagement | Gen_BB018 | MW | NPg Northeast | Poppleton | 0 | 0 | 0 | 0 | 0 | 0 | 0 | 0 | 0 | 0 | 0 | 0 | 0 | 0 | 0 | 0 | 0 | 0 | 0 | 0 | 0 | 0 | 0 | 0 | 0 | 0 | 0 | 0 | 0
Electric Engagement | Gen_BB018 | MW | NPg Northeast | Saltholme | 0 | 0 | 0 | 0 | 0 | 0 | 0 | 0 | 0 | 0 | 0 | 0 | 0 | 0 | 0 | 0 | 0 | 0 | 0 | 0 | 0 | 0 | 0 | 0 | 0 | 0 | 0 | 0 | 0
Electric Engagement | Gen_BB018 | MW | NPg Northeast | South Shields | 0 | 0 | 0 | 0 | 0 | 0 | 0 | 0 | 0 | 0 | 0 | 0 | 0 | 0 | 0 | 0 | 0 | 0 | 0 | 0 | 0 | 0 | 0 | 0 | 0 | 0 | 0 | 0 | 0
Electric Engagement | Gen_BB018 | MW | NPg Northeast | Spennymoor | 0 | 1.341 | 1.341 | 1.341 | 1.341 | 1.341 | 1.341 | 1.341 | 1.341 | 1.341 | 1.341 | 1.341 | 1.341 | 1.341 | 1.341 | 1.341 | 1.341 | 1.341 | 1.341 | 1.341 | 1.341 | 1.341 | 1.341 | 1.341 | 1.341 | 1.341 | 1.341 | 1.341 | 1.341
Electric Engagement | Gen_BB018 | MW | NPg Northeast | Stella North | 0 | 0 | 0 | 0 | 0 | 0 | 0 | 0 | 0 | 0 | 0 | 0 | 0 | 0 | 0 | 0 | 0 | 0 | 0 | 0 | 0 | 0 | 0 | 0 | 0 | 0 | 0 | 0 | 0
Electric Engagement | Gen_BB018 | MW | NPg Northeast | Stella South | 0 | 0.221 | 0.221 | 0.221 | 0.221 | 0.221 | 0.221 | 0.221 | 0.221 | 0.221 | 0.221 | 0.221 | 0.221 | 0.221 | 0.221 | 0.221 | 0.221 | 0.221 | 0.221 | 0.221 | 0.221 | 0.221 | 0.221 | 0.221 | 0.221 | 0.221 | 0.221 | 0.221 | 0.221
Electric Engagement | Gen_BB018 | MW | NPg Northeast | Tynemouth 1 | 0 | 0 | 0 | 0 | 0 | 0 | 0 | 0 | 0 | 0 | 0 | 0 | 0 | 0 | 0 | 0 | 0 | 0 | 0 | 0 | 0 | 0 | 0 | 0 | 0 | 0 | 0 | 0 | 0
Electric Engagement | Gen_BB018 | MW | NPg Northeast | West Boldon | 0 | 0 | 0 | 0 | 0 | 0 | 0 | 0 | 0 | 0 | 0 | 0 | 0 | 0 | 0 | 0 | 0 | 0 | 0 | 0 | 0 | 0 | 0 | 0 | 0 | 0 | 0 | 0 | 0
Electric Engagement | Gen_BB018 | MW | NPg Yorkshire | Bradford West | 0 | 1.318 | 1.318 | 1.318 | 1.318 | 1.318 | 1.318 | 1.318 | 1.318 | 1.318 | 1.318 | 1.318 | 1.318 | 1.318 | 1.318 | 1.318 | 1.318 | 1.318 | 1.318 | 1.318 | 1.318 | 1.318 | 1.318 | 1.318 | 1.318 | 1.318 | 1.318 | 1.318 | 1.318
Electric Engagement | Gen_BB018 | MW | NPg Yorkshire | Camblesforth | 0 | 0 | 0 | 0 | 0 | 0 | 0 | 0 | 0 | 0 | 0 | 0 | 0 | 0 | 0 | 0 | 0 | 0 | 0 | 0 | 0 | 0 | 0 | 0 | 0 | 0 | 0 | 0 | 0
Electric Engagement | Gen_BB018 | MW | NPg Yorkshire | Creyke Beck | 0 | 0 | 0 | 0 | 0 | 0 | 0 | 0 | 0 | 0 | 0 | 0 | 0 | 0 | 0 | 0 | 0 | 0 | 0 | 0 | 0 | 0 | 0 | 0 | 0 | 0 | 0 | 0 | 0
Electric Engagement | Gen_BB018 | MW | NPg Yorkshire | Drax | 0 | 0.36 | 0.36 | 0.36 | 0.36 | 0.36 | 0.36 | 0.36 | 0.36 | 0.36 | 0.36 | 0.36 | 0.36 | 0.36 | 0.36 | 0.36 | 0.36 | 0.36 | 0.36 | 0.36 | 0.36 | 0.36 | 0.36 | 0.36 | 0.36 | 0.36 | 0.36 | 0.36 | 0.36
Electric Engagement | Gen_BB018 | MW | NPg Yorkshire | Elland | 0 | 0.099 | 0.099 | 0.099 | 0.099 | 0.099 | 0.099 | 0.099 | 0.099 | 0.099 | 0.099 | 0.099 | 0.099 | 0.099 | 0.099 | 0.099 | 0.099 | 0.099 | 0.099 | 0.099 | 0.099 | 0.099 | 0.099 | 0.099 | 0.099 | 0.099 | 0.099 | 0.099 | 0.099
Electric Engagement | Gen_BB018 | MW | NPg Yorkshire | Ferrybridge A | 0 | 0 | 0 | 0 | 0 | 0 | 0 | 0 | 0 | 0 | 0 | 0 | 0 | 0 | 0 | 0 | 0 | 0 | 0 | 0 | 0 | 0 | 0 | 0 | 0 | 0 | 0 | 0 | 0
Electric Engagement | Gen_BB018 | MW | NPg Yorkshire | Ferrybridge B (_M) | 0 | 0.831 | 0.831 | 0.831 | 0.831 | 0.831 | 0.831 | 0.831 | 0.831 | 0.831 | 0.831 | 0.831 | 0.831 | 0.831 | 0.831 | 0.831 | 0.831 | 0.831 | 0.831 | 0.831 | 0.831 | 0.831 | 0.831 | 0.831 | 0.831 | 0.831 | 0.831 | 0.831 | 0.831
Electric Engagement | Gen_BB018 | MW | NPg Yorkshire | Grimsby West | 0 | 0 | 0 | 0 | 0 | 0 | 0 | 0 | 0 | 0 | 0 | 0 | 0 | 0 | 0 | 0 | 0 | 0 | 0 | 0 | 0 | 0 | 0 | 0 | 0 | 0 | 0 | 0 | 0
Electric Engagement | Gen_BB018 | MW | NPg Yorkshire | Jordanthorpe | 0 | 0 | 0 | 0 | 0 | 0 | 0 | 0 | 0 | 0 | 0 | 0 | 0 | 0 | 0 | 0 | 0 | 0 | 0 | 0 | 0 | 0 | 0 | 0 | 0 | 0 | 0 | 0 | 0
Electric Engagement | Gen_BB018 | MW | NPg Yorkshire | Keadby | 0 | 0 | 0 | 0 | 0 | 0 | 0 | 0 | 0 | 0 | 0 | 0 | 0 | 0 | 0 | 0 | 0 | 0 | 0 | 0 | 0 | 0 | 0 | 0 | 0 | 0 | 0 | 0 | 0
Electric Engagement | Gen_BB018 | MW | NPg Yorkshire | Kirkstall B | 0 | 0 | 0 | 0 | 0 | 0 | 0 | 0 | 0 | 0 | 0 | 0 | 0 | 0 | 0 | 0 | 0 | 0 | 0 | 0 | 0 | 0 | 0 | 0 | 0 | 0 | 0 | 0 | 0
Electric Engagement | Gen_BB018 | MW | NPg Yorkshire | Neepsend | 0 | 0 | 0 | 0 | 0 | 0 | 0 | 0 | 0 | 0 | 0 | 0 | 0 | 0 | 0 | 0 | 0 | 0 | 0 | 0 | 0 | 0 | 0 | 0 | 0 | 0 | 0 | 0 | 0
Electric Engagement | Gen_BB018 | MW | NPg Yorkshire | Norton Lees | 0 | 0.139 | 0.139 | 0.139 | 0.139 | 0.139 | 0.139 | 0.139 | 0.139 | 0.139 | 0.139 | 0.139 | 0.139 | 0.139 | 0.139 | 0.139 | 0.139 | 0.139 | 0.139 | 0.139 | 0.139 | 0.139 | 0.139 | 0.139 | 0.139 | 0.139 | 0.139 | 0.139 | 0.139
Electric Engagement | Gen_BB018 | MW | NPg Yorkshire | Pitsmoor | 0 | 0 | 0 | 0 | 0 | 0 | 0 | 0 | 0 | 0 | 0 | 0 | 0 | 0 | 0 | 0 | 0 | 0 | 0 | 0 | 0 | 0 | 0 | 0 | 0 | 0 | 0 | 0 | 0
Electric Engagement | Gen_BB018 | MW | NPg Yorkshire | Saltend North | 0 | 0 | 0 | 0 | 0 | 0 | 0 | 0 | 0 | 0 | 0 | 0 | 0 | 0 | 0 | 0 | 0 | 0 | 0 | 0 | 0 | 0 | 0 | 0 | 0 | 0 | 0 | 0 | 0
Electric Engagement | Gen_BB018 | MW | NPg Yorkshire | Sheffield City | 0 | 0 | 0 | 0 | 0 | 0 | 0 | 0 | 0 | 0 | 0 | 0 | 0 | 0 | 0 | 0 | 0 | 0 | 0 | 0 | 0 | 0 | 0 | 0 | 0 | 0 | 0 | 0 | 0
Electric Engagement | Gen_BB018 | MW | NPg Yorkshire | Skelton Grange | 0 | 0 | 0 | 0 | 0 | 0 | 0 | 0 | 0 | 0 | 0 | 0 | 0 | 0 | 0 | 0 | 0 | 0 | 0 | 0 | 0 | 0 | 0 | 0 | 0 | 0 | 0 | 0 | 0
Electric Engagement | Gen_BB018 | MW | NPg Yorkshire | Templeborough | 0 | 0 | 0 | 0 | 0 | 0 | 0 | 0 | 0 | 0 | 0 | 0 | 0 | 0 | 0 | 0 | 0 | 0 | 0 | 0 | 0 | 0 | 0 | 0 | 0 | 0 | 0 | 0 | 0
Electric Engagement | Gen_BB018 | MW | NPg Yorkshire | Thorpe Marsh | 0 | 0.116 | 0.116 | 0.116 | 0.116 | 0.116 | 0.116 | 0.116 | 0.116 | 0.116 | 0.116 | 0.116 | 0.116 | 0.116 | 0.116 | 0.116 | 0.116 | 0.116 | 0.116 | 0.116 | 0.116 | 0.116 | 0.116 | 0.116 | 0.116 | 0.116 | 0.116 | 0.116 | 0.116
Electric Engagement | Gen_BB018 | MW | NPg Yorkshire | Thurcroft | 0 | 0.308 | 0.308 | 0.308 | 0.308 | 0.308 | 0.308 | 0.308 | 0.308 | 0.308 | 0.308 | 0.308 | 0.308 | 0.308 | 0.308 | 0.308 | 0.308 | 0.308 | 0.308 | 0.308 | 0.308 | 0.308 | 0.308 | 0.308 | 0.308 | 0.308 | 0.308 | 0.308 | 0.308
Electric Engagement | Gen_BB018 | MW | NPg Yorkshire | West Melton | 0 | 1.862 | 1.862 | 1.862 | 1.862 | 1.862 | 1.862 | 1.862 | 1.862 | 1.862 | 1.862 | 1.862 | 1.862 | 1.862 | 1.862 | 1.862 | 1.862 | 1.862 | 1.862 | 1.862 | 1.862 | 1.862 | 1.862 | 1.862 | 1.862 | 1.862 | 1.862 | 1.862 | 1.862
Electric Engagement | Gen_BB018 | MW | NPg Yorkshire | Wincobank | 0 | 0 | 0 | 0 | 0 | 0 | 0 | 0 | 0 | 0 | 0 | 0 | 0 | 0 | 0 | 0 | 0 | 0 | 0 | 0 | 0 | 0 | 0 | 0 | 0 | 0 | 0 | 0 | 0
Electric Engagement | Gen_BB018 | MW | SHETL | Direct(SHETL) | 0 | 724.318 | 724.48 | 724.65 | 724.854 | 725.066 | 725.285 | 725.505 | 725.732 | 725.936 | 726.139 | 726.342 | 726.562 | 726.781 | 726.967 | 727.155 | 727.342 | 727.537 | 727.733 | 727.894 | 728.049 | 728.212 | 728.374 | 728.537 | 728.707 | 728.879 | 729.049 | 729.219 | 729.398
Electric Engagement | Gen_BB018 | MW | SPEN | Ayr | 0 | 0 | 0 | 0 | 0 | 0 | 0 | 0 | 0 | 0 | 0 | 0 | 0 | 0 | 0 | 0 | 0 | 0 | 0 | 0 | 0 | 0 | 0 | 0 | 0 | 0 | 0 | 0 | 0
Electric Engagement | Gen_BB018 | MW | SPEN | Bainsford | 0 | 0 | 0 | 0 | 0 | 0 | 0 | 0 | 0 | 0 | 0 | 0 | 0 | 0 | 0 | 0 | 0 | 0 | 0 | 0 | 0 | 0 | 0 | 0 | 0 | 0 | 0 | 0 | 0
Electric Engagement | Gen_BB018 | MW | SPEN | Bathgate | 0 | 0 | 0 | 0 | 0 | 0 | 0 | 0 | 0 | 0 | 0 | 0 | 0 | 0 | 0 | 0 | 0 | 0 | 0 | 0 | 0 | 0 | 0 | 0 | 0 | 0 | 0 | 0 | 0
Electric Engagement | Gen_BB018 | MW | SPEN | Berwick | 0 | 0 | 0 | 0 | 0 | 0 | 0 | 0 | 0 | 0 | 0 | 0 | 0 | 0 | 0 | 0 | 0 | 0 | 0 | 0 | 0 | 0 | 0 | 0 | 0 | 0 | 0 | 0 | 0
Electric Engagement | Gen_BB018 | MW | SPEN | Bonnybridge | 0 | 0.87 | 0.87 | 0.87 | 0.87 | 0.87 | 0.87 | 0.87 | 0.87 | 0.87 | 0.87 | 0.87 | 0.87 | 0.87 | 0.87 | 0.87 | 0.87 | 0.87 | 0.87 | 0.87 | 0.87 | 0.87 | 0.87 | 0.87 | 0.87 | 0.87 | 0.87 | 0.87 | 0.87
Electric Engagement | Gen_BB018 | MW | SPEN | Braehead Park | 0 | 0 | 0 | 0 | 0 | 0 | 0 | 0 | 0 | 0 | 0 | 0 | 0 | 0 | 0 | 0 | 0 | 0 | 0 | 0 | 0 | 0 | 0 | 0 | 0 | 0 | 0 | 0 | 0
Electric Engagement | Gen_BB018 | MW | SPEN | Carntyne | 0 | 0 | 0 | 0 | 0 | 0 | 0 | 0 | 0 | 0 | 0 | 0 | 0 | 0 | 0 | 0 | 0 | 0 | 0 | 0 | 0 | 0 | 0 | 0 | 0 | 0 | 0 | 0 | 0
Electric Engagement | Gen_BB018 | MW | SPEN | Carsfad | 0 | 0 | 0 | 0 | 0 | 0 | 0 | 0 | 0 | 0 | 0 | 0 | 0 | 0 | 0 | 0 | 0 | 0 | 0 | 0 | 0 | 0 | 0 | 0 | 0 | 0 | 0 | 0 | 0
Electric Engagement | Gen_BB018 | MW | SPEN | Chapelcross | 0 | 0.628 | 0.628 | 0.628 | 0.628 | 0.628 | 0.628 | 0.628 | 0.628 | 0.628 | 0.628 | 0.628 | 0.628 | 0.628 | 0.628 | 0.628 | 0.628 | 0.628 | 0.628 | 0.628 | 0.628 | 0.628 | 0.628 | 0.628 | 0.628 | 0.628 | 0.628 | 0.628 | 0.628
Electric Engagement | Gen_BB018 | MW | SPEN | Charlotte Street | 0 | 0 | 0 | 0 | 0 | 0 | 0 | 0 | 0 | 0 | 0 | 0 | 0 | 0 | 0 | 0 | 0 | 0 | 0 | 0 | 0 | 0 | 0 | 0 | 0 | 0 | 0 | 0 | 0
Electric Engagement | Gen_BB018 | MW | SPEN | Clyde’s Mill | 0 | 0 | 0 | 0 | 0 | 0 | 0 | 0 | 0 | 0 | 0 | 0 | 0 | 0 | 0 | 0 | 0 | 0 | 0 | 0 | 0 | 0 | 0 | 0 | 0 | 0 | 0 | 0 | 0 | GSP also referred to as Westburn Road
Electric Engagement | Gen_BB018 | MW | SPEN | Coatbridge | 0 | 0 | 0 | 0 | 0 | 0 | 0 | 0 | 0 | 0 | 0 | 0 | 0 | 0 | 0 | 0 | 0 | 0 | 0 | 0 | 0 | 0 | 0 | 0 | 0 | 0 | 0 | 0 | 0
Electric Engagement | Gen_BB018 | MW | SPEN | Cockenzie | 0 | 0.038 | 0.038 | 0.038 | 0.038 | 0.038 | 0.038 | 0.038 | 0.038 | 0.038 | 0.038 | 0.038 | 0.038 | 0.038 | 0.038 | 0.038 | 0.038 | 0.038 | 0.038 | 0.038 | 0.038 | 0.038 | 0.038 | 0.038 | 0.038 | 0.038 | 0.038 | 0.038 | 0.038
Electric Engagement | Gen_BB018 | MW | SPEN | Coylton | 0 | 2.218 | 2.218 | 2.218 | 2.218 | 2.218 | 2.218 | 2.218 | 2.218 | 2.218 | 2.218 | 2.218 | 2.218 | 2.218 | 2.218 | 2.218 | 2.218 | 2.218 | 2.218 | 2.218 | 2.218 | 2.218 | 2.218 | 2.218 | 2.218 | 2.218 | 2.218 | 2.218 | 2.218
Electric Engagement | Gen_BB018 | MW | SPEN | Crookston A | 0 | 0 | 0 | 0 | 0 | 0 | 0 | 0 | 0 | 0 | 0 | 0 | 0 | 0 | 0 | 0 | 0 | 0 | 0 | 0 | 0 | 0 | 0 | 0 | 0 | 0 | 0 | 0 | 0
Electric Engagement | Gen_BB018 | MW | SPEN | Crookston B | 0 | 0 | 0 | 0 | 0 | 0 | 0 | 0 | 0 | 0 | 0 | 0 | 0 | 0 | 0 | 0 | 0 | 0 | 0 | 0 | 0 | 0 | 0 | 0 | 0 | 0 | 0 | 0 | 0
Electric Engagement | Gen_BB018 | MW | SPEN | Cumbernauld | 0 | 0 | 0 | 0 | 0 | 0 | 0 | 0 | 0 | 0 | 0 | 0 | 0 | 0 | 0 | 0 | 0 | 0 | 0 | 0 | 0 | 0 | 0 | 0 | 0 | 0 | 0 | 0 | 0
Electric Engagement | Gen_BB018 | MW | SPEN | Cupar | 0 | 0 | 0 | 0 | 0 | 0 | 0 | 0 | 0 | 0 | 0 | 0 | 0 | 0 | 0 | 0 | 0 | 0 | 0 | 0 | 0 | 0 | 0 | 0 | 0 | 0 | 0 | 0 | 0
Electric Engagement | Gen_BB018 | MW | SPEN | Currie | 0 | 0 | 0 | 0 | 0 | 0 | 0 | 0 | 0 | 0 | 0 | 0 | 0 | 0 | 0 | 0 | 0 | 0 | 0 | 0 | 0 | 0 | 0 | 0 | 0 | 0 | 0 | 0 | 0
Electric Engagement | Gen_BB018 | MW | SPEN | Dalmarnock | 0 | 0 | 0 | 0 | 0 | 0 | 0 | 0 | 0 | 0 | 0 | 0 | 0 | 0 | 0 | 0 | 0 | 0 | 0 | 0 | 0 | 0 | 0 | 0 | 0 | 0 | 0 | 0 | 0
Electric Engagement | Gen_BB018 | MW | SPEN | Devol Moor | 0 | 0.026 | 0.026 | 0.026 | 0.026 | 0.026 | 0.026 | 0.026 | 0.026 | 0.026 | 0.026 | 0.026 | 0.026 | 0.026 | 0.026 | 0.026 | 0.026 | 0.026 | 0.026 | 0.026 | 0.026 | 0.026 | 0.026 | 0.026 | 0.026 | 0.026 | 0.026 | 0.026 | 0.026
Electric Engagement | Gen_BB018 | MW | SPEN | Devonside | 0 | 1.094 | 1.094 | 1.094 | 1.094 | 1.094 | 1.094 | 1.094 | 1.094 | 1.094 | 1.094 | 1.094 | 1.094 | 1.094 | 1.094 | 1.094 | 1.094 | 1.094 | 1.094 | 1.094 | 1.094 | 1.094 | 1.094 | 1.094 | 1.094 | 1.094 | 1.094 | 1.094 | 1.094
Electric Engagement | Gen_BB018 | MW | SPEN | Dewar Place | 0 | 0 | 0 | 0 | 0 | 0 | 0 | 0 | 0 | 0 | 0 | 0 | 0 | 0 | 0 | 0 | 0 | 0 | 0 | 0 | 0 | 0 | 0 | 0 | 0 | 0 | 0 | 0 | 0
Electric Engagement | Gen_BB018 | MW | SPEN | Drumchapel | 0 | 0 | 0 | 0 | 0 | 0 | 0 | 0 | 0 | 0 | 0 | 0 | 0 | 0 | 0 | 0 | 0 | 0 | 0 | 0 | 0 | 0 | 0 | 0 | 0 | 0 | 0 | 0 | 0
Electric Engagement | Gen_BB018 | MW | SPEN | Drumcross | 0 | 0 | 0 | 0 | 0 | 0 | 0 | 0 | 0 | 0 | 0 | 0 | 0 | 0 | 0 | 0 | 0 | 0 | 0 | 0 | 0 | 0 | 0 | 0 | 0 | 0 | 0 | 0 | 0
Electric Engagement | Gen_BB018 | MW | SPEN | Dumfries 11 | 0 | 0.301 | 0.301 | 0.301 | 0.301 | 0.301 | 0.301 | 0.301 | 0.301 | 0.301 | 0.301 | 0.301 | 0.301 | 0.301 | 0.301 | 0.301 | 0.301 | 0.301 | 0.301 | 0.301 | 0.301 | 0.301 | 0.301 | 0.301 | 0.301 | 0.301 | 0.301 | 0.301 | 0.301
Electric Engagement | Gen_BB018 | MW | SPEN | Dumfries 33 | 0 | 0.301 | 0.301 | 0.301 | 0.301 | 0.301 | 0.301 | 0.301 | 0.301 | 0.301 | 0.301 | 0.301 | 0.301 | 0.301 | 0.301 | 0.301 | 0.301 | 0.301 | 0.301 | 0.301 | 0.301 | 0.301 | 0.301 | 0.301 | 0.301 | 0.301 | 0.301 | 0.301 | 0.301
Electric Engagement | Gen_BB018 | MW | SPEN | Dumfries ICI | 0 | 0.301 | 0.301 | 0.301 | 0.301 | 0.301 | 0.301 | 0.301 | 0.301 | 0.301 | 0.301 | 0.301 | 0.301 | 0.301 | 0.301 | 0.301 | 0.301 | 0.301 | 0.301 | 0.301 | 0.301 | 0.301 | 0.301 | 0.301 | 0.301 | 0.301 | 0.301 | 0.301 | 0.301
Electric Engagement | Gen_BB018 | MW | SPEN | Dunbar | 0 | 0 | 0 | 0 | 0 | 0 | 0 | 0 | 0 | 0 | 0 | 0 | 0 | 0 | 0 | 0 | 0 | 0 | 0 | 0 | 0 | 0 | 0 | 0 | 0 | 0 | 0 | 0 | 0
Electric Engagement | Gen_BB018 | MW | SPEN | Dunbar A | 0 | 0 | 0 | 0 | 0 | 0 | 0 | 0 | 0 | 0 | 0 | 0 | 0 | 0 | 0 | 0 | 0 | 0 | 0 | 0 | 0 | 0 | 0 | 0 | 0 | 0 | 0 | 0 | 0
Electric Engagement | Gen_BB018 | MW | SPEN | Dunbar B | 0 | 0 | 0 | 0 | 0 | 0 | 0 | 0 | 0 | 0 | 0 | 0 | 0 | 0 | 0 | 0 | 0 | 0 | 0 | 0 | 0 | 0 | 0 | 0 | 0 | 0 | 0 | 0 | 0
Electric Engagement | Gen_BB018 | MW | SPEN | Dunfermline | 0 | 0 | 0 | 0 | 0 | 0 | 0 | 0 | 0 | 0 | 0 | 0 | 0 | 0 | 0 | 0 | 0 | 0 | 0 | 0 | 0 | 0 | 0 | 0 | 0 | 0 | 0 | 0 | 0
Electric Engagement | Gen_BB018 | MW | SPEN | Earlstoun | 0 | 1.366 | 1.406 | 1.447 | 1.496 | 1.545 | 1.593 | 1.642 | 1.699 | 1.748 | 1.789 | 1.837 | 1.894 | 1.943 | 1.983 | 2.032 | 2.073 | 2.122 | 2.163 | 2.203 | 2.235 | 2.276 | 2.309 | 2.349 | 2.39 | 2.431 | 2.471 | 2.512 | 2.553
Electric Engagement | Gen_BB018 | MW | SPEN | East Kilbride | 0 | 0.662 | 0.662 | 0.662 | 0.662 | 0.662 | 0.662 | 0.662 | 0.662 | 0.662 | 0.662 | 0.662 | 0.662 | 0.662 | 0.662 | 0.662 | 0.662 | 0.662 | 0.662 | 0.662 | 0.662 | 0.662 | 0.662 | 0.662 | 0.662 | 0.662 | 0.662 | 0.662 | 0.662
Electric Engagement | Gen_BB018 | MW | SPEN | East Kilbride South | 0 | 0 | 0 | 0 | 0 | 0 | 0 | 0 | 0 | 0 | 0 | 0 | 0 | 0 | 0 | 0 | 0 | 0 | 0 | 0 | 0 | 0 | 0 | 0 | 0 | 0 | 0 | 0 | 0
Electric Engagement | Gen_BB018 | MW | SPEN | Easterhouse | 0 | 0 | 0 | 0 | 0 | 0 | 0 | 0 | 0 | 0 | 0 | 0 | 0 | 0 | 0 | 0 | 0 | 0 | 0 | 0 | 0 | 0 | 0 | 0 | 0 | 0 | 0 | 0 | 0
Electric Engagement | Gen_BB018 | MW | SPEN | Eccles | 0 | 0 | 0 | 0 | 0 | 0 | 0 | 0 | 0 | 0 | 0 | 0 | 0 | 0 | 0 | 0 | 0 | 0 | 0 | 0 | 0 | 0 | 0 | 0 | 0 | 0 | 0 | 0 | 0
Electric Engagement | Gen_BB018 | MW | SPEN | Elderslie | 0 | 0 | 0 | 0 | 0 | 0 | 0 | 0 | 0 | 0 | 0 | 0 | 0 | 0 | 0 | 0 | 0 | 0 | 0 | 0 | 0 | 0 | 0 | 0 | 0 | 0 | 0 | 0 | 0
Electric Engagement | Gen_BB018 | MW | SPEN | Erskine | 0 | 0 | 0 | 0 | 0 | 0 | 0 | 0 | 0 | 0 | 0 | 0 | 0 | 0 | 0 | 0 | 0 | 0 | 0 | 0 | 0 | 0 | 0 | 0 | 0 | 0 | 0 | 0 | 0
Electric Engagement | Gen_BB018 | MW | SPEN | Finnieston | 0 | 0 | 0 | 0 | 0 | 0 | 0 | 0 | 0 | 0 | 0 | 0 | 0 | 0 | 0 | 0 | 0 | 0 | 0 | 0 | 0 | 0 | 0 | 0 | 0 | 0 | 0 | 0 | 0
Electric Engagement | Gen_BB018 | MW | SPEN | Galashiels | 0 | 0.491 | 0.491 | 0.491 | 0.491 | 0.491 | 0.491 | 0.491 | 0.491 | 0.491 | 0.491 | 0.491 | 0.491 | 0.491 | 0.491 | 0.491 | 0.491 | 0.491 | 0.491 | 0.491 | 0.491 | 0.491 | 0.491 | 0.491 | 0.491 | 0.491 | 0.491 | 0.491 | 0.491
Electric Engagement | Gen_BB018 | MW | SPEN | Giffnock | 0 | 0 | 0 | 0 | 0 | 0 | 0 | 0 | 0 | 0 | 0 | 0 | 0 | 0 | 0 | 0 | 0 | 0 | 0 | 0 | 0 | 0 | 0 | 0 | 0 | 0 | 0 | 0 | 0
Electric Engagement | Gen_BB018 | MW | SPEN | Glenlee | 0 | 43.365 | 44.573 | 45.813 | 47.31 | 48.857 | 50.452 | 52.095 | 53.776 | 55.248 | 56.753 | 58.299 | 59.875 | 61.498 | 62.845 | 64.228 | 65.639 | 67.066 | 68.534 | 69.682 | 70.844 | 72.029 | 73.228 | 74.439 | 75.674 | 76.932 | 78.196 | 79.487 | 80.788
Electric Engagement | Gen_BB018 | MW | SPEN | Glenluce | 0 | 0.27 | 0.27 | 0.27 | 0.27 | 0.27 | 0.27 | 0.27 | 0.27 | 0.27 | 0.27 | 0.27 | 0.27 | 0.27 | 0.27 | 0.27 | 0.27 | 0.27 | 0.27 | 0.27 | 0.27 | 0.27 | 0.27 | 0.27 | 0.27 | 0.27 | 0.27 | 0.27 | 0.27
Electric Engagement | Gen_BB018 | MW | SPEN | Glenniston | 0 | 0 | 0 | 0 | 0 | 0 | 0 | 0 | 0 | 0 | 0 | 0 | 0 | 0 | 0 | 0 | 0 | 0 | 0 | 0 | 0 | 0 | 0 | 0 | 0 | 0 | 0 | 0 | 0
Electric Engagement | Gen_BB018 | MW | SPEN | Glenrothes | 0 | 0.943 | 0.943 | 0.943 | 0.943 | 0.943 | 0.943 | 0.943 | 0.943 | 0.943 | 0.943 | 0.943 | 0.943 | 0.943 | 0.943 | 0.943 | 0.943 | 0.943 | 0.943 | 0.943 | 0.943 | 0.943 | 0.943 | 0.943 | 0.943 | 0.943 | 0.943 | 0.943 | 0.943
Electric Engagement | Gen_BB018 | MW | SPEN | Gorgie | 0 | 0 | 0 | 0 | 0 | 0 | 0 | 0 | 0 | 0 | 0 | 0 | 0 | 0 | 0 | 0 | 0 | 0 | 0 | 0 | 0 | 0 | 0 | 0 | 0 | 0 | 0 | 0 | 0
Electric Engagement | Gen_BB018 | MW | SPEN | Govan | 0 | 0 | 0 | 0 | 0 | 0 | 0 | 0 | 0 | 0 | 0 | 0 | 0 | 0 | 0 | 0 | 0 | 0 | 0 | 0 | 0 | 0 | 0 | 0 | 0 | 0 | 0 | 0 | 0
Electric Engagement | Gen_BB018 | MW | SPEN | Grangemouth A | 0 | 0 | 0 | 0 | 0 | 0 | 0 | 0 | 0 | 0 | 0 | 0 | 0 | 0 | 0 | 0 | 0 | 0 | 0 | 0 | 0 | 0 | 0 | 0 | 0 | 0 | 0 | 0 | 0
Electric Engagement | Gen_BB018 | MW | SPEN | Grangemouth C | 0 | 0 | 0 | 0 | 0 | 0 | 0 | 0 | 0 | 0 | 0 | 0 | 0 | 0 | 0 | 0 | 0 | 0 | 0 | 0 | 0 | 0 | 0 | 0 | 0 | 0 | 0 | 0 | 0
Electric Engagement | Gen_BB018 | MW | SPEN | Haggs Road | 0 | 0 | 0 | 0 | 0 | 0 | 0 | 0 | 0 | 0 | 0 | 0 | 0 | 0 | 0 | 0 | 0 | 0 | 0 | 0 | 0 | 0 | 0 | 0 | 0 | 0 | 0 | 0 | 0
Electric Engagement | Gen_BB018 | MW | SPEN | Hawick | 0 | 0.017 | 0.017 | 0.017 | 0.017 | 0.017 | 0.017 | 0.017 | 0.017 | 0.017 | 0.017 | 0.017 | 0.017 | 0.017 | 0.017 | 0.017 | 0.017 | 0.017 | 0.017 | 0.017 | 0.017 | 0.017 | 0.017 | 0.017 | 0.017 | 0.017 | 0.017 | 0.017 | 0.017
Electric Engagement | Gen_BB018 | MW | SPEN | Helensburgh | 0 | 0 | 0 | 0 | 0 | 0 | 0 | 0 | 0 | 0 | 0 | 0 | 0 | 0 | 0 | 0 | 0 | 0 | 0 | 0 | 0 | 0 | 0 | 0 | 0 | 0 | 0 | 0 | 0
Electric Engagement | Gen_BB018 | MW | SPEN | Hunterston Farm | 0 | 0 | 0 | 0 | 0 | 0 | 0 | 0 | 0 | 0 | 0 | 0 | 0 | 0 | 0 | 0 | 0 | 0 | 0 | 0 | 0 | 0 | 0 | 0 | 0 | 0 | 0 | 0 | 0
Electric Engagement | Gen_BB018 | MW | SPEN | Inverkeithing | 0 | 0 | 0 | 0 | 0 | 0 | 0 | 0 | 0 | 0 | 0 | 0 | 0 | 0 | 0 | 0 | 0 | 0 | 0 | 0 | 0 | 0 | 0 | 0 | 0 | 0 | 0 | 0 | 0
Electric Engagement | Gen_BB018 | MW | SPEN | Johnstone | 0 | 0 | 0 | 0 | 0 | 0 | 0 | 0 | 0 | 0 | 0 | 0 | 0 | 0 | 0 | 0 | 0 | 0 | 0 | 0 | 0 | 0 | 0 | 0 | 0 | 0 | 0 | 0 | 0
Electric Engagement | Gen_BB018 | MW | SPEN | Kaimes | 0 | 0.475 | 0.475 | 0.475 | 0.475 | 0.475 | 0.475 | 0.475 | 0.475 | 0.475 | 0.475 | 0.475 | 0.475 | 0.475 | 0.475 | 0.475 | 0.475 | 0.475 | 0.475 | 0.475 | 0.475 | 0.475 | 0.475 | 0.475 | 0.475 | 0.475 | 0.475 | 0.475 | 0.475
Electric Engagement | Gen_BB018 | MW | SPEN | Kendoon | 0 | 45.877 | 47.158 | 48.463 | 50.05 | 51.686 | 53.37 | 55.111 | 56.889 | 58.443 | 60.037 | 61.672 | 63.346 | 65.059 | 66.487 | 67.943 | 69.435 | 70.952 | 72.502 | 73.714 | 74.941 | 76.199 | 77.464 | 78.748 | 80.055 | 81.387 | 82.725 | 84.088 | 85.47
Electric Engagement | Gen_BB018 | MW | SPEN | Kilbowie 11 | 0 | 0 | 0 | 0 | 0 | 0 | 0 | 0 | 0 | 0 | 0 | 0 | 0 | 0 | 0 | 0 | 0 | 0 | 0 | 0 | 0 | 0 | 0 | 0 | 0 | 0 | 0 | 0 | 0
Electric Engagement | Gen_BB018 | MW | SPEN | Kilbowie 33 | 0 | 0 | 0 | 0 | 0 | 0 | 0 | 0 | 0 | 0 | 0 | 0 | 0 | 0 | 0 | 0 | 0 | 0 | 0 | 0 | 0 | 0 | 0 | 0 | 0 | 0 | 0 | 0 | 0
Electric Engagement | Gen_BB018 | MW | SPEN | Killermont | 0 | 0 | 0 | 0 | 0 | 0 | 0 | 0 | 0 | 0 | 0 | 0 | 0 | 0 | 0 | 0 | 0 | 0 | 0 | 0 | 0 | 0 | 0 | 0 | 0 | 0 | 0 | 0 | 0
Electric Engagement | Gen_BB018 | MW | SPEN | Kilwinning | 0 | 0 | 0 | 0 | 0 | 0 | 0 | 0 | 0 | 0 | 0 | 0 | 0 | 0 | 0 | 0 | 0 | 0 | 0 | 0 | 0 | 0 | 0 | 0 | 0 | 0 | 0 | 0 | 0
Electric Engagement | Gen_BB018 | MW | SPEN | Lesmahagow | 0 | 0 | 0 | 0 | 0 | 0 | 0 | 0 | 0 | 0 | 0 | 0 | 0 | 0 | 0 | 0 | 0 | 0 | 0 | 0 | 0 | 0 | 0 | 0 | 0 | 0 | 0 | 0 | 0
Electric Engagement | Gen_BB018 | MW | SPEN | Leven | 0 | 0 | 0 | 0 | 0 | 0 | 0 | 0 | 0 | 0 | 0 | 0 | 0 | 0 | 0 | 0 | 0 | 0 | 0 | 0 | 0 | 0 | 0 | 0 | 0 | 0 | 0 | 0 | 0
Electric Engagement | Gen_BB018 | MW | SPEN | Livingston East | 0 | 0 | 0 | 0 | 0 | 0 | 0 | 0 | 0 | 0 | 0 | 0 | 0 | 0 | 0 | 0 | 0 | 0 | 0 | 0 | 0 | 0 | 0 | 0 | 0 | 0 | 0 | 0 | 0
Electric Engagement | Gen_BB018 | MW | SPEN | Maybole | 0 | 1.035 | 1.035 | 1.035 | 1.035 | 1.035 | 1.035 | 1.035 | 1.035 | 1.035 | 1.035 | 1.035 | 1.035 | 1.035 | 1.035 | 1.035 | 1.035 | 1.035 | 1.035 | 1.035 | 1.035 | 1.035 | 1.035 | 1.035 | 1.035 | 1.035 | 1.035 | 1.035 | 1.035
Electric Engagement | Gen_BB018 | MW | SPEN | Moffat | 0 | 0 | 0 | 0 | 0 | 0 | 0 | 0 | 0 | 0 | 0 | 0 | 0 | 0 | 0 | 0 | 0 | 0 | 0 | 0 | 0 | 0 | 0 | 0 | 0 | 0 | 0 | 0 | 0
Electric Engagement | Gen_BB018 | MW | SPEN | Newarthill | 0 | 0 | 0 | 0 | 0 | 0 | 0 | 0 | 0 | 0 | 0 | 0 | 0 | 0 | 0 | 0 | 0 | 0 | 0 | 0 | 0 | 0 | 0 | 0 | 0 | 0 | 0 | 0 | 0
Electric Engagement | Gen_BB018 | MW | SPEN | Newton Stewart | 0 | 0 | 0 | 0 | 0 | 0 | 0 | 0 | 0 | 0 | 0 | 0 | 0 | 0 | 0 | 0 | 0 | 0 | 0 | 0 | 0 | 0 | 0 | 0 | 0 | 0 | 0 | 0 | 0
Electric Engagement | Gen_BB018 | MW | SPEN | Paisley | 0 | 0 | 0 | 0 | 0 | 0 | 0 | 0 | 0 | 0 | 0 | 0 | 0 | 0 | 0 | 0 | 0 | 0 | 0 | 0 | 0 | 0 | 0 | 0 | 0 | 0 | 0 | 0 | 0
Electric Engagement | Gen_BB018 | MW | SPEN | Partick | 0 | 0 | 0 | 0 | 0 | 0 | 0 | 0 | 0 | 0 | 0 | 0 | 0 | 0 | 0 | 0 | 0 | 0 | 0 | 0 | 0 | 0 | 0 | 0 | 0 | 0 | 0 | 0 | 0
Electric Engagement | Gen_BB018 | MW | SPEN | Port Dundas | 0 | 0 | 0 | 0 | 0 | 0 | 0 | 0 | 0 | 0 | 0 | 0 | 0 | 0 | 0 | 0 | 0 | 0 | 0 | 0 | 0 | 0 | 0 | 0 | 0 | 0 | 0 | 0 | 0
Electric Engagement | Gen_BB018 | MW | SPEN | Portobello | 0 | 0 | 0 | 0 | 0 | 0 | 0 | 0 | 0 | 0 | 0 | 0 | 0 | 0 | 0 | 0 | 0 | 0 | 0 | 0 | 0 | 0 | 0 | 0 | 0 | 0 | 0 | 0 | 0
Electric Engagement | Gen_BB018 | MW | SPEN | Ravenscraig | 0 | 0 | 0 | 0 | 0 | 0 | 0 | 0 | 0 | 0 | 0 | 0 | 0 | 0 | 0 | 0 | 0 | 0 | 0 | 0 | 0 | 0 | 0 | 0 | 0 | 0 | 0 | 0 | 0
Electric Engagement | Gen_BB018 | MW | SPEN | Redhouse | 0 | 0 | 0 | 0 | 0 | 0 | 0 | 0 | 0 | 0 | 0 | 0 | 0 | 0 | 0 | 0 | 0 | 0 | 0 | 0 | 0 | 0 | 0 | 0 | 0 | 0 | 0 | 0 | 0
Electric Engagement | Gen_BB018 | MW | SPEN | Saltcoats A | 0 | 1.181 | 1.181 | 1.181 | 1.181 | 1.181 | 1.181 | 1.181 | 1.181 | 1.181 | 1.181 | 1.181 | 1.181 | 1.181 | 1.181 | 1.181 | 1.181 | 1.181 | 1.181 | 1.181 | 1.181 | 1.181 | 1.181 | 1.181 | 1.181 | 1.181 | 1.181 | 1.181 | 1.181
Electric Engagement | Gen_BB018 | MW | SPEN | Saltcoats B | 0 | 1.181 | 1.181 | 1.181 | 1.181 | 1.181 | 1.181 | 1.181 | 1.181 | 1.181 | 1.181 | 1.181 | 1.181 | 1.181 | 1.181 | 1.181 | 1.181 | 1.181 | 1.181 | 1.181 | 1.181 | 1.181 | 1.181 | 1.181 | 1.181 | 1.181 | 1.181 | 1.181 | 1.181
Electric Engagement | Gen_BB018 | MW | SPEN | Shrubhill | 0 | 0 | 0 | 0 | 0 | 0 | 0 | 0 | 0 | 0 | 0 | 0 | 0 | 0 | 0 | 0 | 0 | 0 | 0 | 0 | 0 | 0 | 0 | 0 | 0 | 0 | 0 | 0 | 0
Electric Engagement | Gen_BB018 | MW | SPEN | Sighthill | 0 | 0.285 | 0.285 | 0.285 | 0.285 | 0.285 | 0.285 | 0.285 | 0.285 | 0.285 | 0.285 | 0.285 | 0.285 | 0.285 | 0.285 | 0.285 | 0.285 | 0.285 | 0.285 | 0.285 | 0.285 | 0.285 | 0.285 | 0.285 | 0.285 | 0.285 | 0.285 | 0.285 | 0.285
Electric Engagement | Gen_BB018 | MW | SPEN | Spango Valley | 0 | 0.064 | 0.064 | 0.064 | 0.064 | 0.064 | 0.064 | 0.064 | 0.064 | 0.064 | 0.064 | 0.064 | 0.064 | 0.064 | 0.064 | 0.064 | 0.064 | 0.064 | 0.064 | 0.064 | 0.064 | 0.064 | 0.064 | 0.064 | 0.064 | 0.064 | 0.064 | 0.064 | 0.064
Electric Engagement | Gen_BB018 | MW | SPEN | St Andrews Cross | 0 | 0 | 0 | 0 | 0 | 0 | 0 | 0 | 0 | 0 | 0 | 0 | 0 | 0 | 0 | 0 | 0 | 0 | 0 | 0 | 0 | 0 | 0 | 0 | 0 | 0 | 0 | 0 | 0
Electric Engagement | Gen_BB018 | MW | SPEN | Stirling | 0 | 0.433 | 0.433 | 0.433 | 0.433 | 0.433 | 0.433 | 0.433 | 0.433 | 0.433 | 0.433 | 0.433 | 0.433 | 0.433 | 0.433 | 0.433 | 0.433 | 0.433 | 0.433 | 0.433 | 0.433 | 0.433 | 0.433 | 0.433 | 0.433 | 0.433 | 0.433 | 0.433 | 0.433
Electric Engagement | Gen_BB018 | MW | SPEN | Strathaven | 0 | 0.099 | 0.099 | 0.099 | 0.099 | 0.099 | 0.099 | 0.099 | 0.099 | 0.099 | 0.099 | 0.099 | 0.099 | 0.099 | 0.099 | 0.099 | 0.099 | 0.099 | 0.099 | 0.099 | 0.099 | 0.099 | 0.099 | 0.099 | 0.099 | 0.099 | 0.099 | 0.099 | 0.099
Electric Engagement | Gen_BB018 | MW | SPEN | Strathleven | 0 | 2.967 | 2.967 | 2.967 | 2.967 | 2.967 | 2.967 | 2.967 | 2.967 | 2.967 | 2.967 | 2.967 | 2.967 | 2.967 | 2.967 | 2.967 | 2.967 | 2.967 | 2.967 | 2.967 | 2.967 | 2.967 | 2.967 | 2.967 | 2.967 | 2.967 | 2.967 | 2.967 | 2.967
Electric Engagement | Gen_BB018 | MW | SPEN | Telford Road | 0 | 0 | 0 | 0 | 0 | 0 | 0 | 0 | 0 | 0 | 0 | 0 | 0 | 0 | 0 | 0 | 0 | 0 | 0 | 0 | 0 | 0 | 0 | 0 | 0 | 0 | 0 | 0 | 0
Electric Engagement | Gen_BB018 | MW | SPEN | Tongland | 0 | 34.337 | 34.337 | 34.337 | 34.337 | 34.337 | 34.337 | 34.337 | 34.337 | 34.337 | 34.337 | 34.337 | 34.337 | 34.337 | 34.337 | 34.337 | 34.337 | 34.337 | 34.337 | 34.337 | 34.337 | 34.337 | 34.337 | 34.337 | 34.337 | 34.337 | 34.337 | 34.337 | 34.337
Electric Engagement | Gen_BB018 | MW | SPEN | West George Street | 0 | 0 | 0 | 0 | 0 | 0 | 0 | 0 | 0 | 0 | 0 | 0 | 0 | 0 | 0 | 0 | 0 | 0 | 0 | 0 | 0 | 0 | 0 | 0 | 0 | 0 | 0 | 0 | 0
Electric Engagement | Gen_BB018 | MW | SPEN | Westfield | 0 | 0 | 0 | 0 | 0 | 0 | 0 | 0 | 0 | 0 | 0 | 0 | 0 | 0 | 0 | 0 | 0 | 0 | 0 | 0 | 0 | 0 | 0 | 0 | 0 | 0 | 0 | 0 | 0
Electric Engagement | Gen_BB018 | MW | SPEN | Whitehouse | 0 | 0.006 | 0.006 | 0.006 | 0.006 | 0.006 | 0.006 | 0.006 | 0.006 | 0.006 | 0.006 | 0.006 | 0.006 | 0.006 | 0.006 | 0.006 | 0.006 | 0.006 | 0.006 | 0.006 | 0.006 | 0.006 | 0.006 | 0.006 | 0.006 | 0.006 | 0.006 | 0.006 | 0.006
Electric Engagement | Gen_BB018 | MW | SPEN | Wishaw | 0 | 0 | 0 | 0 | 0 | 0 | 0 | 0 | 0 | 0 | 0 | 0 | 0 | 0 | 0 | 0 | 0 | 0 | 0 | 0 | 0 | 0 | 0 | 0 | 0 | 0 | 0 | 0 | 0
Electric Engagement | Gen_BB018 | MW | SPEN Manweb | Birkenhead | 0 | 0 | 0 | 0 | 0 | 0 | 0 | 0 | 0 | 0 | 0 | 0 | 0 | 0 | 0 | 0 | 0 | 0 | 0 | 0 | 0 | 0 | 0 | 0 | 0 | 0 | 0 | 0 | 0
Electric Engagement | Gen_BB018 | MW | SPEN Manweb | Capenhurst | 0 | 0 | 0 | 0 | 0 | 0 | 0 | 0 | 0 | 0 | 0 | 0 | 0 | 0 | 0 | 0 | 0 | 0 | 0 | 0 | 0 | 0 | 0 | 0 | 0 | 0 | 0 | 0 | 0
Electric Engagement | Gen_BB018 | MW | SPEN Manweb | Carrington | 0 | 0.792 | 0.792 | 0.792 | 0.792 | 0.792 | 0.792 | 0.792 | 0.792 | 0.792 | 0.792 | 0.792 | 0.792 | 0.792 | 0.792 | 0.792 | 0.792 | 0.792 | 0.792 | 0.792 | 0.792 | 0.792 | 0.792 | 0.792 | 0.792 | 0.792 | 0.792 | 0.792 | 0.792
Electric Engagement | Gen_BB018 | MW | SPEN Manweb | Connah's Quay | 0 | 0.229 | 0.229 | 0.229 | 0.229 | 0.229 | 0.229 | 0.229 | 0.229 | 0.229 | 0.229 | 0.229 | 0.229 | 0.229 | 0.229 | 0.229 | 0.229 | 0.229 | 0.229 | 0.229 | 0.229 | 0.229 | 0.229 | 0.229 | 0.229 | 0.229 | 0.229 | 0.229 | 0.229
Electric Engagement | Gen_BB018 | MW | SPEN Manweb | Fiddlers Ferry | 0 | 0.095 | 0.095 | 0.095 | 0.095 | 0.095 | 0.095 | 0.095 | 0.095 | 0.095 | 0.095 | 0.095 | 0.095 | 0.095 | 0.095 | 0.095 | 0.095 | 0.095 | 0.095 | 0.095 | 0.095 | 0.095 | 0.095 | 0.095 | 0.095 | 0.095 | 0.095 | 0.095 | 0.095
Electric Engagement | Gen_BB018 | MW | SPEN Manweb | Frodsham | 0 | 0 | 0 | 0 | 0 | 0 | 0 | 0 | 0 | 0 | 0 | 0 | 0 | 0 | 0 | 0 | 0 | 0 | 0 | 0 | 0 | 0 | 0 | 0 | 0 | 0 | 0 | 0 | 0
Electric Engagement | Gen_BB018 | MW | SPEN Manweb | Kirkby (_D) | 0 | 0 | 0 | 0 | 0 | 0 | 0 | 0 | 0 | 0 | 0 | 0 | 0 | 0 | 0 | 0 | 0 | 0 | 0 | 0 | 0 | 0 | 0 | 0 | 0 | 0 | 0 | 0 | 0
Electric Engagement | Gen_BB018 | MW | SPEN Manweb | Legacy | 0 | 1.912 | 1.912 | 1.912 | 1.912 | 1.912 | 1.912 | 1.912 | 1.912 | 1.912 | 1.912 | 1.912 | 1.912 | 1.912 | 1.912 | 1.912 | 1.912 | 1.912 | 1.912 | 1.912 | 1.912 | 1.912 | 1.912 | 1.912 | 1.912 | 1.912 | 1.912 | 1.912 | 1.912
Electric Engagement | Gen_BB018 | MW | SPEN Manweb | Lister Drive | 0 | 0 | 0 | 0 | 0 | 0 | 0 | 0 | 0 | 0 | 0 | 0 | 0 | 0 | 0 | 0 | 0 | 0 | 0 | 0 | 0 | 0 | 0 | 0 | 0 | 0 | 0 | 0 | 0
Electric Engagement | Gen_BB018 | MW | SPEN Manweb | Pentir | 0 | 44.851 | 44.851 | 44.851 | 44.851 | 44.851 | 44.851 | 44.851 | 44.851 | 44.851 | 44.851 | 44.851 | 44.851 | 44.851 | 44.851 | 44.851 | 44.851 | 44.851 | 44.851 | 44.851 | 44.851 | 44.851 | 44.851 | 44.851 | 44.851 | 44.851 | 44.851 | 44.851 | 44.851
Electric Engagement | Gen_BB018 | MW | SPEN Manweb | Rainhill | 0 | 0 | 0 | 0 | 0 | 0 | 0 | 0 | 0 | 0 | 0 | 0 | 0 | 0 | 0 | 0 | 0 | 0 | 0 | 0 | 0 | 0 | 0 | 0 | 0 | 0 | 0 | 0 | 0
Electric Engagement | Gen_BB018 | MW | SPEN Manweb | St. Asaph | 0 | 0 | 0 | 0 | 0 | 0 | 0 | 0 | 0 | 0 | 0 | 0 | 0 | 0 | 0 | 0 | 0 | 0 | 0 | 0 | 0 | 0 | 0 | 0 | 0 | 0 | 0 | 0 | 0
Electric Engagement | Gen_BB018 | MW | SPEN Manweb | Trawsfynydd | 0 | 52.058 | 52.058 | 52.058 | 52.058 | 52.058 | 52.058 | 52.058 | 52.058 | 52.058 | 52.058 | 52.058 | 52.058 | 52.058 | 52.058 | 52.058 | 52.058 | 52.058 | 52.058 | 52.058 | 52.058 | 52.058 | 52.058 | 52.058 | 52.058 | 52.058 | 52.058 | 52.058 | 52.058
Electric Engagement | Gen_BB018 | MW | SPEN Manweb | Wylfa | 0 | 0 | 0 | 0 | 0 | 0 | 0 | 0 | 0 | 0 | 0 | 0 | 0 | 0 | 0 | 0 | 0 | 0 | 0 | 0 | 0 | 0 | 0 | 0 | 0 | 0 | 0 | 0 | 0
Electric Engagement | Gen_BB018 | MW | SPTL | Direct(SPTL) | 0 | 20.863 | 21.406 | 21.958 | 22.633 | 23.325 | 24.033 | 24.773 | 25.52 | 26.179 | 26.854 | 27.546 | 28.252 | 28.975 | 29.583 | 30.202 | 30.83 | 31.47 | 32.123 | 32.64 | 33.16 | 33.691 | 34.226 | 34.771 | 35.323 | 35.878 | 36.446 | 37.022 | 37.608
Electric Engagement | Gen_BB018 | MW | SSEN (SHEPD) | Abernethy | 0 | 1.324 | 1.357 | 1.389 | 1.43 | 1.47 | 1.519 | 1.56 | 1.609 | 1.649 | 1.69 | 1.731 | 1.779 | 1.82 | 1.861 | 1.893 | 1.934 | 1.974 | 2.015 | 2.047 | 2.08 | 2.113 | 2.145 | 2.178 | 2.21 | 2.243 | 2.283 | 2.316 | 2.348
Electric Engagement | Gen_BB018 | MW | SSEN (SHEPD) | Alness | 0 | 5.747 | 5.837 | 5.934 | 6.04 | 6.154 | 6.268 | 6.39 | 6.511 | 6.625 | 6.731 | 6.845 | 6.959 | 7.08 | 7.178 | 7.283 | 7.381 | 7.487 | 7.601 | 7.682 | 7.771 | 7.853 | 7.942 | 8.031 | 8.121 | 8.211 | 8.308 | 8.397 | 8.495
Electric Engagement | Gen_BB018 | MW | SSEN (SHEPD) | Arbroath | 0 | 0 | 0 | 0 | 0 | 0 | 0 | 0 | 0 | 0 | 0 | 0 | 0 | 0 | 0 | 0 | 0 | 0 | 0 | 0 | 0 | 0 | 0 | 0 | 0 | 0 | 0 | 0 | 0
Electric Engagement | Gen_BB018 | MW | SSEN (SHEPD) | Ardkinglas | 0 | 4.138 | 4.252 | 4.373 | 4.512 | 4.658 | 4.813 | 4.967 | 5.13 | 5.268 | 5.414 | 5.561 | 5.715 | 5.869 | 5.999 | 6.129 | 6.26 | 6.398 | 6.536 | 6.65 | 6.755 | 6.87 | 6.983 | 7.105 | 7.219 | 7.341 | 7.463 | 7.584 | 7.706
Electric Engagement | Gen_BB018 | MW | SSEN (SHEPD) | Ardmore | 0 | 0.139 | 0.139 | 0.139 | 0.139 | 0.139 | 0.139 | 0.139 | 0.139 | 0.139 | 0.139 | 0.139 | 0.139 | 0.139 | 0.139 | 0.139 | 0.139 | 0.139 | 0.139 | 0.139 | 0.139 | 0.139 | 0.139 | 0.139 | 0.139 | 0.139 | 0.139 | 0.139 | 0.139
Electric Engagement | Gen_BB018 | MW | SSEN (SHEPD) | Beauly | 0 | 20.872 | 20.872 | 20.872 | 20.872 | 20.872 | 20.872 | 20.872 | 20.872 | 20.872 | 20.872 | 20.872 | 20.872 | 20.872 | 20.872 | 20.872 | 20.872 | 20.872 | 20.872 | 20.872 | 20.872 | 20.872 | 20.872 | 20.872 | 20.872 | 20.872 | 20.872 | 20.872 | 20.872
Electric Engagement | Gen_BB018 | MW | SSEN (SHEPD) | Berryburn | 0 | 0 | 0 | 0 | 0 | 0 | 0 | 0 | 0 | 0 | 0 | 0 | 0 | 0 | 0 | 0 | 0 | 0 | 0 | 0 | 0 | 0 | 0 | 0 | 0 | 0 | 0 | 0 | 0
Electric Engagement | Gen_BB018 | MW | SSEN (SHEPD) | Boat of Garten | 0 | 8.61 | 8.804 | 9.007 | 9.243 | 9.495 | 9.747 | 10.016 | 10.284 | 10.52 | 10.764 | 11.008 | 11.26 | 11.519 | 11.738 | 11.958 | 12.186 | 12.413 | 12.65 | 12.836 | 13.023 | 13.211 | 13.405 | 13.6 | 13.795 | 13.999 | 14.202 | 14.413 | 14.616
Electric Engagement | Gen_BB018 | MW | SSEN (SHEPD) | Braco West | 0 | 5.097 | 5.13 | 5.162 | 5.211 | 5.252 | 5.301 | 5.349 | 5.398 | 5.439 | 5.488 | 5.528 | 5.577 | 5.626 | 5.666 | 5.707 | 5.748 | 5.788 | 5.829 | 5.869 | 5.902 | 5.935 | 5.967 | 6.008 | 6.04 | 6.081 | 6.113 | 6.154 | 6.195
Electric Engagement | Gen_BB018 | MW | SSEN (SHEPD) | Bridge of Dun | 0 | 0.17 | 0.17 | 0.17 | 0.17 | 0.17 | 0.17 | 0.17 | 0.17 | 0.17 | 0.17 | 0.17 | 0.17 | 0.17 | 0.17 | 0.17 | 0.17 | 0.17 | 0.17 | 0.17 | 0.17 | 0.17 | 0.17 | 0.17 | 0.17 | 0.17 | 0.17 | 0.17 | 0.17
Electric Engagement | Gen_BB018 | MW | SSEN (SHEPD) | Broadford-Skye | 0 | 3.17 | 3.17 | 3.17 | 3.17 | 3.17 | 3.17 | 3.17 | 3.17 | 3.17 | 3.17 | 3.17 | 3.17 | 3.17 | 3.17 | 3.17 | 3.17 | 3.17 | 3.17 | 3.17 | 3.17 | 3.17 | 3.17 | 3.17 | 3.17 | 3.17 | 3.17 | 3.17 | 3.17
Electric Engagement | Gen_BB018 | MW | SSEN (SHEPD) | Brora | 0 | 0.342 | 0.342 | 0.342 | 0.342 | 0.342 | 0.342 | 0.342 | 0.342 | 0.342 | 0.342 | 0.342 | 0.342 | 0.342 | 0.342 | 0.342 | 0.342 | 0.342 | 0.342 | 0.342 | 0.342 | 0.342 | 0.342 | 0.342 | 0.342 | 0.342 | 0.342 | 0.342 | 0.342
Electric Engagement | Gen_BB018 | MW | SSEN (SHEPD) | Burghmuir | 0 | 0.959 | 0.959 | 0.959 | 0.959 | 0.959 | 0.959 | 0.959 | 0.959 | 0.959 | 0.959 | 0.959 | 0.959 | 0.959 | 0.959 | 0.959 | 0.959 | 0.959 | 0.959 | 0.959 | 0.959 | 0.959 | 0.959 | 0.959 | 0.959 | 0.959 | 0.959 | 0.959 | 0.959
Electric Engagement | Gen_BB018 | MW | SSEN (SHEPD) | Cairnford | 0 | 0 | 0 | 0 | 0 | 0 | 0 | 0 | 0 | 0 | 0 | 0 | 0 | 0 | 0 | 0 | 0 | 0 | 0 | 0 | 0 | 0 | 0 | 0 | 0 | 0 | 0 | 0 | 0
Electric Engagement | Gen_BB018 | MW | SSEN (SHEPD) | Carradale | 0 | 1.47 | 1.47 | 1.47 | 1.47 | 1.47 | 1.47 | 1.47 | 1.47 | 1.47 | 1.47 | 1.47 | 1.47 | 1.47 | 1.47 | 1.47 | 1.47 | 1.47 | 1.47 | 1.47 | 1.47 | 1.47 | 1.47 | 1.47 | 1.47 | 1.47 | 1.47 | 1.47 | 1.47
Electric Engagement | Gen_BB018 | MW | SSEN (SHEPD) | Cassley | 0 | 13.702 | 13.791 | 13.888 | 13.994 | 14.108 | 14.222 | 14.344 | 14.466 | 14.58 | 14.685 | 14.799 | 14.913 | 15.035 | 15.132 | 15.238 | 15.336 | 15.441 | 15.555 | 15.636 | 15.726 | 15.807 | 15.897 | 15.986 | 16.075 | 16.165 | 16.262 | 16.352 | 16.449
Electric Engagement | Gen_BB018 | MW | SSEN (SHEPD) | Ceannacroc | 0 | 21.593 | 21.634 | 21.683 | 21.74 | 21.797 | 21.854 | 21.91 | 21.975 | 22.024 | 22.081 | 22.138 | 22.195 | 22.26 | 22.309 | 22.357 | 22.406 | 22.463 | 22.512 | 22.553 | 22.601 | 22.642 | 22.683 | 22.731 | 22.78 | 22.821 | 22.87 | 22.918 | 22.967
Electric Engagement | Gen_BB018 | MW | SSEN (SHEPD) | Charleston | 0 | 1.195 | 1.228 | 1.26 | 1.301 | 1.341 | 1.39 | 1.431 | 1.48 | 1.52 | 1.561 | 1.602 | 1.65 | 1.691 | 1.731 | 1.764 | 1.805 | 1.845 | 1.886 | 1.918 | 1.951 | 1.984 | 2.016 | 2.049 | 2.081 | 2.114 | 2.154 | 2.187 | 2.219
Electric Engagement | Gen_BB018 | MW | SSEN (SHEPD) | Clachan | 0 | 52.444 | 52.67 | 52.906 | 53.199 | 53.492 | 53.793 | 54.11 | 54.435 | 54.711 | 55.004 | 55.297 | 55.598 | 55.906 | 56.166 | 56.426 | 56.703 | 56.971 | 57.256 | 57.475 | 57.694 | 57.923 | 58.15 | 58.385 | 58.621 | 58.858 | 59.101 | 59.344 | 59.596
Electric Engagement | Gen_BB018 | MW | SSEN (SHEPD) | Clayhills | 0 | 0 | 0 | 0 | 0 | 0 | 0 | 0 | 0 | 0 | 0 | 0 | 0 | 0 | 0 | 0 | 0 | 0 | 0 | 0 | 0 | 0 | 0 | 0 | 0 | 0 | 0 | 0 | 0
Electric Engagement | Gen_BB018 | MW | SSEN (SHEPD) | Coupar Angus | 0 | 2.214 | 2.214 | 2.214 | 2.214 | 2.214 | 2.214 | 2.214 | 2.214 | 2.214 | 2.214 | 2.214 | 2.214 | 2.214 | 2.214 | 2.214 | 2.214 | 2.214 | 2.214 | 2.214 | 2.214 | 2.214 | 2.214 | 2.214 | 2.214 | 2.214 | 2.214 | 2.214 | 2.214
Electric Engagement | Gen_BB018 | MW | SSEN (SHEPD) | Craigiebuckler | 0 | 0 | 0 | 0 | 0 | 0 | 0 | 0 | 0 | 0 | 0 | 0 | 0 | 0 | 0 | 0 | 0 | 0 | 0 | 0 | 0 | 0 | 0 | 0 | 0 | 0 | 0 | 0 | 0
Electric Engagement | Gen_BB018 | MW | SSEN (SHEPD) | Dallas | 0 | 0 | 0 | 0 | 0 | 0 | 0 | 0 | 0 | 0 | 0 | 0 | 0 | 0 | 0 | 0 | 0 | 0 | 0 | 0 | 0 | 0 | 0 | 0 | 0 | 0 | 0 | 0 | 0
Electric Engagement | Gen_BB018 | MW | SSEN (SHEPD) | Dounreay | 0 | 0 | 0 | 0 | 0 | 0 | 0 | 0 | 0 | 0 | 0 | 0 | 0 | 0 | 0 | 0 | 0 | 0 | 0 | 0 | 0 | 0 | 0 | 0 | 0 | 0 | 0 | 0 | 0
Electric Engagement | Gen_BB018 | MW | SSEN (SHEPD) | Dudhope | 0 | 0 | 0 | 0 | 0 | 0 | 0 | 0 | 0 | 0 | 0 | 0 | 0 | 0 | 0 | 0 | 0 | 0 | 0 | 0 | 0 | 0 | 0 | 0 | 0 | 0 | 0 | 0 | 0
Electric Engagement | Gen_BB018 | MW | SSEN (SHEPD) | Dunbeath | 0 | 0 | 0 | 0 | 0 | 0 | 0 | 0 | 0 | 0 | 0 | 0 | 0 | 0 | 0 | 0 | 0 | 0 | 0 | 0 | 0 | 0 | 0 | 0 | 0 | 0 | 0 | 0 | 0
Electric Engagement | Gen_BB018 | MW | SSEN (SHEPD) | Dunoon | 0 | 10.06 | 10.296 | 10.539 | 10.832 | 11.133 | 11.442 | 11.759 | 12.092 | 12.377 | 12.67 | 12.971 | 13.28 | 13.596 | 13.864 | 14.132 | 14.401 | 14.685 | 14.971 | 15.189 | 15.417 | 15.653 | 15.889 | 16.124 | 16.36 | 16.605 | 16.856 | 17.108 | 17.36
Electric Engagement | Gen_BB018 | MW | SSEN (SHEPD) | Dunvegan | 0 | 0 | 0 | 0 | 0 | 0 | 0 | 0 | 0 | 0 | 0 | 0 | 0 | 0 | 0 | 0 | 0 | 0 | 0 | 0 | 0 | 0 | 0 | 0 | 0 | 0 | 0 | 0 | 0
Electric Engagement | Gen_BB018 | MW | SSEN (SHEPD) | Dyce | 0 | 0.041 | 0.041 | 0.041 | 0.041 | 0.041 | 0.041 | 0.041 | 0.041 | 0.041 | 0.041 | 0.041 | 0.041 | 0.041 | 0.041 | 0.041 | 0.041 | 0.041 | 0.041 | 0.041 | 0.041 | 0.041 | 0.041 | 0.041 | 0.041 | 0.041 | 0.041 | 0.041 | 0.041
Electric Engagement | Gen_BB018 | MW | SSEN (SHEPD) | Elgin | 0 | 0.056 | 0.056 | 0.056 | 0.056 | 0.056 | 0.056 | 0.056 | 0.056 | 0.056 | 0.056 | 0.056 | 0.056 | 0.056 | 0.056 | 0.056 | 0.056 | 0.056 | 0.056 | 0.056 | 0.056 | 0.056 | 0.056 | 0.056 | 0.056 | 0.056 | 0.056 | 0.056 | 0.056
Electric Engagement | Gen_BB018 | MW | SSEN (SHEPD) | Fasnakyle | 0 | 31.63 | 31.662 | 31.695 | 31.736 | 31.776 | 31.817 | 31.866 | 31.906 | 31.947 | 31.988 | 32.02 | 32.069 | 32.11 | 32.142 | 32.183 | 32.215 | 32.256 | 32.289 | 32.321 | 32.353 | 32.386 | 32.419 | 32.443 | 32.475 | 32.508 | 32.549 | 32.581 | 32.614
Electric Engagement | Gen_BB018 | MW | SSEN (SHEPD) | Fetteresso | 0 | 0 | 0 | 0 | 0 | 0 | 0 | 0 | 0 | 0 | 0 | 0 | 0 | 0 | 0 | 0 | 0 | 0 | 0 | 0 | 0 | 0 | 0 | 0 | 0 | 0 | 0 | 0 | 0
Electric Engagement | Gen_BB018 | MW | SSEN (SHEPD) | Fiddes | 0 | 0.013 | 0.013 | 0.013 | 0.013 | 0.013 | 0.013 | 0.013 | 0.013 | 0.013 | 0.013 | 0.013 | 0.013 | 0.013 | 0.013 | 0.013 | 0.013 | 0.013 | 0.013 | 0.013 | 0.013 | 0.013 | 0.013 | 0.013 | 0.013 | 0.013 | 0.013 | 0.013 | 0.013
Electric Engagement | Gen_BB018 | MW | SSEN (SHEPD) | Finstown | 0 | 0 | 0 | 0 | 0 | 0 | 0 | 0 | 0 | 0 | 0 | 0 | 0 | 0 | 0 | 0 | 0 | 0 | 0 | 0 | 0 | 0 | 0 | 0 | 0 | 0 | 0 | 0 | 0
Electric Engagement | Gen_BB018 | MW | SSEN (SHEPD) | Fort Augustus | 0 | 17.917 | 18.128 | 18.347 | 18.607 | 18.868 | 19.145 | 19.429 | 19.722 | 19.974 | 20.234 | 20.502 | 20.779 | 21.055 | 21.29 | 21.526 | 21.771 | 22.022 | 22.275 | 22.469 | 22.672 | 22.876 | 23.087 | 23.298 | 23.509 | 23.722 | 23.941 | 24.168 | 24.396
Electric Engagement | Gen_BB018 | MW | SSEN (SHEPD) | Fort William | 0 | 108.893 | 109.145 | 109.404 | 109.705 | 110.031 | 110.356 | 110.69 | 111.039 | 111.34 | 111.649 | 111.966 | 112.291 | 112.624 | 112.9 | 113.184 | 113.478 | 113.77 | 114.072 | 114.306 | 114.542 | 114.787 | 115.038 | 115.282 | 115.542 | 115.795 | 116.055 | 116.322 | 116.591
Electric Engagement | Gen_BB018 | MW | SSEN (SHEPD) | Fraserburgh | 0 | 0 | 0 | 0 | 0 | 0 | 0 | 0 | 0 | 0 | 0 | 0 | 0 | 0 | 0 | 0 | 0 | 0 | 0 | 0 | 0 | 0 | 0 | 0 | 0 | 0 | 0 | 0 | 0
Electric Engagement | Gen_BB018 | MW | SSEN (SHEPD) | Glenfarclas | 0 | 0 | 0 | 0 | 0 | 0 | 0 | 0 | 0 | 0 | 0 | 0 | 0 | 0 | 0 | 0 | 0 | 0 | 0 | 0 | 0 | 0 | 0 | 0 | 0 | 0 | 0 | 0 | 0
Electric Engagement | Gen_BB018 | MW | SSEN (SHEPD) | Grudie Bridge | 0 | 47.012 | 47.604 | 48.212 | 48.952 | 49.709 | 50.49 | 51.288 | 52.116 | 52.832 | 53.572 | 54.329 | 55.1 | 55.896 | 56.553 | 57.236 | 57.921 | 58.627 | 59.345 | 59.903 | 60.471 | 61.051 | 61.643 | 62.236 | 62.837 | 63.458 | 64.074 | 64.707 | 65.341
Electric Engagement | Gen_BB018 | MW | SSEN (SHEPD) | Inverness | 0 | 8.506 | 8.684 | 8.854 | 9.074 | 9.294 | 9.522 | 9.757 | 10.001 | 10.204 | 10.424 | 10.644 | 10.871 | 11.099 | 11.293 | 11.497 | 11.692 | 11.903 | 12.107 | 12.277 | 12.439 | 12.611 | 12.781 | 12.952 | 13.131 | 13.31 | 13.489 | 13.675 | 13.862
Electric Engagement | Gen_BB018 | MW | SSEN (SHEPD) | Keith | 0 | 2.43 | 2.495 | 2.56 | 2.641 | 2.722 | 2.804 | 2.893 | 2.983 | 3.064 | 3.137 | 3.227 | 3.308 | 3.389 | 3.462 | 3.535 | 3.617 | 3.69 | 3.771 | 3.828 | 3.893 | 3.95 | 4.015 | 4.08 | 4.145 | 4.21 | 4.283 | 4.348 | 4.421
Electric Engagement | Gen_BB018 | MW | SSEN (SHEPD) | Killin | 0 | 23.867 | 24.004 | 24.159 | 24.338 | 24.517 | 24.712 | 24.907 | 25.102 | 25.281 | 25.46 | 25.647 | 25.834 | 26.029 | 26.191 | 26.354 | 26.525 | 26.695 | 26.866 | 27.004 | 27.142 | 27.281 | 27.427 | 27.573 | 27.719 | 27.866 | 28.02 | 28.175 | 28.329
Electric Engagement | Gen_BB018 | MW | SSEN (SHEPD) | Kinlochleven | 0 | 27.593 | 27.634 | 27.683 | 27.74 | 27.797 | 27.854 | 27.91 | 27.975 | 28.024 | 28.081 | 28.138 | 28.195 | 28.26 | 28.309 | 28.357 | 28.406 | 28.463 | 28.512 | 28.553 | 28.601 | 28.642 | 28.683 | 28.731 | 28.78 | 28.821 | 28.87 | 28.918 | 28.967
Electric Engagement | Gen_BB018 | MW | SSEN (SHEPD) | Kintore | 0 | 0 | 0 | 0 | 0 | 0 | 0 | 0 | 0 | 0 | 0 | 0 | 0 | 0 | 0 | 0 | 0 | 0 | 0 | 0 | 0 | 0 | 0 | 0 | 0 | 0 | 0 | 0 | 0
Electric Engagement | Gen_BB018 | MW | SSEN (SHEPD) | Lairg | 0 | 5.183 | 5.264 | 5.353 | 5.45 | 5.556 | 5.662 | 5.776 | 5.89 | 5.987 | 6.093 | 6.199 | 6.304 | 6.41 | 6.507 | 6.597 | 6.695 | 6.792 | 6.89 | 6.971 | 7.052 | 7.125 | 7.207 | 7.296 | 7.377 | 7.459 | 7.548 | 7.637 | 7.727
Electric Engagement | Gen_BB018 | MW | SSEN (SHEPD) | Lunanhead | 0 | 1.608 | 1.608 | 1.608 | 1.608 | 1.608 | 1.608 | 1.608 | 1.608 | 1.608 | 1.608 | 1.608 | 1.608 | 1.608 | 1.608 | 1.608 | 1.608 | 1.608 | 1.608 | 1.608 | 1.608 | 1.608 | 1.608 | 1.608 | 1.608 | 1.608 | 1.608 | 1.608 | 1.608
Electric Engagement | Gen_BB018 | MW | SSEN (SHEPD) | Lyndhurst | 0 | 0.196 | 0.196 | 0.196 | 0.196 | 0.196 | 0.196 | 0.196 | 0.196 | 0.196 | 0.196 | 0.196 | 0.196 | 0.196 | 0.196 | 0.196 | 0.196 | 0.196 | 0.196 | 0.196 | 0.196 | 0.196 | 0.196 | 0.196 | 0.196 | 0.196 | 0.196 | 0.196 | 0.196
Electric Engagement | Gen_BB018 | MW | SSEN (SHEPD) | Macduff | 0 | 0 | 0 | 0 | 0 | 0 | 0 | 0 | 0 | 0 | 0 | 0 | 0 | 0 | 0 | 0 | 0 | 0 | 0 | 0 | 0 | 0 | 0 | 0 | 0 | 0 | 0 | 0 | 0
Electric Engagement | Gen_BB018 | MW | SSEN (SHEPD) | Milton of Craigie | 0 | 1.006 | 1.038 | 1.063 | 1.103 | 1.136 | 1.168 | 1.209 | 1.25 | 1.282 | 1.315 | 1.355 | 1.388 | 1.429 | 1.453 | 1.485 | 1.518 | 1.55 | 1.583 | 1.615 | 1.64 | 1.664 | 1.697 | 1.721 | 1.754 | 1.778 | 1.811 | 1.835 | 1.867
Electric Engagement | Gen_BB018 | MW | SSEN (SHEPD) | Mybster | 0 | 0 | 0 | 0 | 0 | 0 | 0 | 0 | 0 | 0 | 0 | 0 | 0 | 0 | 0 | 0 | 0 | 0 | 0 | 0 | 0 | 0 | 0 | 0 | 0 | 0 | 0 | 0 | 0
Electric Engagement | Gen_BB018 | MW | SSEN (SHEPD) | Nairn | 0 | 34.107 | 40.567 | 40.567 | 40.567 | 40.567 | 40.567 | 40.567 | 40.567 | 40.567 | 40.567 | 40.567 | 40.567 | 40.567 | 40.567 | 40.567 | 40.567 | 40.567 | 40.567 | 40.567 | 40.567 | 40.567 | 40.567 | 40.567 | 40.567 | 40.567 | 40.567 | 40.567 | 40.567
Electric Engagement | Gen_BB018 | MW | SSEN (SHEPD) | Orrin | 0 | 0 | 0 | 0 | 0 | 0 | 0 | 0 | 0 | 0 | 0 | 0 | 0 | 0 | 0 | 0 | 0 | 0 | 0 | 0 | 0 | 0 | 0 | 0 | 0 | 0 | 0 | 0 | 0
Electric Engagement | Gen_BB018 | MW | SSEN (SHEPD) | Persley | 0 | 0 | 0 | 0 | 0 | 0 | 0 | 0 | 0 | 0 | 0 | 0 | 0 | 0 | 0 | 0 | 0 | 0 | 0 | 0 | 0 | 0 | 0 | 0 | 0 | 0 | 0 | 0 | 0
Electric Engagement | Gen_BB018 | MW | SSEN (SHEPD) | Peterhead Grange | 0 | 0 | 0 | 0 | 0 | 0 | 0 | 0 | 0 | 0 | 0 | 0 | 0 | 0 | 0 | 0 | 0 | 0 | 0 | 0 | 0 | 0 | 0 | 0 | 0 | 0 | 0 | 0 | 0
Electric Engagement | Gen_BB018 | MW | SSEN (SHEPD) | Peterhead Shell | 0 | 0 | 0 | 0 | 0 | 0 | 0 | 0 | 0 | 0 | 0 | 0 | 0 | 0 | 0 | 0 | 0 | 0 | 0 | 0 | 0 | 0 | 0 | 0 | 0 | 0 | 0 | 0 | 0
Electric Engagement | Gen_BB018 | MW | SSEN (SHEPD) | Port Ann | 0 | 13.166 | 13.377 | 13.596 | 13.856 | 14.125 | 14.402 | 14.686 | 14.987 | 15.239 | 15.499 | 15.768 | 16.044 | 16.328 | 16.563 | 16.807 | 17.052 | 17.303 | 17.556 | 17.758 | 17.961 | 18.166 | 18.376 | 18.588 | 18.799 | 19.019 | 19.238 | 19.466 | 19.693
Electric Engagement | Gen_BB018 | MW | SSEN (SHEPD) | Quoich | 0 | 18 | 18 | 18 | 18 | 18 | 18 | 18 | 18 | 18 | 18 | 18 | 18 | 18 | 18 | 18 | 18 | 18 | 18 | 18 | 18 | 18 | 18 | 18 | 18 | 18 | 18 | 18 | 18
Electric Engagement | Gen_BB018 | MW | SSEN (SHEPD) | Rannoch | 0 | 61.217 | 61.517 | 61.817 | 62.184 | 62.558 | 62.949 | 63.347 | 63.761 | 64.119 | 64.485 | 64.859 | 65.249 | 65.639 | 65.972 | 66.305 | 66.648 | 66.996 | 67.355 | 67.638 | 67.923 | 68.209 | 68.5 | 68.801 | 69.102 | 69.404 | 69.712 | 70.028 | 70.346
Electric Engagement | Gen_BB018 | MW | SSEN (SHEPD) | Redmoss | 0 | 0 | 0 | 0 | 0 | 0 | 0 | 0 | 0 | 0 | 0 | 0 | 0 | 0 | 0 | 0 | 0 | 0 | 0 | 0 | 0 | 0 | 0 | 0 | 0 | 0 | 0 | 0 | 0
Electric Engagement | Gen_BB018 | MW | SSEN (SHEPD) | Rothienorman | 0 | 0 | 0 | 0 | 0 | 0 | 0 | 0 | 0 | 0 | 0 | 0 | 0 | 0 | 0 | 0 | 0 | 0 | 0 | 0 | 0 | 0 | 0 | 0 | 0 | 0 | 0 | 0 | 0
Electric Engagement | Gen_BB018 | MW | SSEN (SHEPD) | Shin | 0 | 20.55 | 20.55 | 20.55 | 20.55 | 20.55 | 20.55 | 20.55 | 20.55 | 20.55 | 20.55 | 20.55 | 20.55 | 20.55 | 20.55 | 20.55 | 20.55 | 20.55 | 20.55 | 20.55 | 20.55 | 20.55 | 20.55 | 20.55 | 20.55 | 20.55 | 20.55 | 20.55 | 20.55
Electric Engagement | Gen_BB018 | MW | SSEN (SHEPD) | Sloy | 0 | 72.5 | 72.5 | 72.5 | 72.5 | 72.5 | 72.5 | 72.5 | 72.5 | 72.5 | 72.5 | 72.5 | 72.5 | 72.5 | 72.5 | 72.5 | 72.5 | 72.5 | 72.5 | 72.5 | 72.5 | 72.5 | 72.5 | 72.5 | 72.5 | 72.5 | 72.5 | 72.5 | 72.5
Electric Engagement | Gen_BB018 | MW | SSEN (SHEPD) | St Fergus Gas Terminal | 0 | 0 | 0 | 0 | 0 | 0 | 0 | 0 | 0 | 0 | 0 | 0 | 0 | 0 | 0 | 0 | 0 | 0 | 0 | 0 | 0 | 0 | 0 | 0 | 0 | 0 | 0 | 0 | 0
Electric Engagement | Gen_BB018 | MW | SSEN (SHEPD) | Strichen | 0 | 0 | 0 | 0 | 0 | 0 | 0 | 0 | 0 | 0 | 0 | 0 | 0 | 0 | 0 | 0 | 0 | 0 | 0 | 0 | 0 | 0 | 0 | 0 | 0 | 0 | 0 | 0 | 0
Electric Engagement | Gen_BB018 | MW | SSEN (SHEPD) | Tarland | 0 | 2.194 | 2.243 | 2.291 | 2.348 | 2.405 | 2.47 | 2.527 | 2.592 | 2.649 | 2.714 | 2.771 | 2.828 | 2.893 | 2.95 | 2.998 | 3.056 | 3.112 | 3.169 | 3.21 | 3.259 | 3.299 | 3.348 | 3.397 | 3.446 | 3.486 | 3.543 | 3.592 | 3.641
Electric Engagement | Gen_BB018 | MW | SSEN (SHEPD) | Taynuilt | 0 | 50.745 | 51.134 | 51.54 | 52.02 | 52.525 | 53.037 | 53.566 | 54.11 | 54.582 | 55.07 | 55.566 | 56.078 | 56.598 | 57.036 | 57.483 | 57.932 | 58.394 | 58.867 | 59.239 | 59.613 | 59.997 | 60.386 | 60.776 | 61.174 | 61.582 | 61.987 | 62.401 | 62.824
Electric Engagement | Gen_BB018 | MW | SSEN (SHEPD) | Thurso | 0 | 0.139 | 0.139 | 0.139 | 0.139 | 0.139 | 0.139 | 0.139 | 0.139 | 0.139 | 0.139 | 0.139 | 0.139 | 0.139 | 0.139 | 0.139 | 0.139 | 0.139 | 0.139 | 0.139 | 0.139 | 0.139 | 0.139 | 0.139 | 0.139 | 0.139 | 0.139 | 0.139 | 0.139
Electric Engagement | Gen_BB018 | MW | SSEN (SHEPD) | Tummel Bridge | 0 | 17.872 | 17.969 | 18.067 | 18.18 | 18.303 | 18.425 | 18.547 | 18.677 | 18.79 | 18.912 | 19.026 | 19.148 | 19.278 | 19.375 | 19.489 | 19.595 | 19.701 | 19.815 | 19.904 | 19.993 | 20.091 | 20.18 | 20.27 | 20.367 | 20.465 | 20.563 | 20.66 | 20.766
Electric Engagement | Gen_BB018 | MW | SSEN (SHEPD) | Willowdale | 0 | 2.228 | 2.292 | 2.349 | 2.431 | 2.512 | 2.593 | 2.675 | 2.764 | 2.837 | 2.919 | 2.992 | 3.073 | 3.162 | 3.227 | 3.3 | 3.374 | 3.447 | 3.52 | 3.577 | 3.642 | 3.699 | 3.764 | 3.821 | 3.886 | 3.951 | 4.016 | 4.081 | 4.154
Electric Engagement | Gen_BB018 | MW | SSEN (SHEPD) | Woodhill | 0 | 0 | 0 | 0 | 0 | 0 | 0 | 0 | 0 | 0 | 0 | 0 | 0 | 0 | 0 | 0 | 0 | 0 | 0 | 0 | 0 | 0 | 0 | 0 | 0 | 0 | 0 | 0 | 0
Electric Engagement | Gen_BB018 | MW | SSEN South | Acton Lane 66kV | 0 | 0.279 | 0.279 | 0.279 | 0.279 | 0.279 | 0.279 | 0.279 | 0.279 | 0.279 | 0.279 | 0.279 | 0.279 | 0.279 | 0.279 | 0.279 | 0.279 | 0.279 | 0.279 | 0.279 | 0.279 | 0.279 | 0.279 | 0.279 | 0.279 | 0.279 | 0.279 | 0.279 | 0.279
Electric Engagement | Gen_BB018 | MW | SSEN South | Botley Wood | 0 | 0 | 0 | 0 | 0 | 0 | 0 | 0 | 0 | 0 | 0 | 0 | 0 | 0 | 0 | 0 | 0 | 0 | 0 | 0 | 0 | 0 | 0 | 0 | 0 | 0 | 0 | 0 | 0
Electric Engagement | Gen_BB018 | MW | SSEN South | Bramley | 0 | 0.124 | 0.124 | 0.124 | 0.124 | 0.124 | 0.124 | 0.124 | 0.124 | 0.124 | 0.124 | 0.124 | 0.124 | 0.124 | 0.124 | 0.124 | 0.124 | 0.124 | 0.124 | 0.124 | 0.124 | 0.124 | 0.124 | 0.124 | 0.124 | 0.124 | 0.124 | 0.124 | 0.124
Electric Engagement | Gen_BB018 | MW | SSEN South | Chickerell | 0 | 0.042 | 0.042 | 0.042 | 0.042 | 0.042 | 0.042 | 0.042 | 0.042 | 0.042 | 0.042 | 0.042 | 0.042 | 0.042 | 0.042 | 0.042 | 0.042 | 0.042 | 0.042 | 0.042 | 0.042 | 0.042 | 0.042 | 0.042 | 0.042 | 0.042 | 0.042 | 0.042 | 0.042
Electric Engagement | Gen_BB018 | MW | SSEN South | Cowley | 0 | 1.123 | 1.123 | 1.123 | 1.123 | 1.123 | 1.123 | 1.123 | 1.123 | 1.123 | 1.123 | 1.123 | 1.123 | 1.123 | 1.123 | 1.123 | 1.123 | 1.123 | 1.123 | 1.123 | 1.123 | 1.123 | 1.123 | 1.123 | 1.123 | 1.123 | 1.123 | 1.123 | 1.123
Electric Engagement | Gen_BB018 | MW | SSEN South | Ealing | 0 | 0 | 0 | 0 | 0 | 0 | 0 | 0 | 0 | 0 | 0 | 0 | 0 | 0 | 0 | 0 | 0 | 0 | 0 | 0 | 0 | 0 | 0 | 0 | 0 | 0 | 0 | 0 | 0
Electric Engagement | Gen_BB018 | MW | SSEN South | East Claydon (_H) | 0 | 0 | 0 | 0 | 0 | 0 | 0 | 0 | 0 | 0 | 0 | 0 | 0 | 0 | 0 | 0 | 0 | 0 | 0 | 0 | 0 | 0 | 0 | 0 | 0 | 0 | 0 | 0 | 0
Electric Engagement | Gen_BB018 | MW | SSEN South | Fawley | 0 | 5.65 | 5.812 | 5.975 | 6.17 | 6.373 | 6.577 | 6.788 | 7.008 | 7.203 | 7.398 | 7.601 | 7.804 | 8.016 | 8.194 | 8.373 | 8.561 | 8.747 | 8.935 | 9.08 | 9.235 | 9.39 | 9.544 | 9.706 | 9.869 | 10.032 | 10.194 | 10.365 | 10.535
Electric Engagement | Gen_BB018 | MW | SSEN South | Fleet | 0 | 17.257 | 17.727 | 18.214 | 18.8 | 19.41 | 20.028 | 20.671 | 21.329 | 21.906 | 22.492 | 23.102 | 23.72 | 24.353 | 24.88 | 25.417 | 25.972 | 26.531 | 27.102 | 27.547 | 28.002 | 28.467 | 28.937 | 29.409 | 29.896 | 30.386 | 30.881 | 31.384 | 31.896
Electric Engagement | Gen_BB018 | MW | SSEN South | Iver 132kV | 0 | 0.36 | 0.36 | 0.36 | 0.36 | 0.36 | 0.36 | 0.36 | 0.36 | 0.36 | 0.36 | 0.36 | 0.36 | 0.36 | 0.36 | 0.36 | 0.36 | 0.36 | 0.36 | 0.36 | 0.36 | 0.36 | 0.36 | 0.36 | 0.36 | 0.36 | 0.36 | 0.36 | 0.36
Electric Engagement | Gen_BB018 | MW | SSEN South | Iver 66kV | 0 | 0 | 0 | 0 | 0 | 0 | 0 | 0 | 0 | 0 | 0 | 0 | 0 | 0 | 0 | 0 | 0 | 0 | 0 | 0 | 0 | 0 | 0 | 0 | 0 | 0 | 0 | 0 | 0
Electric Engagement | Gen_BB018 | MW | SSEN South | Laleham | 0 | 0 | 0 | 0 | 0 | 0 | 0 | 0 | 0 | 0 | 0 | 0 | 0 | 0 | 0 | 0 | 0 | 0 | 0 | 0 | 0 | 0 | 0 | 0 | 0 | 0 | 0 | 0 | 0
Electric Engagement | Gen_BB018 | MW | SSEN South | Lovedean | 0 | 0.017 | 0.017 | 0.017 | 0.017 | 0.017 | 0.017 | 0.017 | 0.017 | 0.017 | 0.017 | 0.017 | 0.017 | 0.017 | 0.017 | 0.017 | 0.017 | 0.017 | 0.017 | 0.017 | 0.017 | 0.017 | 0.017 | 0.017 | 0.017 | 0.017 | 0.017 | 0.017 | 0.017
Electric Engagement | Gen_BB018 | MW | SSEN South | Mannington | 0 | 0.127 | 0.127 | 0.127 | 0.127 | 0.127 | 0.127 | 0.127 | 0.127 | 0.127 | 0.127 | 0.127 | 0.127 | 0.127 | 0.127 | 0.127 | 0.127 | 0.127 | 0.127 | 0.127 | 0.127 | 0.127 | 0.127 | 0.127 | 0.127 | 0.127 | 0.127 | 0.127 | 0.127
Electric Engagement | Gen_BB018 | MW | SSEN South | Melksham | 0 | 0.499 | 0.499 | 0.499 | 0.499 | 0.499 | 0.499 | 0.499 | 0.499 | 0.499 | 0.499 | 0.499 | 0.499 | 0.499 | 0.499 | 0.499 | 0.499 | 0.499 | 0.499 | 0.499 | 0.499 | 0.499 | 0.499 | 0.499 | 0.499 | 0.499 | 0.499 | 0.499 | 0.499
Electric Engagement | Gen_BB018 | MW | SSEN South | Minety | 0 | 4.529 | 4.659 | 4.789 | 4.943 | 5.106 | 5.269 | 5.44 | 5.618 | 5.773 | 5.927 | 6.09 | 6.253 | 6.423 | 6.561 | 6.707 | 6.854 | 7 | 7.155 | 7.276 | 7.398 | 7.521 | 7.642 | 7.772 | 7.902 | 8.033 | 8.163 | 8.301 | 8.439
Electric Engagement | Gen_BB018 | MW | SSEN South | North Hyde | 0 | 0 | 0 | 0 | 0 | 0 | 0 | 0 | 0 | 0 | 0 | 0 | 0 | 0 | 0 | 0 | 0 | 0 | 0 | 0 | 0 | 0 | 0 | 0 | 0 | 0 | 0 | 0 | 0
Electric Engagement | Gen_BB018 | MW | SSEN South | Nursling | 0 | 7.152 | 7.354 | 7.557 | 7.801 | 8.054 | 8.314 | 8.591 | 8.867 | 9.103 | 9.355 | 9.607 | 9.867 | 10.135 | 10.354 | 10.582 | 10.81 | 11.045 | 11.29 | 11.476 | 11.671 | 11.859 | 12.061 | 12.256 | 12.459 | 12.664 | 12.874 | 13.085 | 13.305
Electric Engagement | Gen_BB018 | MW | UKPN Eastern | Amersham Main | 0 | 0 | 0 | 0 | 0 | 0 | 0 | 0 | 0 | 0 | 0 | 0 | 0 | 0 | 0 | 0 | 0 | 0 | 0 | 0 | 0 | 0 | 0 | 0 | 0 | 0 | 0 | 0 | 0
Electric Engagement | Gen_BB018 | MW | UKPN Eastern | Braintree | 0 | 0 | 0 | 0 | 0 | 0 | 0 | 0 | 0 | 0 | 0 | 0 | 0 | 0 | 0 | 0 | 0 | 0 | 0 | 0 | 0 | 0 | 0 | 0 | 0 | 0 | 0 | 0 | 0
Electric Engagement | Gen_BB018 | MW | UKPN Eastern | Bramford | 0 | 0 | 0 | 0 | 0 | 0 | 0 | 0 | 0 | 0 | 0 | 0 | 0 | 0 | 0 | 0 | 0 | 0 | 0 | 0 | 0 | 0 | 0 | 0 | 0 | 0 | 0 | 0 | 0
Electric Engagement | Gen_BB018 | MW | UKPN Eastern | Brimsdown | 0 | 0 | 0 | 0 | 0 | 0 | 0 | 0 | 0 | 0 | 0 | 0 | 0 | 0 | 0 | 0 | 0 | 0 | 0 | 0 | 0 | 0 | 0 | 0 | 0 | 0 | 0 | 0 | 0
Electric Engagement | Gen_BB018 | MW | UKPN Eastern | Burwell Main | 0 | 0 | 0 | 0 | 0 | 0 | 0 | 0 | 0 | 0 | 0 | 0 | 0 | 0 | 0 | 0 | 0 | 0 | 0 | 0 | 0 | 0 | 0 | 0 | 0 | 0 | 0 | 0 | 0
Electric Engagement | Gen_BB018 | MW | UKPN Eastern | Clacton | 0 | 0 | 0 | 0 | 0 | 0 | 0 | 0 | 0 | 0 | 0 | 0 | 0 | 0 | 0 | 0 | 0 | 0 | 0 | 0 | 0 | 0 | 0 | 0 | 0 | 0 | 0 | 0 | 0
Electric Engagement | Gen_BB018 | MW | UKPN Eastern | Eaton Socon | 0 | 0.049 | 0.049 | 0.049 | 0.049 | 0.049 | 0.049 | 0.049 | 0.049 | 0.049 | 0.049 | 0.049 | 0.049 | 0.049 | 0.049 | 0.049 | 0.049 | 0.049 | 0.049 | 0.049 | 0.049 | 0.049 | 0.049 | 0.049 | 0.049 | 0.049 | 0.049 | 0.049 | 0.049
Electric Engagement | Gen_BB018 | MW | UKPN Eastern | Elstree | 0 | 0.279 | 0.279 | 0.279 | 0.279 | 0.279 | 0.279 | 0.279 | 0.279 | 0.279 | 0.279 | 0.279 | 0.279 | 0.279 | 0.279 | 0.279 | 0.279 | 0.279 | 0.279 | 0.279 | 0.279 | 0.279 | 0.279 | 0.279 | 0.279 | 0.279 | 0.279 | 0.279 | 0.279
Electric Engagement | Gen_BB018 | MW | UKPN Eastern | Loudwater | 0 | 0 | 0 | 0 | 0 | 0 | 0 | 0 | 0 | 0 | 0 | 0 | 0 | 0 | 0 | 0 | 0 | 0 | 0 | 0 | 0 | 0 | 0 | 0 | 0 | 0 | 0 | 0 | 0
Electric Engagement | Gen_BB018 | MW | UKPN Eastern | Mill Hill | 0 | 0.523 | 0.523 | 0.523 | 0.523 | 0.523 | 0.523 | 0.523 | 0.523 | 0.523 | 0.523 | 0.523 | 0.523 | 0.523 | 0.523 | 0.523 | 0.523 | 0.523 | 0.523 | 0.523 | 0.523 | 0.523 | 0.523 | 0.523 | 0.523 | 0.523 | 0.523 | 0.523 | 0.523
Electric Engagement | Gen_BB018 | MW | UKPN Eastern | Norwich Main | 0 | 0.024 | 0.024 | 0.024 | 0.024 | 0.024 | 0.024 | 0.024 | 0.024 | 0.024 | 0.024 | 0.024 | 0.024 | 0.024 | 0.024 | 0.024 | 0.024 | 0.024 | 0.024 | 0.024 | 0.024 | 0.024 | 0.024 | 0.024 | 0.024 | 0.024 | 0.024 | 0.024 | 0.024
Electric Engagement | Gen_BB018 | MW | UKPN Eastern | Pelham | 0 | 0 | 0 | 0 | 0 | 0 | 0 | 0 | 0 | 0 | 0 | 0 | 0 | 0 | 0 | 0 | 0 | 0 | 0 | 0 | 0 | 0 | 0 | 0 | 0 | 0 | 0 | 0 | 0
Electric Engagement | Gen_BB018 | MW | UKPN Eastern | Rayleigh | 0 | 0.046 | 0.046 | 0.046 | 0.046 | 0.046 | 0.046 | 0.046 | 0.046 | 0.046 | 0.046 | 0.046 | 0.046 | 0.046 | 0.046 | 0.046 | 0.046 | 0.046 | 0.046 | 0.046 | 0.046 | 0.046 | 0.046 | 0.046 | 0.046 | 0.046 | 0.046 | 0.046 | 0.046
Electric Engagement | Gen_BB018 | MW | UKPN Eastern | Rye House | 0 | 0.017 | 0.017 | 0.017 | 0.017 | 0.017 | 0.017 | 0.017 | 0.017 | 0.017 | 0.017 | 0.017 | 0.017 | 0.017 | 0.017 | 0.017 | 0.017 | 0.017 | 0.017 | 0.017 | 0.017 | 0.017 | 0.017 | 0.017 | 0.017 | 0.017 | 0.017 | 0.017 | 0.017
Electric Engagement | Gen_BB018 | MW | UKPN Eastern | Sheringham Shoal | 0 | 0 | 0 | 0 | 0 | 0 | 0 | 0 | 0 | 0 | 0 | 0 | 0 | 0 | 0 | 0 | 0 | 0 | 0 | 0 | 0 | 0 | 0 | 0 | 0 | 0 | 0 | 0 | 0
Electric Engagement | Gen_BB018 | MW | UKPN Eastern | Sundon | 0 | 0.046 | 0.046 | 0.046 | 0.046 | 0.046 | 0.046 | 0.046 | 0.046 | 0.046 | 0.046 | 0.046 | 0.046 | 0.046 | 0.046 | 0.046 | 0.046 | 0.046 | 0.046 | 0.046 | 0.046 | 0.046 | 0.046 | 0.046 | 0.046 | 0.046 | 0.046 | 0.046 | 0.046
Electric Engagement | Gen_BB018 | MW | UKPN Eastern | Tilbury | 0 | 0 | 0 | 0 | 0 | 0 | 0 | 0 | 0 | 0 | 0 | 0 | 0 | 0 | 0 | 0 | 0 | 0 | 0 | 0 | 0 | 0 | 0 | 0 | 0 | 0 | 0 | 0 | 0
Electric Engagement | Gen_BB018 | MW | UKPN Eastern | Tottenham | 0 | 0.256 | 0.256 | 0.256 | 0.256 | 0.256 | 0.256 | 0.256 | 0.256 | 0.256 | 0.256 | 0.256 | 0.256 | 0.256 | 0.256 | 0.256 | 0.256 | 0.256 | 0.256 | 0.256 | 0.256 | 0.256 | 0.256 | 0.256 | 0.256 | 0.256 | 0.256 | 0.256 | 0.256
Electric Engagement | Gen_BB018 | MW | UKPN Eastern | Walpole (_A) | 0 | 0 | 0 | 0 | 0 | 0 | 0 | 0 | 0 | 0 | 0 | 0 | 0 | 0 | 0 | 0 | 0 | 0 | 0 | 0 | 0 | 0 | 0 | 0 | 0 | 0 | 0 | 0 | 0
Electric Engagement | Gen_BB018 | MW | UKPN Eastern | Warley | 0 | 0.424 | 0.424 | 0.424 | 0.424 | 0.424 | 0.424 | 0.424 | 0.424 | 0.424 | 0.424 | 0.424 | 0.424 | 0.424 | 0.424 | 0.424 | 0.424 | 0.424 | 0.424 | 0.424 | 0.424 | 0.424 | 0.424 | 0.424 | 0.424 | 0.424 | 0.424 | 0.424 | 0.424
Electric Engagement | Gen_BB018 | MW | UKPN Eastern | Watford South | 0 | 0 | 0 | 0 | 0 | 0 | 0 | 0 | 0 | 0 | 0 | 0 | 0 | 0 | 0 | 0 | 0 | 0 | 0 | 0 | 0 | 0 | 0 | 0 | 0 | 0 | 0 | 0 | 0
Electric Engagement | Gen_BB018 | MW | UKPN Eastern | West Thurrock | 0 | 0 | 0 | 0 | 0 | 0 | 0 | 0 | 0 | 0 | 0 | 0 | 0 | 0 | 0 | 0 | 0 | 0 | 0 | 0 | 0 | 0 | 0 | 0 | 0 | 0 | 0 | 0 | 0
Electric Engagement | Gen_BB018 | MW | UKPN Eastern | Wymondley | 0 | 0 | 0 | 0 | 0 | 0 | 0 | 0 | 0 | 0 | 0 | 0 | 0 | 0 | 0 | 0 | 0 | 0 | 0 | 0 | 0 | 0 | 0 | 0 | 0 | 0 | 0 | 0 | 0
Electric Engagement | Gen_BB018 | MW | UKPN London | Acton Lane 22kV | 0 | 0 | 0 | 0 | 0 | 0 | 0 | 0 | 0 | 0 | 0 | 0 | 0 | 0 | 0 | 0 | 0 | 0 | 0 | 0 | 0 | 0 | 0 | 0 | 0 | 0 | 0 | 0 | 0
Electric Engagement | Gen_BB018 | MW | UKPN London | Barking | 0 | 0 | 0 | 0 | 0 | 0 | 0 | 0 | 0 | 0 | 0 | 0 | 0 | 0 | 0 | 0 | 0 | 0 | 0 | 0 | 0 | 0 | 0 | 0 | 0 | 0 | 0 | 0 | 0
Electric Engagement | Gen_BB018 | MW | UKPN London | Barking West | 0 | 0 | 0 | 0 | 0 | 0 | 0 | 0 | 0 | 0 | 0 | 0 | 0 | 0 | 0 | 0 | 0 | 0 | 0 | 0 | 0 | 0 | 0 | 0 | 0 | 0 | 0 | 0 | 0
Electric Engagement | Gen_BB018 | MW | UKPN London | Beddington (_C) | 0 | 0 | 0 | 0 | 0 | 0 | 0 | 0 | 0 | 0 | 0 | 0 | 0 | 0 | 0 | 0 | 0 | 0 | 0 | 0 | 0 | 0 | 0 | 0 | 0 | 0 | 0 | 0 | 0
Electric Engagement | Gen_BB018 | MW | UKPN London | Canal Bank | 0 | 0 | 0 | 0 | 0 | 0 | 0 | 0 | 0 | 0 | 0 | 0 | 0 | 0 | 0 | 0 | 0 | 0 | 0 | 0 | 0 | 0 | 0 | 0 | 0 | 0 | 0 | 0 | 0
Electric Engagement | Gen_BB018 | MW | UKPN London | City Road | 0 | 0 | 0 | 0 | 0 | 0 | 0 | 0 | 0 | 0 | 0 | 0 | 0 | 0 | 0 | 0 | 0 | 0 | 0 | 0 | 0 | 0 | 0 | 0 | 0 | 0 | 0 | 0 | 0
Electric Engagement | Gen_BB018 | MW | UKPN London | Greenford | 0 | 0 | 0 | 0 | 0 | 0 | 0 | 0 | 0 | 0 | 0 | 0 | 0 | 0 | 0 | 0 | 0 | 0 | 0 | 0 | 0 | 0 | 0 | 0 | 0 | 0 | 0 | 0 | 0
Electric Engagement | Gen_BB018 | MW | UKPN London | Hackney 132kV | 0 | 0 | 0 | 0 | 0 | 0 | 0 | 0 | 0 | 0 | 0 | 0 | 0 | 0 | 0 | 0 | 0 | 0 | 0 | 0 | 0 | 0 | 0 | 0 | 0 | 0 | 0 | 0 | 0
Electric Engagement | Gen_BB018 | MW | UKPN London | Hackney 66kV | 0 | 0 | 0 | 0 | 0 | 0 | 0 | 0 | 0 | 0 | 0 | 0 | 0 | 0 | 0 | 0 | 0 | 0 | 0 | 0 | 0 | 0 | 0 | 0 | 0 | 0 | 0 | 0 | 0
Electric Engagement | Gen_BB018 | MW | UKPN London | Hurst | 0 | 0.105 | 0.105 | 0.105 | 0.105 | 0.105 | 0.105 | 0.105 | 0.105 | 0.105 | 0.105 | 0.105 | 0.105 | 0.105 | 0.105 | 0.105 | 0.105 | 0.105 | 0.105 | 0.105 | 0.105 | 0.105 | 0.105 | 0.105 | 0.105 | 0.105 | 0.105 | 0.105 | 0.105
Electric Engagement | Gen_BB018 | MW | UKPN London | Islington | 0 | 0 | 0 | 0 | 0 | 0 | 0 | 0 | 0 | 0 | 0 | 0 | 0 | 0 | 0 | 0 | 0 | 0 | 0 | 0 | 0 | 0 | 0 | 0 | 0 | 0 | 0 | 0 | 0
Electric Engagement | Gen_BB018 | MW | UKPN London | Littlebrook (_C) | 0 | 0 | 0 | 0 | 0 | 0 | 0 | 0 | 0 | 0 | 0 | 0 | 0 | 0 | 0 | 0 | 0 | 0 | 0 | 0 | 0 | 0 | 0 | 0 | 0 | 0 | 0 | 0 | 0
Electric Engagement | Gen_BB018 | MW | UKPN London | Lodge Road | 0 | 0 | 0 | 0 | 0 | 0 | 0 | 0 | 0 | 0 | 0 | 0 | 0 | 0 | 0 | 0 | 0 | 0 | 0 | 0 | 0 | 0 | 0 | 0 | 0 | 0 | 0 | 0 | 0
Electric Engagement | Gen_BB018 | MW | UKPN London | New Cross | 0 | 0.174 | 0.174 | 0.174 | 0.174 | 0.174 | 0.174 | 0.174 | 0.174 | 0.174 | 0.174 | 0.174 | 0.174 | 0.174 | 0.174 | 0.174 | 0.174 | 0.174 | 0.174 | 0.174 | 0.174 | 0.174 | 0.174 | 0.174 | 0.174 | 0.174 | 0.174 | 0.174 | 0.174
Electric Engagement | Gen_BB018 | MW | UKPN London | Perivale | 0 | 0 | 0 | 0 | 0 | 0 | 0 | 0 | 0 | 0 | 0 | 0 | 0 | 0 | 0 | 0 | 0 | 0 | 0 | 0 | 0 | 0 | 0 | 0 | 0 | 0 | 0 | 0 | 0
Electric Engagement | Gen_BB018 | MW | UKPN London | Redbridge | 0 | 0 | 0 | 0 | 0 | 0 | 0 | 0 | 0 | 0 | 0 | 0 | 0 | 0 | 0 | 0 | 0 | 0 | 0 | 0 | 0 | 0 | 0 | 0 | 0 | 0 | 0 | 0 | 0
Electric Engagement | Gen_BB018 | MW | UKPN London | St John's Wood | 0 | 0 | 0 | 0 | 0 | 0 | 0 | 0 | 0 | 0 | 0 | 0 | 0 | 0 | 0 | 0 | 0 | 0 | 0 | 0 | 0 | 0 | 0 | 0 | 0 | 0 | 0 | 0 | 0
Electric Engagement | Gen_BB018 | MW | UKPN London | West Ham | 0 | 0.465 | 0.465 | 0.465 | 0.465 | 0.465 | 0.465 | 0.465 | 0.465 | 0.465 | 0.465 | 0.465 | 0.465 | 0.465 | 0.465 | 0.465 | 0.465 | 0.465 | 0.465 | 0.465 | 0.465 | 0.465 | 0.465 | 0.465 | 0.465 | 0.465 | 0.465 | 0.465 | 0.465
Electric Engagement | Gen_BB018 | MW | UKPN London | Willesden 132kV | 0 | 0 | 0 | 0 | 0 | 0 | 0 | 0 | 0 | 0 | 0 | 0 | 0 | 0 | 0 | 0 | 0 | 0 | 0 | 0 | 0 | 0 | 0 | 0 | 0 | 0 | 0 | 0 | 0
Electric Engagement | Gen_BB018 | MW | UKPN London | Willesden 66kV | 0 | 0 | 0 | 0 | 0 | 0 | 0 | 0 | 0 | 0 | 0 | 0 | 0 | 0 | 0 | 0 | 0 | 0 | 0 | 0 | 0 | 0 | 0 | 0 | 0 | 0 | 0 | 0 | 0
Electric Engagement | Gen_BB018 | MW | UKPN London | Wimbledon North | 0 | 0 | 0 | 0 | 0 | 0 | 0 | 0 | 0 | 0 | 0 | 0 | 0 | 0 | 0 | 0 | 0 | 0 | 0 | 0 | 0 | 0 | 0 | 0 | 0 | 0 | 0 | 0 | 0
Electric Engagement | Gen_BB018 | MW | UKPN London | Wimbledon South | 0 | 0.116 | 0.116 | 0.116 | 0.116 | 0.116 | 0.116 | 0.116 | 0.116 | 0.116 | 0.116 | 0.116 | 0.116 | 0.116 | 0.116 | 0.116 | 0.116 | 0.116 | 0.116 | 0.116 | 0.116 | 0.116 | 0.116 | 0.116 | 0.116 | 0.116 | 0.116 | 0.116 | 0.116
Electric Engagement | Gen_BB018 | MW | UKPN South East | Beddington (_J) | 0 | 0.837 | 0.837 | 0.837 | 0.837 | 0.837 | 0.837 | 0.837 | 0.837 | 0.837 | 0.837 | 0.837 | 0.837 | 0.837 | 0.837 | 0.837 | 0.837 | 0.837 | 0.837 | 0.837 | 0.837 | 0.837 | 0.837 | 0.837 | 0.837 | 0.837 | 0.837 | 0.837 | 0.837
Electric Engagement | Gen_BB018 | MW | UKPN South East | Bolney | 0 | 0 | 0 | 0 | 0 | 0 | 0 | 0 | 0 | 0 | 0 | 0 | 0 | 0 | 0 | 0 | 0 | 0 | 0 | 0 | 0 | 0 | 0 | 0 | 0 | 0 | 0 | 0 | 0
Electric Engagement | Gen_BB018 | MW | UKPN South East | Canterbury | 0 | 0.004 | 0.004 | 0.004 | 0.004 | 0.004 | 0.004 | 0.004 | 0.004 | 0.004 | 0.004 | 0.004 | 0.004 | 0.004 | 0.004 | 0.004 | 0.004 | 0.004 | 0.004 | 0.004 | 0.004 | 0.004 | 0.004 | 0.004 | 0.004 | 0.004 | 0.004 | 0.004 | 0.004
Electric Engagement | Gen_BB018 | MW | UKPN South East | Chessington | 0 | 0 | 0 | 0 | 0 | 0 | 0 | 0 | 0 | 0 | 0 | 0 | 0 | 0 | 0 | 0 | 0 | 0 | 0 | 0 | 0 | 0 | 0 | 0 | 0 | 0 | 0 | 0 | 0
Electric Engagement | Gen_BB018 | MW | UKPN South East | Kemsley | 0 | 0 | 0 | 0 | 0 | 0 | 0 | 0 | 0 | 0 | 0 | 0 | 0 | 0 | 0 | 0 | 0 | 0 | 0 | 0 | 0 | 0 | 0 | 0 | 0 | 0 | 0 | 0 | 0
Electric Engagement | Gen_BB018 | MW | UKPN South East | Kingsnorth | 0 | 0 | 0 | 0 | 0 | 0 | 0 | 0 | 0 | 0 | 0 | 0 | 0 | 0 | 0 | 0 | 0 | 0 | 0 | 0 | 0 | 0 | 0 | 0 | 0 | 0 | 0 | 0 | 0
Electric Engagement | Gen_BB018 | MW | UKPN South East | Littlebrook (_J) | 0 | 0 | 0 | 0 | 0 | 0 | 0 | 0 | 0 | 0 | 0 | 0 | 0 | 0 | 0 | 0 | 0 | 0 | 0 | 0 | 0 | 0 | 0 | 0 | 0 | 0 | 0 | 0 | 0
Electric Engagement | Gen_BB018 | MW | UKPN South East | Ninfield | 0 | 0 | 0 | 0 | 0 | 0 | 0 | 0 | 0 | 0 | 0 | 0 | 0 | 0 | 0 | 0 | 0 | 0 | 0 | 0 | 0 | 0 | 0 | 0 | 0 | 0 | 0 | 0 | 0
Electric Engagement | Gen_BB018 | MW | UKPN South East | Northfleet East | 0 | 0 | 0 | 0 | 0 | 0 | 0 | 0 | 0 | 0 | 0 | 0 | 0 | 0 | 0 | 0 | 0 | 0 | 0 | 0 | 0 | 0 | 0 | 0 | 0 | 0 | 0 | 0 | 0
Electric Engagement | Gen_BB018 | MW | UKPN South East | Richborough | 0 | 0 | 0 | 0 | 0 | 0 | 0 | 0 | 0 | 0 | 0 | 0 | 0 | 0 | 0 | 0 | 0 | 0 | 0 | 0 | 0 | 0 | 0 | 0 | 0 | 0 | 0 | 0 | 0
Electric Engagement | Gen_BB018 | MW | UKPN South East | Sellindge | 0 | 0 | 0 | 0 | 0 | 0 | 0 | 0 | 0 | 0 | 0 | 0 | 0 | 0 | 0 | 0 | 0 | 0 | 0 | 0 | 0 | 0 | 0 | 0 | 0 | 0 | 0 | 0 | 0
Electric Engagement | Gen_BB018 | MW | UKPN South East | West Weybridge | 0 | 0.041 | 0.041 | 0.041 | 0.041 | 0.041 | 0.041 | 0.041 | 0.041 | 0.041 | 0.041 | 0.041 | 0.041 | 0.041 | 0.041 | 0.041 | 0.041 | 0.041 | 0.041 | 0.041 | 0.041 | 0.041 | 0.041 | 0.041 | 0.041 | 0.041 | 0.041 | 0.041 | 0.041
Electric Engagement | Gen_BB019 | MW | Electricity North West | Bredbury | 0 | 0 | 0 | 0 | 0 | 0 | 0 | 0 | 0 | 0 | 0 | 0 | 0 | 0 | 0 | 0 | 0 | 0 | 0 | 0 | 0 | 0 | 0 | 0 | 0 | 0 | 0 | 0 | 0
Electric Engagement | Gen_BB019 | MW | Electricity North West | Harker | 0 | 0 | 0 | 0 | 0 | 0 | 0 | 0 | 0 | 0 | 0 | 0 | 0 | 0 | 0 | 0 | 0 | 0 | 0 | 0 | 0 | 0 | 0 | 0 | 0 | 0 | 0 | 0 | 0
Electric Engagement | Gen_BB019 | MW | Electricity North West | Heysham (NGET) | 0 | 0 | 0 | 0 | 0 | 0 | 0 | 0 | 0 | 0 | 0 | 0 | 0 | 0 | 0 | 0 | 0 | 0 | 0 | 0 | 0 | 0 | 0 | 0 | 0 | 0 | 0 | 0 | 0
Electric Engagement | Gen_BB019 | MW | Electricity North West | Kearsley 132kV | 0 | 0 | 0 | 0 | 0 | 0 | 0 | 0 | 0 | 0 | 0 | 0 | 0 | 0 | 0 | 0 | 0 | 0 | 0 | 0 | 0 | 0 | 0 | 0 | 0 | 0 | 0 | 0 | 0
Electric Engagement | Gen_BB019 | MW | Electricity North West | Kearsley 33kV | 0 | 0 | 0 | 0 | 0 | 0 | 0 | 0 | 0 | 0 | 0 | 0 | 0 | 0 | 0 | 0 | 0 | 0 | 0 | 0 | 0 | 0 | 0 | 0 | 0 | 0 | 0 | 0 | 0
Electric Engagement | Gen_BB019 | MW | Electricity North West | Macclesfield | 0 | 0 | 0 | 0 | 0 | 0 | 0 | 0 | 0 | 0 | 0 | 0 | 0 | 0 | 0 | 0 | 0 | 0 | 0 | 0 | 0 | 0 | 0 | 0 | 0 | 0 | 0 | 0 | 0
Electric Engagement | Gen_BB019 | MW | Electricity North West | Padiham | 0 | 0 | 0 | 0 | 0 | 0 | 0 | 0 | 0 | 0 | 0 | 0 | 0 | 0 | 0 | 0 | 0 | 0 | 0 | 0 | 0 | 0 | 0 | 0 | 0 | 0 | 0 | 0 | 0
Electric Engagement | Gen_BB019 | MW | Electricity North West | Penwortham East | 0 | 0 | 0 | 0 | 0 | 0 | 0 | 0 | 0 | 0 | 0 | 0 | 0 | 0 | 0 | 0 | 0 | 0 | 0 | 0 | 0 | 0 | 0 | 0 | 0 | 0 | 0 | 0 | 0
Electric Engagement | Gen_BB019 | MW | Electricity North West | Penwortham West | 0 | 0 | 0 | 0 | 0 | 0 | 0 | 0 | 0 | 0 | 0 | 0 | 0 | 0 | 0 | 0 | 0 | 0 | 0 | 0 | 0 | 0 | 0 | 0 | 0 | 0 | 0 | 0 | 0
Electric Engagement | Gen_BB019 | MW | Electricity North West | Rochdale | 0 | 0 | 0 | 0 | 0 | 0 | 0 | 0 | 0 | 0 | 0 | 0 | 0 | 0 | 0 | 0 | 0 | 0 | 0 | 0 | 0 | 0 | 0 | 0 | 0 | 0 | 0 | 0 | 0
Electric Engagement | Gen_BB019 | MW | Electricity North West | South Manchester | 0 | 0 | 0 | 0 | 0 | 0 | 0 | 0 | 0 | 0 | 0 | 0 | 0 | 0 | 0 | 0 | 0 | 0 | 0 | 0 | 0 | 0 | 0 | 0 | 0 | 0 | 0 | 0 | 0
Electric Engagement | Gen_BB019 | MW | Electricity North West | Stalybridge | 0 | 0 | 0 | 0 | 0 | 0 | 0 | 0 | 0 | 0 | 0 | 0 | 0 | 0 | 0 | 0 | 0 | 0 | 0 | 0 | 0 | 0 | 0 | 0 | 0 | 0 | 0 | 0 | 0
Electric Engagement | Gen_BB019 | MW | Electricity North West | Washway Farm | 0 | 0 | 0 | 0 | 0 | 0 | 0 | 0 | 0 | 0 | 0 | 0 | 0 | 0 | 0 | 0 | 0 | 0 | 0 | 0 | 0 | 0 | 0 | 0 | 0 | 0 | 0 | 0 | 0
Electric Engagement | Gen_BB019 | MW | Electricity North West | Whitegate | 0 | 0 | 0 | 0 | 0 | 0 | 0 | 0 | 0 | 0 | 0 | 0 | 0 | 0 | 0 | 0 | 0 | 0 | 0 | 0 | 0 | 0 | 0 | 0 | 0 | 0 | 0 | 0 | 0
Electric Engagement | Gen_BB019 | MW | IDNO - Refer to Comment Field | Tynemouth 2 | 0 | 0 | 0 | 0 | 0 | 0 | 0 | 0 | 0 | 0 | 0 | 0 | 0 | 0 | 0 | 0 | 0 | 0 | 0 | 0 | 0 | 0 | 0 | 0 | 0 | 0 | 0 | 0 | 0 | Note: TYNE2 is operated by an IDNO allocated to GSP Group/licence area F
Electric Engagement | Gen_BB019 | MW | NGED East Midlands | Berkswell | 0 | 0 | 0 | 0 | 0 | 0 | 0 | 0 | 0 | 0 | 0 | 0 | 0 | 0 | 0 | 0 | 0 | 0 | 0 | 0 | 0 | 0 | 0 | 0 | 0 | 0 | 0 | 0 | 0
Electric Engagement | Gen_BB019 | MW | NGED East Midlands | Bicker Fen | 0 | 0 | 0 | 0 | 0 | 0 | 0 | 0 | 0 | 0 | 0 | 0 | 0 | 0 | 0 | 0 | 0 | 0 | 0 | 0 | 0 | 0 | 0 | 0 | 0 | 0 | 0 | 0 | 0
Electric Engagement | Gen_BB019 | MW | NGED East Midlands | Chesterfield | 0 | 0 | 0 | 0 | 0 | 0 | 0 | 0 | 0 | 0 | 0 | 0 | 0 | 0 | 0 | 0 | 0 | 0 | 0 | 0 | 0 | 0 | 0 | 0 | 0 | 0 | 0 | 0 | 0
Electric Engagement | Gen_BB019 | MW | NGED East Midlands | Coventry | 0 | 0 | 0 | 0 | 0 | 0 | 0 | 0 | 0 | 0 | 0 | 0 | 0 | 0 | 0 | 0 | 0 | 0 | 0 | 0 | 0 | 0 | 0 | 0 | 0 | 0 | 0 | 0 | 0
Electric Engagement | Gen_BB019 | MW | NGED East Midlands | Drakelow | 0 | 0 | 0 | 0 | 0 | 0 | 0 | 0 | 0 | 0 | 0 | 0 | 0 | 0 | 0 | 0 | 0 | 0 | 0 | 0 | 0 | 0 | 0 | 0 | 0 | 0 | 0 | 0 | 0
Electric Engagement | Gen_BB019 | MW | NGED East Midlands | East Claydon (_B) | 0 | 0 | 0 | 0 | 2.866 | 7.883 | 7.883 | 7.883 | 7.883 | 7.883 | 7.883 | 7.883 | 7.883 | 7.883 | 7.883 | 7.883 | 7.883 | 7.883 | 7.883 | 7.883 | 7.883 | 7.883 | 7.883 | 7.883 | 7.883 | 7.883 | 7.883 | 7.883 | 7.883
Electric Engagement | Gen_BB019 | MW | NGED East Midlands | Enderby | 0 | 0 | 0 | 0 | 0 | 0 | 0 | 0 | 0 | 0 | 0 | 0 | 0 | 0 | 0 | 0 | 0 | 0 | 0 | 0 | 0 | 0 | 0 | 0 | 0 | 0 | 0 | 0 | 0
Electric Engagement | Gen_BB019 | MW | NGED East Midlands | Grendon | 0 | 0 | 0 | 0 | 0 | 0 | 0 | 0 | 0 | 0 | 0 | 0 | 0 | 0 | 0 | 0 | 0 | 0 | 0 | 0 | 0 | 0 | 0 | 0 | 0 | 0 | 0 | 0 | 0
Electric Engagement | Gen_BB019 | MW | NGED East Midlands | Ratcliffe | 0 | 0 | 0 | 0 | 0 | 0 | 0 | 0 | 0 | 0 | 0 | 0 | 0 | 0 | 0 | 0 | 0 | 0 | 0 | 0 | 0 | 0 | 0 | 0 | 0 | 0 | 0 | 0 | 0
Electric Engagement | Gen_BB019 | MW | NGED East Midlands | Staythorpe | 0 | 0 | 0 | 0 | 0 | 0 | 0 | 0 | 0 | 0 | 0 | 0 | 0 | 0 | 0 | 0 | 0 | 0 | 0 | 0 | 0 | 0 | 0 | 0 | 0 | 0 | 0 | 0 | 0
Electric Engagement | Gen_BB019 | MW | NGED East Midlands | Stoke Bardolph | 0 | 0 | 0 | 0 | 0 | 0 | 0 | 0 | 0 | 0 | 0 | 0 | 0 | 0 | 0 | 0 | 0 | 0 | 0 | 0 | 0 | 0 | 0 | 0 | 0 | 0 | 0 | 0 | 0
Electric Engagement | Gen_BB019 | MW | NGED East Midlands | Walpole (_B) | 0 | 0 | 0 | 0 | 0 | 0 | 0 | 0 | 0 | 0 | 0 | 0 | 0 | 0 | 0 | 0 | 0 | 0 | 0 | 0 | 0 | 0 | 0 | 0 | 0 | 0 | 0 | 0 | 0
Electric Engagement | Gen_BB019 | MW | NGED East Midlands | West Burton | 0 | 0 | 0 | 0 | 0 | 0 | 0 | 0 | 0 | 0 | 0 | 0 | 0 | 0 | 0 | 0 | 0 | 0 | 0 | 0 | 0 | 0 | 0 | 0 | 0 | 0 | 0 | 0 | 0
Electric Engagement | Gen_BB019 | MW | NGED East Midlands | Willington | 0 | 0 | 0 | 0 | 0 | 0 | 0 | 0 | 0 | 0 | 0 | 0 | 0 | 0 | 0 | 0 | 0 | 0 | 0 | 0 | 0 | 0 | 0 | 0 | 0 | 0 | 0 | 0 | 0
Electric Engagement | Gen_BB019 | MW | NGED South Wales | Aberthaw | 0 | 0 | 0 | 0 | 0.817 | 2.248 | 2.248 | 2.248 | 2.248 | 2.248 | 2.248 | 2.248 | 2.248 | 2.248 | 2.248 | 2.248 | 2.248 | 2.248 | 2.248 | 2.248 | 2.248 | 2.248 | 2.248 | 2.248 | 2.248 | 2.248 | 2.248 | 2.248 | 2.248
Electric Engagement | Gen_BB019 | MW | NGED South Wales | Cardiff East | 0 | 0 | 0 | 0 | 0 | 0 | 0 | 0 | 0 | 0 | 0 | 0 | 0 | 0 | 0 | 0 | 0 | 0 | 0 | 0 | 0 | 0 | 0 | 0 | 0 | 0 | 0 | 0 | 0
Electric Engagement | Gen_BB019 | MW | NGED South Wales | Grange | 0 | 0 | 0 | 0 | 0 | 0 | 0 | 0 | 0 | 0 | 0 | 0 | 0 | 0 | 0 | 0 | 0 | 0 | 0 | 0 | 0 | 0 | 0 | 0 | 0 | 0 | 0 | 0 | 0
Electric Engagement | Gen_BB019 | MW | NGED South Wales | Pembroke | 0 | 0 | 0 | 0 | 0 | 0 | 0 | 0 | 0 | 0 | 0 | 0 | 0 | 0 | 0 | 0 | 0 | 0 | 0 | 0 | 0 | 0 | 0 | 0 | 0 | 0 | 0 | 0 | 0
Electric Engagement | Gen_BB019 | MW | NGED South Wales | Pyle | 0 | 0 | 0 | 0 | 0.316 | 0.869 | 0.869 | 0.869 | 0.869 | 0.869 | 0.869 | 0.869 | 0.869 | 0.869 | 0.869 | 0.869 | 0.869 | 0.869 | 0.869 | 0.869 | 0.869 | 0.869 | 0.869 | 0.869 | 0.869 | 0.869 | 0.869 | 0.869 | 0.869
Electric Engagement | Gen_BB019 | MW | NGED South Wales | Rassau | 0 | 0 | 0 | 0 | 0 | 0 | 0 | 0 | 0 | 0 | 0 | 0 | 0 | 0 | 0 | 0 | 0 | 0 | 0 | 0 | 0 | 0 | 0 | 0 | 0 | 0 | 0 | 0 | 0
Electric Engagement | Gen_BB019 | MW | NGED South Wales | Swansea North | 0 | 0 | 0 | 0 | 0 | 0 | 0 | 0 | 0 | 0 | 0 | 0 | 0 | 0 | 0 | 0 | 0 | 0 | 0 | 0 | 0 | 0 | 0 | 0 | 0 | 0 | 0 | 0 | 0
Electric Engagement | Gen_BB019 | MW | NGED South Wales | Upper Boat 132kV | 0 | 0 | 0 | 0 | 0 | 0 | 0 | 0 | 0 | 0 | 0 | 0 | 0 | 0 | 0 | 0 | 0 | 0 | 0 | 0 | 0 | 0 | 0 | 0 | 0 | 0 | 0 | 0 | 0
Electric Engagement | Gen_BB019 | MW | NGED South Wales | Uskmouth | 0 | 0 | 0 | 0 | 0 | 0 | 0 | 0 | 0 | 0 | 0 | 0 | 0 | 0 | 0 | 0 | 0 | 0 | 0 | 0 | 0 | 0 | 0 | 0 | 0 | 0 | 0 | 0 | 0
Electric Engagement | Gen_BB019 | MW | NGED South West | Abham | 0 | 0 | 0 | 0 | 0 | 0 | 0 | 0 | 0 | 0 | 0 | 0 | 0 | 0 | 0 | 0 | 0 | 0 | 0 | 0 | 0 | 0 | 0 | 0 | 0 | 0 | 0 | 0 | 0
Electric Engagement | Gen_BB019 | MW | NGED South West | Alverdiscott | 0 | 0 | 0 | 0 | 0 | 0 | 0 | 0 | 0 | 0 | 0 | 0 | 0 | 0 | 0 | 0 | 0 | 0 | 0 | 0 | 0 | 0 | 0 | 0 | 0 | 0 | 0 | 0 | 0
Electric Engagement | Gen_BB019 | MW | NGED South West | Axminster | 0 | 0 | 0 | 0 | 0 | 0 | 0 | 0 | 0 | 0 | 0 | 0 | 0 | 0 | 0 | 0 | 0 | 0 | 0 | 0 | 0 | 0 | 0 | 0 | 0 | 0 | 0 | 0 | 0
Electric Engagement | Gen_BB019 | MW | NGED South West | Bridgewater | 0 | 0 | 0 | 0 | 0 | 0 | 0 | 0 | 0 | 0 | 0 | 0 | 0 | 0 | 0 | 0 | 0 | 0 | 0 | 0 | 0 | 0 | 0 | 0 | 0 | 0 | 0 | 0 | 0
Electric Engagement | Gen_BB019 | MW | NGED South West | Exeter | 0 | 0 | 0 | 0 | 0 | 0 | 0 | 0 | 0 | 0 | 0 | 0 | 0 | 0 | 0 | 0 | 0 | 0 | 0 | 0 | 0 | 0 | 0 | 0 | 0 | 0 | 0 | 0 | 0
Electric Engagement | Gen_BB019 | MW | NGED South West | Indian Queens | 0 | 0 | 0 | 0 | 0 | 0 | 0 | 0 | 0 | 0 | 0 | 0 | 0 | 0 | 0 | 0 | 0 | 0 | 0 | 0 | 0 | 0 | 0 | 0 | 0 | 0 | 0 | 0 | 0
Electric Engagement | Gen_BB019 | MW | NGED South West | Landulph | 0 | 0 | 0 | 0 | 0 | 0 | 0 | 0 | 0 | 0 | 0 | 0 | 0 | 0 | 0 | 0 | 0 | 0 | 0 | 0 | 0 | 0 | 0 | 0 | 0 | 0 | 0 | 0 | 0
Electric Engagement | Gen_BB019 | MW | NGED South West | Seabank | 0 | 0 | 0 | 0 | 0 | 0 | 0 | 0 | 0 | 0 | 0 | 0 | 0 | 0 | 0 | 0 | 0 | 0 | 0 | 0 | 0 | 0 | 0 | 0 | 0 | 0 | 0 | 0 | 0
Electric Engagement | Gen_BB019 | MW | NGED South West | Taunton | 0 | 0 | 0 | 0 | 0 | 0 | 0 | 0 | 0 | 0 | 0 | 0 | 0 | 0 | 0 | 0 | 0 | 0 | 0 | 0 | 0 | 0 | 0 | 0 | 0 | 0 | 0 | 0 | 0
Electric Engagement | Gen_BB019 | MW | NGED West Midlands | Bishops Wood | 0 | 0 | 0 | 0 | 0 | 0 | 0 | 0 | 0 | 0 | 0 | 0 | 0 | 0 | 0 | 0 | 0 | 0 | 0 | 0 | 0 | 0 | 0 | 0 | 0 | 0 | 0 | 0 | 0
Electric Engagement | Gen_BB019 | MW | NGED West Midlands | Bushbury | 0 | 0 | 0 | 0 | 0 | 0 | 0 | 0 | 0 | 0 | 0 | 0 | 0 | 0 | 0 | 0 | 0 | 0 | 0 | 0 | 0 | 0 | 0 | 0 | 0 | 0 | 0 | 0 | 0
Electric Engagement | Gen_BB019 | MW | NGED West Midlands | Bustleholme | 0 | 0 | 0 | 0 | 0 | 0 | 0 | 0 | 0 | 0 | 0 | 0 | 0 | 0 | 0 | 0 | 0 | 0 | 0 | 0 | 0 | 0 | 0 | 0 | 0 | 0 | 0 | 0 | 0
Electric Engagement | Gen_BB019 | MW | NGED West Midlands | Cellarhead | 0 | 0 | 0 | 0 | 0 | 0 | 0 | 0 | 0 | 0 | 0 | 0 | 0 | 0 | 0 | 0 | 0 | 0 | 0 | 0 | 0 | 0 | 0 | 0 | 0 | 0 | 0 | 0 | 0
Electric Engagement | Gen_BB019 | MW | NGED West Midlands | Feckenham | 0 | 0 | 0 | 0 | 0 | 0 | 0 | 0 | 0 | 0 | 0 | 0 | 0 | 0 | 0 | 0 | 0 | 0 | 0 | 0 | 0 | 0 | 0 | 0 | 0 | 0 | 0 | 0 | 0
Electric Engagement | Gen_BB019 | MW | NGED West Midlands | Hams Hall | 0 | 0 | 0 | 0 | 0 | 0 | 0 | 0 | 0 | 0 | 0 | 0 | 0 | 0 | 0 | 0 | 0 | 0 | 0 | 0 | 0 | 0 | 0 | 0 | 0 | 0 | 0 | 0 | 0
Electric Engagement | Gen_BB019 | MW | NGED West Midlands | Iron Acton | 0 | 0 | 0 | 0 | 0 | 0 | 0 | 0 | 0 | 0 | 0 | 0 | 0 | 0 | 0 | 0 | 0 | 0 | 0 | 0 | 0 | 0 | 0 | 0 | 0 | 0 | 0 | 0 | 0
Electric Engagement | Gen_BB019 | MW | NGED West Midlands | Ironbridge | 0 | 0 | 0 | 0 | 0 | 0 | 0 | 0 | 0 | 0 | 0 | 0 | 0 | 0 | 0 | 0 | 0 | 0 | 0 | 0 | 0 | 0 | 0 | 0 | 0 | 0 | 0 | 0 | 0
Electric Engagement | Gen_BB019 | MW | NGED West Midlands | Kitwell | 0 | 0 | 0 | 0 | 0 | 0 | 0 | 0 | 0 | 0 | 0 | 0 | 0 | 0 | 0 | 0 | 0 | 0 | 0 | 0 | 0 | 0 | 0 | 0 | 0 | 0 | 0 | 0 | 0
Electric Engagement | Gen_BB019 | MW | NGED West Midlands | Nechells | 0 | 0 | 0 | 0 | 0 | 0 | 0 | 0 | 0 | 0 | 0 | 0 | 0 | 0 | 0 | 0 | 0 | 0 | 0 | 0 | 0 | 0 | 0 | 0 | 0 | 0 | 0 | 0 | 0
Electric Engagement | Gen_BB019 | MW | NGED West Midlands | Ocker Hill | 0 | 0 | 0 | 0 | 0 | 0 | 0 | 0 | 0 | 0 | 0 | 0 | 0 | 0 | 0 | 0 | 0 | 0 | 0 | 0 | 0 | 0 | 0 | 0 | 0 | 0 | 0 | 0 | 0
Electric Engagement | Gen_BB019 | MW | NGED West Midlands | Oldbury | 0 | 0 | 0 | 0 | 0 | 0 | 0 | 0 | 0 | 0 | 0 | 0 | 0 | 0 | 0 | 0 | 0 | 0 | 0 | 0 | 0 | 0 | 0 | 0 | 0 | 0 | 0 | 0 | 0
Electric Engagement | Gen_BB019 | MW | NGED West Midlands | Penn | 0 | 0 | 0 | 0 | 0 | 0 | 0 | 0 | 0 | 0 | 0 | 0 | 0 | 0 | 0 | 0 | 0 | 0 | 0 | 0 | 0 | 0 | 0 | 0 | 0 | 0 | 0 | 0 | 0
Electric Engagement | Gen_BB019 | MW | NGED West Midlands | Rugeley | 0 | 0 | 0 | 0 | 0 | 0 | 0 | 0 | 0 | 0 | 0 | 0 | 0 | 0 | 0 | 0 | 0 | 0 | 0 | 0 | 0 | 0 | 0 | 0 | 0 | 0 | 0 | 0 | 0
Electric Engagement | Gen_BB019 | MW | NGED West Midlands | Shrewsbury | 0 | 0 | 0 | 0 | 0 | 0 | 0 | 0 | 0 | 0 | 0 | 0 | 0 | 0 | 0 | 0 | 0 | 0 | 0 | 0 | 0 | 0 | 0 | 0 | 0 | 0 | 0 | 0 | 0
Electric Engagement | Gen_BB019 | MW | NGED West Midlands | Walham | 0 | 0 | 0 | 0 | 0 | 0 | 0 | 0 | 0 | 0 | 0 | 0 | 0 | 0 | 0 | 0 | 0 | 0 | 0 | 0 | 0 | 0 | 0 | 0 | 0 | 0 | 0 | 0 | 0
Electric Engagement | Gen_BB019 | MW | NGED West Midlands | Willenhall | 0 | 0 | 0 | 0 | 0 | 0 | 0 | 0 | 0 | 0 | 0 | 0 | 0 | 0 | 0 | 0 | 0 | 0 | 0 | 0 | 0 | 0 | 0 | 0 | 0 | 0 | 0 | 0 | 0
Electric Engagement | Gen_BB019 | MW | NPg Northeast | Blyth 132kV | 0 | 0 | 0 | 0 | 0 | 0 | 0 | 0 | 0 | 0 | 0 | 0 | 0 | 0 | 0 | 0 | 0 | 0 | 0 | 0 | 0 | 0 | 0 | 0 | 0 | 0 | 0 | 0 | 0
Electric Engagement | Gen_BB019 | MW | NPg Northeast | Blyth 66kV | 0 | 0 | 0 | 0 | 0 | 0 | 0 | 0 | 0 | 0 | 0 | 0 | 0 | 0 | 0 | 0 | 0 | 0 | 0 | 0 | 0 | 0 | 0 | 0 | 0 | 0 | 0 | 0 | 0
Electric Engagement | Gen_BB019 | MW | NPg Northeast | Fourstones | 0 | 0 | 0 | 0 | 0 | 0 | 0 | 0 | 0 | 0 | 0 | 0 | 0 | 0 | 0 | 0 | 0 | 0 | 0 | 0 | 0 | 0 | 0 | 0 | 0 | 0 | 0 | 0 | 0
Electric Engagement | Gen_BB019 | MW | NPg Northeast | Hart Moor | 0 | 0 | 0 | 0 | 0 | 0 | 0 | 0 | 0 | 0 | 0 | 0 | 0 | 0 | 0 | 0 | 0 | 0 | 0 | 0 | 0 | 0 | 0 | 0 | 0 | 0 | 0 | 0 | 0
Electric Engagement | Gen_BB019 | MW | NPg Northeast | Hawthorn Pit | 0 | 0 | 0 | 0 | 0 | 0 | 0 | 0 | 0 | 0 | 0 | 0 | 0 | 0 | 0 | 0 | 0 | 0 | 0 | 0 | 0 | 0 | 0 | 0 | 0 | 0 | 0 | 0 | 0
Electric Engagement | Gen_BB019 | MW | NPg Northeast | Knaresborough | 0 | 0 | 0 | 0 | 0 | 0 | 0 | 0 | 0 | 0 | 0 | 0 | 0 | 0 | 0 | 0 | 0 | 0 | 0 | 0 | 0 | 0 | 0 | 0 | 0 | 0 | 0 | 0 | 0
Electric Engagement | Gen_BB019 | MW | NPg Northeast | Lackenby | 0 | 0 | 0 | 0 | 0 | 0 | 0 | 0 | 0 | 0 | 0 | 0 | 0 | 0 | 0 | 0 | 0 | 0 | 0 | 0 | 0 | 0 | 0 | 0 | 0 | 0 | 0 | 0 | 0
Electric Engagement | Gen_BB019 | MW | NPg Northeast | Norton | 0 | 0 | 0 | 0 | 0 | 0 | 0 | 0 | 0 | 0 | 0 | 0 | 0 | 0 | 0 | 0 | 0 | 0 | 0 | 0 | 0 | 0 | 0 | 0 | 0 | 0 | 0 | 0 | 0
Electric Engagement | Gen_BB019 | MW | NPg Northeast | Offerton | 0 | 0 | 0 | 0 | 0 | 0 | 0 | 0 | 0 | 0 | 0 | 0 | 0 | 0 | 0 | 0 | 0 | 0 | 0 | 0 | 0 | 0 | 0 | 0 | 0 | 0 | 0 | 0 | 0
Electric Engagement | Gen_BB019 | MW | NPg Northeast | Osbaldwick | 0 | 0 | 0 | 0 | 0 | 0 | 0 | 0 | 0 | 0 | 0 | 0 | 0 | 0 | 0 | 0 | 0 | 0 | 0 | 0 | 0 | 0 | 0 | 0 | 0 | 0 | 0 | 0 | 0
Electric Engagement | Gen_BB019 | MW | NPg Northeast | Poppleton | 0 | 0 | 0 | 0 | 0 | 0 | 0 | 0 | 0 | 0 | 0 | 0 | 0 | 0 | 0 | 0 | 0 | 0 | 0 | 0 | 0 | 0 | 0 | 0 | 0 | 0 | 0 | 0 | 0
Electric Engagement | Gen_BB019 | MW | NPg Northeast | Saltholme | 0 | 0 | 0 | 0 | 0 | 0 | 0 | 0 | 0 | 0 | 0 | 0 | 0 | 0 | 0 | 0 | 0 | 0 | 0 | 0 | 0 | 0 | 0 | 0 | 0 | 0 | 0 | 0 | 0
Electric Engagement | Gen_BB019 | MW | NPg Northeast | South Shields | 0 | 0 | 0 | 0 | 0 | 0 | 0 | 0 | 0 | 0 | 0 | 0 | 0 | 0 | 0 | 0 | 0 | 0 | 0 | 0 | 0 | 0 | 0 | 0 | 0 | 0 | 0 | 0 | 0
Electric Engagement | Gen_BB019 | MW | NPg Northeast | Spennymoor | 0 | 0 | 0 | 0 | 0 | 0 | 0 | 0 | 0 | 0 | 0 | 0 | 0 | 0 | 0 | 0 | 0 | 0 | 0 | 0 | 0 | 0 | 0 | 0 | 0 | 0 | 0 | 0 | 0
Electric Engagement | Gen_BB019 | MW | NPg Northeast | Stella North | 0 | 0 | 0 | 0 | 0 | 0 | 0 | 0 | 0 | 0 | 0 | 0 | 0 | 0 | 0 | 0 | 0 | 0 | 0 | 0 | 0 | 0 | 0 | 0 | 0 | 0 | 0 | 0 | 0
Electric Engagement | Gen_BB019 | MW | NPg Northeast | Stella South | 0 | 0 | 0 | 0 | 0 | 0 | 0 | 0 | 0 | 0 | 0 | 0 | 0 | 0 | 0 | 0 | 0 | 0 | 0 | 0 | 0 | 0 | 0 | 0 | 0 | 0 | 0 | 0 | 0
Electric Engagement | Gen_BB019 | MW | NPg Northeast | West Boldon | 0 | 0 | 0 | 0 | 0 | 0 | 0 | 0 | 0 | 0 | 0 | 0 | 0 | 0 | 0 | 0 | 0 | 0 | 0 | 0 | 0 | 0 | 0 | 0 | 0 | 0 | 0 | 0 | 0
Electric Engagement | Gen_BB019 | MW | NPg Yorkshire | Bradford West | 0 | 0 | 0 | 0 | 0 | 0 | 0 | 0 | 0 | 0 | 0 | 0 | 0 | 0 | 0 | 0 | 0 | 0 | 0 | 0 | 0 | 0 | 0 | 0 | 0 | 0 | 0 | 0 | 0
Electric Engagement | Gen_BB019 | MW | NPg Yorkshire | Camblesforth | 0 | 0 | 0 | 0 | 0 | 0 | 0 | 0 | 0 | 0 | 0 | 0 | 0 | 0 | 0 | 0 | 0 | 0 | 0 | 0 | 0 | 0 | 0 | 0 | 0 | 0 | 0 | 0 | 0
Electric Engagement | Gen_BB019 | MW | NPg Yorkshire | Creyke Beck | 0 | 0 | 0 | 0 | 0 | 0 | 0 | 0 | 0 | 0 | 0 | 0 | 0 | 0 | 0 | 0 | 0 | 0 | 0 | 0 | 0 | 0 | 0 | 0 | 0 | 0 | 0 | 0 | 0
Electric Engagement | Gen_BB019 | MW | NPg Yorkshire | Drax | 0 | 0 | 0 | 0 | 0 | 0 | 0 | 0 | 0 | 0 | 0 | 0 | 0 | 0 | 0 | 0 | 0 | 0 | 0 | 0 | 0 | 0 | 0 | 0 | 0 | 0 | 0 | 0 | 0
Electric Engagement | Gen_BB019 | MW | NPg Yorkshire | Elland | 0 | 0 | 0 | 0 | 0 | 0 | 0 | 0 | 0 | 0 | 0 | 0 | 0 | 0 | 0 | 0 | 0 | 0 | 0 | 0 | 0 | 0 | 0 | 0 | 0 | 0 | 0 | 0 | 0
Electric Engagement | Gen_BB019 | MW | NPg Yorkshire | Ferrybridge A | 0 | 0 | 0 | 0 | 0 | 0 | 0 | 0 | 0 | 0 | 0 | 0 | 0 | 0 | 0 | 0 | 0 | 0 | 0 | 0 | 0 | 0 | 0 | 0 | 0 | 0 | 0 | 0 | 0
Electric Engagement | Gen_BB019 | MW | NPg Yorkshire | Ferrybridge B (_M) | 0 | 0 | 0 | 0 | 0 | 0 | 0 | 0 | 0 | 0 | 0 | 0 | 0 | 0 | 0 | 0 | 0 | 0 | 0 | 0 | 0 | 0 | 0 | 0 | 0 | 0 | 0 | 0 | 0
Electric Engagement | Gen_BB019 | MW | NPg Yorkshire | Grimsby West | 0 | 0 | 0 | 0 | 0 | 0 | 0 | 0 | 0 | 0 | 0 | 0 | 0 | 0 | 0 | 0 | 0 | 0 | 0 | 0 | 0 | 0 | 0 | 0 | 0 | 0 | 0 | 0 | 0
Electric Engagement | Gen_BB019 | MW | NPg Yorkshire | Keadby | 0 | 0 | 0 | 0 | 0 | 0 | 0 | 0 | 0 | 0 | 0 | 0 | 0 | 0 | 0 | 0 | 0 | 0 | 0 | 0 | 0 | 0 | 0 | 0 | 0 | 0 | 0 | 0 | 0
Electric Engagement | Gen_BB019 | MW | NPg Yorkshire | Kirkstall B | 0 | 0 | 0 | 0 | 0 | 0 | 0 | 0 | 0 | 0 | 0 | 0 | 0 | 0 | 0 | 0 | 0 | 0 | 0 | 0 | 0 | 0 | 0 | 0 | 0 | 0 | 0 | 0 | 0
Electric Engagement | Gen_BB019 | MW | NPg Yorkshire | Neepsend | 0 | 0 | 0 | 0 | 0 | 0 | 0 | 0 | 0 | 0 | 0 | 0 | 0 | 0 | 0 | 0 | 0 | 0 | 0 | 0 | 0 | 0 | 0 | 0 | 0 | 0 | 0 | 0 | 0
Electric Engagement | Gen_BB019 | MW | NPg Yorkshire | Saltend North | 0 | 0 | 0 | 0 | 0 | 0 | 0 | 0 | 0 | 0 | 0 | 0 | 0 | 0 | 0 | 0 | 0 | 0 | 0 | 0 | 0 | 0 | 0 | 0 | 0 | 0 | 0 | 0 | 0
Electric Engagement | Gen_BB019 | MW | NPg Yorkshire | Sheffield City | 0 | 0 | 0 | 0 | 0 | 0 | 0 | 0 | 0 | 0 | 0 | 0 | 0 | 0 | 0 | 0 | 0 | 0 | 0 | 0 | 0 | 0 | 0 | 0 | 0 | 0 | 0 | 0 | 0
Electric Engagement | Gen_BB019 | MW | NPg Yorkshire | Skelton Grange | 0 | 0 | 0 | 0 | 0 | 0 | 0 | 0 | 0 | 0 | 0 | 0 | 0 | 0 | 0 | 0 | 0 | 0 | 0 | 0 | 0 | 0 | 0 | 0 | 0 | 0 | 0 | 0 | 0
Electric Engagement | Gen_BB019 | MW | NPg Yorkshire | Templeborough | 0 | 0 | 0 | 0 | 0 | 0 | 0 | 0 | 0 | 0 | 0 | 0 | 0 | 0 | 0 | 0 | 0 | 0 | 0 | 0 | 0 | 0 | 0 | 0 | 0 | 0 | 0 | 0 | 0
Electric Engagement | Gen_BB019 | MW | NPg Yorkshire | Thurcroft | 0 | 0 | 0 | 0 | 0 | 0 | 0 | 0 | 0 | 0 | 0 | 0 | 0 | 0 | 0 | 0 | 0 | 0 | 0 | 0 | 0 | 0 | 0 | 0 | 0 | 0 | 0 | 0 | 0
Electric Engagement | Gen_BB019 | MW | NPg Yorkshire | West Melton | 0 | 0 | 0 | 0 | 0 | 0 | 0 | 0 | 0 | 0 | 0 | 0 | 0 | 0 | 0 | 0 | 0 | 0 | 0 | 0 | 0 | 0 | 0 | 0 | 0 | 0 | 0 | 0 | 0
Electric Engagement | Gen_BB019 | MW | NPg Yorkshire | Wincobank | 0 | 0 | 0 | 0 | 0 | 0 | 0 | 0 | 0 | 0 | 0 | 0 | 0 | 0 | 0 | 0 | 0 | 0 | 0 | 0 | 0 | 0 | 0 | 0 | 0 | 0 | 0 | 0 | 0
Electric Engagement | Gen_BB019 | MW | SPEN | Bainsford | 0 | 0 | 0 | 0 | 0 | 0 | 0 | 0 | 0 | 0 | 0 | 0 | 0 | 0 | 0 | 0 | 0 | 0 | 0 | 0 | 0 | 0 | 0 | 0 | 0 | 0 | 0 | 0 | 0
Electric Engagement | Gen_BB019 | MW | SPEN | Bathgate | 0 | 0 | 0 | 0 | 0 | 0 | 0 | 0 | 0 | 0 | 0 | 0 | 0 | 0 | 0 | 0 | 0 | 0 | 0 | 0 | 0 | 0 | 0 | 0 | 0 | 0 | 0 | 0 | 0
Electric Engagement | Gen_BB019 | MW | SPEN | Berwick | 0 | 0 | 0 | 0 | 0 | 0 | 0 | 0 | 0 | 0 | 0 | 0 | 0 | 0 | 0 | 0 | 0 | 0 | 0 | 0 | 0 | 0 | 0 | 0 | 0 | 0 | 0 | 0 | 0
Electric Engagement | Gen_BB019 | MW | SPEN | Bonnybridge | 0 | 0 | 0 | 0 | 0 | 0 | 0 | 0 | 0 | 0 | 0 | 0 | 0 | 0 | 0 | 0 | 0 | 0 | 0 | 0 | 0 | 0 | 0 | 0 | 0 | 0 | 0 | 0 | 0
Electric Engagement | Gen_BB019 | MW | SPEN | Chapelcross | 0 | 0 | 0 | 0 | 0 | 0 | 0 | 0 | 0 | 0 | 0 | 0 | 0 | 0 | 0 | 0 | 0 | 0 | 0 | 0 | 0 | 0 | 0 | 0 | 0 | 0 | 0 | 0 | 0
Electric Engagement | Gen_BB019 | MW | SPEN | Clyde’s Mill | 0 | 0 | 0 | 0 | 0 | 0 | 0 | 0 | 0 | 0 | 0 | 0 | 0 | 0 | 0 | 0 | 0 | 0 | 0 | 0 | 0 | 0 | 0 | 0 | 0 | 0 | 0 | 0 | 0 | GSP also referred to as Westburn Road
Electric Engagement | Gen_BB019 | MW | SPEN | Cockenzie | 0 | 0 | 0 | 0 | 0 | 0 | 0 | 0 | 0 | 0 | 0 | 0 | 0 | 0 | 0 | 0 | 0 | 0 | 0 | 0 | 0 | 0 | 0 | 0 | 0 | 0 | 0 | 0 | 0
Electric Engagement | Gen_BB019 | MW | SPEN | Coylton | 0 | 0 | 0 | 0 | 0 | 0 | 0 | 0 | 0 | 0 | 0 | 0 | 0 | 0 | 0 | 0 | 0 | 0 | 0 | 0 | 0 | 0 | 0 | 0 | 0 | 0 | 0 | 0 | 0
Electric Engagement | Gen_BB019 | MW | SPEN | Crookston B | 0 | 0 | 0 | 0 | 0 | 0 | 0 | 0 | 0 | 0 | 0 | 0 | 0 | 0 | 0 | 0 | 0 | 0 | 0 | 0 | 0 | 0 | 0 | 0 | 0 | 0 | 0 | 0 | 0
Electric Engagement | Gen_BB019 | MW | SPEN | Cumbernauld | 0 | 0 | 0 | 0 | 0 | 0 | 0 | 0 | 0 | 0 | 0 | 0 | 0 | 0 | 0 | 0 | 0 | 0 | 0 | 0 | 0 | 0 | 0 | 0 | 0 | 0 | 0 | 0 | 0
Electric Engagement | Gen_BB019 | MW | SPEN | Cupar | 0 | 0 | 0 | 0 | 0 | 0 | 0 | 0 | 0 | 0 | 0 | 0 | 0 | 0 | 0 | 0 | 0 | 0 | 0 | 0 | 0 | 0 | 0 | 0 | 0 | 0 | 0 | 0 | 0
Electric Engagement | Gen_BB019 | MW | SPEN | Dalmarnock | 0 | 0 | 0 | 0 | 0 | 0 | 0 | 0 | 0 | 0 | 0 | 0 | 0 | 0 | 0 | 0 | 0 | 0 | 0 | 0 | 0 | 0 | 0 | 0 | 0 | 0 | 0 | 0 | 0
Electric Engagement | Gen_BB019 | MW | SPEN | Devol Moor | 0 | 0 | 0 | 0 | 0 | 0 | 0 | 0 | 0 | 0 | 0 | 0 | 0 | 0 | 0 | 0 | 0 | 0 | 0 | 0 | 0 | 0 | 0 | 0 | 0 | 0 | 0 | 0 | 0
Electric Engagement | Gen_BB019 | MW | SPEN | Devonside | 0 | 0 | 0 | 0 | 0 | 0 | 0 | 0 | 0 | 0 | 0 | 0 | 0 | 0 | 0 | 0 | 0 | 0 | 0 | 0 | 0 | 0 | 0 | 0 | 0 | 0 | 0 | 0 | 0
Electric Engagement | Gen_BB019 | MW | SPEN | Dumfries 33 | 0 | 0 | 0 | 0 | 0 | 0 | 0 | 0 | 0 | 0 | 0 | 0 | 0 | 0 | 0 | 0 | 0 | 0 | 0 | 0 | 0 | 0 | 0 | 0 | 0 | 0 | 0 | 0 | 0
Electric Engagement | Gen_BB019 | MW | SPEN | Dunbar | 0 | 0 | 0 | 0 | 0 | 0 | 0 | 0 | 0 | 0 | 0 | 0 | 0 | 0 | 0 | 0 | 0 | 0 | 0 | 0 | 0 | 0 | 0 | 0 | 0 | 0 | 0 | 0 | 0
Electric Engagement | Gen_BB019 | MW | SPEN | Dunfermline | 0 | 0 | 0 | 0 | 0 | 0 | 0 | 0 | 0 | 0 | 0 | 0 | 0 | 0 | 0 | 0 | 0 | 0 | 0 | 0 | 0 | 0 | 0 | 0 | 0 | 0 | 0 | 0 | 0
Electric Engagement | Gen_BB019 | MW | SPEN | Earlstoun | 0 | 0 | 0 | 0 | 0 | 0 | 0 | 0 | 0 | 0 | 0 | 0 | 0 | 0 | 0 | 0 | 0 | 0 | 0 | 0 | 0 | 0 | 0 | 0 | 0 | 0 | 0 | 0 | 0
Electric Engagement | Gen_BB019 | MW | SPEN | East Kilbride South | 0 | 0 | 0 | 0 | 0 | 0 | 0 | 0 | 0 | 0 | 0 | 0 | 0 | 0 | 0 | 0 | 0 | 0 | 0 | 0 | 0 | 0 | 0 | 0 | 0 | 0 | 0 | 0 | 0
Electric Engagement | Gen_BB019 | MW | SPEN | Eccles | 0 | 0 | 0 | 0 | 0 | 0 | 0 | 0 | 0 | 0 | 0 | 0 | 0 | 0 | 0 | 0 | 0 | 0 | 0 | 0 | 0 | 0 | 0 | 0 | 0 | 0 | 0 | 0 | 0
Electric Engagement | Gen_BB019 | MW | SPEN | Galashiels | 0 | 0 | 0 | 0 | 0 | 0 | 0 | 0 | 0 | 0 | 0 | 0 | 0 | 0 | 0 | 0 | 0 | 0 | 0 | 0 | 0 | 0 | 0 | 0 | 0 | 0 | 0 | 0 | 0
Electric Engagement | Gen_BB019 | MW | SPEN | Giffnock | 0 | 0 | 0 | 0 | 0 | 0 | 0 | 0 | 0 | 0 | 0 | 0 | 0 | 0 | 0 | 0 | 0 | 0 | 0 | 0 | 0 | 0 | 0 | 0 | 0 | 0 | 0 | 0 | 0
Electric Engagement | Gen_BB019 | MW | SPEN | Glenlee | 0 | 0 | 0 | 0 | 0 | 0 | 0 | 0 | 0 | 0 | 0 | 0 | 0 | 0 | 0 | 0 | 0 | 0 | 0 | 0 | 0 | 0 | 0 | 0 | 0 | 0 | 0 | 0 | 0
Electric Engagement | Gen_BB019 | MW | SPEN | Glenluce | 0 | 0 | 0 | 0 | 0 | 0 | 0 | 0 | 0 | 0 | 0 | 0 | 0 | 0 | 0 | 0 | 0 | 0 | 0 | 0 | 0 | 0 | 0 | 0 | 0 | 0 | 0 | 0 | 0
Electric Engagement | Gen_BB019 | MW | SPEN | Glenniston | 0 | 0 | 0 | 0 | 0 | 0 | 0 | 0 | 0 | 0 | 0 | 0 | 0 | 0 | 0 | 0 | 0 | 0 | 0 | 0 | 0 | 0 | 0 | 0 | 0 | 0 | 0 | 0 | 0
Electric Engagement | Gen_BB019 | MW | SPEN | Glenrothes | 0 | 0 | 0 | 0 | 0 | 0 | 0 | 0 | 0 | 0 | 0 | 0 | 0 | 0 | 0 | 0 | 0 | 0 | 0 | 0 | 0 | 0 | 0 | 0 | 0 | 0 | 0 | 0 | 0
Electric Engagement | Gen_BB019 | MW | SPEN | Grangemouth A | 0 | 0 | 0 | 0 | 0 | 0 | 0 | 0 | 0 | 0 | 0 | 0 | 0 | 0 | 0 | 0 | 0 | 0 | 0 | 0 | 0 | 0 | 0 | 0 | 0 | 0 | 0 | 0 | 0
Electric Engagement | Gen_BB019 | MW | SPEN | Hawick | 0 | 0 | 0 | 0 | 0 | 0 | 0 | 0 | 0 | 0 | 0 | 0 | 0 | 0 | 0 | 0 | 0 | 0 | 0 | 0 | 0 | 0 | 0 | 0 | 0 | 0 | 0 | 0 | 0
Electric Engagement | Gen_BB019 | MW | SPEN | Hunterston Farm | 0 | 0 | 0 | 0 | 0 | 0 | 0 | 0 | 0 | 0 | 0 | 0 | 0 | 0 | 0 | 0 | 0 | 0 | 0 | 0 | 0 | 0 | 0 | 0 | 0 | 0 | 0 | 0 | 0
Electric Engagement | Gen_BB019 | MW | SPEN | Inverkeithing | 0 | 0 | 0 | 0 | 0 | 0 | 0 | 0 | 0 | 0 | 0 | 0 | 0 | 0 | 0 | 0 | 0 | 0 | 0 | 0 | 0 | 0 | 0 | 0 | 0 | 0 | 0 | 0 | 0
Electric Engagement | Gen_BB019 | MW | SPEN | Johnstone | 0 | 0 | 0 | 0 | 0 | 0 | 0 | 0 | 0 | 0 | 0 | 0 | 0 | 0 | 0 | 0 | 0 | 0 | 0 | 0 | 0 | 0 | 0 | 0 | 0 | 0 | 0 | 0 | 0
Electric Engagement | Gen_BB019 | MW | SPEN | Kaimes | 0 | 0 | 0 | 0 | 0 | 0 | 0 | 0 | 0 | 0 | 0 | 0 | 0 | 0 | 0 | 0 | 0 | 0 | 0 | 0 | 0 | 0 | 0 | 0 | 0 | 0 | 0 | 0 | 0
Electric Engagement | Gen_BB019 | MW | SPEN | Kendoon | 0 | 0 | 0 | 0 | 0 | 0 | 0 | 0 | 0 | 0 | 0 | 0 | 0 | 0 | 0 | 0 | 0 | 0 | 0 | 0 | 0 | 0 | 0 | 0 | 0 | 0 | 0 | 0 | 0
Electric Engagement | Gen_BB019 | MW | SPEN | Killermont | 0 | 0 | 0 | 0 | 0 | 0 | 0 | 0 | 0 | 0 | 0 | 0 | 0 | 0 | 0 | 0 | 0 | 0 | 0 | 0 | 0 | 0 | 0 | 0 | 0 | 0 | 0 | 0 | 0
Electric Engagement | Gen_BB019 | MW | SPEN | Kilwinning | 0 | 0 | 0 | 0 | 0 | 0 | 0 | 0 | 0 | 0 | 0 | 0 | 0 | 0 | 0 | 0 | 0 | 0 | 0 | 0 | 0 | 0 | 0 | 0 | 0 | 0 | 0 | 0 | 0
Electric Engagement | Gen_BB019 | MW | SPEN | Leven | 0 | 0 | 0 | 0 | 0 | 0 | 0 | 0 | 0 | 0 | 0 | 0 | 0 | 0 | 0 | 0 | 0 | 0 | 0 | 0 | 0 | 0 | 0 | 0 | 0 | 0 | 0 | 0 | 0
Electric Engagement | Gen_BB019 | MW | SPEN | Livingston East | 0 | 0 | 0 | 0 | 0 | 0 | 0 | 0 | 0 | 0 | 0 | 0 | 0 | 0 | 0 | 0 | 0 | 0 | 0 | 0 | 0 | 0 | 0 | 0 | 0 | 0 | 0 | 0 | 0
Electric Engagement | Gen_BB019 | MW | SPEN | Maybole | 0 | 0 | 0 | 0 | 0 | 0 | 0 | 0 | 0 | 0 | 0 | 0 | 0 | 0 | 0 | 0 | 0 | 0 | 0 | 0 | 0 | 0 | 0 | 0 | 0 | 0 | 0 | 0 | 0
Electric Engagement | Gen_BB019 | MW | SPEN | Newarthill | 0 | 0 | 0 | 0 | 0 | 0 | 0 | 0 | 0 | 0 | 0 | 0 | 0 | 0 | 0 | 0 | 0 | 0 | 0 | 0 | 0 | 0 | 0 | 0 | 0 | 0 | 0 | 0 | 0
Electric Engagement | Gen_BB019 | MW | SPEN | Paisley | 0 | 0 | 0 | 0 | 0 | 0 | 0 | 0 | 0 | 0 | 0 | 0 | 0 | 0 | 0 | 0 | 0 | 0 | 0 | 0 | 0 | 0 | 0 | 0 | 0 | 0 | 0 | 0 | 0
Electric Engagement | Gen_BB019 | MW | SPEN | Portobello | 0 | 0 | 0 | 0 | 0 | 0 | 0 | 0 | 0 | 0 | 0 | 0 | 0 | 0 | 0 | 0 | 0 | 0 | 0 | 0 | 0 | 0 | 0 | 0 | 0 | 0 | 0 | 0 | 0
Electric Engagement | Gen_BB019 | MW | SPEN | Ravenscraig | 0 | 0 | 0 | 0 | 0 | 0 | 0 | 0 | 0 | 0 | 0 | 0 | 0 | 0 | 0 | 0 | 0 | 0 | 0 | 0 | 0 | 0 | 0 | 0 | 0 | 0 | 0 | 0 | 0
Electric Engagement | Gen_BB019 | MW | SPEN | Redhouse | 0 | 0 | 0 | 0 | 0 | 0 | 0 | 0 | 0 | 0 | 0 | 0 | 0 | 0 | 0 | 0 | 0 | 0 | 0 | 0 | 0 | 0 | 0 | 0 | 0 | 0 | 0 | 0 | 0
Electric Engagement | Gen_BB019 | MW | SPEN | Saltcoats A | 0 | 0 | 0 | 0 | 0 | 0 | 0 | 0 | 0 | 0 | 0 | 0 | 0 | 0 | 0 | 0 | 0 | 0 | 0 | 0 | 0 | 0 | 0 | 0 | 0 | 0 | 0 | 0 | 0
Electric Engagement | Gen_BB019 | MW | SPEN | Saltcoats B | 0 | 0 | 0 | 0 | 0 | 0 | 0 | 0 | 0 | 0 | 0 | 0 | 0 | 0 | 0 | 0 | 0 | 0 | 0 | 0 | 0 | 0 | 0 | 0 | 0 | 0 | 0 | 0 | 0
Electric Engagement | Gen_BB019 | MW | SPEN | Sighthill | 0 | 0 | 0 | 0 | 0 | 0 | 0 | 0 | 0 | 0 | 0 | 0 | 0 | 0 | 0 | 0 | 0 | 0 | 0 | 0 | 0 | 0 | 0 | 0 | 0 | 0 | 0 | 0 | 0
Electric Engagement | Gen_BB019 | MW | SPEN | Stirling | 0 | 0 | 0 | 0 | 0 | 0 | 0 | 0 | 0 | 0 | 0 | 0 | 0 | 0 | 0 | 0 | 0 | 0 | 0 | 0 | 0 | 0 | 0 | 0 | 0 | 0 | 0 | 0 | 0
Electric Engagement | Gen_BB019 | MW | SPEN | Strathaven | 0 | 0 | 0 | 0 | 0 | 0 | 0 | 0 | 0 | 0 | 0 | 0 | 0 | 0 | 0 | 0 | 0 | 0 | 0 | 0 | 0 | 0 | 0 | 0 | 0 | 0 | 0 | 0 | 0
Electric Engagement | Gen_BB019 | MW | SPEN | Strathleven | 0 | 0 | 0 | 0 | 0 | 0 | 0 | 0 | 0 | 0 | 0 | 0 | 0 | 0 | 0 | 0 | 0 | 0 | 0 | 0 | 0 | 0 | 0 | 0 | 0 | 0 | 0 | 0 | 0
Electric Engagement | Gen_BB019 | MW | SPEN | Telford Road | 0 | 0 | 0 | 0 | 0 | 0 | 0 | 0 | 0 | 0 | 0 | 0 | 0 | 0 | 0 | 0 | 0 | 0 | 0 | 0 | 0 | 0 | 0 | 0 | 0 | 0 | 0 | 0 | 0
Electric Engagement | Gen_BB019 | MW | SPEN | Tongland | 0 | 0 | 0 | 0 | 0 | 0 | 0 | 0 | 0 | 0 | 0 | 0 | 0 | 0 | 0 | 0 | 0 | 0 | 0 | 0 | 0 | 0 | 0 | 0 | 0 | 0 | 0 | 0 | 0
Electric Engagement | Gen_BB019 | MW | SPEN | Westfield | 0 | 0 | 0 | 0 | 0 | 0 | 0 | 0 | 0 | 0 | 0 | 0 | 0 | 0 | 0 | 0 | 0 | 0 | 0 | 0 | 0 | 0 | 0 | 0 | 0 | 0 | 0 | 0 | 0
Electric Engagement | Gen_BB019 | MW | SPEN | Wishaw | 0 | 0 | 0 | 0 | 0 | 0 | 0 | 0 | 0 | 0 | 0 | 0 | 0 | 0 | 0 | 0 | 0 | 0 | 0 | 0 | 0 | 0 | 0 | 0 | 0 | 0 | 0 | 0 | 0
Electric Engagement | Gen_BB019 | MW | SPEN Manweb | Birkenhead | 0 | 0 | 0 | 0 | 0 | 0 | 0 | 0 | 0 | 0 | 0 | 0 | 0 | 0 | 0 | 0 | 0 | 0 | 0 | 0 | 0 | 0 | 0 | 0 | 0 | 0 | 0 | 0 | 0
Electric Engagement | Gen_BB019 | MW | SPEN Manweb | Capenhurst | 0 | 0 | 0 | 0 | 0 | 0 | 0 | 0 | 0 | 0 | 0 | 0 | 0 | 0 | 0 | 0 | 0 | 0 | 0 | 0 | 0 | 0 | 0 | 0 | 0 | 0 | 0 | 0 | 0
Electric Engagement | Gen_BB019 | MW | SPEN Manweb | Carrington | 0 | 0 | 0 | 0 | 0 | 0 | 0 | 0 | 0 | 0 | 0 | 0 | 0 | 0 | 0 | 0 | 0 | 0 | 0 | 0 | 0 | 0 | 0 | 0 | 0 | 0 | 0 | 0 | 0
Electric Engagement | Gen_BB019 | MW | SPEN Manweb | Connah's Quay | 0 | 0 | 0 | 0 | 0 | 0 | 0 | 0 | 0 | 0 | 0 | 0 | 0 | 0 | 0 | 0 | 0 | 0 | 0 | 0 | 0 | 0 | 0 | 0 | 0 | 0 | 0 | 0 | 0
Electric Engagement | Gen_BB019 | MW | SPEN Manweb | Fiddlers Ferry | 0 | 0 | 0 | 0 | 0 | 0 | 0 | 0 | 0 | 0 | 0 | 0 | 0 | 0 | 0 | 0 | 0 | 0 | 0 | 0 | 0 | 0 | 0 | 0 | 0 | 0 | 0 | 0 | 0
Electric Engagement | Gen_BB019 | MW | SPEN Manweb | Frodsham | 0 | 0 | 0 | 0 | 0 | 0 | 0 | 0 | 0 | 0 | 0 | 0 | 0 | 0 | 0 | 0 | 0 | 0 | 0 | 0 | 0 | 0 | 0 | 0 | 0 | 0 | 0 | 0 | 0
Electric Engagement | Gen_BB019 | MW | SPEN Manweb | Legacy | 0 | 0 | 0 | 0 | 0 | 0 | 0 | 0 | 0 | 0 | 0 | 0 | 0 | 0 | 0 | 0 | 0 | 0 | 0 | 0 | 0 | 0 | 0 | 0 | 0 | 0 | 0 | 0 | 0
Electric Engagement | Gen_BB019 | MW | SPEN Manweb | Lister Drive | 0 | 0 | 0 | 0 | 0 | 0 | 0 | 0 | 0 | 0 | 0 | 0 | 0 | 0 | 0 | 0 | 0 | 0 | 0 | 0 | 0 | 0 | 0 | 0 | 0 | 0 | 0 | 0 | 0
Electric Engagement | Gen_BB019 | MW | SPEN Manweb | Pentir | 0 | 0 | 0 | 0 | 0 | 0 | 0 | 0 | 0 | 0 | 0 | 0 | 0 | 0 | 0 | 0 | 0 | 0 | 0 | 0 | 0 | 0 | 0 | 0 | 0 | 0 | 0 | 0 | 0
Electric Engagement | Gen_BB019 | MW | SPEN Manweb | Rainhill | 0 | 0 | 0 | 0 | 0 | 0 | 0 | 0 | 0 | 0 | 0 | 0 | 0 | 0 | 0 | 0 | 0 | 0 | 0 | 0 | 0 | 0 | 0 | 0 | 0 | 0 | 0 | 0 | 0
Electric Engagement | Gen_BB019 | MW | SPEN Manweb | Trawsfynydd | 0 | 0 | 0 | 0 | 0 | 0 | 0 | 0 | 0 | 0 | 0 | 0 | 0 | 0 | 0 | 0 | 0 | 0 | 0 | 0 | 0 | 0 | 0 | 0 | 0 | 0 | 0 | 0 | 0
Electric Engagement | Gen_BB019 | MW | SPEN Manweb | Wylfa | 0 | 0 | 0 | 0 | 0 | 0 | 0 | 0 | 0 | 0 | 0 | 0 | 0 | 0 | 0 | 0 | 0 | 0 | 0 | 0 | 0 | 0 | 0 | 0 | 0 | 0 | 0 | 0 | 0
Electric Engagement | Gen_BB019 | MW | SPTL | Direct(SPTL) | 0 | 0 | 0 | 0 | 0 | 0 | 0 | 0 | 0 | 0 | 0 | 0 | 0 | 0 | 0 | 0 | 0 | 0 | 0 | 0 | 0 | 0 | 0 | 0 | 0 | 0 | 0 | 0 | 0
Electric Engagement | Gen_BB019 | MW | SSEN (SHEPD) | Abernethy | 0 | 0 | 0 | 0 | 0 | 0 | 0 | 0 | 0 | 0 | 0 | 0 | 0 | 0 | 0 | 0 | 0 | 0 | 0 | 0 | 0 | 0 | 0 | 0 | 0 | 0 | 0 | 0 | 0
Electric Engagement | Gen_BB019 | MW | SSEN (SHEPD) | Alness | 0 | 0 | 0 | 0 | 0 | 0 | 0 | 0 | 0 | 0 | 0 | 0 | 0 | 0 | 0 | 0 | 0 | 0 | 0 | 0 | 0 | 0 | 0 | 0 | 0 | 0 | 0 | 0 | 0
Electric Engagement | Gen_BB019 | MW | SSEN (SHEPD) | Arbroath | 0 | 0 | 0 | 0 | 0 | 0 | 0 | 0 | 0 | 0 | 0 | 0 | 0 | 0 | 0 | 0 | 0 | 0 | 0 | 0 | 0 | 0 | 0 | 0 | 0 | 0 | 0 | 0 | 0
Electric Engagement | Gen_BB019 | MW | SSEN (SHEPD) | Ardmore | 0 | 0 | 0 | 0 | 0 | 0 | 0 | 0 | 0 | 0 | 0 | 0 | 0 | 0 | 0 | 0 | 0 | 0 | 0 | 0 | 0 | 0 | 0 | 0 | 0 | 0 | 0 | 0 | 0
Electric Engagement | Gen_BB019 | MW | SSEN (SHEPD) | Beauly | 0 | 0 | 0 | 0 | 0 | 0 | 0 | 0 | 0 | 0 | 0 | 0 | 0 | 0 | 0 | 0 | 0 | 0 | 0 | 0 | 0 | 0 | 0 | 0 | 0 | 0 | 0 | 0 | 0
Electric Engagement | Gen_BB019 | MW | SSEN (SHEPD) | Boat of Garten | 0 | 0 | 0 | 0 | 0 | 0 | 0 | 0 | 0 | 0 | 0 | 0 | 0 | 0 | 0 | 0 | 0 | 0 | 0 | 0 | 0 | 0 | 0 | 0 | 0 | 0 | 0 | 0 | 0
Electric Engagement | Gen_BB019 | MW | SSEN (SHEPD) | Bridge of Dun | 0 | 0 | 0 | 0 | 0 | 0 | 0 | 0 | 0 | 0 | 0 | 0 | 0 | 0 | 0 | 0 | 0 | 0 | 0 | 0 | 0 | 0 | 0 | 0 | 0 | 0 | 0 | 0 | 0
Electric Engagement | Gen_BB019 | MW | SSEN (SHEPD) | Burghmuir | 0 | 0 | 0 | 0 | 0 | 0 | 0 | 0 | 0 | 0 | 0 | 0 | 0 | 0 | 0 | 0 | 0 | 0 | 0 | 0 | 0 | 0 | 0 | 0 | 0 | 0 | 0 | 0 | 0
Electric Engagement | Gen_BB019 | MW | SSEN (SHEPD) | Carradale | 0 | 0 | 0 | 0 | 0 | 0 | 0 | 0 | 0 | 0 | 0 | 0 | 0 | 0 | 0 | 0 | 0 | 0 | 0 | 0 | 0 | 0 | 0 | 0 | 0 | 0 | 0 | 0 | 0
Electric Engagement | Gen_BB019 | MW | SSEN (SHEPD) | Ceannacroc | 0 | 0 | 0 | 0 | 0 | 0 | 0 | 0 | 0 | 0 | 0 | 0 | 0 | 0 | 0 | 0 | 0 | 0 | 0 | 0 | 0 | 0 | 0 | 0 | 0 | 0 | 0 | 0 | 0
Electric Engagement | Gen_BB019 | MW | SSEN (SHEPD) | Coupar Angus | 0 | 0 | 0 | 0 | 0 | 0 | 0 | 0 | 0 | 0 | 0 | 0 | 0 | 0 | 0 | 0 | 0 | 0 | 0 | 0 | 0 | 0 | 0 | 0 | 0 | 0 | 0 | 0 | 0
Electric Engagement | Gen_BB019 | MW | SSEN (SHEPD) | Dunvegan | 0 | 0 | 0 | 0 | 0 | 0 | 0 | 0 | 0 | 0 | 0 | 0 | 0 | 0 | 0 | 0 | 0 | 0 | 0 | 0 | 0 | 0 | 0 | 0 | 0 | 0 | 0 | 0 | 0
Electric Engagement | Gen_BB019 | MW | SSEN (SHEPD) | Dyce | 0 | 0 | 0 | 0 | 0 | 0 | 0 | 0 | 0 | 0 | 0 | 0 | 0 | 0 | 0 | 0 | 0 | 0 | 0 | 0 | 0 | 0 | 0 | 0 | 0 | 0 | 0 | 0 | 0
Electric Engagement | Gen_BB019 | MW | SSEN (SHEPD) | Fiddes | 0 | 0 | 0 | 0 | 0 | 0 | 0 | 0 | 0 | 0 | 0 | 0 | 0 | 0 | 0 | 0 | 0 | 0 | 0 | 0 | 0 | 0 | 0 | 0 | 0 | 0 | 0 | 0 | 0
Electric Engagement | Gen_BB019 | MW | SSEN (SHEPD) | Fort William | 0 | 0 | 0 | 0 | 0 | 0 | 0 | 0 | 0 | 0 | 0 | 0 | 0 | 0 | 0 | 0 | 0 | 0 | 0 | 0 | 0 | 0 | 0 | 0 | 0 | 0 | 0 | 0 | 0
Electric Engagement | Gen_BB019 | MW | SSEN (SHEPD) | Fraserburgh | 0 | 0 | 0 | 0 | 0 | 0 | 0 | 0 | 0 | 0 | 0 | 0 | 0 | 0 | 0 | 0 | 0 | 0 | 0 | 0 | 0 | 0 | 0 | 0 | 0 | 0 | 0 | 0 | 0
Electric Engagement | Gen_BB019 | MW | SSEN (SHEPD) | Grudie Bridge | 0 | 0 | 0 | 0 | 0 | 0 | 0 | 0 | 0 | 0 | 0 | 0 | 0 | 0 | 0 | 0 | 0 | 0 | 0 | 0 | 0 | 0 | 0 | 0 | 0 | 0 | 0 | 0 | 0
Electric Engagement | Gen_BB019 | MW | SSEN (SHEPD) | Inverness | 0 | 0 | 0 | 0 | 0 | 0 | 0 | 0 | 0 | 0 | 0 | 0 | 0 | 0 | 0 | 0 | 0 | 0 | 0 | 0 | 0 | 0 | 0 | 0 | 0 | 0 | 0 | 0 | 0
Electric Engagement | Gen_BB019 | MW | SSEN (SHEPD) | Keith | 0 | 0 | 0 | 0 | 0 | 0 | 0 | 0 | 0 | 0 | 0 | 0 | 0 | 0 | 0 | 0 | 0 | 0 | 0 | 0 | 0 | 0 | 0 | 0 | 0 | 0 | 0 | 0 | 0
Electric Engagement | Gen_BB019 | MW | SSEN (SHEPD) | Killin | 0 | 0 | 0 | 0 | 0 | 0 | 0 | 0 | 0 | 0 | 0 | 0 | 0 | 0 | 0 | 0 | 0 | 0 | 0 | 0 | 0 | 0 | 0 | 0 | 0 | 0 | 0 | 0 | 0
Electric Engagement | Gen_BB019 | MW | SSEN (SHEPD) | Kinlochleven | 0 | 0 | 0 | 0 | 0 | 0 | 0 | 0 | 0 | 0 | 0 | 0 | 0 | 0 | 0 | 0 | 0 | 0 | 0 | 0 | 0 | 0 | 0 | 0 | 0 | 0 | 0 | 0 | 0
Electric Engagement | Gen_BB019 | MW | SSEN (SHEPD) | Kintore | 0 | 0 | 0 | 0 | 0 | 0 | 0 | 0 | 0 | 0 | 0 | 0 | 0 | 0 | 0 | 0 | 0 | 0 | 0 | 0 | 0 | 0 | 0 | 0 | 0 | 0 | 0 | 0 | 0
Electric Engagement | Gen_BB019 | MW | SSEN (SHEPD) | Lairg | 0 | 0 | 0 | 0 | 0 | 0 | 0 | 0 | 0 | 0 | 0 | 0 | 0 | 0 | 0 | 0 | 0 | 0 | 0 | 0 | 0 | 0 | 0 | 0 | 0 | 0 | 0 | 0 | 0
Electric Engagement | Gen_BB019 | MW | SSEN (SHEPD) | Lunanhead | 0 | 0 | 0 | 0 | 0 | 0 | 0 | 0 | 0 | 0 | 0 | 0 | 0 | 0 | 0 | 0 | 0 | 0 | 0 | 0 | 0 | 0 | 0 | 0 | 0 | 0 | 0 | 0 | 0
Electric Engagement | Gen_BB019 | MW | SSEN (SHEPD) | Macduff | 0 | 0 | 0 | 0 | 0 | 0 | 0 | 0 | 0 | 0 | 0 | 0 | 0 | 0 | 0 | 0 | 0 | 0 | 0 | 0 | 0 | 0 | 0 | 0 | 0 | 0 | 0 | 0 | 0
Electric Engagement | Gen_BB019 | MW | SSEN (SHEPD) | Milton of Craigie | 0 | 0 | 0 | 0 | 0 | 0 | 0 | 0 | 0 | 0 | 0 | 0 | 0 | 0 | 0 | 0 | 0 | 0 | 0 | 0 | 0 | 0 | 0 | 0 | 0 | 0 | 0 | 0 | 0
Electric Engagement | Gen_BB019 | MW | SSEN (SHEPD) | Mybster | 0 | 0 | 0 | 0 | 0 | 0 | 0 | 0 | 0 | 0 | 0 | 0 | 0 | 0 | 0 | 0 | 0 | 0 | 0 | 0 | 0 | 0 | 0 | 0 | 0 | 0 | 0 | 0 | 0
Electric Engagement | Gen_BB019 | MW | SSEN (SHEPD) | Nairn | 0 | 0 | 0 | 0 | 0 | 0 | 0 | 0 | 0 | 0 | 0 | 0 | 0 | 0 | 0 | 0 | 0 | 0 | 0 | 0 | 0 | 0 | 0 | 0 | 0 | 0 | 0 | 0 | 0
Electric Engagement | Gen_BB019 | MW | SSEN (SHEPD) | Persley | 0 | 0 | 0 | 0 | 0 | 0 | 0 | 0 | 0 | 0 | 0 | 0 | 0 | 0 | 0 | 0 | 0 | 0 | 0 | 0 | 0 | 0 | 0 | 0 | 0 | 0 | 0 | 0 | 0
Electric Engagement | Gen_BB019 | MW | SSEN (SHEPD) | Port Ann | 0 | 0 | 0 | 0 | 0 | 0 | 0 | 0 | 0 | 0 | 0 | 0 | 0 | 0 | 0 | 0 | 0 | 0 | 0 | 0 | 0 | 0 | 0 | 0 | 0 | 0 | 0 | 0 | 0
Electric Engagement | Gen_BB019 | MW | SSEN (SHEPD) | Redmoss | 0 | 0 | 0 | 0 | 0 | 0 | 0 | 0 | 0 | 0 | 0 | 0 | 0 | 0 | 0 | 0 | 0 | 0 | 0 | 0 | 0 | 0 | 0 | 0 | 0 | 0 | 0 | 0 | 0
Electric Engagement | Gen_BB019 | MW | SSEN (SHEPD) | Shin | 0 | 0 | 0 | 0 | 0 | 0 | 0 | 0 | 0 | 0 | 0 | 0 | 0 | 0 | 0 | 0 | 0 | 0 | 0 | 0 | 0 | 0 | 0 | 0 | 0 | 0 | 0 | 0 | 0
Electric Engagement | Gen_BB019 | MW | SSEN (SHEPD) | Sloy | 0 | 0 | 0 | 0 | 0 | 0 | 0 | 0 | 0 | 0 | 0 | 0 | 0 | 0 | 0 | 0 | 0 | 0 | 0 | 0 | 0 | 0 | 0 | 0 | 0 | 0 | 0 | 0 | 0
Electric Engagement | Gen_BB019 | MW | SSEN (SHEPD) | Strichen | 0 | 0 | 0 | 0 | 0 | 0 | 0 | 0 | 0 | 0 | 0 | 0 | 0 | 0 | 0 | 0 | 0 | 0 | 0 | 0 | 0 | 0 | 0 | 0 | 0 | 0 | 0 | 0 | 0
Electric Engagement | Gen_BB019 | MW | SSEN (SHEPD) | Tarland | 0 | 0 | 0 | 0 | 0 | 0 | 0 | 0 | 0 | 0 | 0 | 0 | 0 | 0 | 0 | 0 | 0 | 0 | 0 | 0 | 0 | 0 | 0 | 0 | 0 | 0 | 0 | 0 | 0
Electric Engagement | Gen_BB019 | MW | SSEN (SHEPD) | Taynuilt | 0 | 0 | 0 | 0 | 0 | 0 | 0 | 0 | 0 | 0 | 0 | 0 | 0 | 0 | 0 | 0 | 0 | 0 | 0 | 0 | 0 | 0 | 0 | 0 | 0 | 0 | 0 | 0 | 0
Electric Engagement | Gen_BB019 | MW | SSEN (SHEPD) | Thurso | 0 | 0 | 0 | 0 | 0 | 0 | 0 | 0 | 0 | 0 | 0 | 0 | 0 | 0 | 0 | 0 | 0 | 0 | 0 | 0 | 0 | 0 | 0 | 0 | 0 | 0 | 0 | 0 | 0
Electric Engagement | Gen_BB019 | MW | SSEN (SHEPD) | Tummel Bridge | 0 | 0 | 0 | 0 | 0 | 0 | 0 | 0 | 0 | 0 | 0 | 0 | 0 | 0 | 0 | 0 | 0 | 0 | 0 | 0 | 0 | 0 | 0 | 0 | 0 | 0 | 0 | 0 | 0
Electric Engagement | Gen_BB019 | MW | SSEN (SHEPD) | Willowdale | 0 | 0 | 0 | 0 | 0 | 0 | 0 | 0 | 0 | 0 | 0 | 0 | 0 | 0 | 0 | 0 | 0 | 0 | 0 | 0 | 0 | 0 | 0 | 0 | 0 | 0 | 0 | 0 | 0
Electric Engagement | Gen_BB019 | MW | SSEN South | Botley Wood | 0 | 0 | 0 | 0 | 0 | 0 | 0 | 0 | 0 | 0 | 0 | 0 | 0 | 0 | 0 | 0 | 0 | 0 | 0 | 0 | 0 | 0 | 0 | 0 | 0 | 0 | 0 | 0 | 0
Electric Engagement | Gen_BB019 | MW | SSEN South | Bramley | 0 | 0 | 0 | 0 | 0 | 0 | 0 | 0 | 0 | 0 | 0 | 0 | 0 | 0 | 0 | 0 | 0 | 0 | 0 | 0 | 0 | 0 | 0 | 0 | 0 | 0 | 0 | 0 | 0
Electric Engagement | Gen_BB019 | MW | SSEN South | Chickerell | 0 | 0 | 0 | 0 | 0 | 0 | 0 | 0 | 0 | 0 | 0 | 0 | 0 | 0 | 0 | 0 | 0 | 0 | 0 | 0 | 0 | 0 | 0 | 0 | 0 | 0 | 0 | 0 | 0
Electric Engagement | Gen_BB019 | MW | SSEN South | Cowley | 0 | 0 | 0 | 0 | 0 | 0 | 0 | 0 | 0 | 0 | 0 | 0 | 0 | 0 | 0 | 0 | 0 | 0 | 0 | 0 | 0 | 0 | 0 | 0 | 0 | 0 | 0 | 0 | 0
Electric Engagement | Gen_BB019 | MW | SSEN South | Fawley | 0 | 0 | 0 | 0 | 0 | 0 | 0 | 0 | 0 | 0 | 0 | 0 | 0 | 0 | 0 | 0 | 0 | 0 | 0 | 0 | 0 | 0 | 0 | 0 | 0 | 0 | 0 | 0 | 0
Electric Engagement | Gen_BB019 | MW | SSEN South | Iver 132kV | 0 | 0 | 0 | 0 | 0 | 0 | 0 | 0 | 0 | 0 | 0 | 0 | 0 | 0 | 0 | 0 | 0 | 0 | 0 | 0 | 0 | 0 | 0 | 0 | 0 | 0 | 0 | 0 | 0
Electric Engagement | Gen_BB019 | MW | SSEN South | Lovedean | 0 | 0 | 0 | 0 | 0 | 0 | 0 | 0 | 0 | 0 | 0 | 0 | 0 | 0 | 0 | 0 | 0 | 0 | 0 | 0 | 0 | 0 | 0 | 0 | 0 | 0 | 0 | 0 | 0
Electric Engagement | Gen_BB019 | MW | SSEN South | Mannington | 0 | 0 | 0 | 0 | 0 | 0 | 0 | 0 | 0 | 0 | 0 | 0 | 0 | 0 | 0 | 0 | 0 | 0 | 0 | 0 | 0 | 0 | 0 | 0 | 0 | 0 | 0 | 0 | 0
Electric Engagement | Gen_BB019 | MW | SSEN South | Melksham | 0 | 0 | 0 | 0 | 0 | 0 | 0 | 0 | 0 | 0 | 0 | 0 | 0 | 0 | 0 | 0 | 0 | 0 | 0 | 0 | 0 | 0 | 0 | 0 | 0 | 0 | 0 | 0 | 0
Electric Engagement | Gen_BB019 | MW | SSEN South | Minety | 0 | 0 | 0 | 0 | 0 | 0 | 0 | 0 | 0 | 0 | 0 | 0 | 0 | 0 | 0 | 0 | 0 | 0 | 0 | 0 | 0 | 0 | 0 | 0 | 0 | 0 | 0 | 0 | 0
Electric Engagement | Gen_BB019 | MW | SSEN South | Nursling | 0 | 0 | 0 | 0 | 0 | 0 | 0 | 0 | 0 | 0 | 0 | 0 | 0 | 0 | 0 | 0 | 0 | 0 | 0 | 0 | 0 | 0 | 0 | 0 | 0 | 0 | 0 | 0 | 0
Electric Engagement | Gen_BB019 | MW | UKPN Eastern | Amersham Main | 0 | 0 | 0 | 0 | 0 | 0 | 0 | 0 | 0 | 0 | 0 | 0 | 0 | 0 | 0 | 0 | 0 | 0 | 0 | 0 | 0 | 0 | 0 | 0 | 0 | 0 | 0 | 0 | 0
Electric Engagement | Gen_BB019 | MW | UKPN Eastern | Braintree | 0 | 0 | 0 | 0 | 0 | 0 | 0 | 0 | 0 | 0 | 0 | 0 | 0 | 0 | 0 | 0 | 0 | 0 | 0 | 0 | 0 | 0 | 0 | 0 | 0 | 0 | 0 | 0 | 0
Electric Engagement | Gen_BB019 | MW | UKPN Eastern | Bramford | 0 | 0 | 0 | 0 | 0 | 0 | 0 | 0 | 0 | 0 | 0 | 0 | 0 | 0 | 0 | 0 | 0 | 0 | 0 | 0 | 0 | 0 | 0 | 0 | 0 | 0 | 0 | 0 | 0
Electric Engagement | Gen_BB019 | MW | UKPN Eastern | Brimsdown | 0 | 0 | 0 | 0 | 0 | 0 | 0 | 0 | 0 | 0 | 0 | 0 | 0 | 0 | 0 | 0 | 0 | 0 | 0 | 0 | 0 | 0 | 0 | 0 | 0 | 0 | 0 | 0 | 0
Electric Engagement | Gen_BB019 | MW | UKPN Eastern | Burwell Main | 0 | 0 | 0 | 0 | 0 | 0 | 0 | 0 | 0 | 0 | 0 | 0 | 0 | 0 | 0 | 0 | 0 | 0 | 0 | 0 | 0 | 0 | 0 | 0 | 0 | 0 | 0 | 0 | 0
Electric Engagement | Gen_BB019 | MW | UKPN Eastern | Eaton Socon | 0 | 0 | 0 | 0 | 0 | 0 | 0 | 0 | 0 | 0 | 0 | 0 | 0 | 0 | 0 | 0 | 0 | 0 | 0 | 0 | 0 | 0 | 0 | 0 | 0 | 0 | 0 | 0 | 0
Electric Engagement | Gen_BB019 | MW | UKPN Eastern | Elstree | 0 | 0 | 0 | 0 | 0 | 0 | 0 | 0 | 0 | 0 | 0 | 0 | 0 | 0 | 0 | 0 | 0 | 0 | 0 | 0 | 0 | 0 | 0 | 0 | 0 | 0 | 0 | 0 | 0
Electric Engagement | Gen_BB019 | MW | UKPN Eastern | Loudwater | 0 | 0 | 0 | 0 | 0 | 0 | 0 | 0 | 0 | 0 | 0 | 0 | 0 | 0 | 0 | 0 | 0 | 0 | 0 | 0 | 0 | 0 | 0 | 0 | 0 | 0 | 0 | 0 | 0
Electric Engagement | Gen_BB019 | MW | UKPN Eastern | Mill Hill | 0 | 0 | 0 | 0 | 0 | 0 | 0 | 0 | 0 | 0 | 0 | 0 | 0 | 0 | 0 | 0 | 0 | 0 | 0 | 0 | 0 | 0 | 0 | 0 | 0 | 0 | 0 | 0 | 0
Electric Engagement | Gen_BB019 | MW | UKPN Eastern | Norwich Main | 0 | 0 | 0 | 0 | 0 | 0 | 0 | 0 | 0 | 0 | 0 | 0 | 0 | 0 | 0 | 0 | 0 | 0 | 0 | 0 | 0 | 0 | 0 | 0 | 0 | 0 | 0 | 0 | 0
Electric Engagement | Gen_BB019 | MW | UKPN Eastern | Pelham | 0 | 0 | 0 | 0 | 0 | 0 | 0 | 0 | 0 | 0 | 0 | 0 | 0 | 0 | 0 | 0 | 0 | 0 | 0 | 0 | 0 | 0 | 0 | 0 | 0 | 0 | 0 | 0 | 0
Electric Engagement | Gen_BB019 | MW | UKPN Eastern | Rayleigh | 0 | 0 | 0 | 0 | 0 | 0 | 0 | 0 | 0 | 0 | 0 | 0 | 0 | 0 | 0 | 0 | 0 | 0 | 0 | 0 | 0 | 0 | 0 | 0 | 0 | 0 | 0 | 0 | 0
Electric Engagement | Gen_BB019 | MW | UKPN Eastern | Rye House | 0 | 0 | 0 | 0 | 0 | 0 | 0 | 0 | 0 | 0 | 0 | 0 | 0 | 0 | 0 | 0 | 0 | 0 | 0 | 0 | 0 | 0 | 0 | 0 | 0 | 0 | 0 | 0 | 0
Electric Engagement | Gen_BB019 | MW | UKPN Eastern | Sundon | 0 | 0 | 0 | 0 | 0 | 0 | 0 | 0 | 0 | 0 | 0 | 0 | 0 | 0 | 0 | 0 | 0 | 0 | 0 | 0 | 0 | 0 | 0 | 0 | 0 | 0 | 0 | 0 | 0
Electric Engagement | Gen_BB019 | MW | UKPN Eastern | Tilbury | 0 | 0 | 0 | 0 | 0 | 0 | 0 | 0 | 0 | 0 | 0 | 0 | 0 | 0 | 0 | 0 | 0 | 0 | 0 | 0 | 0 | 0 | 0 | 0 | 0 | 0 | 0 | 0 | 0
Electric Engagement | Gen_BB019 | MW | UKPN Eastern | Tottenham | 0 | 0 | 0 | 0 | 0 | 0 | 0 | 0 | 0 | 0 | 0 | 0 | 0 | 0 | 0 | 0 | 0 | 0 | 0 | 0 | 0 | 0 | 0 | 0 | 0 | 0 | 0 | 0 | 0
Electric Engagement | Gen_BB019 | MW | UKPN Eastern | Walpole (_A) | 0 | 0 | 0 | 0 | 0 | 0 | 0 | 0 | 0 | 0 | 0 | 0 | 0 | 0 | 0 | 0 | 0 | 0 | 0 | 0 | 0 | 0 | 0 | 0 | 0 | 0 | 0 | 0 | 0
Electric Engagement | Gen_BB019 | MW | UKPN Eastern | Warley | 0 | 0 | 0 | 0 | 0 | 0 | 0 | 0 | 0 | 0 | 0 | 0 | 0 | 0 | 0 | 0 | 0 | 0 | 0 | 0 | 0 | 0 | 0 | 0 | 0 | 0 | 0 | 0 | 0
Electric Engagement | Gen_BB019 | MW | UKPN Eastern | Watford South | 0 | 0 | 0 | 0 | 0 | 0 | 0 | 0 | 0 | 0 | 0 | 0 | 0 | 0 | 0 | 0 | 0 | 0 | 0 | 0 | 0 | 0 | 0 | 0 | 0 | 0 | 0 | 0 | 0
Electric Engagement | Gen_BB019 | MW | UKPN Eastern | West Thurrock | 0 | 0 | 0 | 0 | 0 | 0 | 0 | 0 | 0 | 0 | 0 | 0 | 0 | 0 | 0 | 0 | 0 | 0 | 0 | 0 | 0 | 0 | 0 | 0 | 0 | 0 | 0 | 0 | 0
Electric Engagement | Gen_BB019 | MW | UKPN Eastern | Wymondley | 0 | 0 | 0 | 0 | 0 | 0 | 0 | 0 | 0 | 0 | 0 | 0 | 0 | 0 | 0 | 0 | 0 | 0 | 0 | 0 | 0 | 0 | 0 | 0 | 0 | 0 | 0 | 0 | 0
Electric Engagement | Gen_BB019 | MW | UKPN London | Barking | 0 | 0 | 0 | 0 | 0 | 0 | 0 | 0 | 0 | 0 | 0 | 0 | 0 | 0 | 0 | 0 | 0 | 0 | 0 | 0 | 0 | 0 | 0 | 0 | 0 | 0 | 0 | 0 | 0
Electric Engagement | Gen_BB019 | MW | UKPN London | Barking West | 0 | 0 | 0 | 0 | 0 | 0 | 0 | 0 | 0 | 0 | 0 | 0 | 0 | 0 | 0 | 0 | 0 | 0 | 0 | 0 | 0 | 0 | 0 | 0 | 0 | 0 | 0 | 0 | 0
Electric Engagement | Gen_BB019 | MW | UKPN London | City Road | 0 | 0 | 0 | 0 | 0 | 0 | 0 | 0 | 0 | 0 | 0 | 0 | 0 | 0 | 0 | 0 | 0 | 0 | 0 | 0 | 0 | 0 | 0 | 0 | 0 | 0 | 0 | 0 | 0
Electric Engagement | Gen_BB019 | MW | UKPN London | Hackney 132kV | 0 | 0 | 0 | 0 | 0 | 0 | 0 | 0 | 0 | 0 | 0 | 0 | 0 | 0 | 0 | 0 | 0 | 0 | 0 | 0 | 0 | 0 | 0 | 0 | 0 | 0 | 0 | 0 | 0
Electric Engagement | Gen_BB019 | MW | UKPN London | Hackney 66kV | 0 | 0 | 0 | 0 | 0 | 0 | 0 | 0 | 0 | 0 | 0 | 0 | 0 | 0 | 0 | 0 | 0 | 0 | 0 | 0 | 0 | 0 | 0 | 0 | 0 | 0 | 0 | 0 | 0
Electric Engagement | Gen_BB019 | MW | UKPN London | Hurst | 0 | 0 | 0 | 0 | 0 | 0 | 0 | 0 | 0 | 0 | 0 | 0 | 0 | 0 | 0 | 0 | 0 | 0 | 0 | 0 | 0 | 0 | 0 | 0 | 0 | 0 | 0 | 0 | 0
Electric Engagement | Gen_BB019 | MW | UKPN London | Littlebrook (_C) | 0 | 0 | 0 | 0 | 0 | 0 | 0 | 0 | 0 | 0 | 0 | 0 | 0 | 0 | 0 | 0 | 0 | 0 | 0 | 0 | 0 | 0 | 0 | 0 | 0 | 0 | 0 | 0 | 0
Electric Engagement | Gen_BB019 | MW | UKPN London | Lodge Road | 0 | 0 | 0 | 0 | 0 | 0 | 0 | 0 | 0 | 0 | 0 | 0 | 0 | 0 | 0 | 0 | 0 | 0 | 0 | 0 | 0 | 0 | 0 | 0 | 0 | 0 | 0 | 0 | 0
Electric Engagement | Gen_BB019 | MW | UKPN London | New Cross | 0 | 0 | 0 | 0 | 0 | 0 | 0 | 0 | 0 | 0 | 0 | 0 | 0 | 0 | 0 | 0 | 0 | 0 | 0 | 0 | 0 | 0 | 0 | 0 | 0 | 0 | 0 | 0 | 0
Electric Engagement | Gen_BB019 | MW | UKPN London | Redbridge | 0 | 0 | 0 | 0 | 0 | 0 | 0 | 0 | 0 | 0 | 0 | 0 | 0 | 0 | 0 | 0 | 0 | 0 | 0 | 0 | 0 | 0 | 0 | 0 | 0 | 0 | 0 | 0 | 0
Electric Engagement | Gen_BB019 | MW | UKPN London | St John's Wood | 0 | 0 | 0 | 0 | 0 | 0 | 0 | 0 | 0 | 0 | 0 | 0 | 0 | 0 | 0 | 0 | 0 | 0 | 0 | 0 | 0 | 0 | 0 | 0 | 0 | 0 | 0 | 0 | 0
Electric Engagement | Gen_BB019 | MW | UKPN London | West Ham | 0 | 0 | 0 | 0 | 0 | 0 | 0 | 0 | 0 | 0 | 0 | 0 | 0 | 0 | 0 | 0 | 0 | 0 | 0 | 0 | 0 | 0 | 0 | 0 | 0 | 0 | 0 | 0 | 0
Electric Engagement | Gen_BB019 | MW | UKPN London | Willesden 132kV | 0 | 0 | 0 | 0 | 0 | 0 | 0 | 0 | 0 | 0 | 0 | 0 | 0 | 0 | 0 | 0 | 0 | 0 | 0 | 0 | 0 | 0 | 0 | 0 | 0 | 0 | 0 | 0 | 0
Electric Engagement | Gen_BB019 | MW | UKPN London | Willesden 66kV | 0 | 0 | 0 | 0 | 0 | 0 | 0 | 0 | 0 | 0 | 0 | 0 | 0 | 0 | 0 | 0 | 0 | 0 | 0 | 0 | 0 | 0 | 0 | 0 | 0 | 0 | 0 | 0 | 0
Electric Engagement | Gen_BB019 | MW | UKPN London | Wimbledon South | 0 | 0 | 0 | 0 | 0 | 0 | 0 | 0 | 0 | 0 | 0 | 0 | 0 | 0 | 0 | 0 | 0 | 0 | 0 | 0 | 0 | 0 | 0 | 0 | 0 | 0 | 0 | 0 | 0
Electric Engagement | Gen_BB019 | MW | UKPN South East | Beddington (_J) | 0 | 0 | 0 | 0 | 0 | 0 | 0 | 0 | 0 | 0 | 0 | 0 | 0 | 0 | 0 | 0 | 0 | 0 | 0 | 0 | 0 | 0 | 0 | 0 | 0 | 0 | 0 | 0 | 0
Electric Engagement | Gen_BB019 | MW | UKPN South East | Bolney | 0 | 0 | 0 | 0 | 0 | 0 | 0 | 0 | 0 | 0 | 0 | 0 | 0 | 0 | 0 | 0 | 0 | 0 | 0 | 0 | 0 | 0 | 0 | 0 | 0 | 0 | 0 | 0 | 0
Electric Engagement | Gen_BB019 | MW | UKPN South East | Canterbury | 0 | 0 | 0 | 0 | 0 | 0 | 0 | 0 | 0 | 0 | 0 | 0 | 0 | 0 | 0 | 0 | 0 | 0 | 0 | 0 | 0 | 0 | 0 | 0 | 0 | 0 | 0 | 0 | 0
Electric Engagement | Gen_BB019 | MW | UKPN South East | Chessington | 0 | 0 | 0 | 0 | 0 | 0 | 0 | 0 | 0 | 0 | 0 | 0 | 0 | 0 | 0 | 0 | 0 | 0 | 0 | 0 | 0 | 0 | 0 | 0 | 0 | 0 | 0 | 0 | 0
Electric Engagement | Gen_BB019 | MW | UKPN South East | Kemsley | 0 | 0 | 0 | 0 | 0 | 0 | 0 | 0 | 0 | 0 | 0 | 0 | 0 | 0 | 0 | 0 | 0 | 0 | 0 | 0 | 0 | 0 | 0 | 0 | 0 | 0 | 0 | 0 | 0
Electric Engagement | Gen_BB019 | MW | UKPN South East | Kingsnorth | 0 | 0 | 0 | 0 | 0 | 0 | 0 | 0 | 0 | 0 | 0 | 0 | 0 | 0 | 0 | 0 | 0 | 0 | 0 | 0 | 0 | 0 | 0 | 0 | 0 | 0 | 0 | 0 | 0
Electric Engagement | Gen_BB019 | MW | UKPN South East | Littlebrook (_J) | 0 | 0 | 0 | 0 | 0 | 0 | 0 | 0 | 0 | 0 | 0 | 0 | 0 | 0 | 0 | 0 | 0 | 0 | 0 | 0 | 0 | 0 | 0 | 0 | 0 | 0 | 0 | 0 | 0
Electric Engagement | Gen_BB019 | MW | UKPN South East | Ninfield | 0 | 0 | 0 | 0 | 0 | 0 | 0 | 0 | 0 | 0 | 0 | 0 | 0 | 0 | 0 | 0 | 0 | 0 | 0 | 0 | 0 | 0 | 0 | 0 | 0 | 0 | 0 | 0 | 0
Electric Engagement | Gen_BB019 | MW | UKPN South East | Northfleet East | 0 | 0 | 0 | 0 | 0 | 0 | 0 | 0 | 0 | 0 | 0 | 0 | 0 | 0 | 0 | 0 | 0 | 0 | 0 | 0 | 0 | 0 | 0 | 0 | 0 | 0 | 0 | 0 | 0
Electric Engagement | Gen_BB019 | MW | UKPN South East | Sellindge | 0 | 0 | 0 | 0 | 0 | 0 | 0 | 0 | 0 | 0 | 0 | 0 | 0 | 0 | 0 | 0 | 0 | 0 | 0 | 0 | 0 | 0 | 0 | 0 | 0 | 0 | 0 | 0 | 0
Electric Engagement | Gen_BB019 | MW | UKPN South East | West Weybridge | 0 | 0 | 0 | 0 | 0 | 0 | 0 | 0 | 0 | 0 | 0 | 0 | 0 | 0 | 0 | 0 | 0 | 0 | 0 | 0 | 0 | 0 | 0 | 0 | 0 | 0 | 0 | 0 | 0
Electric Engagement | Gen_BB020 | MW | NGET | Direct(NGET) | 0 | 4825 | 4825 | 4825 | 4825 | 2460 | 2460 | 1845 | 2900 | 4570 | 4570 | 4570 | 5110 | 6000 | 8619 | 11229 | 11699 | 12169 | 12639 | 14094 | 15012 | 16012 | 16692 | 17162 | 19073 | 19853 | 20323 | 22238 | 22238
Electric Engagement | Gen_BB020 | MW | SPTL | Direct(SPTL) | 0 | 1250 | 1250 | 1250 | 1250 | 1250 | 1250 | 625 | 0 | 0 | 0 | 0 | 0 | 0 | 0 | 0 | 0 | 0 | 0 | 0 | 0 | 0 | 0 | 0 | 0 | 0 | 0 | 0 | 0
Electric Engagement | Gen_BB021 | MW | NGET | Direct(NGET) | 0 | 1988 | 1988 | 0 | 0 | 0 | 0 | 0 | 0 | 0 | 0 | 0 | 0 | 0 | 0 | 0 | 0 | 0 | 0 | 0 | 0 | 0 | 0 | 0 | 0 | 0 | 0 | 0 | 0
Electric Engagement | Gen_BB022 | MW | NGET | Direct(NGET) | 0 | 7900 | 9800 | 9800 | 9800 | 9800 | 11200 | 11200 | 11200 | 11200 | 15650 | 16400 | 17800 | 17800 | 19050 | 20850 | 20850 | 20850 | 20850 | 20850 | 20850 | 20850 | 20850 | 20850 | 20850 | 20850 | 20850 | 20850 | 20850
Electric Engagement | Gen_BB022 | MW | SHETL | Direct(SHETL) | 0 | 0 | 0 | 0 | 0 | 0 | 0 | 0 | 0 | 0 | 0 | 0 | 0 | 0 | 0 | 0 | 0 | 0 | 0 | 0 | 0 | 0 | 0 | 0 | 0 | 0 | 0 | 0 | 0
Electric Engagement | Gen_BB022 | MW | SPTL | Direct(SPTL) | 0 | 500 | 500 | 500 | 500 | 500 | 500 | 500 | 500 | 500 | 500 | 500 | 500 | 1200 | 1200 | 1200 | 1200 | 1200 | 1200 | 1200 | 1200 | 1200 | 1200 | 1200 | 1200 | 1200 | 1200 | 1200 | 1200
Electric Engagement | Gen_BB023 | MW | Electricity North West | Bredbury | 0 | 0 | 0 | 0 | 0 | 0 | 0 | 0.034 | 0.071 | 0.206 | 0.353 | 4.729 | 9.319 | 14.139 | 19.217 | 24.536 | 30.147 | 36.081 | 42.378 | 49.104 | 56.327 | 64.151 | 72.68 | 82.056 | 92.476 | 95.588 | 95.588 | 95.588 | 95.588
Electric Engagement | Gen_BB023 | MW | Electricity North West | Harker | 0 | 0 | 0 | 0 | 0 | 0 | 0 | 0.017 | 0.035 | 0.102 | 0.176 | 2.356 | 4.642 | 7.044 | 9.573 | 12.223 | 15.018 | 17.975 | 21.112 | 24.463 | 28.061 | 31.959 | 36.208 | 40.879 | 46.07 | 47.62 | 47.62 | 47.62 | 47.62
Electric Engagement | Gen_BB023 | MW | Electricity North West | Heysham (NGET) | 0 | 0 | 0 | 0 | 0 | 0 | 0 | 0 | 0 | 0.001 | 0.002 | 0.024 | 0.046 | 0.07 | 0.096 | 0.122 | 0.15 | 0.18 | 0.211 | 0.245 | 0.281 | 0.32 | 0.362 | 0.409 | 0.461 | 0.476 | 0.476 | 0.476 | 0.476
Electric Engagement | Gen_BB023 | MW | Electricity North West | Hutton | 0 | 0 | 0 | 0 | 0 | 0 | 0 | 0 | 0 | 0 | 0 | 0 | 0 | 0 | 0 | 0 | 0 | 0 | 0 | 0 | 0 | 0 | 0 | 0 | 0 | 0 | 0 | 0 | 0
Electric Engagement | Gen_BB023 | MW | Electricity North West | Kearsley 132kV | 0 | 0 | 0 | 0 | 0 | 0 | 0 | 0.031 | 0.064 | 0.186 | 0.319 | 4.283 | 8.44 | 12.806 | 17.405 | 22.223 | 27.304 | 32.679 | 38.383 | 44.475 | 51.016 | 58.102 | 65.827 | 74.319 | 83.757 | 86.575 | 86.575 | 86.575 | 86.575
Electric Engagement | Gen_BB023 | MW | Electricity North West | Kearsley 33kV | 0 | 0 | 0 | 0 | 0 | 0 | 0 | 0.001 | 0.003 | 0.007 | 0.013 | 0.17 | 0.335 | 0.508 | 0.691 | 0.882 | 1.084 | 1.297 | 1.524 | 1.765 | 2.025 | 2.306 | 2.613 | 2.95 | 3.325 | 3.437 | 3.437 | 3.437 | 3.437
Electric Engagement | Gen_BB023 | MW | Electricity North West | Kirkby (_G) | 0 | 0 | 0 | 0 | 0 | 0 | 0 | 0 | 0 | 0 | 0 | 0 | 0 | 0 | 0 | 0 | 0 | 0 | 0 | 0 | 0 | 0 | 0 | 0 | 0 | 0 | 0 | 0 | 0
Electric Engagement | Gen_BB023 | MW | Electricity North West | Macclesfield | 0 | 0 | 0 | 0 | 0 | 0 | 0 | 0.032 | 0.067 | 0.194 | 0.332 | 4.458 | 8.785 | 13.329 | 18.116 | 23.13 | 28.419 | 34.013 | 39.95 | 46.291 | 53.1 | 60.476 | 68.516 | 77.355 | 87.178 | 90.111 | 90.111 | 90.111 | 90.111
Electric Engagement | Gen_BB023 | MW | Electricity North West | Padiham | 0 | 0 | 0 | 0 | 0 | 0 | 0 | 0.007 | 0.015 | 0.043 | 0.074 | 0.997 | 1.965 | 2.982 | 4.053 | 5.175 | 6.358 | 7.61 | 8.938 | 10.357 | 11.88 | 13.531 | 15.329 | 17.307 | 19.505 | 20.161 | 20.161 | 20.161 | 20.161
Electric Engagement | Gen_BB023 | MW | Electricity North West | Penwortham East | 0 | 0 | 0 | 0 | 0 | 0 | 0 | 0.153 | 0.316 | 0.915 | 1.569 | 17.728 | 34.683 | 52.49 | 71.247 | 90.868 | 111.546 | 133.395 | 156.561 | 181.284 | 207.816 | 236.558 | 267.886 | 302.318 | 340.587 | 351.989 | 351.989 | 351.989 | 351.989
Electric Engagement | Gen_BB023 | MW | Electricity North West | Penwortham West | 0 | 0 | 0 | 0 | 0 | 0 | 0 | 0.034 | 0.069 | 0.201 | 0.345 | 4.629 | 9.123 | 13.842 | 18.813 | 24.02 | 29.512 | 35.321 | 41.486 | 48.071 | 55.141 | 62.801 | 71.151 | 80.329 | 90.53 | 93.576 | 93.576 | 93.576 | 93.576
Electric Engagement | Gen_BB023 | MW | Electricity North West | Rochdale | 0 | 0 | 0 | 0 | 0 | 0 | 0 | 0 | 0 | 0 | 0 | 0 | 0 | 0 | 0 | 0 | 0 | 0 | 0 | 0 | 0 | 0 | 0 | 0 | 0 | 0 | 0 | 0 | 0
Electric Engagement | Gen_BB023 | MW | Electricity North West | South Manchester | 0 | 0 | 0 | 0 | 0 | 0 | 0 | 0.01 | 0.02 | 0.059 | 0.102 | 1.364 | 2.687 | 4.077 | 5.542 | 7.076 | 8.694 | 10.405 | 12.221 | 14.16 | 16.243 | 18.499 | 20.959 | 23.663 | 26.668 | 27.565 | 27.565 | 27.565 | 27.565
Electric Engagement | Gen_BB023 | MW | Electricity North West | Stalybridge | 0 | 0 | 0 | 0 | 0 | 0 | 0 | 0.039 | 0.081 | 0.236 | 0.405 | 5.43 | 10.701 | 16.237 | 22.068 | 28.177 | 34.62 | 41.434 | 48.666 | 56.39 | 64.685 | 73.67 | 83.464 | 94.231 | 106.197 | 109.771 | 109.771 | 109.771 | 109.771
Electric Engagement | Gen_BB023 | MW | Electricity North West | Stanah | 0 | 0 | 0 | 0 | 0 | 0 | 0 | 0 | 0 | 0 | 0 | 0 | 0 | 0 | 0 | 0 | 0 | 0 | 0 | 0 | 0 | 0 | 0 | 0 | 0 | 0 | 0 | 0 | 0
Electric Engagement | Gen_BB023 | MW | Electricity North West | Washway Farm | 0 | 0 | 0 | 0 | 0 | 0 | 0 | 0.035 | 0.071 | 0.207 | 0.355 | 4.764 | 9.389 | 14.246 | 19.361 | 24.72 | 30.373 | 36.352 | 42.697 | 49.473 | 56.75 | 64.633 | 73.226 | 82.672 | 93.171 | 96.306 | 96.306 | 96.306 | 96.306
Electric Engagement | Gen_BB023 | MW | Electricity North West | Whitegate | 0 | 0 | 0 | 0 | 0 | 0 | 0 | 0.042 | 0.087 | 0.253 | 0.434 | 5.816 | 11.461 | 17.391 | 23.635 | 30.178 | 37.078 | 44.376 | 52.122 | 60.395 | 69.278 | 78.901 | 89.391 | 100.923 | 113.739 | 117.566 | 117.566 | 117.566 | 117.566
Electric Engagement | Gen_BB023 | MW | NGED East Midlands | Berkswell | 0 | 0 | 0 | 0 | 0 | 0 | 0 | 0.001 | 0.001 | 0.004 | 0.006 | 0.081 | 0.159 | 0.241 | 0.327 | 0.418 | 0.513 | 0.614 | 0.722 | 0.836 | 0.959 | 1.092 | 1.238 | 1.397 | 1.575 | 1.628 | 1.628 | 1.628 | 1.628
Electric Engagement | Gen_BB023 | MW | NGED East Midlands | Bicker Fen | 0 | 0 | 0 | 0 | 0 | 0 | 0 | 0.001 | 0.002 | 0.007 | 0.011 | 0.151 | 0.297 | 0.451 | 0.613 | 0.783 | 0.962 | 1.151 | 1.352 | 1.567 | 1.797 | 2.047 | 2.319 | 2.618 | 2.95 | 3.05 | 3.05 | 3.05 | 3.05
Electric Engagement | Gen_BB023 | MW | NGED East Midlands | Chesterfield | 0 | 0 | 0 | 0 | 0 | 0 | 0 | 0.101 | 0.208 | 0.603 | 1.034 | 13.875 | 27.345 | 41.491 | 56.39 | 71.999 | 88.463 | 105.875 | 124.355 | 144.092 | 165.286 | 188.245 | 213.273 | 240.786 | 271.362 | 280.494 | 280.494 | 280.494 | 280.494
Electric Engagement | Gen_BB023 | MW | NGED East Midlands | Coventry | 0 | 0 | 0 | 0 | 0 | 0 | 0 | 0.026 | 0.054 | 0.156 | 0.268 | 3.588 | 7.071 | 10.729 | 14.582 | 18.618 | 22.875 | 27.378 | 32.157 | 37.261 | 42.741 | 48.678 | 55.15 | 62.265 | 70.171 | 72.533 | 72.533 | 72.533 | 72.533
Electric Engagement | Gen_BB023 | MW | NGED East Midlands | Drakelow | 0 | 0 | 0 | 0 | 0 | 0 | 0 | 0.009 | 0.018 | 0.051 | 0.088 | 1.176 | 2.317 | 3.516 | 4.779 | 6.102 | 7.497 | 8.972 | 10.538 | 12.211 | 14.007 | 15.953 | 18.074 | 20.405 | 22.996 | 23.77 | 23.77 | 23.77 | 23.77
Electric Engagement | Gen_BB023 | MW | NGED East Midlands | Enderby | 0 | 0 | 0 | 0 | 0 | 0 | 0 | 0 | 0 | 0.001 | 0.001 | 0.016 | 0.031 | 0.047 | 0.064 | 0.082 | 0.1 | 0.12 | 0.141 | 0.163 | 0.187 | 0.213 | 0.242 | 0.273 | 0.308 | 0.318 | 0.318 | 0.318 | 0.318
Electric Engagement | Gen_BB023 | MW | NGED East Midlands | Grendon | 0 | 0 | 0 | 0 | 0 | 0 | 0 | 0.007 | 0.014 | 0.042 | 0.072 | 0.963 | 1.899 | 2.881 | 3.915 | 4.999 | 6.142 | 7.351 | 8.634 | 10.004 | 11.476 | 13.07 | 14.807 | 16.717 | 18.84 | 19.474 | 19.474 | 19.474 | 19.474
Electric Engagement | Gen_BB023 | MW | NGED East Midlands | Ratcliffe | 0 | 0 | 0 | 0 | 0 | 0 | 0 | 0.023 | 0.047 | 0.136 | 0.234 | 3.132 | 6.173 | 9.366 | 12.729 | 16.252 | 19.969 | 23.899 | 28.071 | 32.526 | 37.31 | 42.493 | 48.143 | 54.353 | 61.255 | 63.317 | 63.317 | 63.317 | 63.317
Electric Engagement | Gen_BB023 | MW | NGED East Midlands | Staythorpe | 0 | 0 | 0 | 0 | 0 | 0 | 0 | 0 | 0.001 | 0.002 | 0.004 | 0.049 | 0.097 | 0.147 | 0.2 | 0.255 | 0.313 | 0.375 | 0.44 | 0.51 | 0.585 | 0.666 | 0.755 | 0.852 | 0.96 | 0.993 | 0.993 | 0.993 | 0.993
Electric Engagement | Gen_BB023 | MW | NGED East Midlands | Stoke Bardolph | 0 | 0 | 0 | 0 | 0 | 0 | 0 | 0.025 | 0.052 | 0.151 | 0.259 | 3.474 | 6.846 | 10.388 | 14.118 | 18.026 | 22.148 | 26.507 | 31.134 | 36.076 | 41.382 | 47.13 | 53.396 | 60.284 | 67.94 | 70.226 | 70.226 | 70.226 | 70.226
Electric Engagement | Gen_BB023 | MW | NGED East Midlands | Walpole (_B) | 0 | 0 | 0 | 0 | 0 | 0 | 0 | 0.022 | 0.045 | 0.129 | 0.222 | 2.975 | 5.863 | 8.896 | 12.091 | 15.437 | 18.967 | 22.701 | 26.663 | 30.895 | 35.439 | 40.361 | 45.728 | 51.627 | 58.183 | 60.14 | 60.14 | 60.14 | 60.14
Electric Engagement | Gen_BB023 | MW | NGED East Midlands | West Burton | 0 | 0 | 0 | 0 | 0 | 0 | 0 | 0.012 | 0.024 | 0.069 | 0.119 | 1.594 | 3.141 | 4.767 | 6.478 | 8.271 | 10.163 | 12.163 | 14.286 | 16.553 | 18.988 | 21.626 | 24.501 | 27.662 | 31.174 | 32.223 | 32.223 | 32.223 | 32.223
Electric Engagement | Gen_BB023 | MW | NGED East Midlands | Willington | 0 | 0 | 0 | 0 | 0 | 0 | 0 | 0.068 | 0.142 | 0.41 | 0.703 | 9.431 | 18.587 | 28.202 | 38.329 | 48.939 | 60.129 | 71.965 | 84.526 | 97.941 | 112.347 | 127.953 | 144.965 | 163.665 | 184.448 | 190.656 | 190.656 | 190.656 | 190.656
Electric Engagement | Gen_BB023 | MW | NGED South Wales | Aberthaw | 0 | 0 | 0 | 0 | 0 | 0 | 0 | 0.016 | 0.034 | 0.099 | 0.169 | 2.267 | 4.467 | 6.778 | 9.212 | 11.762 | 14.451 | 17.296 | 20.315 | 23.539 | 27.001 | 30.752 | 34.841 | 39.335 | 44.33 | 45.822 | 45.822 | 45.822 | 45.822
Electric Engagement | Gen_BB023 | MW | NGED South Wales | Cardiff East | 0 | 0 | 0 | 0 | 0 | 0 | 0 | 0.01 | 0.021 | 0.062 | 0.106 | 1.417 | 2.792 | 4.236 | 5.757 | 7.351 | 9.032 | 10.81 | 12.697 | 14.712 | 16.876 | 19.22 | 21.775 | 24.584 | 27.706 | 28.638 | 28.638 | 28.638 | 28.638
Electric Engagement | Gen_BB023 | MW | NGED South Wales | Pembroke | 0 | 0 | 0 | 0 | 0 | 0 | 0 | 0 | 0 | 0 | 0 | 0 | 0 | 0 | 0 | 0 | 0 | 0 | 0 | 0 | 0 | 0 | 0 | 0 | 0 | 0 | 0 | 0 | 0
Electric Engagement | Gen_BB023 | MW | NGED South Wales | Pyle | 0 | 0 | 0 | 0 | 0 | 0 | 0 | 0 | 0 | 0 | 0 | 0 | 0 | 0 | 0 | 0 | 0 | 0 | 0 | 0 | 0 | 0 | 0 | 0 | 0 | 0 | 0 | 0 | 0
Electric Engagement | Gen_BB023 | MW | NGED South Wales | Rassau | 0 | 0 | 0 | 0 | 0 | 0 | 0 | 0.074 | 0.153 | 0.444 | 0.761 | 10.208 | 20.118 | 30.525 | 41.486 | 52.969 | 65.081 | 77.892 | 91.488 | 106.008 | 121.6 | 138.491 | 156.904 | 177.145 | 199.64 | 206.358 | 206.358 | 206.358 | 206.358
Electric Engagement | Gen_BB023 | MW | NGED South Wales | Swansea North | 0 | 0 | 0 | 0 | 0 | 0 | 0 | 0.032 | 0.067 | 0.193 | 0.331 | 4.434 | 8.739 | 13.259 | 18.021 | 23.009 | 28.27 | 33.835 | 39.741 | 46.048 | 52.821 | 60.158 | 68.156 | 76.948 | 86.72 | 89.638 | 89.638 | 89.638 | 89.638
Electric Engagement | Gen_BB023 | MW | NGED South Wales | Upper Boat 132kV | 0 | 0 | 0 | 0 | 0 | 0 | 0 | 0.065 | 0.135 | 0.391 | 0.67 | 8.987 | 17.712 | 26.875 | 36.525 | 46.635 | 57.299 | 68.577 | 80.548 | 93.332 | 107.059 | 121.93 | 138.142 | 155.962 | 175.767 | 181.682 | 181.682 | 181.682 | 181.682
Electric Engagement | Gen_BB023 | MW | NGED South Wales | Uskmouth | 0 | 0 | 0 | 0 | 0 | 0 | 0 | 0.029 | 0.06 | 0.172 | 0.296 | 3.967 | 7.817 | 11.861 | 16.121 | 20.583 | 25.29 | 30.267 | 35.551 | 41.193 | 47.252 | 53.815 | 60.97 | 68.836 | 77.577 | 80.187 | 80.187 | 80.187 | 80.187
Electric Engagement | Gen_BB023 | MW | NGED South West | Abham | 0 | 0 | 0 | 0 | 0 | 0 | 0 | 0.011 | 0.022 | 0.065 | 0.111 | 1.487 | 2.931 | 4.447 | 6.044 | 7.717 | 9.481 | 11.348 | 13.328 | 15.444 | 17.715 | 20.176 | 22.859 | 25.807 | 29.084 | 30.063 | 30.063 | 30.063 | 30.063
Electric Engagement | Gen_BB023 | MW | NGED South West | Alverdiscott | 0 | 0 | 0 | 0 | 0 | 0 | 0 | 0 | 0 | 0 | 0 | 0 | 0 | 0 | 0 | 0 | 0 | 0 | 0 | 0 | 0 | 0 | 0 | 0 | 0 | 0 | 0 | 0 | 0
Electric Engagement | Gen_BB023 | MW | NGED South West | Axminster | 0 | 0 | 0 | 0 | 0 | 0 | 0 | 0 | 0 | 0 | 0 | 0.005 | 0.01 | 0.015 | 0.02 | 0.025 | 0.031 | 0.037 | 0.044 | 0.051 | 0.059 | 0.067 | 0.075 | 0.085 | 0.096 | 0.099 | 0.099 | 0.099 | 0.099
Electric Engagement | Gen_BB023 | MW | NGED South West | Bridgewater | 0 | 0 | 0 | 0 | 0 | 0 | 0 | 0 | 0 | 0 | 0 | 0 | 0 | 0 | 0 | 0 | 0 | 0 | 0 | 0 | 0 | 0 | 0 | 0 | 0 | 0 | 0 | 0 | 0
Electric Engagement | Gen_BB023 | MW | NGED South West | Exeter | 0 | 0 | 0 | 0 | 0 | 0 | 0 | 0 | 0 | 0.001 | 0.002 | 0.024 | 0.048 | 0.072 | 0.098 | 0.125 | 0.154 | 0.184 | 0.217 | 0.251 | 0.288 | 0.328 | 0.371 | 0.419 | 0.472 | 0.488 | 0.488 | 0.488 | 0.488
Electric Engagement | Gen_BB023 | MW | NGED South West | Indian Queens | 0 | 0 | 0 | 0 | 0 | 0 | 0 | 0.012 | 0.025 | 0.072 | 0.123 | 1.646 | 3.244 | 4.923 | 6.69 | 8.542 | 10.495 | 12.561 | 14.754 | 17.095 | 19.61 | 22.334 | 25.303 | 28.567 | 32.195 | 33.278 | 33.278 | 33.278 | 33.278
Electric Engagement | Gen_BB023 | MW | NGED South West | Landulph | 0 | 0 | 0 | 0 | 0 | 0 | 0 | 0 | 0.001 | 0.002 | 0.004 | 0.053 | 0.104 | 0.158 | 0.215 | 0.274 | 0.337 | 0.403 | 0.473 | 0.548 | 0.629 | 0.716 | 0.811 | 0.916 | 1.032 | 1.067 | 1.067 | 1.067 | 1.067
Electric Engagement | Gen_BB023 | MW | NGED South West | Seabank | 0 | 0 | 0 | 0 | 0 | 0 | 0 | 0 | 0 | 0 | 0 | 0 | 0 | 0 | 0 | 0 | 0 | 0 | 0 | 0 | 0 | 0 | 0 | 0 | 0 | 0 | 0 | 0 | 0
Electric Engagement | Gen_BB023 | MW | NGED South West | Taunton | 0 | 0 | 0 | 0 | 0 | 0 | 0 | 0.001 | 0.003 | 0.008 | 0.014 | 0.186 | 0.367 | 0.557 | 0.757 | 0.967 | 1.188 | 1.421 | 1.669 | 1.934 | 2.219 | 2.527 | 2.863 | 3.233 | 3.643 | 3.766 | 3.766 | 3.766 | 3.766
Electric Engagement | Gen_BB023 | MW | NGED West Midlands | Bishops Wood | 0 | 0 | 0 | 0 | 0 | 0 | 0 | 0 | 0.001 | 0.003 | 0.004 | 0.059 | 0.116 | 0.176 | 0.24 | 0.306 | 0.376 | 0.45 | 0.528 | 0.612 | 0.702 | 0.8 | 0.906 | 1.023 | 1.153 | 1.191 | 1.191 | 1.191 | 1.191
Electric Engagement | Gen_BB023 | MW | NGED West Midlands | Bushbury | 0 | 0 | 0 | 0 | 0 | 0 | 0 | 0 | 0 | 0.001 | 0.001 | 0.02 | 0.039 | 0.059 | 0.08 | 0.102 | 0.125 | 0.15 | 0.176 | 0.204 | 0.234 | 0.267 | 0.302 | 0.341 | 0.384 | 0.397 | 0.397 | 0.397 | 0.397
Electric Engagement | Gen_BB023 | MW | NGED West Midlands | Bustleholme | 0 | 0 | 0 | 0 | 0 | 0 | 0 | 0 | 0 | 0 | 0 | 0 | 0 | 0 | 0 | 0 | 0 | 0 | 0 | 0 | 0 | 0 | 0 | 0 | 0 | 0 | 0 | 0 | 0
Electric Engagement | Gen_BB023 | MW | NGED West Midlands | Cellarhead | 0 | 0 | 0 | 0 | 0 | 0 | 0 | 0 | 0 | 0 | 0 | 0 | 0 | 0 | 0 | 0 | 0 | 0 | 0 | 0 | 0 | 0 | 0 | 0 | 0 | 0 | 0 | 0 | 0
Electric Engagement | Gen_BB023 | MW | NGED West Midlands | Feckenham | 0 | 0 | 0 | 0 | 0 | 0 | 0 | 0.023 | 0.047 | 0.136 | 0.233 | 3.129 | 6.167 | 9.357 | 12.717 | 16.238 | 19.951 | 23.877 | 28.045 | 32.496 | 37.276 | 42.454 | 48.098 | 54.303 | 61.199 | 63.258 | 63.258 | 63.258 | 63.258
Electric Engagement | Gen_BB023 | MW | NGED West Midlands | Hams Hall | 0 | 0 | 0 | 0 | 0 | 0 | 0 | 0 | 0.001 | 0.002 | 0.003 | 0.046 | 0.091 | 0.139 | 0.188 | 0.24 | 0.295 | 0.354 | 0.415 | 0.481 | 0.552 | 0.629 | 0.712 | 0.804 | 0.906 | 0.937 | 0.937 | 0.937 | 0.937
Electric Engagement | Gen_BB023 | MW | NGED West Midlands | Iron Acton | 0 | 0 | 0 | 0 | 0 | 0 | 0 | 0.008 | 0.016 | 0.045 | 0.078 | 1.041 | 2.052 | 3.113 | 4.231 | 5.403 | 6.638 | 7.945 | 9.331 | 10.812 | 12.403 | 14.125 | 16.004 | 18.068 | 20.362 | 21.048 | 21.048 | 21.048 | 21.048
Electric Engagement | Gen_BB023 | MW | NGED West Midlands | Ironbridge | 0 | 0 | 0 | 0 | 0 | 0 | 0 | 0.004 | 0.009 | 0.026 | 0.044 | 0.596 | 1.174 | 1.782 | 2.422 | 3.092 | 3.799 | 4.547 | 5.34 | 6.188 | 7.098 | 8.084 | 9.159 | 10.34 | 11.653 | 12.045 | 12.045 | 12.045 | 12.045
Electric Engagement | Gen_BB023 | MW | NGED West Midlands | Kitwell | 0 | 0 | 0 | 0 | 0 | 0 | 0 | 0 | 0 | 0.001 | 0.001 | 0.02 | 0.039 | 0.059 | 0.08 | 0.102 | 0.125 | 0.15 | 0.176 | 0.204 | 0.234 | 0.267 | 0.302 | 0.341 | 0.384 | 0.397 | 0.397 | 0.397 | 0.397
Electric Engagement | Gen_BB023 | MW | NGED West Midlands | Nechells | 0 | 0 | 0 | 0 | 0 | 0 | 0 | 0.002 | 0.005 | 0.014 | 0.023 | 0.315 | 0.621 | 0.942 | 1.281 | 1.635 | 2.009 | 2.404 | 2.824 | 3.272 | 3.754 | 4.275 | 4.843 | 5.468 | 6.163 | 6.37 | 6.37 | 6.37 | 6.37
Electric Engagement | Gen_BB023 | MW | NGED West Midlands | Oldbury | 0 | 0 | 0 | 0 | 0 | 0 | 0 | 0 | 0 | 0 | 0.001 | 0.007 | 0.014 | 0.022 | 0.03 | 0.038 | 0.047 | 0.056 | 0.066 | 0.076 | 0.087 | 0.1 | 0.113 | 0.127 | 0.144 | 0.148 | 0.148 | 0.148 | 0.148
Electric Engagement | Gen_BB023 | MW | NGED West Midlands | Penn | 0 | 0 | 0 | 0 | 0 | 0 | 0 | 0.04 | 0.082 | 0.237 | 0.407 | 5.454 | 10.749 | 16.31 | 22.166 | 28.302 | 34.774 | 41.618 | 48.882 | 56.641 | 64.972 | 73.997 | 83.835 | 94.65 | 106.669 | 110.259 | 110.259 | 110.259 | 110.259
Electric Engagement | Gen_BB023 | MW | NGED West Midlands | Rugeley | 0 | 0 | 0 | 0 | 0 | 0 | 0 | 0 | 0 | 0 | 0 | 0 | 0 | 0 | 0 | 0 | 0 | 0 | 0 | 0 | 0 | 0 | 0 | 0 | 0 | 0 | 0 | 0 | 0
Electric Engagement | Gen_BB023 | MW | NGED West Midlands | Shrewsbury | 0 | 0 | 0 | 0 | 0 | 0 | 0 | 0 | 0 | 0 | 0 | 0.006 | 0.012 | 0.018 | 0.024 | 0.031 | 0.038 | 0.045 | 0.053 | 0.061 | 0.07 | 0.08 | 0.091 | 0.102 | 0.115 | 0.119 | 0.119 | 0.119 | 0.119
Electric Engagement | Gen_BB023 | MW | NGED West Midlands | Walham | 0 | 0 | 0 | 0 | 0 | 0 | 0 | 0.021 | 0.044 | 0.126 | 0.216 | 2.901 | 5.718 | 8.675 | 11.791 | 15.054 | 18.497 | 22.137 | 26.001 | 30.128 | 34.559 | 39.36 | 44.593 | 50.346 | 56.739 | 58.648 | 58.648 | 58.648 | 58.648
Electric Engagement | Gen_BB023 | MW | NGED West Midlands | Willenhall | 0 | 0 | 0 | 0 | 0 | 0 | 0 | 0.017 | 0.035 | 0.1 | 0.172 | 2.301 | 4.535 | 6.881 | 9.352 | 11.941 | 14.672 | 17.559 | 20.624 | 23.898 | 27.413 | 31.22 | 35.371 | 39.934 | 45.005 | 46.52 | 46.52 | 46.52 | 46.52
Electric Engagement | Gen_BB023 | MW | NGET | Direct(NGET) | 0 | 0 | 0 | 0 | 0 | 0 | 0 | 0 | 0 | 0 | 0 | 0 | 0 | 2600 | 3900 | 4740 | 6140 | 6140 | 7240 | 7240 | 7440 | 8940 | 9440 | 9440 | 9440 | 9440 | 9440 | 9440 | 9440
Electric Engagement | Gen_BB023 | MW | NPg Northeast | Blyth 66kV | 0 | 0 | 0 | 0 | 0 | 0 | 0 | 0 | 0 | 0 | 0 | 0 | 0 | 0 | 0 | 0 | 0 | 0 | 0 | 0 | 0 | 0 | 0 | 0 | 0 | 0 | 0 | 0 | 0
Electric Engagement | Gen_BB023 | MW | NPg Northeast | Hart Moor | 0 | 0 | 0 | 0 | 0 | 0 | 0 | 0.053 | 0.11 | 0.32 | 0.548 | 7.352 | 14.488 | 21.983 | 29.878 | 38.148 | 46.871 | 56.097 | 65.888 | 76.346 | 87.575 | 99.739 | 113 | 127.577 | 143.778 | 148.616 | 148.616 | 148.616 | 148.616
Electric Engagement | Gen_BB023 | MW | NPg Northeast | Hawthorn Pit | 0 | 0 | 0 | 0 | 0 | 0 | 0 | 0 | 0 | 0 | 0.001 | 0.01 | 0.019 | 0.029 | 0.04 | 0.051 | 0.062 | 0.075 | 0.088 | 0.101 | 0.116 | 0.133 | 0.15 | 0.17 | 0.191 | 0.198 | 0.198 | 0.198 | 0.198
Electric Engagement | Gen_BB023 | MW | NPg Northeast | Knaresborough | 0 | 0 | 0 | 0 | 0 | 0 | 0 | 0.028 | 0.058 | 0.167 | 0.286 | 3.832 | 7.552 | 11.459 | 15.574 | 19.884 | 24.431 | 29.24 | 34.344 | 39.795 | 45.648 | 51.989 | 58.901 | 66.499 | 74.944 | 77.466 | 77.466 | 77.466 | 77.466
Electric Engagement | Gen_BB023 | MW | NPg Northeast | Lackenby | 0 | 0 | 0 | 0 | 0 | 0 | 0 | 0.012 | 0.026 | 0.074 | 0.127 | 1.7 | 3.35 | 5.084 | 6.909 | 8.821 | 10.839 | 12.972 | 15.236 | 17.654 | 20.251 | 23.064 | 26.13 | 29.501 | 33.248 | 34.366 | 34.366 | 34.366 | 34.366
Electric Engagement | Gen_BB023 | MW | NPg Northeast | Norton | 0 | 0 | 0 | 0 | 0 | 0 | 0 | 0.024 | 0.05 | 0.146 | 0.25 | 3.357 | 6.617 | 10.04 | 13.645 | 17.422 | 21.406 | 25.619 | 30.091 | 34.867 | 39.995 | 45.55 | 51.607 | 58.264 | 65.663 | 67.872 | 67.872 | 67.872 | 67.872
Electric Engagement | Gen_BB023 | MW | NPg Northeast | Offerton | 0 | 0 | 0 | 0 | 0 | 0 | 0 | 0.002 | 0.004 | 0.012 | 0.021 | 0.275 | 0.542 | 0.823 | 1.118 | 1.427 | 1.754 | 2.099 | 2.465 | 2.857 | 3.277 | 3.732 | 4.228 | 4.774 | 5.38 | 5.561 | 5.561 | 5.561 | 5.561
Electric Engagement | Gen_BB023 | MW | NPg Northeast | Osbaldwick | 0 | 0 | 0 | 0 | 0 | 0 | 0 | 0.012 | 0.024 | 0.07 | 0.12 | 1.611 | 3.175 | 4.818 | 6.548 | 8.361 | 10.272 | 12.294 | 14.44 | 16.732 | 19.193 | 21.859 | 24.766 | 27.96 | 31.511 | 32.571 | 32.571 | 32.571 | 32.571
Electric Engagement | Gen_BB023 | MW | NPg Northeast | Poppleton | 0 | 0 | 0 | 0 | 0 | 0 | 0 | 0.002 | 0.004 | 0.012 | 0.02 | 0.269 | 0.53 | 0.805 | 1.094 | 1.397 | 1.716 | 2.054 | 2.412 | 2.795 | 3.206 | 3.652 | 4.137 | 4.671 | 5.264 | 5.441 | 5.441 | 5.441 | 5.441
Electric Engagement | Gen_BB023 | MW | NPg Northeast | Saltholme | 0 | 0 | 0 | 0 | 0 | 0 | 0 | 0.206 | 0.426 | 1.233 | 2.115 | 31.681 | 62.689 | 95.254 | 129.551 | 165.511 | 203.458 | 243.611 | 286.253 | 331.81 | 380.745 | 433.757 | 491.552 | 555.088 | 625.698 | 646.813 | 646.813 | 646.813 | 646.813
Electric Engagement | Gen_BB023 | MW | NPg Northeast | South Shields | 0 | 0 | 0 | 0 | 0 | 0 | 0 | 0 | 0 | 0 | 0 | 0 | 0 | 0 | 0 | 0 | 0 | 0 | 0 | 0 | 0 | 0 | 0 | 0 | 0 | 0 | 0 | 0 | 0
Electric Engagement | Gen_BB023 | MW | NPg Northeast | Spennymoor | 0 | 0 | 0 | 0 | 0 | 0 | 0 | 0 | 0 | 0 | 0 | 0 | 0 | 0 | 0 | 0 | 0 | 0 | 0 | 0 | 0 | 0 | 0 | 0 | 0 | 0 | 0 | 0 | 0
Electric Engagement | Gen_BB023 | MW | NPg Northeast | Stella North | 0 | 0 | 0 | 0 | 0 | 0 | 0 | 0.015 | 0.03 | 0.087 | 0.15 | 2.01 | 3.962 | 6.012 | 8.17 | 10.432 | 12.817 | 15.34 | 18.018 | 20.878 | 23.949 | 27.275 | 30.901 | 34.888 | 39.318 | 40.641 | 40.641 | 40.641 | 40.641
Electric Engagement | Gen_BB023 | MW | NPg Northeast | Stella South | 0 | 0 | 0 | 0 | 0 | 0 | 0 | 0 | 0 | 0 | 0 | 0 | 0 | 0 | 0 | 0 | 0 | 0 | 0 | 0 | 0 | 0 | 0 | 0 | 0 | 0 | 0 | 0 | 0
Electric Engagement | Gen_BB023 | MW | NPg Northeast | West Boldon | 0 | 0 | 0 | 0 | 0 | 0 | 0 | 0 | 0 | 0 | 0 | 0 | 0 | 0 | 0 | 0 | 0 | 0 | 0 | 0 | 0 | 0 | 0 | 0 | 0 | 0 | 0 | 0 | 0
Electric Engagement | Gen_BB023 | MW | NPg Yorkshire | Bradford West | 0 | 0 | 0 | 0 | 0 | 0 | 0 | 0.018 | 0.037 | 0.108 | 0.185 | 2.48 | 4.887 | 7.416 | 10.079 | 12.868 | 15.811 | 18.923 | 22.226 | 25.753 | 29.541 | 33.645 | 38.118 | 43.035 | 48.5 | 50.132 | 50.132 | 50.132 | 50.132
Electric Engagement | Gen_BB023 | MW | NPg Yorkshire | Camblesforth | 0 | 0 | 0 | 0 | 0 | 0 | 0 | 0.006 | 0.012 | 0.034 | 0.058 | 0.78 | 1.538 | 2.334 | 3.172 | 4.05 | 4.976 | 5.955 | 6.995 | 8.105 | 9.297 | 10.589 | 11.997 | 13.544 | 15.264 | 15.778 | 15.778 | 15.778 | 15.778
Electric Engagement | Gen_BB023 | MW | NPg Yorkshire | Creyke Beck | 0 | 0 | 0 | 0 | 0 | 0 | 0 | 0.081 | 0.168 | 0.487 | 0.836 | 11.21 | 22.092 | 33.521 | 45.558 | 58.168 | 71.469 | 85.537 | 100.467 | 116.413 | 133.535 | 152.084 | 172.304 | 194.532 | 219.235 | 226.612 | 226.612 | 226.612 | 226.612
Electric Engagement | Gen_BB023 | MW | NPg Yorkshire | Drax | 0 | 0 | 0 | 0 | 0 | 0 | 0 | 0.053 | 0.109 | 0.316 | 0.542 | 7.265 | 14.317 | 21.723 | 29.524 | 37.696 | 46.316 | 55.433 | 65.109 | 75.442 | 86.539 | 98.559 | 111.663 | 126.068 | 142.077 | 146.858 | 146.858 | 146.858 | 146.858
Electric Engagement | Gen_BB023 | MW | NPg Yorkshire | Elland | 0 | 0 | 0 | 0 | 0 | 0 | 0 | 0.002 | 0.004 | 0.01 | 0.018 | 0.241 | 0.474 | 0.72 | 0.978 | 1.249 | 1.534 | 1.836 | 2.157 | 2.499 | 2.867 | 3.265 | 3.699 | 4.176 | 4.706 | 4.865 | 4.865 | 4.865 | 4.865
Electric Engagement | Gen_BB023 | MW | NPg Yorkshire | Ferrybridge A | 0 | 0 | 0 | 0 | 0 | 0 | 0 | 0.006 | 0.012 | 0.036 | 0.062 | 0.826 | 1.627 | 2.469 | 3.356 | 4.284 | 5.264 | 6.3 | 7.4 | 8.574 | 9.836 | 11.202 | 12.691 | 14.328 | 16.148 | 16.691 | 16.691 | 16.691 | 16.691
Electric Engagement | Gen_BB023 | MW | NPg Yorkshire | Ferrybridge B (_M) | 0 | 0 | 0 | 0 | 0 | 0 | 0 | 0.008 | 0.017 | 0.05 | 0.085 | 1.146 | 2.259 | 3.428 | 4.659 | 5.949 | 7.31 | 8.748 | 10.275 | 11.906 | 13.657 | 15.554 | 17.622 | 19.896 | 22.422 | 23.177 | 23.177 | 23.177 | 23.177
Electric Engagement | Gen_BB023 | MW | NPg Yorkshire | Grimsby West | 0 | 0 | 0 | 0 | 0 | 0 | 0 | 0.03 | 0.061 | 0.177 | 0.303 | 4.063 | 8.008 | 12.151 | 16.514 | 21.085 | 25.906 | 31.005 | 36.417 | 42.197 | 48.403 | 55.127 | 62.456 | 70.513 | 79.468 | 82.142 | 82.142 | 82.142 | 82.142
Electric Engagement | Gen_BB023 | MW | NPg Yorkshire | Jordanthorpe | 0 | 0 | 0 | 0 | 0 | 0 | 0 | 0 | 0 | 0 | 0 | 0 | 0 | 0 | 0 | 0 | 0 | 0 | 0 | 0 | 0 | 0 | 0 | 0 | 0 | 0 | 0 | 0 | 0
Electric Engagement | Gen_BB023 | MW | NPg Yorkshire | Keadby | 0 | 0 | 0 | 0 | 0 | 0 | 0 | 0.074 | 0.153 | 0.444 | 0.761 | 10.202 | 20.105 | 30.506 | 41.461 | 52.937 | 65.042 | 77.844 | 91.432 | 105.943 | 121.526 | 138.406 | 156.808 | 177.036 | 199.517 | 206.232 | 206.232 | 206.232 | 206.232
Electric Engagement | Gen_BB023 | MW | NPg Yorkshire | Kirkstall B | 0 | 0 | 0 | 0 | 0 | 0 | 0 | 0.003 | 0.005 | 0.016 | 0.027 | 0.357 | 0.704 | 1.067 | 1.451 | 1.852 | 2.276 | 2.724 | 3.199 | 3.707 | 4.252 | 4.843 | 5.487 | 6.195 | 6.982 | 7.216 | 7.216 | 7.216 | 7.216
Electric Engagement | Gen_BB023 | MW | NPg Yorkshire | Neepsend | 0 | 0 | 0 | 0 | 0 | 0 | 0 | 0 | 0 | 0 | 0 | 0 | 0 | 0 | 0 | 0 | 0 | 0 | 0 | 0 | 0 | 0 | 0 | 0 | 0 | 0 | 0 | 0 | 0
Electric Engagement | Gen_BB023 | MW | NPg Yorkshire | Saltend North | 0 | 0 | 0 | 0 | 0 | 0 | 0 | 0.013 | 0.027 | 0.079 | 0.135 | 1.81 | 3.568 | 5.413 | 7.357 | 9.393 | 11.541 | 13.813 | 16.224 | 18.799 | 21.564 | 24.559 | 27.825 | 31.414 | 35.403 | 36.595 | 36.595 | 36.595 | 36.595
Electric Engagement | Gen_BB023 | MW | NPg Yorkshire | Sheffield City | 0 | 0 | 0 | 0 | 0 | 0 | 0 | 0.002 | 0.004 | 0.013 | 0.022 | 0.293 | 0.577 | 0.876 | 1.19 | 1.52 | 1.867 | 2.235 | 2.625 | 3.042 | 3.489 | 3.974 | 4.502 | 5.083 | 5.728 | 5.921 | 5.921 | 5.921 | 5.921
Electric Engagement | Gen_BB023 | MW | NPg Yorkshire | Skelton Grange | 0 | 0 | 0 | 0 | 0 | 0 | 0 | 0.01 | 0.021 | 0.06 | 0.103 | 1.386 | 2.731 | 4.143 | 5.631 | 7.19 | 8.834 | 10.573 | 12.418 | 14.389 | 16.506 | 18.798 | 21.298 | 24.045 | 27.098 | 28.01 | 28.01 | 28.01 | 28.01
Electric Engagement | Gen_BB023 | MW | NPg Yorkshire | Templeborough | 0 | 0 | 0 | 0 | 0 | 0 | 0 | 0 | 0 | 0 | 0 | 0.005 | 0.01 | 0.015 | 0.02 | 0.025 | 0.031 | 0.037 | 0.044 | 0.051 | 0.059 | 0.067 | 0.075 | 0.085 | 0.096 | 0.099 | 0.099 | 0.099 | 0.099
Electric Engagement | Gen_BB023 | MW | NPg Yorkshire | Thorpe Marsh | 0 | 0 | 0 | 0 | 0 | 0 | 0 | 0 | 0 | 0 | 0 | 0 | 0 | 0 | 0 | 0 | 0 | 0 | 0 | 0 | 0 | 0 | 0 | 0 | 0 | 0 | 0 | 0 | 0
Electric Engagement | Gen_BB023 | MW | NPg Yorkshire | Thurcroft | 0 | 0 | 0 | 0 | 0 | 0 | 0 | 0.018 | 0.036 | 0.105 | 0.18 | 2.414 | 4.757 | 7.218 | 9.811 | 12.526 | 15.39 | 18.42 | 21.635 | 25.069 | 28.756 | 32.75 | 37.104 | 41.891 | 47.211 | 48.799 | 48.799 | 48.799 | 48.799
Electric Engagement | Gen_BB023 | MW | NPg Yorkshire | West Melton | 0 | 0 | 0 | 0 | 0 | 0 | 0 | 0.052 | 0.107 | 0.31 | 0.532 | 7.139 | 14.068 | 21.346 | 29.011 | 37.042 | 45.512 | 54.47 | 63.978 | 74.132 | 85.035 | 96.847 | 109.724 | 123.878 | 139.609 | 144.307 | 144.307 | 144.307 | 144.307
Electric Engagement | Gen_BB023 | MW | NPg Yorkshire | Wincobank | 0 | 0 | 0 | 0 | 0 | 0 | 0 | 0 | 0 | 0 | 0 | 0 | 0 | 0 | 0 | 0 | 0 | 0 | 0 | 0 | 0 | 0 | 0 | 0 | 0 | 0 | 0 | 0 | 0
Electric Engagement | Gen_BB023 | MW | SHETL | Direct(SHETL) | 0 | 0 | 0 | 0 | 0 | 0 | 0 | 0 | 0 | 0 | 0 | 0 | 530 | 530 | 530 | 530 | 530 | 530 | 530 | 530 | 530 | 530 | 530 | 530 | 530 | 530 | 530 | 530 | 530
Electric Engagement | Gen_BB023 | MW | SPEN | Ayr | 0 | 0 | 0 | 0 | 0 | 0 | 0 | 0 | 0 | 0 | 0 | 0 | 0 | 0 | 0 | 0 | 0 | 0 | 0 | 0 | 0 | 0 | 0 | 0 | 0 | 0 | 0 | 0 | 0
Electric Engagement | Gen_BB023 | MW | SPEN | Berwick | 0 | 0 | 0 | 0 | 0 | 0 | 0 | 0 | 0 | 0 | 0 | 0 | 0 | 0 | 0 | 0 | 0 | 0 | 0 | 0 | 0 | 0 | 0 | 0 | 0 | 0 | 0 | 0 | 0
Electric Engagement | Gen_BB023 | MW | SPEN | Bonnybridge | 0 | 0 | 0 | 0 | 0 | 0 | 0 | 0 | 0 | 0 | 0 | 0.003 | 0.006 | 0.009 | 0.012 | 0.016 | 0.02 | 0.023 | 0.028 | 0.032 | 0.037 | 0.042 | 0.047 | 0.053 | 0.06 | 0.062 | 0.062 | 0.062 | 0.062
Electric Engagement | Gen_BB023 | MW | SPEN | Carntyne | 0 | 0 | 0 | 0 | 0 | 0 | 0 | 0 | 0 | 0 | 0 | 0.004 | 0.009 | 0.013 | 0.018 | 0.023 | 0.028 | 0.033 | 0.039 | 0.045 | 0.052 | 0.059 | 0.067 | 0.076 | 0.085 | 0.088 | 0.088 | 0.088 | 0.088
Electric Engagement | Gen_BB023 | MW | SPEN | Chapelcross | 0 | 0 | 0 | 0 | 0 | 0 | 0 | 0 | 0 | 0 | 0 | 0 | 0 | 0 | 0 | 0 | 0 | 0 | 0 | 0 | 0 | 0 | 0 | 0 | 0 | 0 | 0 | 0 | 0
Electric Engagement | Gen_BB023 | MW | SPEN | Cockenzie | 0 | 0 | 0 | 0 | 0 | 0 | 0 | 0 | 0 | 0 | 0 | 0 | 0 | 0 | 0 | 0 | 0 | 0 | 0 | 0 | 0 | 0 | 0 | 0 | 0 | 0 | 0 | 0 | 0
Electric Engagement | Gen_BB023 | MW | SPEN | Coylton | 0 | 0 | 0 | 0 | 0 | 0 | 0 | 0 | 0 | 0 | 0 | 0 | 0 | 0 | 0 | 0 | 0 | 0 | 0 | 0 | 0 | 0 | 0 | 0 | 0 | 0 | 0 | 0 | 0
Electric Engagement | Gen_BB023 | MW | SPEN | Cumbernauld | 0 | 0 | 0 | 0 | 0 | 0 | 0 | 0.012 | 0.026 | 0.074 | 0.127 | 1.7 | 3.35 | 5.083 | 6.909 | 8.821 | 10.838 | 12.972 | 15.236 | 17.654 | 20.25 | 23.063 | 26.13 | 29.5 | 33.247 | 34.365 | 34.365 | 34.365 | 34.365
Electric Engagement | Gen_BB023 | MW | SPEN | Cupar | 0 | 0 | 0 | 0 | 0 | 0 | 0 | 0 | 0 | 0 | 0 | 0 | 0 | 0 | 0 | 0 | 0 | 0 | 0 | 0 | 0 | 0 | 0 | 0 | 0 | 0 | 0 | 0 | 0
Electric Engagement | Gen_BB023 | MW | SPEN | Devonside | 0 | 0 | 0 | 0 | 0 | 0 | 0 | 0 | 0 | 0 | 0 | 0.003 | 0.006 | 0.01 | 0.013 | 0.017 | 0.021 | 0.025 | 0.029 | 0.034 | 0.039 | 0.044 | 0.05 | 0.057 | 0.064 | 0.066 | 0.066 | 0.066 | 0.066
Electric Engagement | Gen_BB023 | MW | SPEN | Dumfries 11 | 0 | 0 | 0 | 0 | 0 | 0 | 0 | 0 | 0 | 0 | 0 | 0 | 0 | 0 | 0 | 0 | 0 | 0 | 0 | 0 | 0 | 0 | 0 | 0 | 0 | 0 | 0 | 0 | 0
Electric Engagement | Gen_BB023 | MW | SPEN | Dumfries 33 | 0 | 0 | 0 | 0 | 0 | 0 | 0 | 0 | 0 | 0 | 0 | 0 | 0 | 0 | 0 | 0 | 0 | 0 | 0 | 0 | 0 | 0 | 0 | 0 | 0 | 0 | 0 | 0 | 0
Electric Engagement | Gen_BB023 | MW | SPEN | Dumfries ICI | 0 | 0 | 0 | 0 | 0 | 0 | 0 | 0 | 0 | 0 | 0 | 0 | 0 | 0 | 0 | 0 | 0 | 0 | 0 | 0 | 0 | 0 | 0 | 0 | 0 | 0 | 0 | 0 | 0
Electric Engagement | Gen_BB023 | MW | SPEN | Dunbar B | 0 | 0 | 0 | 0 | 0 | 0 | 0 | 0 | 0 | 0 | 0 | 0 | 0 | 0 | 0 | 0 | 0 | 0 | 0 | 0 | 0 | 0 | 0 | 0 | 0 | 0 | 0 | 0 | 0
Electric Engagement | Gen_BB023 | MW | SPEN | East Kilbride | 0 | 0 | 0 | 0 | 0 | 0 | 0 | 0 | 0 | 0 | 0 | 0 | 0 | 0 | 0 | 0 | 0 | 0 | 0 | 0 | 0 | 0 | 0 | 0 | 0 | 0 | 0 | 0 | 0
Electric Engagement | Gen_BB023 | MW | SPEN | Eccles | 0 | 0 | 0 | 0 | 0 | 0 | 0 | 0 | 0 | 0 | 0 | 0 | 0 | 0 | 0 | 0 | 0 | 0 | 0 | 0 | 0 | 0 | 0 | 0 | 0 | 0 | 0 | 0 | 0
Electric Engagement | Gen_BB023 | MW | SPEN | Galashiels | 0 | 0 | 0 | 0 | 0 | 0 | 0 | 0 | 0 | 0 | 0 | 0 | 0 | 0 | 0 | 0 | 0 | 0 | 0 | 0 | 0 | 0 | 0 | 0 | 0 | 0 | 0 | 0 | 0
Electric Engagement | Gen_BB023 | MW | SPEN | Glenluce | 0 | 0 | 0 | 0 | 0 | 0 | 0 | 0 | 0 | 0 | 0 | 0 | 0 | 0 | 0 | 0 | 0 | 0 | 0 | 0 | 0 | 0 | 0 | 0 | 0 | 0 | 0 | 0 | 0
Electric Engagement | Gen_BB023 | MW | SPEN | Gorgie | 0 | 0 | 0 | 0 | 0 | 0 | 0 | 0 | 0 | 0 | 0 | 0 | 0 | 0 | 0 | 0 | 0 | 0 | 0 | 0 | 0 | 0 | 0 | 0 | 0 | 0 | 0 | 0 | 0
Electric Engagement | Gen_BB023 | MW | SPEN | Govan | 0 | 0 | 0 | 0 | 0 | 0 | 0 | 0 | 0 | 0 | 0 | 0 | 0 | 0 | 0 | 0 | 0 | 0 | 0 | 0 | 0 | 0 | 0 | 0 | 0 | 0 | 0 | 0 | 0
Electric Engagement | Gen_BB023 | MW | SPEN | Grangemouth A | 0 | 0 | 0 | 0 | 0 | 0 | 0 | 0 | 0 | 0 | 0 | 0 | 0 | 0 | 0 | 0 | 0 | 0 | 0 | 0 | 0 | 0 | 0 | 0 | 0 | 0 | 0 | 0 | 0
Electric Engagement | Gen_BB023 | MW | SPEN | Grangemouth C | 0 | 0 | 0 | 0 | 0 | 0 | 0 | 0 | 0 | 0 | 0 | 0 | 0 | 0 | 0 | 0 | 0 | 0 | 0 | 0 | 0 | 0 | 0 | 0 | 0 | 0 | 0 | 0 | 0
Electric Engagement | Gen_BB023 | MW | SPEN | Hawick | 0 | 0 | 0 | 0 | 0 | 0 | 0 | 0 | 0 | 0 | 0 | 0 | 0 | 0 | 0 | 0 | 0 | 0 | 0 | 0 | 0 | 0 | 0 | 0 | 0 | 0 | 0 | 0 | 0
Electric Engagement | Gen_BB023 | MW | SPEN | Johnstone | 0 | 0 | 0 | 0 | 0 | 0 | 0 | 0 | 0 | 0 | 0 | 0 | 0 | 0 | 0 | 0 | 0 | 0 | 0 | 0 | 0 | 0 | 0 | 0 | 0 | 0 | 0 | 0 | 0
Electric Engagement | Gen_BB023 | MW | SPEN | Kaimes | 0 | 0 | 0 | 0 | 0 | 0 | 0 | 0 | 0 | 0 | 0.001 | 0.007 | 0.013 | 0.02 | 0.028 | 0.035 | 0.043 | 0.052 | 0.061 | 0.071 | 0.081 | 0.092 | 0.104 | 0.118 | 0.133 | 0.137 | 0.137 | 0.137 | 0.137
Electric Engagement | Gen_BB023 | MW | SPEN | Killermont | 0 | 0 | 0 | 0 | 0 | 0 | 0 | 0 | 0 | 0 | 0 | 0 | 0 | 0 | 0 | 0 | 0 | 0 | 0 | 0 | 0 | 0 | 0 | 0 | 0 | 0 | 0 | 0 | 0
Electric Engagement | Gen_BB023 | MW | SPEN | Kilwinning | 0 | 0 | 0 | 0 | 0 | 0 | 0 | 0 | 0.001 | 0.003 | 0.004 | 0.06 | 0.118 | 0.179 | 0.244 | 0.311 | 0.382 | 0.458 | 0.538 | 0.623 | 0.714 | 0.814 | 0.922 | 1.041 | 1.173 | 1.212 | 1.212 | 1.212 | 1.212
Electric Engagement | Gen_BB023 | MW | SPEN | Leven | 0 | 0 | 0 | 0 | 0 | 0 | 0 | 0 | 0.001 | 0.002 | 0.004 | 0.049 | 0.096 | 0.145 | 0.197 | 0.252 | 0.309 | 0.37 | 0.435 | 0.504 | 0.578 | 0.658 | 0.746 | 0.842 | 0.949 | 0.981 | 0.981 | 0.981 | 0.981
Electric Engagement | Gen_BB023 | MW | SPEN | Livingston East | 0 | 0 | 0 | 0 | 0 | 0 | 0 | 0 | 0 | 0 | 0 | 0 | 0 | 0 | 0 | 0 | 0 | 0 | 0 | 0 | 0 | 0 | 0 | 0 | 0 | 0 | 0 | 0 | 0
Electric Engagement | Gen_BB023 | MW | SPEN | Maybole | 0 | 0 | 0 | 0 | 0 | 0 | 0 | 0 | 0 | 0.001 | 0.002 | 0.033 | 0.065 | 0.098 | 0.133 | 0.17 | 0.209 | 0.25 | 0.293 | 0.34 | 0.39 | 0.444 | 0.503 | 0.568 | 0.64 | 0.662 | 0.662 | 0.662 | 0.662
Electric Engagement | Gen_BB023 | MW | SPEN | Newarthill | 0 | 0 | 0 | 0 | 0 | 0 | 0 | 0 | 0 | 0 | 0 | 0 | 0 | 0 | 0 | 0 | 0 | 0 | 0 | 0 | 0 | 0 | 0 | 0 | 0 | 0 | 0 | 0 | 0
Electric Engagement | Gen_BB023 | MW | SPEN | Paisley | 0 | 0 | 0 | 0 | 0 | 0 | 0 | 0 | 0 | 0 | 0 | 0 | 0 | 0 | 0 | 0 | 0 | 0 | 0 | 0 | 0 | 0 | 0 | 0 | 0 | 0 | 0 | 0 | 0
Electric Engagement | Gen_BB023 | MW | SPEN | Port Dundas | 0 | 0 | 0 | 0 | 0 | 0 | 0 | 0 | 0 | 0 | 0.001 | 0.011 | 0.022 | 0.033 | 0.044 | 0.057 | 0.07 | 0.083 | 0.098 | 0.113 | 0.13 | 0.148 | 0.168 | 0.189 | 0.213 | 0.221 | 0.221 | 0.221 | 0.221
Electric Engagement | Gen_BB023 | MW | SPEN | Sighthill | 0 | 0 | 0 | 0 | 0 | 0 | 0 | 0 | 0 | 0 | 0.001 | 0.011 | 0.022 | 0.033 | 0.044 | 0.057 | 0.07 | 0.083 | 0.098 | 0.113 | 0.13 | 0.148 | 0.168 | 0.189 | 0.213 | 0.221 | 0.221 | 0.221 | 0.221
Electric Engagement | Gen_BB023 | MW | SPEN | Stirling | 0 | 0 | 0 | 0 | 0 | 0 | 0 | 0 | 0.001 | 0.002 | 0.003 | 0.038 | 0.075 | 0.114 | 0.155 | 0.198 | 0.244 | 0.291 | 0.342 | 0.397 | 0.455 | 0.518 | 0.587 | 0.663 | 0.747 | 0.772 | 0.772 | 0.772 | 0.772
Electric Engagement | Gen_BB023 | MW | SPEN | Strathleven | 0 | 0 | 0 | 0 | 0 | 0 | 0 | 0 | 0 | 0 | 0 | 0 | 0 | 0 | 0 | 0 | 0 | 0 | 0 | 0 | 0 | 0 | 0 | 0 | 0 | 0 | 0 | 0 | 0
Electric Engagement | Gen_BB023 | MW | SPEN | Tongland | 0 | 0 | 0 | 0 | 0 | 0 | 0 | 0 | 0 | 0 | 0 | 0 | 0 | 0 | 0 | 0 | 0 | 0 | 0 | 0 | 0 | 0 | 0 | 0 | 0 | 0 | 0 | 0 | 0
Electric Engagement | Gen_BB023 | MW | SPEN | Westfield | 0 | 0 | 0 | 0 | 0 | 0 | 0 | 0 | 0 | 0 | 0 | 0 | 0 | 0 | 0 | 0 | 0 | 0 | 0 | 0 | 0 | 0 | 0 | 0 | 0 | 0 | 0 | 0 | 0
Electric Engagement | Gen_BB023 | MW | SPEN | Whitehouse | 0 | 0 | 0 | 0 | 0 | 0 | 0 | 0 | 0 | 0 | 0 | 0 | 0 | 0 | 0 | 0 | 0 | 0 | 0 | 0 | 0 | 0 | 0 | 0 | 0 | 0 | 0 | 0 | 0
Electric Engagement | Gen_BB023 | MW | SPEN Manweb | Birkenhead | 0 | 0 | 0 | 0 | 0 | 0 | 0 | 0 | 0.001 | 0.002 | 0.004 | 0.053 | 0.104 | 0.157 | 0.214 | 0.273 | 0.335 | 0.401 | 0.471 | 0.546 | 0.626 | 0.713 | 0.807 | 0.912 | 1.027 | 1.062 | 1.062 | 1.062 | 1.062
Electric Engagement | Gen_BB023 | MW | SPEN Manweb | Capenhurst | 0 | 0 | 0 | 0 | 0 | 0 | 0 | 0 | 0 | 0 | 0.001 | 0.01 | 0.019 | 0.029 | 0.04 | 0.051 | 0.063 | 0.075 | 0.088 | 0.102 | 0.117 | 0.133 | 0.151 | 0.17 | 0.192 | 0.199 | 0.199 | 0.199 | 0.199
Electric Engagement | Gen_BB023 | MW | SPEN Manweb | Carrington | 0 | 0 | 0 | 0 | 0 | 0 | 0 | 0.041 | 0.085 | 0.245 | 0.421 | 5.642 | 11.12 | 16.872 | 22.931 | 29.278 | 35.973 | 43.054 | 50.569 | 58.595 | 67.214 | 76.55 | 86.728 | 97.916 | 110.35 | 114.063 | 114.063 | 114.063 | 114.063
Electric Engagement | Gen_BB023 | MW | SPEN Manweb | Connah's Quay | 0 | 0 | 0 | 0 | 0 | 0 | 0 | 0.001 | 0.001 | 0.003 | 0.006 | 0.076 | 0.15 | 0.228 | 0.31 | 0.395 | 0.486 | 0.581 | 0.683 | 0.791 | 0.908 | 1.034 | 1.171 | 1.322 | 1.49 | 1.54 | 1.54 | 1.54 | 1.54
Electric Engagement | Gen_BB023 | MW | SPEN Manweb | Fiddlers Ferry | 0 | 0 | 0 | 0 | 0 | 0 | 0 | 0.002 | 0.005 | 0.015 | 0.026 | 0.343 | 0.676 | 1.025 | 1.394 | 1.779 | 2.186 | 2.616 | 3.073 | 3.561 | 4.085 | 4.652 | 5.27 | 5.95 | 6.706 | 6.932 | 6.932 | 6.932 | 6.932
Electric Engagement | Gen_BB023 | MW | SPEN Manweb | Frodsham | 0 | 0 | 0 | 0 | 0 | 0 | 0 | 0.004 | 0.008 | 0.024 | 0.041 | 0.551 | 1.086 | 1.648 | 2.239 | 2.859 | 3.513 | 4.204 | 4.938 | 5.722 | 6.564 | 7.475 | 8.469 | 9.562 | 10.776 | 11.139 | 11.139 | 11.139 | 11.139
Electric Engagement | Gen_BB023 | MW | SPEN Manweb | Kirkby (_D) | 0 | 0 | 0 | 0 | 0 | 0 | 0 | 0 | 0 | 0 | 0 | 0 | 0 | 0 | 0 | 0 | 0 | 0 | 0 | 0 | 0 | 0 | 0 | 0 | 0 | 0 | 0 | 0 | 0
Electric Engagement | Gen_BB023 | MW | SPEN Manweb | Legacy | 0 | 0 | 0 | 0 | 0 | 0 | 0 | 0 | 0 | 0.001 | 0.001 | 0.018 | 0.036 | 0.054 | 0.074 | 0.094 | 0.116 | 0.139 | 0.163 | 0.189 | 0.216 | 0.246 | 0.279 | 0.315 | 0.355 | 0.367 | 0.367 | 0.367 | 0.367
Electric Engagement | Gen_BB023 | MW | SPEN Manweb | Lister Drive | 0 | 0 | 0 | 0 | 0 | 0 | 0 | 0.002 | 0.003 | 0.01 | 0.017 | 0.229 | 0.451 | 0.684 | 0.93 | 1.187 | 1.459 | 1.746 | 2.051 | 2.376 | 2.726 | 3.105 | 3.517 | 3.971 | 4.476 | 4.626 | 4.626 | 4.626 | 4.626
Electric Engagement | Gen_BB023 | MW | SPEN Manweb | Pentir | 0 | 0 | 0 | 0 | 0 | 0 | 0 | 0 | 0 | 0 | 0 | 0 | 0 | 0 | 0 | 0 | 0 | 0 | 0 | 0 | 0 | 0 | 0 | 0 | 0 | 0 | 0 | 0 | 0
Electric Engagement | Gen_BB023 | MW | SPEN Manweb | Rainhill | 0 | 0 | 0 | 0 | 0 | 0 | 0 | 0.002 | 0.003 | 0.01 | 0.017 | 0.229 | 0.452 | 0.686 | 0.932 | 1.19 | 1.462 | 1.75 | 2.055 | 2.382 | 2.732 | 3.111 | 3.525 | 3.98 | 4.485 | 4.636 | 4.636 | 4.636 | 4.636
Electric Engagement | Gen_BB023 | MW | SPEN Manweb | Trawsfynydd | 0 | 0 | 0 | 0 | 0 | 0 | 0 | 0 | 0 | 0 | 0 | 0 | 0 | 0 | 0 | 0 | 0 | 0 | 0 | 0 | 0 | 0 | 0 | 0 | 0 | 0 | 0 | 0 | 0
Electric Engagement | Gen_BB023 | MW | SPTL | Direct(SPTL) | 0 | 0 | 0 | 0 | 0 | 0 | 0 | 0 | 0 | 0 | 0 | 0 | 0 | 2100 | 2100 | 2100 | 3100 | 3100 | 3100 | 3100 | 3500 | 4900 | 4900 | 4900 | 4900 | 4900 | 4900 | 4900 | 4900
Electric Engagement | Gen_BB023 | MW | SSEN (SHEPD) | Alness | 0 | 0 | 0 | 0 | 0 | 0 | 0 | 0 | 0 | 0 | 0 | 0 | 0 | 0 | 0 | 0 | 0 | 0 | 0 | 0 | 0 | 0 | 0 | 0 | 0 | 0 | 0 | 0 | 0
Electric Engagement | Gen_BB023 | MW | SSEN (SHEPD) | Arbroath | 0 | 0 | 0 | 0 | 0 | 0 | 0 | 0 | 0 | 0 | 0 | 0 | 0 | 0 | 0 | 0 | 0 | 0 | 0 | 0 | 0 | 0 | 0 | 0 | 0 | 0 | 0 | 0 | 0
Electric Engagement | Gen_BB023 | MW | SSEN (SHEPD) | Ardmore | 0 | 0 | 0 | 0 | 0 | 0 | 0 | 0 | 0 | 0 | 0 | 0 | 0 | 0 | 0 | 0 | 0 | 0 | 0 | 0 | 0 | 0 | 0 | 0 | 0 | 0 | 0 | 0 | 0
Electric Engagement | Gen_BB023 | MW | SSEN (SHEPD) | Boat of Garten | 0 | 0 | 0 | 0 | 0 | 0 | 0 | 0 | 0 | 0 | 0 | 0 | 0 | 0 | 0 | 0 | 0 | 0 | 0 | 0 | 0 | 0 | 0 | 0 | 0 | 0 | 0 | 0 | 0
Electric Engagement | Gen_BB023 | MW | SSEN (SHEPD) | Braco West | 0 | 0 | 0 | 0 | 0 | 0 | 0 | 0 | 0 | 0 | 0 | 0 | 0 | 0 | 0 | 0 | 0 | 0 | 0 | 0 | 0 | 0 | 0 | 0 | 0 | 0 | 0 | 0 | 0
Electric Engagement | Gen_BB023 | MW | SSEN (SHEPD) | Bridge of Dun | 0 | 0 | 0 | 0 | 0 | 0 | 0 | 0 | 0 | 0 | 0 | 0 | 0 | 0 | 0 | 0 | 0 | 0 | 0 | 0 | 0 | 0 | 0 | 0 | 0 | 0 | 0 | 0 | 0
Electric Engagement | Gen_BB023 | MW | SSEN (SHEPD) | Charleston | 0 | 0 | 0 | 0 | 0 | 0 | 0 | 0.001 | 0.001 | 0.004 | 0.007 | 0.098 | 0.193 | 0.292 | 0.397 | 0.507 | 0.623 | 0.746 | 0.876 | 1.015 | 1.165 | 1.327 | 1.503 | 1.697 | 1.912 | 1.977 | 1.977 | 1.977 | 1.977
Electric Engagement | Gen_BB023 | MW | SSEN (SHEPD) | Clayhills | 0 | 0 | 0 | 0 | 0 | 0 | 0 | 0 | 0 | 0 | 0 | 0 | 0 | 0 | 0 | 0 | 0 | 0 | 0 | 0 | 0 | 0 | 0 | 0 | 0 | 0 | 0 | 0 | 0
Electric Engagement | Gen_BB023 | MW | SSEN (SHEPD) | Coupar Angus | 0 | 0 | 0 | 0 | 0 | 0 | 0 | 0 | 0 | 0 | 0 | 0 | 0 | 0 | 0 | 0 | 0 | 0 | 0 | 0 | 0 | 0 | 0 | 0 | 0 | 0 | 0 | 0 | 0
Electric Engagement | Gen_BB023 | MW | SSEN (SHEPD) | Craigiebuckler | 0 | 0 | 0 | 0 | 0 | 0 | 0 | 0 | 0 | 0 | 0 | 0 | 0 | 0 | 0 | 0 | 0 | 0 | 0 | 0 | 0 | 0 | 0 | 0 | 0 | 0 | 0 | 0 | 0
Electric Engagement | Gen_BB023 | MW | SSEN (SHEPD) | Dounreay | 0 | 0 | 0 | 0 | 0 | 0 | 0 | 0 | 0 | 0 | 0 | 0 | 0 | 0 | 0 | 0 | 0 | 0 | 0 | 0 | 0 | 0 | 0 | 0 | 0 | 0 | 0 | 0 | 0
Electric Engagement | Gen_BB023 | MW | SSEN (SHEPD) | Dyce | 0 | 0 | 0 | 0 | 0 | 0 | 0 | 0 | 0 | 0 | 0 | 0 | 0 | 0 | 0 | 0 | 0 | 0 | 0 | 0 | 0 | 0 | 0 | 0 | 0 | 0 | 0 | 0 | 0
Electric Engagement | Gen_BB023 | MW | SSEN (SHEPD) | Elgin | 0 | 0 | 0 | 0 | 0 | 0 | 0 | 0 | 0 | 0 | 0 | 0 | 0 | 0 | 0 | 0 | 0 | 0 | 0 | 0 | 0 | 0 | 0 | 0 | 0 | 0 | 0 | 0 | 0
Electric Engagement | Gen_BB023 | MW | SSEN (SHEPD) | Fiddes | 0 | 0 | 0 | 0 | 0 | 0 | 0 | 0 | 0 | 0 | 0 | 0 | 0 | 0 | 0 | 0 | 0 | 0 | 0 | 0 | 0 | 0 | 0 | 0 | 0 | 0 | 0 | 0 | 0
Electric Engagement | Gen_BB023 | MW | SSEN (SHEPD) | Fort William | 0 | 0 | 0 | 0 | 0 | 0 | 0 | 0 | 0 | 0 | 0 | 0 | 0 | 0 | 0 | 0 | 0 | 0 | 0 | 0 | 0 | 0 | 0 | 0 | 0 | 0 | 0 | 0 | 0
Electric Engagement | Gen_BB023 | MW | SSEN (SHEPD) | Inverness | 0 | 0 | 0 | 0 | 0 | 0 | 0 | 0 | 0 | 0 | 0 | 0 | 0 | 0 | 0 | 0 | 0 | 0 | 0 | 0 | 0 | 0 | 0 | 0 | 0 | 0 | 0 | 0 | 0
Electric Engagement | Gen_BB023 | MW | SSEN (SHEPD) | Keith | 0 | 0 | 0 | 0 | 0 | 0 | 0 | 0 | 0 | 0 | 0 | 0 | 0 | 0 | 0 | 0 | 0 | 0 | 0 | 0 | 0 | 0 | 0 | 0 | 0 | 0 | 0 | 0 | 0
Electric Engagement | Gen_BB023 | MW | SSEN (SHEPD) | Kintore | 0 | 0 | 0 | 0 | 0 | 0 | 0 | 0 | 0 | 0 | 0 | 0 | 0 | 0 | 0 | 0 | 0 | 0 | 0 | 0 | 0 | 0 | 0 | 0 | 0 | 0 | 0 | 0 | 0
Electric Engagement | Gen_BB023 | MW | SSEN (SHEPD) | Lyndhurst | 0 | 0 | 0 | 0 | 0 | 0 | 0 | 0 | 0 | 0 | 0 | 0 | 0 | 0 | 0 | 0 | 0 | 0 | 0 | 0 | 0 | 0 | 0 | 0 | 0 | 0 | 0 | 0 | 0
Electric Engagement | Gen_BB023 | MW | SSEN (SHEPD) | Macduff | 0 | 0 | 0 | 0 | 0 | 0 | 0 | 0 | 0 | 0 | 0 | 0 | 0 | 0 | 0 | 0 | 0 | 0 | 0 | 0 | 0 | 0 | 0 | 0 | 0 | 0 | 0 | 0 | 0
Electric Engagement | Gen_BB023 | MW | SSEN (SHEPD) | Milton of Craigie | 0 | 0 | 0 | 0 | 0 | 0 | 0 | 0 | 0 | 0 | 0 | 0 | 0 | 0 | 0 | 0 | 0 | 0 | 0 | 0 | 0 | 0 | 0 | 0 | 0 | 0 | 0 | 0 | 0
Electric Engagement | Gen_BB023 | MW | SSEN (SHEPD) | Nairn | 0 | 0 | 0 | 0 | 0 | 0 | 0 | 0 | 0 | 0 | 0 | 0 | 0 | 0 | 0 | 0 | 0 | 0 | 0 | 0 | 0 | 0 | 0 | 0 | 0 | 0 | 0 | 0 | 0
Electric Engagement | Gen_BB023 | MW | SSEN (SHEPD) | Persley | 0 | 0 | 0 | 0 | 0 | 0 | 0 | 0 | 0 | 0 | 0 | 0 | 0 | 0 | 0 | 0 | 0 | 0 | 0 | 0 | 0 | 0 | 0 | 0 | 0 | 0 | 0 | 0 | 0
Electric Engagement | Gen_BB023 | MW | SSEN (SHEPD) | Peterhead Shell | 0 | 0 | 0 | 0 | 0 | 0 | 0 | 0 | 0 | 0 | 0 | 0 | 0 | 0 | 0 | 0 | 0 | 0 | 0 | 0 | 0 | 0 | 0 | 0 | 0 | 0 | 0 | 0 | 0
Electric Engagement | Gen_BB023 | MW | SSEN (SHEPD) | Port Ann | 0 | 0 | 0 | 0 | 0 | 0 | 0 | 0 | 0 | 0 | 0 | 0 | 0 | 0 | 0 | 0 | 0 | 0 | 0 | 0 | 0 | 0 | 0 | 0 | 0 | 0 | 0 | 0 | 0
Electric Engagement | Gen_BB023 | MW | SSEN (SHEPD) | Thurso | 0 | 0 | 0 | 0 | 0 | 0 | 0 | 0 | 0 | 0 | 0 | 0 | 0 | 0 | 0 | 0 | 0 | 0 | 0 | 0 | 0 | 0 | 0 | 0 | 0 | 0 | 0 | 0 | 0
Electric Engagement | Gen_BB023 | MW | SSEN (SHEPD) | Woodhill | 0 | 0 | 0 | 0 | 0 | 0 | 0 | 0 | 0 | 0 | 0 | 0 | 0 | 0 | 0 | 0 | 0 | 0 | 0 | 0 | 0 | 0 | 0 | 0 | 0 | 0 | 0 | 0 | 0
Electric Engagement | Gen_BB023 | MW | SSEN South | Acton Lane 66kV | 0 | 0 | 0 | 0 | 0 | 0 | 0 | 0 | 0 | 0 | 0 | 0 | 0 | 0 | 0 | 0 | 0 | 0 | 0 | 0 | 0 | 0 | 0 | 0 | 0 | 0 | 0 | 0 | 0
Electric Engagement | Gen_BB023 | MW | SSEN South | Botley Wood | 0 | 0 | 0 | 0 | 0 | 0 | 0 | 0 | 0 | 0 | 0 | 0 | 0 | 0 | 0 | 0 | 0 | 0 | 0 | 0 | 0 | 0 | 0 | 0 | 0 | 0 | 0 | 0 | 0
Electric Engagement | Gen_BB023 | MW | SSEN South | Bramley | 0 | 0 | 0 | 0 | 0 | 0 | 0 | 0.026 | 0.054 | 0.157 | 0.27 | 3.619 | 7.132 | 10.822 | 14.708 | 18.778 | 23.072 | 27.614 | 32.434 | 37.582 | 43.109 | 49.097 | 55.625 | 62.801 | 70.776 | 73.157 | 73.157 | 73.157 | 73.157
Electric Engagement | Gen_BB023 | MW | SSEN South | Chickerell | 0 | 0 | 0 | 0 | 0 | 0 | 0 | 0 | 0 | 0 | 0 | 0 | 0 | 0 | 0 | 0 | 0 | 0 | 0 | 0 | 0 | 0 | 0 | 0 | 0 | 0 | 0 | 0 | 0
Electric Engagement | Gen_BB023 | MW | SSEN South | Cowley | 0 | 0 | 0 | 0 | 0 | 0 | 0 | 0 | 0 | 0 | 0 | 0 | 0 | 0 | 0 | 0 | 0 | 0 | 0 | 0 | 0 | 0 | 0 | 0 | 0 | 0 | 0 | 0 | 0
Electric Engagement | Gen_BB023 | MW | SSEN South | Ealing | 0 | 0 | 0 | 0 | 0 | 0 | 0 | 0 | 0 | 0 | 0 | 0 | 0 | 0 | 0 | 0 | 0 | 0 | 0 | 0 | 0 | 0 | 0 | 0 | 0 | 0 | 0 | 0 | 0
Electric Engagement | Gen_BB023 | MW | SSEN South | Fawley | 0 | 0 | 0 | 0 | 0 | 0 | 0 | 0 | 0 | 0 | 0 | 0 | 0 | 0 | 0 | 0 | 0 | 0 | 0 | 0 | 0 | 0 | 0 | 0 | 0 | 0 | 0 | 0 | 0
Electric Engagement | Gen_BB023 | MW | SSEN South | Fleet | 0 | 0 | 0 | 0 | 0 | 0 | 0 | 0.015 | 0.03 | 0.088 | 0.151 | 2.019 | 3.978 | 6.037 | 8.204 | 10.475 | 12.871 | 15.404 | 18.093 | 20.964 | 24.048 | 27.388 | 31.03 | 35.032 | 39.481 | 40.81 | 40.81 | 40.81 | 40.81
Electric Engagement | Gen_BB023 | MW | SSEN South | Iver 132kV | 0 | 0 | 0 | 0 | 0 | 0 | 0 | 0 | 0 | 0 | 0 | 0 | 0 | 0 | 0 | 0 | 0 | 0 | 0 | 0 | 0 | 0 | 0 | 0 | 0 | 0 | 0 | 0 | 0
Electric Engagement | Gen_BB023 | MW | SSEN South | Iver 66kV | 0 | 0 | 0 | 0 | 0 | 0 | 0 | 0 | 0 | 0 | 0 | 0 | 0 | 0 | 0 | 0 | 0 | 0 | 0 | 0 | 0 | 0 | 0 | 0 | 0 | 0 | 0 | 0 | 0
Electric Engagement | Gen_BB023 | MW | SSEN South | Laleham | 0 | 0 | 0 | 0 | 0 | 0 | 0 | 0 | 0 | 0 | 0 | 0 | 0 | 0 | 0 | 0 | 0 | 0 | 0 | 0 | 0 | 0 | 0 | 0 | 0 | 0 | 0 | 0 | 0
Electric Engagement | Gen_BB023 | MW | SSEN South | Lovedean | 0 | 0 | 0 | 0 | 0 | 0 | 0 | 0.017 | 0.034 | 0.099 | 0.17 | 2.282 | 4.497 | 6.824 | 9.274 | 11.842 | 14.549 | 17.413 | 20.453 | 23.699 | 27.185 | 30.961 | 35.077 | 39.602 | 44.631 | 46.133 | 46.133 | 46.133 | 46.133
Electric Engagement | Gen_BB023 | MW | SSEN South | Mannington | 0 | 0 | 0 | 0 | 0 | 0 | 0 | 0.033 | 0.069 | 0.199 | 0.341 | 4.576 | 9.018 | 13.683 | 18.597 | 23.744 | 29.173 | 34.916 | 41.01 | 47.519 | 54.509 | 62.08 | 70.334 | 79.407 | 89.491 | 92.502 | 92.502 | 92.502 | 92.502
Electric Engagement | Gen_BB023 | MW | SSEN South | Melksham | 0 | 0 | 0 | 0 | 0 | 0 | 0 | 0.026 | 0.053 | 0.155 | 0.266 | 3.565 | 7.025 | 10.659 | 14.486 | 18.496 | 22.726 | 27.199 | 31.946 | 37.016 | 42.461 | 48.359 | 54.789 | 61.856 | 69.711 | 72.057 | 72.057 | 72.057 | 72.057
Electric Engagement | Gen_BB023 | MW | SSEN South | Minety | 0 | 0 | 0 | 0 | 0 | 0 | 0 | 0 | 0 | 0 | 0 | 0 | 0 | 0 | 0 | 0 | 0 | 0 | 0 | 0 | 0 | 0 | 0 | 0 | 0 | 0 | 0 | 0 | 0
Electric Engagement | Gen_BB023 | MW | SSEN South | Nursling | 0 | 0 | 0 | 0 | 0 | 0 | 0 | 0.004 | 0.009 | 0.027 | 0.046 | 0.619 | 1.22 | 1.851 | 2.516 | 3.213 | 3.947 | 4.724 | 5.549 | 6.429 | 7.375 | 8.399 | 9.516 | 10.744 | 12.108 | 12.515 | 12.515 | 12.515 | 12.515
Electric Engagement | Gen_BB023 | MW | UKPN Eastern | Braintree | 0 | 0 | 0 | 0 | 0 | 0 | 0 | 0.004 | 0.009 | 0.025 | 0.043 | 0.574 | 1.131 | 1.716 | 2.333 | 2.979 | 3.66 | 4.38 | 5.145 | 5.961 | 6.838 | 7.788 | 8.823 | 9.961 | 11.226 | 11.604 | 11.604 | 11.604 | 11.604
Electric Engagement | Gen_BB023 | MW | UKPN Eastern | Bramford | 0 | 0 | 0 | 0 | 0 | 0 | 0 | 0.003 | 0.006 | 0.017 | 0.028 | 0.38 | 0.749 | 1.137 | 1.545 | 1.972 | 2.423 | 2.9 | 3.407 | 3.947 | 4.528 | 5.157 | 5.842 | 6.596 | 7.434 | 7.684 | 7.684 | 7.684 | 7.684
Electric Engagement | Gen_BB023 | MW | UKPN Eastern | Brimsdown | 0 | 0 | 0 | 0 | 0 | 0 | 0 | 0 | 0 | 0 | 0 | 0 | 0 | 0 | 0 | 0 | 0 | 0 | 0 | 0 | 0 | 0 | 0 | 0 | 0 | 0 | 0 | 0 | 0
Electric Engagement | Gen_BB023 | MW | UKPN Eastern | Burwell Main | 0 | 0 | 0 | 0 | 0 | 0 | 0 | 0 | 0 | 0 | 0 | 0 | 0 | 0 | 0 | 0 | 0 | 0 | 0 | 0 | 0 | 0 | 0 | 0 | 0 | 0 | 0 | 0 | 0
Electric Engagement | Gen_BB023 | MW | UKPN Eastern | Eaton Socon | 0 | 0 | 0 | 0 | 0 | 0 | 0 | 0 | 0 | 0 | 0 | 0 | 0 | 0 | 0 | 0 | 0 | 0 | 0 | 0 | 0 | 0 | 0 | 0 | 0 | 0 | 0 | 0 | 0
Electric Engagement | Gen_BB023 | MW | UKPN Eastern | Elstree | 0 | 0 | 0 | 0 | 0 | 0 | 0 | 0 | 0 | 0 | 0 | 0 | 0 | 0 | 0 | 0 | 0 | 0 | 0 | 0 | 0 | 0 | 0 | 0 | 0 | 0 | 0 | 0 | 0
Electric Engagement | Gen_BB023 | MW | UKPN Eastern | Mill Hill | 0 | 0 | 0 | 0 | 0 | 0 | 0 | 0 | 0 | 0 | 0 | 0 | 0 | 0 | 0 | 0 | 0 | 0 | 0 | 0 | 0 | 0 | 0 | 0 | 0 | 0 | 0 | 0 | 0
Electric Engagement | Gen_BB023 | MW | UKPN Eastern | Norwich Main | 0 | 0 | 0 | 0 | 0 | 0 | 0 | 0.006 | 0.013 | 0.037 | 0.063 | 0.85 | 1.675 | 2.542 | 3.454 | 4.411 | 5.419 | 6.486 | 7.618 | 8.827 | 10.125 | 11.532 | 13.065 | 14.75 | 16.623 | 17.183 | 17.183 | 17.183 | 17.183
Electric Engagement | Gen_BB023 | MW | UKPN Eastern | Pelham | 0 | 0 | 0 | 0 | 0 | 0 | 0 | 0.006 | 0.013 | 0.037 | 0.063 | 0.85 | 1.675 | 2.542 | 3.454 | 4.411 | 5.419 | 6.486 | 7.618 | 8.827 | 10.125 | 11.532 | 13.065 | 14.75 | 16.623 | 17.183 | 17.183 | 17.183 | 17.183
Electric Engagement | Gen_BB023 | MW | UKPN Eastern | Rayleigh | 0 | 0 | 0 | 0 | 0 | 0 | 0 | 0.014 | 0.03 | 0.086 | 0.148 | 1.983 | 3.909 | 5.931 | 8.06 | 10.291 | 12.645 | 15.134 | 17.775 | 20.596 | 23.626 | 26.908 | 30.485 | 34.418 | 38.788 | 40.094 | 40.094 | 40.094 | 40.094
Electric Engagement | Gen_BB023 | MW | UKPN Eastern | Rye House | 0 | 0 | 0 | 0 | 0 | 0 | 0 | 0 | 0 | 0 | 0 | 0 | 0 | 0 | 0 | 0 | 0 | 0 | 0 | 0 | 0 | 0 | 0 | 0 | 0 | 0 | 0 | 0 | 0
Electric Engagement | Gen_BB023 | MW | UKPN Eastern | Sundon | 0 | 0 | 0 | 0 | 0 | 0 | 0 | 0.011 | 0.024 | 0.069 | 0.118 | 1.579 | 3.112 | 4.723 | 6.418 | 8.195 | 10.069 | 12.051 | 14.154 | 16.401 | 18.813 | 21.426 | 24.275 | 27.407 | 30.887 | 31.927 | 31.927 | 31.927 | 31.927
Electric Engagement | Gen_BB023 | MW | UKPN Eastern | Tilbury | 0 | 0 | 0 | 0 | 0 | 0 | 0 | 0.03 | 0.063 | 0.182 | 0.312 | 4.179 | 8.236 | 12.497 | 16.984 | 21.686 | 26.645 | 31.889 | 37.455 | 43.4 | 49.783 | 56.699 | 64.237 | 72.524 | 81.733 | 84.484 | 84.484 | 84.484 | 84.484
Electric Engagement | Gen_BB023 | MW | UKPN Eastern | Tottenham | 0 | 0 | 0 | 0 | 0 | 0 | 0 | 0 | 0 | 0 | 0 | 0 | 0 | 0 | 0 | 0 | 0 | 0 | 0 | 0 | 0 | 0 | 0 | 0 | 0 | 0 | 0 | 0 | 0
Electric Engagement | Gen_BB023 | MW | UKPN Eastern | Walpole (_A) | 0 | 0 | 0 | 0 | 0 | 0 | 0 | 0.007 | 0.015 | 0.044 | 0.076 | 1.02 | 2.01 | 3.05 | 4.145 | 5.293 | 6.503 | 7.783 | 9.142 | 10.592 | 12.15 | 13.838 | 15.678 | 17.7 | 19.948 | 20.619 | 20.619 | 20.619 | 20.619
Electric Engagement | Gen_BB023 | MW | UKPN Eastern | Warley | 0 | 0 | 0 | 0 | 0 | 0 | 0 | 0.024 | 0.049 | 0.143 | 0.245 | 3.29 | 6.483 | 9.837 | 13.369 | 17.069 | 20.972 | 25.1 | 29.482 | 34.161 | 39.185 | 44.628 | 50.562 | 57.085 | 64.334 | 66.499 | 66.499 | 66.499 | 66.499
Electric Engagement | Gen_BB023 | MW | UKPN Eastern | Watford South | 0 | 0 | 0 | 0 | 0 | 0 | 0 | 0 | 0 | 0 | 0 | 0 | 0 | 0 | 0 | 0 | 0 | 0 | 0 | 0 | 0 | 0 | 0 | 0 | 0 | 0 | 0 | 0 | 0
Electric Engagement | Gen_BB023 | MW | UKPN Eastern | Wymondley | 0 | 0 | 0 | 0 | 0 | 0 | 0 | 0.001 | 0.002 | 0.006 | 0.011 | 0.149 | 0.294 | 0.446 | 0.606 | 0.773 | 0.95 | 1.137 | 1.336 | 1.548 | 1.775 | 2.022 | 2.291 | 2.586 | 2.914 | 3.013 | 3.013 | 3.013 | 3.013
Electric Engagement | Gen_BB023 | MW | UKPN London | Barking | 0 | 0 | 0 | 0 | 0 | 0 | 0 | 0 | 0 | 0 | 0 | 0 | 0 | 0 | 0 | 0 | 0 | 0 | 0 | 0 | 0 | 0 | 0 | 0 | 0 | 0 | 0 | 0 | 0
Electric Engagement | Gen_BB023 | MW | UKPN London | Barking West | 0 | 0 | 0 | 0 | 0 | 0 | 0 | 0.008 | 0.016 | 0.047 | 0.081 | 1.082 | 2.133 | 3.237 | 4.399 | 5.616 | 6.901 | 8.259 | 9.7 | 11.24 | 12.893 | 14.684 | 16.636 | 18.783 | 21.168 | 21.88 | 21.88 | 21.88 | 21.88
Electric Engagement | Gen_BB023 | MW | UKPN London | City Road | 0 | 0 | 0 | 0 | 0 | 0 | 0 | 0.008 | 0.017 | 0.049 | 0.083 | 1.116 | 2.2 | 3.338 | 4.537 | 5.793 | 7.117 | 8.518 | 10.005 | 11.593 | 13.298 | 15.145 | 17.159 | 19.372 | 21.832 | 22.567 | 22.567 | 22.567 | 22.567
Electric Engagement | Gen_BB023 | MW | UKPN London | Hackney 132kV | 0 | 0 | 0 | 0 | 0 | 0 | 0 | 0.001 | 0.003 | 0.009 | 0.015 | 0.198 | 0.391 | 0.593 | 0.806 | 1.029 | 1.264 | 1.513 | 1.778 | 2.06 | 2.363 | 2.691 | 3.049 | 3.442 | 3.879 | 4.009 | 4.009 | 4.009 | 4.009
Electric Engagement | Gen_BB023 | MW | UKPN London | Hackney 66kV | 0 | 0 | 0 | 0 | 0 | 0 | 0 | 0.002 | 0.003 | 0.01 | 0.017 | 0.227 | 0.447 | 0.678 | 0.921 | 1.176 | 1.445 | 1.73 | 2.031 | 2.354 | 2.7 | 3.075 | 3.484 | 3.933 | 4.433 | 4.582 | 4.582 | 4.582 | 4.582
Electric Engagement | Gen_BB023 | MW | UKPN London | Hurst | 0 | 0 | 0 | 0 | 0 | 0 | 0 | 0.003 | 0.006 | 0.017 | 0.029 | 0.389 | 0.767 | 1.163 | 1.581 | 2.018 | 2.48 | 2.968 | 3.486 | 4.039 | 4.634 | 5.277 | 5.979 | 6.75 | 7.607 | 7.863 | 7.863 | 7.863 | 7.863
Electric Engagement | Gen_BB023 | MW | UKPN London | Littlebrook (_C) | 0 | 0 | 0 | 0 | 0 | 0 | 0 | 0.001 | 0.003 | 0.008 | 0.014 | 0.193 | 0.38 | 0.576 | 0.783 | 1 | 1.228 | 1.47 | 1.727 | 2.001 | 2.295 | 2.614 | 2.962 | 3.344 | 3.768 | 3.895 | 3.895 | 3.895 | 3.895
Electric Engagement | Gen_BB023 | MW | UKPN London | New Cross | 0 | 0 | 0 | 0 | 0 | 0 | 0 | 0.009 | 0.018 | 0.052 | 0.09 | 1.201 | 2.367 | 3.592 | 4.881 | 6.232 | 7.657 | 9.165 | 10.764 | 12.473 | 14.307 | 16.295 | 18.461 | 20.843 | 23.489 | 24.28 | 24.28 | 24.28 | 24.28
Electric Engagement | Gen_BB023 | MW | UKPN London | Redbridge | 0 | 0 | 0 | 0 | 0 | 0 | 0 | 0 | 0 | 0 | 0 | 0 | 0 | 0 | 0 | 0 | 0 | 0 | 0 | 0 | 0 | 0 | 0 | 0 | 0 | 0 | 0 | 0 | 0
Electric Engagement | Gen_BB023 | MW | UKPN London | St John's Wood | 0 | 0 | 0 | 0 | 0 | 0 | 0 | 0.015 | 0.032 | 0.092 | 0.158 | 2.123 | 4.185 | 6.35 | 8.63 | 11.018 | 13.538 | 16.203 | 19.031 | 22.051 | 25.295 | 28.808 | 32.638 | 36.849 | 41.528 | 42.926 | 42.926 | 42.926 | 42.926
Electric Engagement | Gen_BB023 | MW | UKPN London | West Ham | 0 | 0 | 0 | 0 | 0 | 0 | 0 | 0.008 | 0.016 | 0.047 | 0.081 | 1.087 | 2.143 | 3.252 | 4.419 | 5.642 | 6.932 | 8.297 | 9.745 | 11.292 | 12.953 | 14.752 | 16.713 | 18.87 | 21.266 | 21.981 | 21.981 | 21.981 | 21.981
Electric Engagement | Gen_BB023 | MW | UKPN London | Willesden 132kV | 0 | 0 | 0 | 0 | 0 | 0 | 0 | 0 | 0 | 0 | 0 | 0 | 0 | 0 | 0 | 0 | 0 | 0 | 0 | 0 | 0 | 0 | 0 | 0 | 0 | 0 | 0 | 0 | 0
Electric Engagement | Gen_BB023 | MW | UKPN London | Willesden 66kV | 0 | 0 | 0 | 0 | 0 | 0 | 0 | 0.002 | 0.004 | 0.012 | 0.021 | 0.283 | 0.558 | 0.847 | 1.151 | 1.47 | 1.806 | 2.162 | 2.539 | 2.942 | 3.375 | 3.844 | 4.355 | 4.916 | 5.541 | 5.727 | 5.727 | 5.727 | 5.727
Electric Engagement | Gen_BB023 | MW | UKPN London | Wimbledon South | 0 | 0 | 0 | 0 | 0 | 0 | 0 | 0.011 | 0.022 | 0.065 | 0.111 | 1.489 | 2.935 | 4.453 | 6.052 | 7.727 | 9.494 | 11.363 | 13.347 | 15.465 | 17.739 | 20.204 | 22.89 | 25.843 | 29.124 | 30.104 | 30.104 | 30.104 | 30.104
Electric Engagement | Gen_BB023 | MW | UKPN South East | Beddington (_J) | 0 | 0 | 0 | 0 | 0 | 0 | 0 | 0.002 | 0.004 | 0.012 | 0.021 | 0.281 | 0.553 | 0.84 | 1.141 | 1.457 | 1.79 | 2.142 | 2.516 | 2.916 | 3.345 | 3.809 | 4.316 | 4.873 | 5.491 | 5.676 | 5.676 | 5.676 | 5.676
Electric Engagement | Gen_BB023 | MW | UKPN South East | Bolney | 0 | 0 | 0 | 0 | 0 | 0 | 0 | 0.005 | 0.011 | 0.031 | 0.053 | 0.708 | 1.396 | 2.118 | 2.879 | 3.676 | 4.516 | 5.405 | 6.349 | 7.356 | 8.438 | 9.61 | 10.888 | 12.292 | 13.853 | 14.32 | 14.32 | 14.32 | 14.32
Electric Engagement | Gen_BB023 | MW | UKPN South East | Canterbury | 0 | 0 | 0 | 0 | 0 | 0 | 0 | 0.001 | 0.002 | 0.006 | 0.011 | 0.147 | 0.29 | 0.441 | 0.599 | 0.765 | 0.939 | 1.124 | 1.32 | 1.53 | 1.755 | 1.999 | 2.265 | 2.557 | 2.881 | 2.978 | 2.978 | 2.978 | 2.978
Electric Engagement | Gen_BB023 | MW | UKPN South East | Chessington | 0 | 0 | 0 | 0 | 0 | 0 | 0 | 0 | 0 | 0 | 0 | 0 | 0 | 0 | 0 | 0 | 0 | 0 | 0 | 0 | 0 | 0 | 0 | 0 | 0 | 0 | 0 | 0 | 0
Electric Engagement | Gen_BB023 | MW | UKPN South East | Kemsley | 0 | 0 | 0 | 0 | 0 | 0 | 0 | 0 | 0 | 0 | 0 | 0 | 0 | 0 | 0 | 0 | 0 | 0 | 0 | 0 | 0 | 0 | 0 | 0 | 0 | 0 | 0 | 0 | 0
Electric Engagement | Gen_BB023 | MW | UKPN South East | Kingsnorth | 0 | 0 | 0 | 0 | 0 | 0 | 0 | 0 | 0.001 | 0.002 | 0.004 | 0.053 | 0.104 | 0.158 | 0.215 | 0.274 | 0.337 | 0.403 | 0.474 | 0.549 | 0.629 | 0.717 | 0.812 | 0.917 | 1.033 | 1.068 | 1.068 | 1.068 | 1.068
Electric Engagement | Gen_BB023 | MW | UKPN South East | Ninfield | 0 | 0 | 0 | 0 | 0 | 0 | 0 | 0 | 0 | 0 | 0 | 0 | 0 | 0 | 0 | 0 | 0 | 0 | 0 | 0 | 0 | 0 | 0 | 0 | 0 | 0 | 0 | 0 | 0
Electric Engagement | Gen_BB023 | MW | UKPN South East | Northfleet East | 0 | 0 | 0 | 0 | 0 | 0 | 0 | 0.008 | 0.016 | 0.046 | 0.079 | 1.063 | 2.094 | 3.177 | 4.318 | 5.513 | 6.774 | 8.107 | 9.523 | 11.034 | 12.657 | 14.415 | 16.331 | 18.438 | 20.78 | 21.479 | 21.479 | 21.479 | 21.479
Electric Engagement | Gen_BB023 | MW | UKPN South East | Richborough | 0 | 0 | 0 | 0 | 0 | 0 | 0 | 0 | 0 | 0 | 0 | 0 | 0 | 0 | 0 | 0 | 0 | 0 | 0 | 0 | 0 | 0 | 0 | 0 | 0 | 0 | 0 | 0 | 0
Electric Engagement | Gen_BB023 | MW | UKPN South East | Sellindge | 0 | 0 | 0 | 0 | 0 | 0 | 0 | 0 | 0 | 0 | 0 | 0 | 0 | 0 | 0 | 0 | 0 | 0 | 0 | 0 | 0 | 0 | 0 | 0 | 0 | 0 | 0 | 0 | 0
Electric Engagement | Gen_BB023 | MW | UKPN South East | West Weybridge | 0 | 0 | 0 | 0 | 0 | 0 | 0 | 0 | 0 | 0 | 0 | 0 | 0 | 0 | 0 | 0 | 0 | 0 | 0 | 0 | 0 | 0 | 0 | 0 | 0 | 0 | 0 | 0 | 0
Electric Engagement | Gen_BB024 | MW | Not Connected | Not Connected | 0 | 0 | 0 | 15 | 15 | 15 | 15 | 15 | 14 | 14 | 14 | 14 | 14 | 14 | 14 | 14 | 14 | 14 | 13.5 | 13.5 | 13.5 | 13.5 | 13.5 | 13.5 | 13.5 | 13.5 | 13.5 | 13.5 | 299
Electric Engagement | Lct_BB001 | Number | Electricity North West | Bredbury |  | 4876.401 | 7278.543 | 10406.932 | 14455.178 | 19541.494 | 25911.385 | 32991.353 | 41738.857 | 51770.891 | 63027.843 | 75333.141 | 89158.623 | 103170.644 | 117311.95 | 130730.464 | 143185.311 | 154246.727 | 163883.244 | 172125.364 | 178882.919 | 184532.605 | 188881.732 | 190951.389 | 191474.75 | 191024.699 | 190347.806 | 189415.421 | 188198.897
Electric Engagement | Lct_BB001 | Number | Electricity North West | Harker |  | 2476.961 | 3763.906 | 5665.512 | 8514.632 | 12699.43 | 18795.238 | 23930.807 | 30275.949 | 37552.845 | 45718.256 | 54644.101 | 64672.636 | 74836.48 | 85094.103 | 94827.438 | 103861.76 | 111885.336 | 118875.338 | 124853.892 | 129755.592 | 133853.683 | 137008.392 | 138509.651 | 138889.279 | 138562.827 | 138071.832 | 137395.511 | 136513.086
Electric Engagement | Lct_BB001 | Number | Electricity North West | Heysham (NGET) |  | 1421.65 | 2140.476 | 3139.162 | 4539.166 | 6465.913 | 9115.905 | 11606.714 | 14684.18 | 18213.557 | 22173.875 | 26503.011 | 31366.965 | 36296.545 | 41271.609 | 45992.387 | 50374.136 | 54265.662 | 57655.892 | 60555.559 | 62932.939 | 64920.56 | 66450.63 | 67178.757 | 67362.881 | 67204.549 | 66966.41 | 66638.387 | 66210.401
Electric Engagement | Lct_BB001 | Number | Electricity North West | Hutton |  | 2488.462 | 3790.45 | 5743.323 | 8713.323 | 13134.969 | 19647.45 | 25015.875 | 31648.718 | 39255.563 | 47791.209 | 57121.768 | 67605.016 | 78229.708 | 88952.431 | 99127.094 | 108571.05 | 116958.43 | 124265.371 | 130515.004 | 135638.957 | 139922.863 | 143220.612 | 144789.941 | 145186.782 | 144845.529 | 144332.27 | 143625.285 | 142702.849
Electric Engagement | Lct_BB001 | Number | Electricity North West | Kearsley 132kV |  | 4289.432 | 6489.72 | 9650.079 | 14247.348 | 20814.396 | 30156.201 | 38396.013 | 48576.537 | 60252.024 | 73353.096 | 87674.253 | 103764.633 | 120072.11 | 136530.052 | 152146.794 | 166642 | 179515.503 | 190730.679 | 200323.027 | 208187.608 | 214762.828 | 219824.432 | 222233.141 | 222842.239 | 222318.461 | 221530.678 | 220445.549 | 219029.734
Electric Engagement | Lct_BB001 | Number | Electricity North West | Kearsley 33kV |  | 4289.432 | 6489.72 | 9650.079 | 14247.348 | 20814.396 | 30156.201 | 38396.013 | 48576.537 | 60252.024 | 73353.096 | 87674.253 | 103764.633 | 120072.11 | 136530.052 | 152146.794 | 166642 | 179515.503 | 190730.679 | 200323.027 | 208187.608 | 214762.828 | 219824.432 | 222233.141 | 222842.239 | 222318.461 | 221530.678 | 220445.549 | 219029.734
Electric Engagement | Lct_BB001 | Number | Electricity North West | Kirkby (_G) |  | 985.492 | 1485.564 | 2186.187 | 3177.805 | 4556.111 | 6469.33 | 8236.995 | 10420.996 | 12925.707 | 15736.245 | 18808.525 | 22260.352 | 25758.751 | 29289.43 | 32639.648 | 35749.267 | 38510.985 | 40916.947 | 42974.768 | 44661.936 | 46072.5 | 47158.353 | 47675.087 | 47805.755 | 47693.39 | 47524.389 | 47291.599 | 46987.868
Electric Engagement | Lct_BB001 | Number | Electricity North West | Macclesfield |  | 1602.301 | 2368.311 | 3287.235 | 4340.896 | 5453.694 | 6549.125 | 8338.594 | 10549.533 | 13085.138 | 15930.343 | 19040.518 | 22534.921 | 26076.471 | 29650.699 | 33042.24 | 36190.214 | 38985.996 | 41421.634 | 43504.838 | 45212.815 | 46640.779 | 47740.024 | 48263.132 | 48395.412 | 48281.661 | 48110.576 | 47874.915 | 47567.437
Electric Engagement | Lct_BB001 | Number | Electricity North West | Ormonde |  | 710.825 | 1070.238 | 1569.581 | 2269.583 | 3232.957 | 4557.952 | 5803.357 | 7342.09 | 9106.779 | 11086.937 | 13251.506 | 15683.482 | 18148.272 | 20635.804 | 22996.193 | 25187.068 | 27132.831 | 28827.946 | 30277.779 | 31466.47 | 32460.28 | 33225.315 | 33589.379 | 33681.441 | 33602.274 | 33483.205 | 33319.194 | 33105.2
Electric Engagement | Lct_BB001 | Number | Electricity North West | Padiham |  | 5088.891 | 7656.413 | 11205.234 | 16150.579 | 22914.079 | 32161.571 | 40949.325 | 51806.848 | 64258.748 | 78231.033 | 93504.539 | 110664.92 | 128056.834 | 145609.22 | 162264.466 | 177723.595 | 191453.179 | 203414.157 | 213644.391 | 222031.961 | 229044.43 | 234442.627 | 237011.514 | 237661.117 | 237102.508 | 236262.338 | 235105.049 | 233595.083
Electric Engagement | Lct_BB001 | Number | Electricity North West | Penwortham East |  | 2658.947 | 4023.277 | 5984.241 | 8838.855 | 12919.442 | 18727.746 | 23844.873 | 30167.23 | 37417.996 | 45554.086 | 54447.879 | 64440.402 | 74567.748 | 84788.537 | 94486.92 | 103488.801 | 111483.565 | 118448.466 | 124405.552 | 129289.651 | 133373.025 | 136516.406 | 138012.274 | 138390.539 | 138065.26 | 137576.027 | 136902.136 | 136022.879
Electric Engagement | Lct_BB001 | Number | Electricity North West | Penwortham West |  | 1854.054 | 2805.386 | 4172.744 | 6163.234 | 9008.581 | 13058.646 | 16626.761 | 21035.269 | 26091.147 | 31764.35 | 37965.892 | 44933.566 | 51995.25 | 59122.091 | 65884.664 | 72161.574 | 77736.233 | 82592.78 | 86746.588 | 90152.216 | 92999.507 | 95191.351 | 96234.403 | 96498.162 | 96271.349 | 95930.212 | 95460.315 | 94847.22
Electric Engagement | Lct_BB001 | Number | Electricity North West | Robin Rigg |  | 2476.961 | 3763.906 | 5665.512 | 8514.632 | 12699.43 | 18795.238 | 23930.807 | 30275.949 | 37552.845 | 45718.256 | 54644.101 | 64672.636 | 74836.48 | 85094.103 | 94827.438 | 103861.76 | 111885.336 | 118875.338 | 124853.892 | 129755.592 | 133853.683 | 137008.392 | 138509.651 | 138889.279 | 138562.827 | 138071.832 | 137395.511 | 136513.086
Electric Engagement | Lct_BB001 | Number | Electricity North West | Rochdale |  | 3339.128 | 5051.953 | 7512.149 | 11090.914 | 16203.064 | 23475.235 | 29889.555 | 37814.631 | 46903.468 | 57102.058 | 68250.43 | 80776.061 | 93470.692 | 106282.454 | 118439.379 | 129723.24 | 139744.678 | 148475.184 | 155942.392 | 162064.611 | 167183.122 | 171123.351 | 172998.422 | 173472.577 | 173064.839 | 172451.586 | 171606.863 | 170504.715
Electric Engagement | Lct_BB001 | Number | Electricity North West | South Manchester |  | 3575.883 | 5337.383 | 7631.443 | 10600.037 | 14329.852 | 19000.917 | 24192.684 | 30607.262 | 37963.791 | 46218.556 | 55242.078 | 65380.357 | 75655.425 | 86025.298 | 95865.146 | 104998.332 | 113109.711 | 120176.205 | 126220.183 | 131175.524 | 135318.46 | 138507.691 | 140025.379 | 140409.161 | 140079.137 | 139582.768 | 138899.047 | 138006.966
Electric Engagement | Lct_BB001 | Number | Electricity North West | Stalybridge |  | 5629.554 | 8531.13 | 12743.754 | 18941.927 | 27893.131 | 40747.393 | 51881.118 | 65637.156 | 81413.203 | 99115.517 | 118466.424 | 140207.924 | 162242.767 | 184480.922 | 205582.437 | 225168.52 | 242563.34 | 257717.41 | 270678.697 | 281305.406 | 290189.917 | 297029.212 | 300283.886 | 301106.906 | 300399.171 | 299334.71 | 297868.473 | 295955.408
Electric Engagement | Lct_BB001 | Number | Electricity North West | Stanah |  | 1854.054 | 2805.386 | 4172.744 | 6163.234 | 9008.581 | 13058.646 | 16626.761 | 21035.269 | 26091.147 | 31764.35 | 37965.892 | 44933.566 | 51995.25 | 59122.091 | 65884.664 | 72161.574 | 77736.233 | 82592.78 | 86746.588 | 90152.216 | 92999.507 | 95191.351 | 96234.403 | 96498.162 | 96271.349 | 95930.212 | 95460.315 | 94847.22
Electric Engagement | Lct_BB001 | Number | Electricity North West | Walney 2 |  | 1854.054 | 2805.386 | 4172.744 | 6163.234 | 9008.581 | 13058.646 | 16626.761 | 21035.269 | 26091.147 | 31764.35 | 37965.892 | 44933.566 | 51995.25 | 59122.091 | 65884.664 | 72161.574 | 77736.233 | 82592.78 | 86746.588 | 90152.216 | 92999.507 | 95191.351 | 96234.403 | 96498.162 | 96271.349 | 95930.212 | 95460.315 | 94847.22
Electric Engagement | Lct_BB001 | Number | Electricity North West | Washway Farm |  | 985.492 | 1485.564 | 2186.187 | 3177.805 | 4556.111 | 6469.33 | 8236.995 | 10420.996 | 12925.707 | 15736.245 | 18808.525 | 22260.352 | 25758.751 | 29289.43 | 32639.648 | 35749.267 | 38510.985 | 40916.947 | 42974.768 | 44661.936 | 46072.5 | 47158.353 | 47675.087 | 47805.755 | 47693.39 | 47524.389 | 47291.599 | 46987.868
Electric Engagement | Lct_BB001 | Number | Electricity North West | Whitegate |  | 2502.416 | 3786.044 | 5629.769 | 8311.773 | 12142.93 | 17592.854 | 22399.886 | 28339.111 | 35150.484 | 42793.531 | 51148.365 | 60535.346 | 70048.98 | 79650.395 | 88761.06 | 97217.432 | 104727.717 | 111270.549 | 116866.638 | 121454.763 | 125290.687 | 128243.581 | 129648.8 | 130004.142 | 129698.575 | 129238.989 | 128605.935 | 127779.962
Electric Engagement | Lct_BB001 | Number | IDNO - Refer to Comment Field | Tynemouth 2 |  | 564.256 | 854.008 | 1271.212 | 1879.698 | 2751.109 | 3993.458 | 5084.622 | 6432.786 | 7978.921 | 9713.841 | 11610.331 | 13741.112 | 15900.643 | 18080.098 | 20148.158 | 22067.697 | 23772.48 | 25257.659 | 26527.933 | 27569.406 | 28440.135 | 29110.422 | 29429.397 | 29510.057 | 29440.695 | 29336.372 | 29192.674 | 29005.183 | Note: TYNE2 is operated by an IDNO allocated to GSP Group/licence area F
Electric Engagement | Lct_BB001 | Number | NGED East Midlands | Berkswell |  | 6660.363 | 9986.173 | 14469.077 | 20531.11 | 28554.237 | 39176.609 | 49881.136 | 63106.887 | 78274.778 | 95294.68 | 113899.622 | 134803.002 | 155988.417 | 177369.305 | 197657.371 | 216488.424 | 233212.685 | 247782.576 | 260244.214 | 270461.27 | 279003.29 | 285578.934 | 288708.143 | 289499.436 | 288818.984 | 287795.557 | 286385.842 | 284546.524
Electric Engagement | Lct_BB001 | Number | NGED East Midlands | Bicker Fen |  | 3671.978 | 5547.969 | 8217.968 | 12063.587 | 17503.792 | 25176.597 | 32055.793 | 40555.237 | 50302.785 | 61240.516 | 73196.863 | 86630.287 | 100244.958 | 113985.249 | 127023.244 | 139124.9 | 149872.64 | 159235.887 | 167244.279 | 173810.205 | 179299.678 | 183525.474 | 185536.44 | 186044.96 | 185607.672 | 184949.973 | 184044.028 | 182862.003
Electric Engagement | Lct_BB001 | Number | NGED East Midlands | Chesterfield |  | 7655.245 | 11508.666 | 16805.451 | 24138.915 | 34099.517 | 47628.718 | 60642.681 | 76721.805 | 95162.075 | 115853.914 | 138472.757 | 163885.911 | 189641.947 | 215635.629 | 240300.719 | 263194.454 | 283526.871 | 301240.125 | 316390.284 | 328811.607 | 339196.513 | 347190.812 | 350995.128 | 351957.138 | 351129.882 | 349885.658 | 348171.805 | 345935.666
Electric Engagement | Lct_BB001 | Number | NGED East Midlands | Coventry |  | 8469.363 | 12698.486 | 18398.977 | 26107.501 | 36309.764 | 49817.245 | 63429.195 | 80247.151 | 99534.746 | 121177.37 | 144835.542 | 171416.424 | 198355.943 | 225544.027 | 251342.471 | 275288.167 | 296554.853 | 315082.026 | 330928.331 | 343920.41 | 354782.5 | 363144.135 | 367123.258 | 368129.472 | 367264.204 | 365962.808 | 364170.204 | 361831.315
Electric Engagement | Lct_BB001 | Number | NGED East Midlands | Drakelow |  | 2566.559 | 3875.503 | 5730.978 | 8391.654 | 12139.095 | 17403.754 | 22159.117 | 28034.503 | 34772.663 | 42333.557 | 50598.587 | 59884.672 | 69296.047 | 78794.258 | 87806.997 | 96172.474 | 103602.033 | 110074.538 | 115610.476 | 120149.285 | 123943.978 | 126865.132 | 128255.247 | 128606.77 | 128304.487 | 127849.841 | 127223.592 | 126406.496
Electric Engagement | Lct_BB001 | Number | NGED East Midlands | East Claydon (_B) |  | 12442.116 | 18365.676 | 25385.987 | 33275.414 | 41325.894 | 48777.165 | 62104.927 | 78571.759 | 97456.67 | 118647.441 | 141811.681 | 167837.609 | 194214.687 | 220835.142 | 246094.968 | 269540.728 | 290363.411 | 308503.775 | 324019.243 | 336740.074 | 347375.387 | 355562.448 | 359458.496 | 360443.702 | 359596.499 | 358322.273 | 356567.095 | 354277.037
Electric Engagement | Lct_BB001 | Number | NGED East Midlands | Enderby |  | 5152.417 | 7787.122 | 11544.671 | 16968.844 | 24659.155 | 35526.823 | 45234.091 | 57227.7 | 70982.515 | 86416.802 | 103288.464 | 122244.435 | 141456.167 | 160845.161 | 179243.142 | 196319.85 | 211486.04 | 224698.565 | 235999.247 | 245264.459 | 253010.683 | 258973.725 | 261811.409 | 262528.983 | 261911.924 | 260983.842 | 259705.459 | 258037.496
Electric Engagement | Lct_BB001 | Number | NGED East Midlands | Grendon |  | 16093.52 | 24005.429 | 34255.825 | 47428.019 | 63834.266 | 84177.844 | 107178.406 | 135596.262 | 168187.148 | 204757.404 | 244733.4 | 289647.993 | 335168.588 | 381109.192 | 424701.674 | 465163.508 | 501098.53 | 532404.506 | 559180.531 | 581133.676 | 599487.708 | 613616.638 | 620340.295 | 622040.527 | 620578.456 | 618379.444 | 615350.422 | 611398.324
Electric Engagement | Lct_BB001 | Number | NGED East Midlands | Ratcliffe |  | 5589.198 | 8385.267 | 12171.244 | 17319.332 | 24175.307 | 33309.354 | 42410.727 | 53655.734 | 66552.017 | 81022.947 | 96841.534 | 114614.336 | 132626.934 | 150805.73 | 168055.369 | 184066.204 | 198285.77 | 210673.612 | 221268.943 | 229955.85 | 237218.58 | 242809.428 | 245469.994 | 246142.779 | 245564.234 | 244694.081 | 243495.49 | 241931.636
Electric Engagement | Lct_BB001 | Number | NGED East Midlands | Staythorpe |  | 7469.326 | 11170.52 | 16064.219 | 22523.402 | 30836.069 | 41525.119 | 52871.348 | 66889.94 | 82967.096 | 101007.285 | 120727.534 | 142884.003 | 165339.414 | 188002.017 | 209506.286 | 229466.199 | 247193.026 | 262636.334 | 275845.007 | 286674.543 | 295728.628 | 302698.461 | 306015.256 | 306853.984 | 306132.741 | 305047.963 | 303553.74 | 301604.161
Electric Engagement | Lct_BB001 | Number | NGED East Midlands | Stoke Bardolph |  | 1723.602 | 2585.856 | 3753.379 | 5340.951 | 7455.203 | 10271.969 | 13078.658 | 16546.404 | 20523.372 | 24985.93 | 29864.08 | 35344.873 | 40899.614 | 46505.608 | 51825.068 | 56762.503 | 61147.546 | 64967.72 | 68235.118 | 70913.994 | 73153.681 | 74877.792 | 75698.26 | 75905.734 | 75727.322 | 75458.983 | 75089.361 | 74607.098
Electric Engagement | Lct_BB001 | Number | NGED East Midlands | Walpole (_B) |  | 4564.011 | 6855.092 | 9983.49 | 14280.792 | 20068.042 | 27863.981 | 35477.472 | 44884.159 | 55672.173 | 67777.412 | 81009.996 | 95877.321 | 110945.241 | 126152.19 | 140581.879 | 153975.281 | 165870.25 | 176232.942 | 185096.161 | 192362.943 | 198438.37 | 203115.233 | 205340.853 | 205903.652 | 205419.687 | 204691.785 | 203689.139 | 202380.942
Electric Engagement | Lct_BB001 | Number | NGED East Midlands | West Burton |  | 1657.325 | 2499.972 | 3686.013 | 5373.395 | 7731.22 | 11019.989 | 14031.065 | 17751.337 | 22017.913 | 26805.442 | 32038.826 | 37918.738 | 43877.984 | 49892.214 | 55599.044 | 60896.031 | 65600.399 | 69698.764 | 73204.098 | 76078.054 | 78480.839 | 80330.502 | 81210.717 | 81433.3 | 81241.895 | 80954.016 | 80557.477 | 80040.095
Electric Engagement | Lct_BB001 | Number | NGED East Midlands | Willington |  | 9013.849 | 13514.858 | 19581.827 | 27785.923 | 38644.078 | 53019.938 | 67506.986 | 85406.149 | 105933.721 | 128967.725 | 154146.854 | 182436.59 | 211108.02 | 240043.996 | 267500.992 | 292986.13 | 315620.027 | 335338.291 | 352203.336 | 366030.661 | 377591.063 | 386490.257 | 390725.194 | 391796.096 | 390875.202 | 389490.14 | 387582.292 | 385093.038
Electric Engagement | Lct_BB001 | Number | NGED South Wales | Aberthaw |  | 2320.015 | 3524.339 | 5300.408 | 7956.202 | 11849.991 | 17513.378 | 22298.693 | 28211.088 | 34991.69 | 42600.209 | 50917.299 | 60261.875 | 69732.531 | 79290.57 | 88360.078 | 96778.248 | 104254.605 | 110767.879 | 116338.688 | 120906.086 | 124724.681 | 127664.234 | 129063.105 | 129416.842 | 129112.655 | 128655.146 | 128024.952 | 127202.709
Electric Engagement | Lct_BB001 | Number | NGED South Wales | Alpha Steel (Uskmouth) |  | 1840.312 | 2795.622 | 4204.459 | 6311.122 | 9399.804 | 13892.188 | 17688.058 | 22377.965 | 27756.562 | 33791.89 | 40389.28 | 47801.706 | 55314.142 | 62895.894 | 70090.127 | 76767.696 | 82698.189 | 87864.733 | 92283.682 | 95906.693 | 98935.728 | 101267.479 | 102377.11 | 102657.705 | 102416.414 | 102053.503 | 101553.612 | 100901.382
Electric Engagement | Lct_BB001 | Number | NGED South Wales | Cardiff East |  | 2335.33 | 3547.604 | 5335.398 | 8008.723 | 11928.216 | 17628.988 | 22445.892 | 28397.317 | 35222.679 | 42881.424 | 51253.417 | 60659.679 | 70192.853 | 79813.987 | 88943.365 | 97417.106 | 104942.816 | 111499.086 | 117106.669 | 121704.217 | 125548.02 | 128506.978 | 129915.084 | 130271.156 | 129964.961 | 129504.431 | 128870.077 | 128042.407
Electric Engagement | Lct_BB001 | Number | NGED South Wales | Grange |  | 948.439 | 1441.19 | 2169.202 | 3259.833 | 4861.588 | 7194.585 | 9160.417 | 11589.259 | 14374.765 | 17500.383 | 20917.087 | 24755.886 | 28646.48 | 32572.971 | 36298.771 | 39756.998 | 42828.324 | 45504.01 | 47792.527 | 49668.837 | 51237.536 | 52445.119 | 53019.783 | 53165.1 | 53040.138 | 52852.191 | 52593.304 | 52255.523
Electric Engagement | Lct_BB001 | Number | NGED South Wales | Imperial Park |  | 60.866 | 93.852 | 146.952 | 233.128 | 368.608 | 576.717 | 734.297 | 928.993 | 1152.278 | 1402.827 | 1676.71 | 1984.427 | 2296.296 | 2611.043 | 2909.703 | 3186.914 | 3433.11 | 3647.593 | 3831.04 | 3981.445 | 4107.191 | 4203.991 | 4250.056 | 4261.704 | 4251.688 | 4236.622 | 4215.869 | 4188.793
Electric Engagement | Lct_BB001 | Number | NGED South Wales | Pembroke |  | 1340.799 | 2067.427 | 3237.159 | 5135.502 | 8119.944 | 12704.315 | 16175.613 | 20464.502 | 25383.193 | 30902.461 | 36935.731 | 43714.345 | 50584.419 | 57517.881 | 64096.959 | 70203.553 | 75626.949 | 80351.72 | 84392.819 | 87706.039 | 90476.072 | 92608.443 | 93623.192 | 93879.795 | 93659.136 | 93327.256 | 92870.109 | 92273.649
Electric Engagement | Lct_BB001 | Number | NGED South Wales | Pyle |  | 1243.462 | 1889.488 | 2843.956 | 4273.841 | 6373.838 | 9432.54 | 12009.866 | 15194.226 | 18846.195 | 22944.071 | 27423.578 | 32456.478 | 37557.284 | 42705.154 | 47589.905 | 52123.852 | 56150.548 | 59658.536 | 62658.921 | 65118.878 | 67175.538 | 68758.753 | 69512.172 | 69702.691 | 69538.859 | 69292.449 | 68953.032 | 68510.18
Electric Engagement | Lct_BB001 | Number | NGED South Wales | Rassau |  | 2616.101 | 4033.862 | 6316.187 | 10020.141 | 15843.239 | 24788.038 | 31561.065 | 39929.335 | 49526.446 | 60295.372 | 72067.193 | 85293.294 | 98697.845 | 112226.078 | 125062.854 | 136977.741 | 147559.607 | 156778.348 | 164663.144 | 171127.736 | 176532.489 | 180693.067 | 182672.997 | 183173.668 | 182743.129 | 182095.581 | 181203.618 | 180039.835
Electric Engagement | Lct_BB001 | Number | NGED South Wales | Swansea North |  | 7057.383 | 10882.037 | 17039.002 | 27031.056 | 42739.867 | 66870.005 | 85141.413 | 107716.262 | 133606.123 | 162657.155 | 194413.671 | 230093.357 | 266254.445 | 302749.184 | 337378.599 | 369521.06 | 398067.468 | 422936.61 | 444207.206 | 461646.557 | 476226.809 | 487450.685 | 492791.888 | 494142.535 | 492981.08 | 491234.208 | 488827.985 | 485688.479
Electric Engagement | Lct_BB001 | Number | NGED South Wales | Upper Boat 132kV |  | 1858.55 | 2823.326 | 4246.124 | 6373.664 | 9492.955 | 14029.859 | 17863.345 | 22599.728 | 28031.627 | 34126.764 | 40789.534 | 48275.416 | 55862.299 | 63519.186 | 70784.712 | 77528.456 | 83517.72 | 88735.463 | 93198.204 | 96857.118 | 99916.171 | 102271.029 | 103391.656 | 103675.032 | 103431.35 | 103064.842 | 102559.998 | 101901.304
Electric Engagement | Lct_BB001 | Number | NGED South Wales | Upper Boat 33kV |  | 1858.55 | 2823.326 | 4246.124 | 6373.664 | 9492.955 | 14029.859 | 17863.345 | 22599.728 | 28031.627 | 34126.764 | 40789.534 | 48275.416 | 55862.299 | 63519.186 | 70784.712 | 77528.456 | 83517.72 | 88735.463 | 93198.204 | 96857.118 | 99916.171 | 102271.029 | 103391.656 | 103675.032 | 103431.35 | 103064.842 | 102559.998 | 101901.304
Electric Engagement | Lct_BB001 | Number | NGED South Wales | Uskmouth |  | 1840.312 | 2795.622 | 4204.459 | 6311.122 | 9399.804 | 13892.188 | 17688.058 | 22377.965 | 27756.562 | 33791.89 | 40389.28 | 47801.706 | 55314.142 | 62895.894 | 70090.127 | 76767.696 | 82698.189 | 87864.733 | 92283.682 | 95906.693 | 98935.728 | 101267.479 | 102377.11 | 102657.705 | 102416.414 | 102053.503 | 101553.612 | 100901.382
Electric Engagement | Lct_BB001 | Number | NGED South West | Abham |  | 5593.125 | 8459.336 | 12567.064 | 18528.192 | 27023.731 | 39084.331 | 49763.645 | 62958.244 | 78090.409 | 95070.221 | 113631.342 | 134485.485 | 155620.999 | 176951.527 | 197191.806 | 215978.504 | 232663.373 | 247198.945 | 259631.231 | 269824.222 | 278346.121 | 284906.277 | 288028.116 | 288817.545 | 288138.695 | 287117.679 | 285711.284 | 283876.299
Electric Engagement | Lct_BB001 | Number | NGED South West | Alverdiscott |  | 7189.131 | 10873.221 | 16153.095 | 23815.241 | 34734.995 | 50237.106 | 63963.778 | 80923.477 | 100373.628 | 122198.656 | 146056.221 | 172861.127 | 200027.693 | 227444.92 | 253460.794 | 277608.305 | 299054.227 | 317737.548 | 333717.406 | 346818.982 | 357772.619 | 366204.725 | 370217.385 | 371232.079 | 370359.519 | 369047.154 | 367239.443 | 364880.841
Electric Engagement | Lct_BB001 | Number | NGED South West | Axminster |  | 1876.572 | 2804.43 | 4024.455 | 5623.259 | 7663.275 | 10262.241 | 13066.273 | 16530.735 | 20503.936 | 24962.268 | 29835.799 | 35311.402 | 40860.883 | 46461.568 | 51775.99 | 56708.75 | 61089.64 | 64906.196 | 68170.5 | 70846.839 | 73084.405 | 74806.883 | 75626.574 | 75833.852 | 75655.609 | 75387.524 | 75018.251 | 74536.445
Electric Engagement | Lct_BB001 | Number | NGED South West | Bridgewater |  | 7036.532 | 10495.901 | 14977.956 | 20737.96 | 27912.754 | 36810.26 | 46868.212 | 59295.1 | 73546.819 | 89538.683 | 107019.848 | 126660.62 | 146566.392 | 166655.83 | 185718.454 | 203412.073 | 219126.154 | 232815.993 | 244524.922 | 254124.847 | 262150.911 | 268329.372 | 271269.571 | 272013.068 | 271373.716 | 270412.107 | 269087.542 | 267359.322
Electric Engagement | Lct_BB001 | Number | NGED South West | Exeter |  | 3750.119 | 5671.877 | 8426.056 | 12422.917 | 18119.067 | 26205.546 | 33365.89 | 42212.7 | 52358.623 | 63743.371 | 76188.366 | 90170.803 | 104341.896 | 118643.742 | 132214.591 | 144810.833 | 155997.825 | 165743.741 | 174079.43 | 180913.7 | 186627.525 | 191026.026 | 193119.179 | 193648.481 | 193193.321 | 192508.743 | 191565.773 | 190335.439
Electric Engagement | Lct_BB001 | Number | NGED South West | Indian Queens |  | 5726.426 | 8660.949 | 12866.576 | 18969.777 | 27667.791 | 40015.833 | 50949.668 | 64458.735 | 79951.546 | 97336.041 | 116339.53 | 137690.693 | 159329.932 | 181168.833 | 201891.5 | 221125.944 | 238208.465 | 253090.466 | 265819.052 | 276254.973 | 284979.976 | 291696.48 | 294892.722 | 295700.966 | 295005.937 | 293960.587 | 292520.674 | 290641.955
Electric Engagement | Lct_BB001 | Number | NGED South West | Landulph |  | 3094.237 | 4679.886 | 6952.369 | 10250.194 | 14950.108 | 21622.291 | 27530.317 | 34829.852 | 43201.29 | 52594.887 | 62863.297 | 74400.257 | 86092.877 | 97893.383 | 109090.74 | 119483.944 | 128714.372 | 136755.763 | 143633.57 | 149272.552 | 153987.049 | 157616.268 | 159343.336 | 159780.066 | 159404.511 | 158839.663 | 158061.616 | 157046.462
Electric Engagement | Lct_BB001 | Number | NGED South West | Sandford |  | 1613.494 | 2396.891 | 3378.56 | 4582.464 | 5991.607 | 7610.165 | 9689.549 | 12258.687 | 15205.092 | 18511.255 | 22125.317 | 26185.856 | 30301.181 | 34454.478 | 38395.491 | 42053.475 | 45302.209 | 48132.451 | 50553.158 | 52537.85 | 54197.161 | 55474.498 | 56082.355 | 56236.066 | 56103.886 | 55905.083 | 55631.242 | 55273.949
Electric Engagement | Lct_BB001 | Number | NGED South West | Seabank |  | 4027.882 | 5983.532 | 8434.147 | 11439.539 | 14957.285 | 18997.808 | 24188.726 | 30602.254 | 37957.579 | 46210.994 | 55233.039 | 65369.659 | 75643.046 | 86011.223 | 95849.46 | 104981.152 | 113091.204 | 120156.542 | 126199.531 | 131154.061 | 135296.319 | 138485.029 | 140002.468 | 140386.187 | 140056.218 | 139559.93 | 138876.321 | 137984.385
Electric Engagement | Lct_BB001 | Number | NGED South West | Taunton |  | 3224.559 | 4851.69 | 7101.465 | 10237.797 | 14528.981 | 20398.474 | 25972.107 | 32858.49 | 40756.107 | 49618.028 | 59305.248 | 70189.219 | 81220.039 | 92352.639 | 102916.228 | 112721.179 | 121429.167 | 129015.417 | 135503.942 | 140823.758 | 145271.416 | 148695.222 | 150324.538 | 150736.549 | 150382.251 | 149849.373 | 149115.363 | 148157.667
Electric Engagement | Lct_BB001 | Number | NGED West Midlands | Bishops Wood |  | 12326.704 | 18613.316 | 27524.817 | 40303.55 | 58301.806 | 83586.984 | 106426.101 | 134644.487 | 167006.612 | 203320.174 | 243015.571 | 287614.901 | 332815.978 | 378434.117 | 421720.616 | 461898.441 | 497581.228 | 528667.462 | 555255.541 | 577054.593 | 595279.795 | 609309.552 | 615986.014 | 617674.312 | 616222.503 | 614038.926 | 611031.166 | 607106.808
Electric Engagement | Lct_BB001 | Number | NGED West Midlands | Bushbury |  | 2351.016 | 3550.032 | 5249.682 | 7686.911 | 11119.636 | 15942.162 | 20298.162 | 25680.126 | 31852.405 | 38778.324 | 46349.245 | 54855.471 | 63476.465 | 72177.004 | 80432.839 | 88095.771 | 94901.386 | 100830.32 | 105901.343 | 110058.976 | 113534.985 | 116210.816 | 117484.187 | 117806.189 | 117529.292 | 117112.828 | 116539.172 | 115790.697
Electric Engagement | Lct_BB001 | Number | NGED West Midlands | Bustleholme |  | 3969.318 | 5951.373 | 8623.009 | 12235.747 | 17017.22 | 23347.742 | 29727.226 | 37609.261 | 46648.737 | 56791.939 | 67879.765 | 80337.37 | 92963.057 | 105705.238 | 117796.14 | 129018.718 | 138985.731 | 147668.822 | 155095.475 | 161184.445 | 166275.158 | 170193.987 | 172058.875 | 172530.455 | 172124.932 | 171515.009 | 170674.873 | 169578.711
Electric Engagement | Lct_BB001 | Number | NGED West Midlands | Cellarhead |  | 9381.258 | 14167.544 | 20958.315 | 30705.553 | 44447.513 | 63770.074 | 81194.465 | 102722.8 | 127412.47 | 155116.766 | 185401.128 | 219426.791 | 253911.539 | 288714.471 | 321738.551 | 352390.966 | 379614.032 | 403330.302 | 423614.845 | 440245.749 | 454150.097 | 464853.661 | 469947.259 | 471235.293 | 470127.681 | 468461.789 | 466167.113 | 463173.146
Electric Engagement | Lct_BB001 | Number | NGED West Midlands | Feckenham |  | 12785.135 | 19169.312 | 27774.628 | 39411.22 | 54812.297 | 75202.845 | 95751.099 | 121139.058 | 150255.121 | 182926.274 | 218640.05 | 258765.873 | 299433.085 | 340475.526 | 379420.2 | 415568.014 | 447671.662 | 475639.812 | 499560.99 | 519173.502 | 535570.637 | 548193.148 | 554199.932 | 555718.886 | 554412.7 | 552448.145 | 549742.077 | 546211.349
Electric Engagement | Lct_BB001 | Number | NGED West Midlands | Hams Hall |  | 5160.741 | 7737.725 | 11211.275 | 15908.405 | 22125.075 | 30355.755 | 38650.092 | 48897.984 | 60650.731 | 73838.497 | 88254.423 | 104451.278 | 120866.667 | 137433.517 | 153153.6 | 167744.726 | 180703.417 | 191992.807 | 201648.631 | 209565.255 | 216183.986 | 221279.083 | 223703.732 | 224316.86 | 223789.616 | 222996.62 | 221904.311 | 220479.127
Electric Engagement | Lct_BB001 | Number | NGED West Midlands | Iron Acton |  | 14187.252 | 21129.387 | 30012.996 | 41237.768 | 54918.735 | 71455.8 | 90980.22 | 115103.202 | 142768.532 | 173811.818 | 207746.125 | 245872.644 | 284513.578 | 323511.044 | 360515.267 | 394861.986 | 425366.042 | 451940.655 | 474669.941 | 493305.243 | 508885.376 | 520878.96 | 526586.451 | 528029.722 | 526788.618 | 524921.949 | 522350.712 | 518995.906
Electric Engagement | Lct_BB001 | Number | NGED West Midlands | Ironbridge |  | 2589.76 | 3911.047 | 5785.686 | 8476.478 | 12270.039 | 17604.164 | 22414.286 | 28357.33 | 35173.082 | 42821.042 | 51181.247 | 60574.263 | 70094.014 | 79701.6 | 88818.123 | 97279.931 | 104795.045 | 111342.083 | 116941.769 | 121532.844 | 125371.234 | 128326.026 | 129732.149 | 130087.719 | 129781.955 | 129322.075 | 128688.613 | 127862.109
Electric Engagement | Lct_BB001 | Number | NGED West Midlands | Kitwell |  | 2863.658 | 4324.122 | 6394.382 | 9363.053 | 13544.288 | 19418.372 | 24724.204 | 31279.712 | 38797.865 | 47233.99 | 56455.761 | 66816.78 | 77317.594 | 87915.297 | 97971.328 | 107305.173 | 115594.761 | 122816.508 | 128993.274 | 134057.484 | 138291.442 | 141550.742 | 143101.773 | 143493.987 | 143156.713 | 142649.438 | 141950.696 | 141039.015
Electric Engagement | Lct_BB001 | Number | NGED West Midlands | Nechells |  | 6822.647 | 10229.494 | 14821.626 | 21031.366 | 29249.982 | 40131.175 | 51096.526 | 64644.533 | 80182.001 | 97616.604 | 116674.87 | 138087.576 | 159789.189 | 181691.038 | 202473.437 | 221763.322 | 238895.083 | 253819.98 | 266585.255 | 277051.257 | 285801.409 | 292537.274 | 295742.728 | 296553.302 | 295856.27 | 294807.906 | 293363.842 | 291479.708
Electric Engagement | Lct_BB001 | Number | NGED West Midlands | Ocker Hill |  | 828.746 | 1251.406 | 1850.542 | 2709.679 | 3919.734 | 5619.702 | 7155.216 | 9052.388 | 11228.151 | 13669.577 | 16338.369 | 19336.861 | 22375.81 | 25442.799 | 28353.027 | 31054.253 | 33453.271 | 35543.253 | 37330.817 | 38796.406 | 40021.719 | 40964.965 | 41413.835 | 41527.342 | 41429.735 | 41282.929 | 41080.712 | 40816.87
Electric Engagement | Lct_BB001 | Number | NGED West Midlands | Oldbury |  | 1282.495 | 1936.567 | 2863.738 | 4193.263 | 6065.838 | 8696.559 | 11072.786 | 14008.684 | 17375.705 | 21153.841 | 25283.831 | 29924.035 | 34626.846 | 39373.049 | 43876.664 | 48056.846 | 51769.355 | 55003.63 | 57769.907 | 60037.925 | 61934.112 | 63393.796 | 64088.428 | 64264.082 | 64113.033 | 63885.849 | 63572.916 | 63164.618
Electric Engagement | Lct_BB001 | Number | NGED West Midlands | Penn |  | 2010.864 | 3062.794 | 4640.044 | 7037.952 | 10606.783 | 15861.87 | 20195.932 | 25550.789 | 31691.983 | 38583.02 | 46115.811 | 54579.195 | 63156.77 | 71813.489 | 80027.745 | 87652.083 | 94423.421 | 100322.496 | 105367.978 | 109504.672 | 112963.174 | 115625.529 | 116892.486 | 117212.866 | 116937.364 | 116522.998 | 115952.23 | 115207.525
Electric Engagement | Lct_BB001 | Number | NGED West Midlands | Rugeley |  | 1572.888 | 2375.37 | 3513.929 | 5148.179 | 7452.194 | 10691.868 | 13613.29 | 17222.791 | 21362.329 | 26007.309 | 31084.869 | 36789.707 | 42571.515 | 48406.672 | 53943.581 | 59082.85 | 63647.145 | 67623.481 | 71024.444 | 73812.828 | 76144.07 | 77938.659 | 78792.666 | 79008.621 | 78822.916 | 78543.608 | 78158.876 | 77656.899
Electric Engagement | Lct_BB001 | Number | NGED West Midlands | Shrewsbury |  | 1923.95 | 2905.543 | 4298.225 | 6297.232 | 9115.494 | 13078.251 | 16651.722 | 21066.849 | 26130.317 | 31812.037 | 38022.889 | 45001.024 | 52073.31 | 59210.85 | 65983.575 | 72269.909 | 77852.937 | 82716.775 | 86876.819 | 90287.559 | 93139.125 | 95334.26 | 96378.877 | 96643.033 | 96415.879 | 96074.231 | 95603.628 | 94989.612
Electric Engagement | Lct_BB001 | Number | NGED West Midlands | Walham |  | 4389.696 | 6531.041 | 9248.704 | 12643.072 | 16717.165 | 21549.984 | 27438.253 | 34713.378 | 43056.822 | 52419.005 | 62653.077 | 74151.456 | 85804.976 | 97566.019 | 108725.931 | 119084.38 | 128283.94 | 136298.44 | 143153.248 | 148773.372 | 153472.103 | 157089.186 | 158810.479 | 159245.747 | 158871.449 | 158308.49 | 157533.044 | 156521.286
Electric Engagement | Lct_BB001 | Number | NGED West Midlands | Willenhall |  | 2275.88 | 3436.578 | 5081.909 | 7441.247 | 10764.267 | 15432.671 | 19649.458 | 24859.421 | 30834.442 | 37539.018 | 44867.982 | 53102.359 | 61447.837 | 69870.317 | 77862.306 | 85280.341 | 91868.456 | 97607.91 | 102516.869 | 106541.629 | 109906.549 | 112496.864 | 113729.54 | 114041.251 | 113773.203 | 113370.049 | 112814.726 | 112090.172
Electric Engagement | Lct_BB001 | Number | NPg Northeast | Blyth 132kV |  | 1952.562 | 2922.538 | 4213.243 | 5930.761 | 8162.386 | 11061.305 | 14083.671 | 17817.891 | 22100.463 | 26905.941 | 32158.947 | 38060.904 | 44042.492 | 50079.271 | 55807.497 | 61124.344 | 65846.349 | 69960.08 | 73478.556 | 76363.287 | 78775.08 | 80631.678 | 81515.194 | 81738.611 | 81546.489 | 81257.53 | 80859.504 | 80340.183
Electric Engagement | Lct_BB001 | Number | NPg Northeast | Blyth 66kV |  | 2066.118 | 3092.505 | 4458.274 | 6275.677 | 8637.089 | 11704.6 | 14902.739 | 18854.131 | 23385.766 | 28470.717 | 34029.223 | 40274.422 | 46603.883 | 52991.744 | 59053.109 | 64679.169 | 69675.793 | 74028.767 | 77751.868 | 80804.368 | 83356.424 | 85320.997 | 86255.895 | 86492.305 | 86289.01 | 85983.246 | 85562.072 | 85012.549
Electric Engagement | Lct_BB001 | Number | NPg Northeast | Fourstones |  | 718.874 | 1092.376 | 1644.268 | 2471.151 | 3685.68 | 5454.831 | 6945.296 | 8786.809 | 10898.74 | 13268.539 | 15859.034 | 18769.556 | 21719.348 | 24696.357 | 27521.205 | 30143.183 | 32471.818 | 34500.485 | 36235.605 | 37658.197 | 38847.561 | 39763.134 | 40198.835 | 40309.013 | 40214.269 | 40071.77 | 39875.485 | 39619.384
Electric Engagement | Lct_BB001 | Number | NPg Northeast | Hart Moor |  | 1038.904 | 1572.395 | 2340.548 | 3460.888 | 5065.324 | 7352.731 | 9361.775 | 11844.006 | 14690.741 | 17885.064 | 21376.871 | 25300.052 | 29276.166 | 33288.967 | 37096.665 | 40630.908 | 43769.745 | 46504.247 | 48843.068 | 50760.622 | 52363.802 | 53597.93 | 54185.225 | 54333.736 | 54206.028 | 54013.95 | 53749.372 | 53404.166
Electric Engagement | Lct_BB001 | Number | NPg Northeast | Hawthorn Pit |  | 1234.672 | 1868.692 | 2781.593 | 4113.046 | 6019.817 | 8738.255 | 11125.876 | 14075.85 | 17459.014 | 21255.265 | 25405.056 | 30067.508 | 34792.868 | 39561.827 | 44087.035 | 48287.259 | 52017.568 | 55267.35 | 58046.89 | 60325.782 | 62231.06 | 63697.743 | 64395.706 | 64572.202 | 64420.429 | 64192.156 | 63877.722 | 63467.466
Electric Engagement | Lct_BB001 | Number | NPg Northeast | Knaresborough |  | 2023.822 | 3021.691 | 4324.371 | 6015.457 | 8148.551 | 10831.776 | 13791.426 | 17448.159 | 21641.865 | 26347.627 | 31491.629 | 37271.117 | 43128.584 | 49040.096 | 54649.458 | 59855.977 | 64479.998 | 68508.366 | 71953.832 | 74778.703 | 77140.45 | 78958.523 | 79823.705 | 80042.486 | 79854.35 | 79571.388 | 79181.621 | 78673.076
Electric Engagement | Lct_BB001 | Number | NPg Northeast | Lackenby |  | 1609.603 | 2493.91 | 3954.337 | 6375.785 | 10246.397 | 16264.023 | 20707.968 | 26198.59 | 32495.483 | 39561.232 | 47285.005 | 55962.966 | 64758.012 | 73634.208 | 82056.723 | 89874.365 | 96817.38 | 102866.016 | 108039.419 | 112280.992 | 115827.179 | 118557.034 | 119856.113 | 120184.615 | 119902.128 | 119477.256 | 118892.018 | 118128.432
Electric Engagement | Lct_BB001 | Number | NPg Northeast | Norton |  | 6099.674 | 9231.938 | 13741.964 | 20319.771 | 29739.83 | 43169.787 | 54965.402 | 69539.222 | 86253.141 | 105007.84 | 125509.14 | 148543.152 | 171887.946 | 195448.137 | 217804.117 | 238554.574 | 256983.5 | 273038.465 | 286770.289 | 298028.745 | 307441.432 | 314687.316 | 318135.478 | 319007.426 | 318257.617 | 317129.875 | 315576.47 | 313549.675
Electric Engagement | Lct_BB001 | Number | NPg Northeast | Offerton |  | 471.078 | 712.983 | 1061.293 | 1569.298 | 2296.809 | 3334.006 | 4244.982 | 5370.52 | 6661.337 | 8109.764 | 9693.081 | 11472 | 13274.92 | 15094.475 | 16821.029 | 18423.589 | 19846.856 | 21086.783 | 22147.292 | 23016.784 | 23743.727 | 24303.327 | 24569.629 | 24636.969 | 24579.061 | 24491.966 | 24371.996 | 24215.467
Electric Engagement | Lct_BB001 | Number | NPg Northeast | Osbaldwick |  | 6578.296 | 9842.37 | 14172.893 | 19913.81 | 27340.395 | 36942.871 | 47037.057 | 59508.714 | 73811.776 | 89861.252 | 107405.394 | 127116.923 | 147094.407 | 167256.218 | 186387.517 | 204144.877 | 219915.57 | 233654.728 | 245405.839 | 255040.348 | 263095.326 | 269296.046 | 272246.836 | 272993.012 | 272351.357 | 271386.284 | 270056.946 | 268322.501
Electric Engagement | Lct_BB001 | Number | NPg Northeast | Poppleton |  | 426.57 | 636.895 | 911.466 | 1267.904 | 1717.505 | 2283.06 | 2906.879 | 3677.624 | 4561.55 | 5553.404 | 6637.627 | 7855.795 | 9090.399 | 10336.394 | 11518.703 | 12616.104 | 13590.729 | 14439.806 | 15166.021 | 15761.432 | 16259.227 | 16642.43 | 16824.788 | 16870.902 | 16831.248 | 16771.607 | 16689.454 | 16582.266
Electric Engagement | Lct_BB001 | Number | NPg Northeast | Saltholme |  | 289.76 | 448.952 | 711.858 | 1147.765 | 1844.551 | 2927.84 | 3727.837 | 4716.255 | 5849.819 | 7121.791 | 8512.22 | 10074.421 | 11657.701 | 13255.588 | 14771.805 | 16179.132 | 17429.01 | 18517.882 | 19449.195 | 20212.76 | 20851.143 | 21342.57 | 21576.43 | 21635.566 | 21584.713 | 21508.228 | 21402.874 | 21265.413
Electric Engagement | Lct_BB001 | Number | NPg Northeast | South Shields |  | 457.278 | 692.096 | 1030.202 | 1523.324 | 2229.523 | 3236.335 | 4120.624 | 5213.188 | 6466.19 | 7872.185 | 9409.118 | 11135.922 | 12886.025 | 14652.275 | 16328.249 | 17883.861 | 19265.433 | 20469.035 | 21498.477 | 22342.496 | 23048.143 | 23591.349 | 23849.85 | 23915.217 | 23859.006 | 23774.462 | 23658.007 | 23506.063
Electric Engagement | Lct_BB001 | Number | NPg Northeast | Spennymoor |  | 5586.563 | 8462.164 | 12624.755 | 18730.285 | 27521.618 | 40114.249 | 51074.975 | 64617.268 | 80148.182 | 97575.433 | 116625.66 | 138029.335 | 159721.795 | 181614.406 | 202388.04 | 221669.79 | 238794.324 | 253712.926 | 266472.818 | 276934.406 | 285680.867 | 292413.891 | 295617.993 | 296428.225 | 295731.487 | 294683.566 | 293240.111 | 291356.771
Electric Engagement | Lct_BB001 | Number | NPg Northeast | Stella North |  | 2368.115 | 3564.329 | 5222.413 | 7540.572 | 10721.983 | 15086.068 | 19208.15 | 24301.102 | 30141.93 | 36695.927 | 43860.29 | 51909.731 | 60067.777 | 68301.096 | 76113.593 | 83365.026 | 89805.178 | 95415.729 | 100214.438 | 104148.806 | 107438.153 | 109970.292 | 111175.283 | 111479.993 | 111217.966 | 110823.866 | 110281.015 | 109572.733
Electric Engagement | Lct_BB001 | Number | NPg Northeast | Stella South |  | 2841.38 | 4276.657 | 6266.107 | 9047.547 | 12864.761 | 18101.003 | 23046.88 | 29157.653 | 36165.765 | 44029.572 | 52625.725 | 62283.839 | 72072.263 | 81951.003 | 91324.819 | 100025.444 | 107752.654 | 114484.468 | 120242.194 | 124962.841 | 128909.562 | 131947.746 | 133393.553 | 133759.159 | 133444.766 | 132971.906 | 132320.567 | 131470.736
Electric Engagement | Lct_BB001 | Number | NPg Northeast | Tynemouth 1 |  | 1316.596 | 1992.686 | 2966.162 | 4385.962 | 6419.253 | 9318.07 | 11864.118 | 15009.833 | 18617.483 | 22665.628 | 27090.773 | 32062.595 | 37101.499 | 42186.896 | 47012.368 | 51491.292 | 55469.121 | 58934.537 | 61898.51 | 64328.614 | 66360.314 | 67924.317 | 68668.592 | 68856.8 | 68694.956 | 68451.536 | 68116.238 | 67678.761
Electric Engagement | Lct_BB001 | Number | NPg Northeast | West Boldon |  | 2486.038 | 3762.651 | 5600.797 | 8281.707 | 12121.03 | 17594.663 | 22402.189 | 28342.025 | 35154.099 | 42797.931 | 51153.624 | 60541.571 | 70056.183 | 79658.585 | 88770.187 | 97227.428 | 104738.486 | 111281.99 | 116878.655 | 121467.252 | 125303.57 | 128256.767 | 129662.131 | 130017.51 | 129711.911 | 129252.278 | 128619.159 | 127793.1
Electric Engagement | Lct_BB001 | Number | NPg Yorkshire | Bradford West |  | 8006.989 | 12020.937 | 17483.732 | 24957.902 | 34979.814 | 48422.639 | 61653.531 | 78000.678 | 96748.327 | 117785.078 | 140780.954 | 166617.718 | 192803.08 | 219230.05 | 244306.281 | 267581.631 | 288252.968 | 306261.484 | 321664.18 | 334292.553 | 344850.565 | 352978.12 | 356845.851 | 357823.896 | 356982.851 | 355717.887 | 353975.466 | 351702.053
Electric Engagement | Lct_BB001 | Number | NPg Yorkshire | Camblesforth |  | 582.709 | 878.055 | 1290.729 | 1873.015 | 2679.818 | 3796.484 | 4833.827 | 6115.494 | 7585.368 | 9234.714 | 11037.661 | 13063.344 | 15116.357 | 17188.313 | 19154.367 | 20979.226 | 22599.923 | 24011.846 | 25219.465 | 26209.568 | 27037.349 | 27674.574 | 27977.816 | 28054.498 | 27988.558 | 27889.381 | 27752.769 | 27574.527
Electric Engagement | Lct_BB001 | Number | NPg Yorkshire | Creyke Beck |  | 5646.048 | 8587.553 | 12959.606 | 19549.05 | 29280.028 | 43518.01 | 55408.772 | 70100.15 | 86948.889 | 105854.87 | 126521.542 | 149741.354 | 173274.455 | 197024.691 | 219561.002 | 240478.84 | 259056.42 | 275240.891 | 289083.48 | 300432.751 | 309921.364 | 317225.696 | 320701.672 | 321580.653 | 320824.796 | 319687.957 | 318122.022 | 316078.878
Electric Engagement | Lct_BB001 | Number | NPg Yorkshire | Drax |  | 441.066 | 664.619 | 976.982 | 1417.727 | 2028.415 | 2873.645 | 3658.833 | 4628.956 | 5741.537 | 6989.964 | 8354.656 | 9887.941 | 11441.913 | 13010.224 | 14498.375 | 15879.652 | 17106.394 | 18175.111 | 19089.185 | 19838.617 | 20465.183 | 20947.513 | 21177.044 | 21235.086 | 21185.174 | 21110.105 | 21006.701 | 20871.785
Electric Engagement | Lct_BB001 | Number | NPg Yorkshire | Elland |  | 7004.229 | 10515.487 | 15294.146 | 21832.283 | 30599.095 | 42358.4 | 53932.312 | 68232.214 | 84631.99 | 103034.19 | 123150.162 | 145751.244 | 168657.266 | 191774.637 | 213710.431 | 234070.878 | 252153.427 | 267906.635 | 281380.365 | 292427.216 | 301662.988 | 308772.684 | 312156.037 | 313011.596 | 312275.88 | 311169.334 | 309645.127 | 307656.426
Electric Engagement | Lct_BB001 | Number | NPg Yorkshire | Ferrybridge A |  | 2251.413 | 3377.156 | 4899.601 | 6966.727 | 9715.083 | 13370.597 | 17023.949 | 21537.769 | 26714.424 | 32523.151 | 38872.838 | 46006.959 | 53237.336 | 60534.426 | 67458.546 | 73885.402 | 79593.231 | 84565.793 | 88818.83 | 92305.812 | 95221.12 | 97465.324 | 98533.293 | 98803.353 | 98571.122 | 98221.836 | 97740.714 | 97112.973
Electric Engagement | Lct_BB001 | Number | NPg Yorkshire | Ferrybridge B (_M) |  | 6227.703 | 9341.653 | 13552.937 | 19270.876 | 26873.187 | 36984.816 | 47090.463 | 59576.28 | 73895.581 | 89963.279 | 107527.341 | 127261.251 | 147261.417 | 167446.12 | 186599.14 | 204376.662 | 220165.26 | 233920.017 | 245684.471 | 255329.919 | 263394.042 | 269601.803 | 272555.944 | 273302.966 | 272660.583 | 271694.414 | 270363.567 | 268627.153
Electric Engagement | Lct_BB001 | Number | NPg Yorkshire | Grimsby West |  | 1564.186 | 2410.878 | 3770.832 | 5973.62 | 9431.394 | 14736.864 | 18763.532 | 23738.595 | 29444.223 | 35846.512 | 42845.038 | 50708.156 | 58677.365 | 66720.104 | 74351.762 | 81435.343 | 87726.423 | 93207.104 | 97894.735 | 101738.032 | 104951.24 | 107424.766 | 108601.865 | 108899.522 | 108643.559 | 108258.582 | 107728.297 | 107036.41
Electric Engagement | Lct_BB001 | Number | NPg Yorkshire | Jordanthorpe |  | 863.497 | 1298.155 | 1895.623 | 2722.823 | 3846.36 | 5372.428 | 6840.378 | 8654.072 | 10734.099 | 13068.099 | 15619.461 | 18486.016 | 21391.248 | 24323.285 | 27105.46 | 29687.83 | 31981.287 | 33979.308 | 35688.217 | 37089.318 | 38260.716 | 39162.458 | 39591.577 | 39700.09 | 39606.777 | 39466.431 | 39273.112 | 39020.88
Electric Engagement | Lct_BB001 | Number | NPg Yorkshire | Keadby |  | 4318.495 | 6568.365 | 9912.419 | 14952.489 | 22395.426 | 33285.637 | 42380.528 | 53617.529 | 66504.63 | 80965.255 | 96772.579 | 114532.726 | 132532.498 | 150698.35 | 167935.707 | 183935.142 | 198144.582 | 210523.604 | 221111.391 | 229792.112 | 237049.671 | 242636.538 | 245295.209 | 245967.516 | 245389.383 | 244519.849 | 243322.112 | 241759.372
Electric Engagement | Lct_BB001 | Number | NPg Yorkshire | Kirkstall B |  | 1968.213 | 2954.889 | 4297.71 | 6134.95 | 8598.455 | 11902.861 | 15155.172 | 19173.496 | 23781.891 | 28952.975 | 34605.635 | 40956.62 | 47393.293 | 53889.357 | 60053.394 | 65774.752 | 70856.013 | 75282.72 | 79068.886 | 82173.091 | 84768.376 | 86766.226 | 87716.96 | 87957.375 | 87750.636 | 87439.693 | 87011.385 | 86452.553
Electric Engagement | Lct_BB001 | Number | NPg Yorkshire | Neepsend |  | 2095.048 | 3149.633 | 4599.23 | 6606.215 | 9332.182 | 13034.785 | 16596.38 | 20996.832 | 26043.471 | 31706.308 | 37896.518 | 44851.46 | 51900.241 | 59014.059 | 65764.275 | 72029.716 | 77594.188 | 82441.861 | 86588.08 | 89987.484 | 92829.572 | 95017.411 | 96058.557 | 96321.835 | 96095.436 | 95754.923 | 95285.884 | 94673.909
Electric Engagement | Lct_BB001 | Number | NPg Yorkshire | Norton Lees |  | 846.14 | 1272.061 | 1857.518 | 2668.092 | 3769.044 | 5264.436 | 6702.879 | 8480.116 | 10518.332 | 12805.416 | 15305.493 | 18114.427 | 20961.26 | 23834.361 | 26560.611 | 29091.071 | 31338.428 | 33296.287 | 34970.845 | 36343.782 | 37491.634 | 38375.249 | 38795.743 | 38902.074 | 38810.637 | 38673.112 | 38483.679 | 38236.517
Electric Engagement | Lct_BB001 | Number | NPg Yorkshire | Pitsmoor |  | 287.807 | 432.68 | 631.818 | 907.526 | 1282.005 | 1790.649 | 2279.922 | 2884.432 | 3577.712 | 4355.642 | 5206.02 | 6161.453 | 7129.777 | 8107.035 | 9034.343 | 9895.056 | 10659.473 | 11325.42 | 11895.006 | 12361.998 | 12752.428 | 13052.982 | 13196.009 | 13232.177 | 13201.075 | 13154.297 | 13089.863 | 13005.794
Electric Engagement | Lct_BB001 | Number | NPg Yorkshire | Saltend North |  | 770.509 | 1171.933 | 1768.581 | 2667.835 | 3995.809 | 5938.849 | 7561.566 | 9566.48 | 11865.807 | 14445.883 | 17266.237 | 20435.016 | 23646.549 | 26887.715 | 29963.217 | 32817.848 | 35353.107 | 37561.782 | 39450.863 | 40999.684 | 42294.583 | 43291.396 | 43765.758 | 43885.712 | 43782.561 | 43627.418 | 43413.717 | 43134.891
Electric Engagement | Lct_BB001 | Number | NPg Yorkshire | Sheffield City |  | 190.648 | 286.615 | 418.527 | 601.162 | 849.223 | 1186.158 | 1510.261 | 1910.699 | 2369.94 | 2885.255 | 3448.56 | 4081.456 | 4722.891 | 5370.244 | 5984.509 | 6554.661 | 7061.024 | 7502.16 | 7879.463 | 8188.807 | 8447.435 | 8646.527 | 8741.271 | 8765.229 | 8744.627 | 8713.64 | 8670.958 | 8615.269
Electric Engagement | Lct_BB001 | Number | NPg Yorkshire | Skelton Grange |  | 4391.322 | 6592.716 | 9588.711 | 13687.816 | 19184.194 | 26556.726 | 33813.025 | 42778.391 | 53060.28 | 64597.594 | 77209.364 | 91379.179 | 105740.179 | 120233.684 | 133986.395 | 146751.439 | 158088.347 | 167964.868 | 176412.264 | 183338.12 | 189128.515 | 193585.96 | 195707.164 | 196243.559 | 195782.3 | 195088.547 | 194132.941 | 192886.119
Electric Engagement | Lct_BB001 | Number | NPg Yorkshire | Templeborough |  | 34.656 | 52.1 | 76.079 | 109.278 | 154.371 | 215.618 | 274.533 | 347.324 | 430.804 | 524.477 | 626.874 | 741.921 | 858.52 | 976.195 | 1087.855 | 1191.497 | 1283.543 | 1363.732 | 1432.317 | 1488.549 | 1535.562 | 1571.753 | 1588.975 | 1593.33 | 1589.585 | 1583.953 | 1576.194 | 1566.071
Electric Engagement | Lct_BB001 | Number | NPg Yorkshire | Thorpe Marsh |  | 4145.101 | 6201.852 | 8930.591 | 12548.045 | 17227.667 | 23278.357 | 29638.883 | 37497.495 | 46510.107 | 56623.166 | 67678.041 | 80098.625 | 92686.791 | 105391.106 | 117446.076 | 128635.303 | 138572.696 | 147229.982 | 154634.566 | 160705.441 | 165781.025 | 169688.208 | 171547.554 | 172017.732 | 171613.414 | 171005.304 | 170167.665 | 169074.761
Electric Engagement | Lct_BB001 | Number | NPg Yorkshire | Thurcroft |  | 3102.914 | 4664.828 | 6811.784 | 9784.27 | 13821.619 | 19305.435 | 24580.408 | 31097.789 | 38572.217 | 46959.277 | 56127.414 | 66428.174 | 76867.915 | 87403.981 | 97401.527 | 106681.086 | 114922.462 | 122102.207 | 128243.049 | 133277.806 | 137487.139 | 140727.483 | 142269.493 | 142659.426 | 142324.113 | 141819.789 | 141125.11 | 140218.732
Electric Engagement | Lct_BB001 | Number | NPg Yorkshire | West Melton |  | 6344.07 | 9537.484 | 13927.046 | 20004.448 | 28259.018 | 39470.964 | 50255.92 | 63581.044 | 78862.9 | 96010.681 | 114755.413 | 135815.852 | 157160.444 | 178701.979 | 199142.48 | 218115.021 | 234964.941 | 249644.304 | 262199.573 | 272493.396 | 281099.596 | 287724.647 | 290877.367 | 291674.605 | 290989.041 | 289957.924 | 288537.617 | 286684.48
Electric Engagement | Lct_BB001 | Number | NPg Yorkshire | Wincobank |  | 198.454 | 298.35 | 435.664 | 625.776 | 883.994 | 1234.724 | 1572.097 | 1988.932 | 2466.976 | 3003.39 | 3589.76 | 4248.569 | 4916.267 | 5590.125 | 6229.542 | 6823.038 | 7350.134 | 7809.331 | 8202.083 | 8524.093 | 8793.31 | 9000.554 | 9099.177 | 9124.116 | 9102.67 | 9070.415 | 9025.985 | 8968.016
Electric Engagement | Lct_BB001 | Number | SHETL | Direct(SHETL) |  | 130.906 | 194.671 | 275.282 | 375.407 | 494.683 | 634.84 | 808.302 | 1022.619 | 1268.408 | 1544.208 | 1845.693 | 2184.423 | 2527.723 | 2874.191 | 3202.95 | 3508.099 | 3779.108 | 4015.207 | 4217.142 | 4382.705 | 4521.125 | 4627.68 | 4678.388 | 4691.21 | 4680.184 | 4663.599 | 4640.756 | 4610.95
Electric Engagement | Lct_BB001 | Number | SPEN | Ayr |  | 621.858 | 926.607 | 1318.145 | 1815.605 | 2426.286 | 3170.818 | 4037.205 | 5107.651 | 6335.287 | 7712.818 | 9218.637 | 10910.484 | 12625.157 | 14355.651 | 15997.696 | 17521.816 | 18875.419 | 20054.655 | 21063.257 | 21890.19 | 22581.551 | 23113.76 | 23367.028 | 23431.072 | 23375.999 | 23293.166 | 23179.069 | 23030.201
Electric Engagement | Lct_BB001 | Number | SPEN | Bainsford |  | 341.294 | 510.891 | 736.739 | 1037.564 | 1428.877 | 1937.805 | 2467.287 | 3121.477 | 3871.731 | 4713.592 | 5633.854 | 6667.805 | 7715.706 | 8773.276 | 9776.791 | 10708.238 | 11535.475 | 12256.15 | 12872.545 | 13377.914 | 13800.431 | 14125.684 | 14280.465 | 14319.605 | 14285.948 | 14235.326 | 14165.596 | 14074.618
Electric Engagement | Lct_BB001 | Number | SPEN | Bathgate |  | 1488.904 | 2228.774 | 3214.044 | 4526.399 | 6233.516 | 8453.728 | 10763.606 | 13617.526 | 16890.531 | 20563.172 | 24577.841 | 29088.479 | 33659.976 | 38273.653 | 42651.515 | 46714.976 | 50323.822 | 53467.788 | 56156.823 | 58361.512 | 60204.752 | 61623.678 | 62298.915 | 62469.664 | 62322.833 | 62101.993 | 61797.797 | 61400.9
Electric Engagement | Lct_BB001 | Number | SPEN | Berwick |  | 273.031 | 406.833 | 578.74 | 797.153 | 1065.277 | 1392.168 | 1772.561 | 2242.547 | 2781.548 | 3386.362 | 4047.502 | 4790.318 | 5543.156 | 6302.941 | 7023.891 | 7693.066 | 8287.374 | 8805.125 | 9247.958 | 9611.028 | 9914.575 | 10148.245 | 10259.443 | 10287.562 | 10263.382 | 10227.014 | 10176.919 | 10111.557
Electric Engagement | Lct_BB001 | Number | SPEN | Bonnybridge |  | 1353.739 | 2026.443 | 2922.268 | 4115.485 | 5667.627 | 7686.285 | 9786.468 | 12381.304 | 15357.18 | 18696.413 | 22346.624 | 26447.779 | 30604.267 | 34799.107 | 38779.54 | 42474.113 | 45755.342 | 48613.893 | 51058.814 | 53063.357 | 54739.265 | 56029.378 | 56643.316 | 56798.564 | 56665.062 | 56464.271 | 56187.69 | 55826.824
Electric Engagement | Lct_BB001 | Number | SPEN | Braehead Park |  | 461.928 | 688.3 | 979.142 | 1348.665 | 1802.29 | 2355.342 | 2998.91 | 3794.057 | 4705.967 | 5729.223 | 6847.773 | 8104.507 | 9378.198 | 10663.641 | 11883.382 | 13015.526 | 14021.008 | 14896.966 | 15646.174 | 16260.434 | 16773.99 | 17169.325 | 17357.457 | 17405.03 | 17364.121 | 17302.591 | 17217.838 | 17107.256
Electric Engagement | Lct_BB001 | Number | SPEN | Carntyne |  | 272.347 | 405.813 | 577.29 | 795.156 | 1062.608 | 1388.68 | 1768.12 | 2236.929 | 2774.58 | 3377.879 | 4037.363 | 4778.318 | 5529.27 | 6287.152 | 7006.296 | 7673.794 | 8266.614 | 8783.068 | 9224.791 | 9586.952 | 9889.738 | 10122.823 | 10233.743 | 10261.792 | 10237.672 | 10201.395 | 10151.425 | 10086.227
Electric Engagement | Lct_BB001 | Number | SPEN | Carsfad |  | 0 | 0 | 0 | 0 | 0 | 0 | 0 | 0 | 0 | 0 | 0 | 0 | 0 | 0 | 0 | 0 | 0 | 0 | 0 | 0 | 0 | 0 | 0 | 0 | 0 | 0 | 0 | 0
Electric Engagement | Lct_BB001 | Number | SPEN | Chapelcross |  | 557.988 | 831.436 | 1182.759 | 1629.126 | 2177.085 | 2845.146 | 3622.548 | 4583.049 | 5684.596 | 6920.643 | 8271.801 | 9789.88 | 11328.441 | 12881.198 | 14354.59 | 15722.169 | 16936.745 | 17994.863 | 18899.872 | 19641.872 | 20262.224 | 20739.771 | 20967.025 | 21024.492 | 20975.075 | 20900.75 | 20798.372 | 20664.794
Electric Engagement | Lct_BB001 | Number | SPEN | Charlotte Street |  | 452.25 | 673.88 | 958.628 | 1320.409 | 1764.53 | 2305.995 | 2936.079 | 3714.567 | 4607.372 | 5609.189 | 6704.304 | 7934.709 | 9181.715 | 10440.226 | 11634.412 | 12742.837 | 13727.252 | 14584.858 | 15318.369 | 15919.76 | 16422.556 | 16809.609 | 16993.799 | 17040.375 | 17000.323 | 16940.083 | 16857.105 | 16748.84
Electric Engagement | Lct_BB001 | Number | SPEN | Clyde’s Mill |  | 1352.342 | 2015.072 | 2866.542 | 3948.358 | 5276.394 | 6895.51 | 8779.624 | 11107.5 | 13777.215 | 16772.903 | 20047.576 | 23726.799 | 27455.663 | 31218.932 | 34789.853 | 38104.324 | 41047.976 | 43612.436 | 45805.82 | 47604.134 | 49107.622 | 50265.007 | 50815.782 | 50955.058 | 50835.291 | 50655.157 | 50407.032 | 50083.292 | GSP also referred to as Westburn Road
Electric Engagement | Lct_BB001 | Number | SPEN | Coatbridge |  | 1139.839 | 1698.429 | 2416.101 | 3327.923 | 4447.275 | 5811.968 | 7400.017 | 9362.097 | 11612.299 | 14137.253 | 16897.352 | 19998.431 | 23141.351 | 26313.271 | 29323.066 | 32116.71 | 34597.804 | 36759.291 | 38608.013 | 40123.744 | 41390.978 | 42366.495 | 42830.722 | 42948.113 | 42847.166 | 42695.338 | 42486.202 | 42213.334
Electric Engagement | Lct_BB001 | Number | SPEN | Cockenzie |  | 694.043 | 1034.167 | 1471.154 | 2026.359 | 2707.928 | 3538.884 | 4505.841 | 5700.544 | 7070.683 | 8608.118 | 10288.731 | 12176.966 | 14090.678 | 16022.047 | 17854.7 | 19555.738 | 21066.467 | 22382.588 | 23508.267 | 24431.19 | 25202.804 | 25796.792 | 26079.458 | 26150.937 | 26089.471 | 25997.023 | 25869.681 | 25703.533
Electric Engagement | Lct_BB001 | Number | SPEN | Coylton |  | 672.062 | 1001.413 | 1424.56 | 1962.181 | 2622.163 | 3426.802 | 4363.133 | 5519.998 | 6846.742 | 8335.483 | 9962.869 | 11791.3 | 13644.401 | 15514.6 | 17289.21 | 18936.373 | 20399.254 | 21673.692 | 22763.719 | 23657.411 | 24404.586 | 24979.762 | 25253.476 | 25322.691 | 25263.171 | 25173.651 | 25050.343 | 24889.456
Electric Engagement | Lct_BB001 | Number | SPEN | Crookston A |  | 866.081 | 1284.571 | 1802.064 | 2424.337 | 3132.356 | 3914.749 | 4984.406 | 6305.998 | 7821.66 | 9522.385 | 11381.497 | 13470.281 | 15587.248 | 17723.748 | 19751.047 | 21632.752 | 23303.936 | 24759.842 | 26005.079 | 27026.026 | 27879.593 | 28536.668 | 28849.357 | 28928.427 | 28860.433 | 28758.166 | 28617.299 | 28433.504
Electric Engagement | Lct_BB001 | Number | SPEN | Crookston B |  | 866.081 | 1284.571 | 1802.064 | 2424.337 | 3132.356 | 3914.749 | 4984.406 | 6305.998 | 7821.66 | 9522.385 | 11381.497 | 13470.281 | 15587.248 | 17723.748 | 19751.047 | 21632.752 | 23303.936 | 24759.842 | 26005.079 | 27026.026 | 27879.593 | 28536.668 | 28849.357 | 28928.427 | 28860.433 | 28758.166 | 28617.299 | 28433.504
Electric Engagement | Lct_BB001 | Number | SPEN | Cumbernauld |  | 775.1 | 1160.265 | 1673.181 | 2356.373 | 3245.072 | 4400.88 | 5603.366 | 7089.073 | 8792.948 | 10704.868 | 12794.843 | 15143.011 | 17522.861 | 19924.67 | 22203.717 | 24319.092 | 26197.801 | 27834.501 | 29234.371 | 30382.098 | 31341.66 | 32080.331 | 32431.849 | 32520.738 | 32444.3 | 32329.334 | 32170.975 | 31964.356
Electric Engagement | Lct_BB001 | Number | SPEN | Cupar |  | 2563.574 | 3837.472 | 5533.895 | 7793.49 | 10732.78 | 14555.51 | 18532.625 | 23446.464 | 29081.878 | 35405.379 | 42317.78 | 50084.133 | 57955.272 | 65899.036 | 73436.777 | 80433.186 | 86646.847 | 92060.082 | 96690.026 | 100486.028 | 103659.693 | 106102.78 | 107265.393 | 107559.386 | 107306.574 | 106926.335 | 106402.575 | 105719.203
Electric Engagement | Lct_BB001 | Number | SPEN | Currie |  | 224.228 | 334.114 | 475.294 | 654.667 | 874.865 | 1143.327 | 1455.727 | 1841.706 | 2284.365 | 2781.072 | 3324.037 | 3934.079 | 4552.353 | 5176.331 | 5768.416 | 6317.98 | 6806.059 | 7231.266 | 7594.945 | 7893.119 | 8142.409 | 8334.312 | 8425.634 | 8448.727 | 8428.869 | 8399.001 | 8357.86 | 8304.182
Electric Engagement | Lct_BB001 | Number | SPEN | Dalmarnock |  | 492.43 | 733.75 | 1043.796 | 1437.719 | 1921.298 | 2510.868 | 3196.932 | 4044.584 | 5016.709 | 6107.532 | 7299.941 | 8639.66 | 9997.454 | 11367.777 | 12668.059 | 13874.961 | 14946.835 | 15880.634 | 16679.313 | 17334.135 | 17881.601 | 18303.041 | 18503.595 | 18554.31 | 18510.699 | 18445.106 | 18354.756 | 18236.873
Electric Engagement | Lct_BB001 | Number | SPEN | Devol Moor |  | 329.586 | 491.104 | 698.62 | 962.275 | 1285.937 | 1680.54 | 2139.727 | 2707.066 | 3357.716 | 4087.811 | 4885.898 | 5782.58 | 6691.361 | 7608.527 | 8478.815 | 9286.601 | 10004.014 | 10629.012 | 11163.573 | 11601.849 | 11968.272 | 12250.344 | 12384.576 | 12418.52 | 12389.331 | 12345.43 | 12284.958 | 12206.057
Electric Engagement | Lct_BB001 | Number | SPEN | Devonside |  | 876.09 | 1311.439 | 1891.184 | 2663.39 | 3667.879 | 4974.28 | 6333.441 | 8012.723 | 9938.6 | 12099.629 | 14461.91 | 17116.026 | 19805.953 | 22520.698 | 25096.687 | 27487.679 | 29611.169 | 31461.118 | 33043.38 | 34340.647 | 35425.232 | 36260.146 | 36657.464 | 36757.935 | 36671.538 | 36541.593 | 36362.6 | 36129.061
Electric Engagement | Lct_BB001 | Number | SPEN | Dewar Place |  | 728.634 | 1085.709 | 1544.475 | 2127.351 | 2842.889 | 3715.259 | 4730.408 | 5984.654 | 7423.08 | 9037.139 | 10801.513 | 12783.856 | 14792.945 | 16820.572 | 18744.563 | 20530.38 | 22116.402 | 23498.117 | 24679.899 | 25648.82 | 26458.89 | 27082.482 | 27379.237 | 27454.278 | 27389.748 | 27292.693 | 27159.004 | 26984.575
Electric Engagement | Lct_BB001 | Number | SPEN | Drumchapel |  | 760.563 | 1138.504 | 1641.799 | 2312.177 | 3184.208 | 4318.337 | 5498.27 | 6956.111 | 8628.029 | 10504.089 | 12554.864 | 14858.991 | 17194.205 | 19550.965 | 21787.267 | 23862.966 | 25706.439 | 27312.44 | 28686.055 | 29812.255 | 30753.82 | 31478.636 | 31823.561 | 31910.783 | 31835.779 | 31722.969 | 31567.58 | 31364.836
Electric Engagement | Lct_BB001 | Number | SPEN | Drumcross |  | 108.408 | 162.278 | 234.016 | 329.569 | 453.866 | 615.52 | 783.704 | 991.499 | 1229.808 | 1497.215 | 1789.525 | 2117.947 | 2450.8 | 2786.724 | 3105.479 | 3401.341 | 3664.103 | 3893.017 | 4088.807 | 4249.332 | 4383.539 | 4486.852 | 4536.016 | 4548.448 | 4537.758 | 4521.678 | 4499.529 | 4470.631
Electric Engagement | Lct_BB001 | Number | SPEN | Dumfries 11 |  | 0 | 0 | 0 | 0 | 0 | 0 | 0 | 0 | 0 | 0 | 0 | 0 | 0 | 0 | 0 | 0 | 0 | 0 | 0 | 0 | 0 | 0 | 0 | 0 | 0 | 0 | 0 | 0
Electric Engagement | Lct_BB001 | Number | SPEN | Dumfries 33 |  | 620.375 | 941.857 | 1414.182 | 2117.754 | 3145.649 | 4636.27 | 5903.074 | 7468.247 | 9263.257 | 11277.44 | 13479.202 | 15952.966 | 18460.108 | 20990.382 | 23391.329 | 25619.849 | 27599.045 | 29323.287 | 30798.032 | 32007.147 | 33018.034 | 33796.214 | 34166.534 | 34260.178 | 34179.651 | 34058.536 | 33891.706 | 33674.036
Electric Engagement | Lct_BB001 | Number | SPEN | Dumfries ICI |  | 23.682 | 35.955 | 53.986 | 80.844 | 120.083 | 176.987 | 225.346 | 285.096 | 353.619 | 430.51 | 514.561 | 608.995 | 704.704 | 801.296 | 892.95 | 978.023 | 1053.577 | 1119.399 | 1175.697 | 1221.854 | 1260.444 | 1290.151 | 1304.287 | 1307.862 | 1304.788 | 1300.165 | 1293.796 | 1285.487
Electric Engagement | Lct_BB001 | Number | SPEN | Dunbar A |  | 270.83 | 403.553 | 574.074 | 790.727 | 1056.689 | 1380.945 | 1758.271 | 2224.468 | 2759.125 | 3359.063 | 4014.873 | 4751.7 | 5498.47 | 6252.129 | 6967.268 | 7631.048 | 8220.565 | 8734.142 | 9173.405 | 9533.548 | 9834.648 | 10066.434 | 10176.736 | 10204.629 | 10180.643 | 10144.568 | 10094.877 | 10030.042
Electric Engagement | Lct_BB001 | Number | SPEN | Dunbar B |  | 202.808 | 302.197 | 429.89 | 592.128 | 791.291 | 1034.107 | 1316.664 | 1665.772 | 2066.144 | 2515.402 | 3006.498 | 3558.265 | 4117.476 | 4681.846 | 5217.371 | 5714.436 | 6155.89 | 6540.477 | 6869.415 | 7139.105 | 7364.58 | 7538.151 | 7620.75 | 7641.637 | 7623.676 | 7596.661 | 7559.451 | 7510.9
Electric Engagement | Lct_BB001 | Number | SPEN | Dunfermline |  | 635.252 | 950.924 | 1371.297 | 1931.223 | 2659.578 | 3606.849 | 4592.376 | 5810.023 | 7206.476 | 8773.436 | 10486.326 | 12410.825 | 14361.289 | 16329.75 | 18197.599 | 19931.306 | 21471.048 | 22812.446 | 23959.744 | 24900.391 | 25686.824 | 26292.22 | 26580.315 | 26653.166 | 26590.519 | 26496.296 | 26366.509 | 26197.169
Electric Engagement | Lct_BB001 | Number | SPEN | Earlstoun |  | 0 | 0 | 0 | 0 | 0 | 0 | 0 | 0 | 0 | 0 | 0 | 0 | 0 | 0 | 0 | 0 | 0 | 0 | 0 | 0 | 0 | 0 | 0 | 0 | 0 | 0 | 0 | 0
Electric Engagement | Lct_BB001 | Number | SPEN | East Kilbride |  | 841.966 | 1254.581 | 1784.705 | 2458.242 | 3285.076 | 4293.136 | 5466.182 | 6915.515 | 8577.675 | 10442.787 | 12481.594 | 14772.273 | 17093.859 | 19436.865 | 21660.116 | 23723.701 | 25556.415 | 27153.044 | 28518.642 | 29638.27 | 30574.34 | 31294.926 | 31637.838 | 31724.551 | 31649.984 | 31537.833 | 31383.351 | 31181.79
Electric Engagement | Lct_BB001 | Number | SPEN | East Kilbride South |  | 470.58 | 701.192 | 997.481 | 1373.925 | 1836.047 | 2399.457 | 3055.079 | 3865.119 | 4794.109 | 5836.53 | 6976.03 | 8256.304 | 9553.85 | 10863.369 | 12105.956 | 13259.305 | 14283.619 | 15175.984 | 15939.224 | 16564.99 | 17088.164 | 17490.904 | 17682.559 | 17731.024 | 17689.348 | 17626.666 | 17540.325 | 17427.672
Electric Engagement | Lct_BB001 | Number | SPEN | Easterhouse |  | 1626.826 | 2424.069 | 3448.361 | 4749.752 | 6347.338 | 8295.085 | 10561.615 | 13361.978 | 16573.562 | 20177.282 | 24116.612 | 28542.603 | 33028.31 | 37555.407 | 41851.114 | 45838.319 | 49379.442 | 52464.407 | 55102.981 | 57266.296 | 59074.946 | 60467.244 | 61129.809 | 61297.354 | 61153.278 | 60936.582 | 60638.095 | 60248.646
Electric Engagement | Lct_BB001 | Number | SPEN | Eccles |  | 412.081 | 614.026 | 873.483 | 1203.131 | 1607.806 | 2101.178 | 2675.299 | 3384.642 | 4198.149 | 5110.986 | 6108.833 | 7229.955 | 8366.202 | 9512.934 | 10601.053 | 11611.028 | 12508.009 | 13289.443 | 13957.804 | 14505.78 | 14963.918 | 15316.593 | 15484.423 | 15526.863 | 15490.368 | 15435.478 | 15359.87 | 15261.221
Electric Engagement | Lct_BB001 | Number | SPEN | Elderslie |  | 647.036 | 964.123 | 1371.514 | 1889.115 | 2524.522 | 3299.198 | 4200.663 | 5314.45 | 6591.791 | 8025.095 | 9591.882 | 11352.228 | 13136.326 | 14936.884 | 16645.413 | 18231.241 | 19639.649 | 20866.63 | 21916.068 | 22776.482 | 23495.835 | 24049.592 | 24313.114 | 24379.752 | 24322.448 | 24236.262 | 24117.545 | 23962.65
Electric Engagement | Lct_BB001 | Number | SPEN | Erskine |  | 382.86 | 570.485 | 811.543 | 1117.815 | 1493.793 | 1952.179 | 2485.588 | 3144.631 | 3900.45 | 4748.556 | 5675.644 | 6717.264 | 7772.938 | 8838.353 | 9849.312 | 10787.667 | 11621.041 | 12347.062 | 12968.028 | 13477.147 | 13902.797 | 14230.463 | 14386.392 | 14425.823 | 14391.916 | 14340.918 | 14270.672 | 14179.018
Electric Engagement | Lct_BB001 | Number | SPEN | Finnieston |  | 58.118 | 86.999 | 125.458 | 176.685 | 243.321 | 329.985 | 420.15 | 531.55 | 659.31 | 802.669 | 959.379 | 1135.448 | 1313.893 | 1493.985 | 1664.872 | 1823.486 | 1964.355 | 2087.077 | 2192.042 | 2278.1 | 2350.05 | 2405.437 | 2431.794 | 2438.459 | 2432.728 | 2424.107 | 2412.233 | 2396.741
Electric Engagement | Lct_BB001 | Number | SPEN | Galashiels |  | 479.038 | 713.796 | 1015.411 | 1398.621 | 1869.05 | 2442.587 | 3109.994 | 3934.595 | 4880.284 | 5941.442 | 7101.425 | 8404.711 | 9725.582 | 11058.64 | 12323.562 | 13497.642 | 14540.368 | 15448.774 | 16225.733 | 16862.747 | 17395.326 | 17805.305 | 18000.405 | 18049.741 | 18007.316 | 17943.507 | 17855.614 | 17740.936
Electric Engagement | Lct_BB001 | Number | SPEN | Giffnock |  | 1647.748 | 2455.245 | 3492.709 | 4810.837 | 6428.97 | 8401.766 | 10697.446 | 13533.824 | 16786.711 | 20436.778 | 24426.77 | 28909.683 | 33453.081 | 38038.399 | 42389.352 | 46427.836 | 50014.501 | 53139.141 | 55811.648 | 58002.786 | 59834.696 | 61244.901 | 61915.987 | 62085.687 | 61939.758 | 61720.275 | 61417.949 | 61023.491
Electric Engagement | Lct_BB001 | Number | SPEN | Glenlee |  | 0 | 0 | 0 | 0 | 0 | 0 | 0 | 0 | 0 | 0 | 0 | 0 | 0 | 0 | 0 | 0 | 0 | 0 | 0 | 0 | 0 | 0 | 0 | 0 | 0 | 0 | 0 | 0
Electric Engagement | Lct_BB001 | Number | SPEN | Glenluce |  | 244.898 | 364.912 | 519.106 | 715.014 | 955.51 | 1248.718 | 1589.915 | 2011.474 | 2494.936 | 3037.43 | 3630.445 | 4296.721 | 4971.987 | 5653.483 | 6300.146 | 6900.369 | 7433.439 | 7897.841 | 8295.044 | 8620.703 | 8892.972 | 9102.565 | 9202.306 | 9227.527 | 9205.839 | 9173.218 | 9128.284 | 9069.658
Electric Engagement | Lct_BB001 | Number | SPEN | Glenniston |  | 261.61 | 391.61 | 564.728 | 795.317 | 1095.269 | 1485.374 | 1891.234 | 2392.686 | 2967.774 | 3613.08 | 4318.483 | 5111.031 | 5914.272 | 6724.925 | 7494.143 | 8208.119 | 8842.216 | 9394.631 | 9867.112 | 10254.49 | 10578.359 | 10827.673 | 10946.316 | 10976.318 | 10950.519 | 10911.716 | 10858.267 | 10788.529
Electric Engagement | Lct_BB001 | Number | SPEN | Glenrothes |  | 330.361 | 494.525 | 713.139 | 1004.327 | 1383.106 | 1875.731 | 2388.252 | 3021.486 | 3747.707 | 4562.601 | 5453.384 | 6454.214 | 7468.548 | 8492.24 | 9463.61 | 10365.219 | 11165.958 | 11863.548 | 12460.197 | 12949.378 | 13358.36 | 13673.194 | 13823.017 | 13860.904 | 13828.324 | 13779.324 | 13711.828 | 13623.764
Electric Engagement | Lct_BB001 | Number | SPEN | Gorgie |  | 489.81 | 729.846 | 1038.243 | 1430.07 | 1911.077 | 2497.51 | 3179.924 | 4023.067 | 4990.02 | 6075.04 | 7261.106 | 8593.697 | 9944.268 | 11307.3 | 12600.666 | 13801.146 | 14867.318 | 15796.149 | 16590.579 | 17241.917 | 17786.471 | 18205.669 | 18405.156 | 18455.601 | 18412.222 | 18346.979 | 18257.109 | 18139.853
Electric Engagement | Lct_BB001 | Number | SPEN | Govan |  | 520.597 | 775.721 | 1103.503 | 1519.958 | 2031.198 | 2654.493 | 3379.8 | 4275.939 | 5303.671 | 6456.89 | 7717.506 | 9133.858 | 10569.32 | 12018.027 | 13392.687 | 14668.624 | 15801.812 | 16789.025 | 17633.389 | 18325.667 | 18904.449 | 19349.996 | 19562.022 | 19615.638 | 19569.532 | 19500.188 | 19404.67 | 19280.043
Electric Engagement | Lct_BB001 | Number | SPEN | Grangemouth A |  | 496.249 | 742.234 | 1067.753 | 1497.878 | 2052.154 | 2765.883 | 3521.626 | 4455.369 | 5526.228 | 6727.839 | 8041.355 | 9517.141 | 11012.839 | 12522.337 | 13954.682 | 15284.161 | 16464.9 | 17493.54 | 18373.336 | 19094.664 | 19697.733 | 20161.976 | 20382.899 | 20438.765 | 20390.725 | 20318.471 | 20218.944 | 20089.088
Electric Engagement | Lct_BB001 | Number | SPEN | Grangemouth C |  | 496.249 | 742.234 | 1067.753 | 1497.878 | 2052.154 | 2765.883 | 3521.626 | 4455.369 | 5526.228 | 6727.839 | 8041.355 | 9517.141 | 11012.839 | 12522.337 | 13954.682 | 15284.161 | 16464.9 | 17493.54 | 18373.336 | 19094.664 | 19697.733 | 20161.976 | 20382.899 | 20438.765 | 20390.725 | 20318.471 | 20218.944 | 20089.088
Electric Engagement | Lct_BB001 | Number | SPEN | Haggs Road |  | 685.213 | 1021.01 | 1452.438 | 2000.579 | 2673.477 | 3493.861 | 4448.516 | 5628.019 | 6980.727 | 8498.602 | 10157.834 | 12022.046 | 13911.411 | 15818.208 | 17627.545 | 19306.942 | 20798.451 | 22097.828 | 23209.186 | 24120.367 | 24882.164 | 25468.595 | 25747.665 | 25818.234 | 25757.55 | 25666.279 | 25540.557 | 25376.522
Electric Engagement | Lct_BB001 | Number | SPEN | Hawick |  | 343.907 | 512.443 | 728.976 | 1004.087 | 1341.813 | 1753.563 | 2232.702 | 2824.693 | 3503.615 | 4265.433 | 5098.199 | 6033.843 | 6982.112 | 7939.13 | 8847.233 | 9690.12 | 10438.705 | 11090.86 | 11648.649 | 12105.969 | 12488.314 | 12782.642 | 12922.707 | 12958.126 | 12927.668 | 12881.859 | 12818.76 | 12736.431
Electric Engagement | Lct_BB001 | Number | SPEN | Helensburgh |  | 58.936 | 88.222 | 127.223 | 179.17 | 246.744 | 334.627 | 426.06 | 539.028 | 668.585 | 813.96 | 972.874 | 1151.421 | 1332.376 | 1515.001 | 1688.292 | 1849.137 | 1991.988 | 2116.437 | 2222.878 | 2310.147 | 2383.109 | 2439.274 | 2466.003 | 2472.761 | 2466.949 | 2458.208 | 2446.167 | 2430.456
Electric Engagement | Lct_BB001 | Number | SPEN | Hunterston Farm |  | 78.19 | 116.507 | 165.738 | 228.286 | 305.07 | 398.684 | 507.62 | 642.213 | 796.57 | 969.775 | 1159.11 | 1371.835 | 1587.43 | 1805.014 | 2011.478 | 2203.114 | 2373.31 | 2521.581 | 2648.398 | 2752.373 | 2839.302 | 2906.219 | 2938.064 | 2946.117 | 2939.192 | 2928.777 | 2914.431 | 2895.713
Electric Engagement | Lct_BB001 | Number | SPEN | Inverkeithing |  | 173.439 | 259.626 | 374.398 | 527.271 | 726.13 | 984.758 | 1253.831 | 1586.279 | 1967.544 | 2395.363 | 2863.024 | 3388.459 | 3920.984 | 4458.422 | 4968.391 | 5441.735 | 5862.122 | 6228.357 | 6541.597 | 6798.417 | 7013.132 | 7178.42 | 7257.077 | 7276.968 | 7259.863 | 7234.138 | 7198.703 | 7152.469
Electric Engagement | Lct_BB001 | Number | SPEN | Johnstone |  | 777.394 | 1158.365 | 1647.832 | 2269.714 | 3033.136 | 3963.885 | 5046.968 | 6385.149 | 7919.834 | 9641.906 | 11524.353 | 13639.354 | 15782.893 | 17946.209 | 19998.953 | 21904.277 | 23596.436 | 25070.617 | 26331.484 | 27365.245 | 28229.525 | 28894.848 | 29211.461 | 29291.524 | 29222.676 | 29119.126 | 28976.491 | 28790.389
Electric Engagement | Lct_BB001 | Number | SPEN | Kaimes |  | 1167.608 | 1739.807 | 2474.963 | 3409 | 4555.622 | 5953.562 | 7580.3 | 9590.182 | 11895.205 | 14481.673 | 17309.015 | 20485.645 | 23705.134 | 26954.33 | 30037.452 | 32899.155 | 35440.696 | 37654.842 | 39548.603 | 41101.262 | 42399.369 | 43398.652 | 43874.189 | 43994.44 | 43891.033 | 43735.506 | 43521.275 | 43241.759
Electric Engagement | Lct_BB001 | Number | SPEN | Kendoon |  | 0 | 0 | 0 | 0 | 0 | 0 | 0 | 0 | 0 | 0 | 0 | 0 | 0 | 0 | 0 | 0 | 0 | 0 | 0 | 0 | 0 | 0 | 0 | 0 | 0 | 0 | 0 | 0
Electric Engagement | Lct_BB001 | Number | SPEN | Kilbowie 11 |  | 100.163 | 150.753 | 220.861 | 318.851 | 453.293 | 637.663 | 811.897 | 1027.168 | 1274.05 | 1551.077 | 1853.903 | 2194.139 | 2538.967 | 2886.975 | 3217.197 | 3523.703 | 3795.918 | 4033.067 | 4235.9 | 4402.199 | 4541.235 | 4648.264 | 4699.197 | 4712.077 | 4701.001 | 4684.343 | 4661.398 | 4631.46
Electric Engagement | Lct_BB001 | Number | SPEN | Kilbowie 33 |  | 100.163 | 150.753 | 220.861 | 318.851 | 453.293 | 637.663 | 811.897 | 1027.168 | 1274.05 | 1551.077 | 1853.903 | 2194.139 | 2538.967 | 2886.975 | 3217.197 | 3523.703 | 3795.918 | 4033.067 | 4235.9 | 4402.199 | 4541.235 | 4648.264 | 4699.197 | 4712.077 | 4701.001 | 4684.343 | 4661.398 | 4631.46
Electric Engagement | Lct_BB001 | Number | SPEN | Killermont |  | 1681.317 | 2516.802 | 3629.4 | 5111.353 | 7039.083 | 9546.217 | 12154.603 | 15377.34 | 19073.32 | 23220.582 | 27754.073 | 32847.628 | 38009.906 | 43219.815 | 48163.436 | 52752.023 | 56827.246 | 60377.511 | 63414.055 | 65903.659 | 67985.104 | 69587.4 | 70349.899 | 70542.714 | 70376.908 | 70127.528 | 69784.021 | 69335.832
Electric Engagement | Lct_BB001 | Number | SPEN | Kilwinning |  | 605.792 | 902.667 | 1284.09 | 1768.698 | 2363.602 | 3088.898 | 3932.901 | 4975.692 | 6171.611 | 7513.553 | 8980.468 | 10628.605 | 12298.978 | 13984.764 | 15584.386 | 17069.129 | 18387.761 | 19536.531 | 20519.075 | 21324.643 | 21998.143 | 22516.602 | 22763.326 | 22825.716 | 22772.066 | 22691.373 | 22580.223 | 22435.201
Electric Engagement | Lct_BB001 | Number | SPEN | Lesmahagow |  | 0 | 0 | 0 | 0 | 0 | 0 | 0 | 0 | 0 | 0 | 0 | 0 | 0 | 0 | 0 | 0 | 0 | 0 | 0 | 0 | 0 | 0 | 0 | 0 | 0 | 0 | 0 | 0
Electric Engagement | Lct_BB001 | Number | SPEN | Leven |  | 835.17 | 1250.185 | 1802.852 | 2538.99 | 3496.562 | 4741.944 | 6037.623 | 7638.47 | 9474.395 | 11534.487 | 13786.433 | 16316.582 | 18880.869 | 21468.816 | 23924.487 | 26203.802 | 28228.109 | 29991.652 | 31500.011 | 32736.686 | 33770.613 | 34566.531 | 34945.291 | 35041.069 | 34958.707 | 34834.831 | 34664.199 | 34441.567
Electric Engagement | Lct_BB001 | Number | SPEN | Livingston East |  | 952.41 | 1419.149 | 2018.81 | 2780.698 | 3715.99 | 4856.28 | 6183.199 | 7822.645 | 9702.836 | 11812.6 | 14118.844 | 16709.999 | 19336.115 | 21986.461 | 24501.342 | 26835.614 | 28908.731 | 30714.795 | 32259.523 | 33526.016 | 34584.873 | 35399.981 | 35787.873 | 35885.961 | 35801.613 | 35674.751 | 35500.004 | 35272.005
Electric Engagement | Lct_BB001 | Number | SPEN | Maybole |  | 194.518 | 289.843 | 412.316 | 567.922 | 758.943 | 991.833 | 1262.839 | 1597.675 | 1981.68 | 2412.572 | 2883.593 | 3412.803 | 3949.154 | 4490.453 | 5004.085 | 5480.83 | 5904.238 | 6273.103 | 6588.594 | 6847.259 | 7063.517 | 7229.992 | 7309.215 | 7329.248 | 7312.021 | 7286.111 | 7250.421 | 7203.855
Electric Engagement | Lct_BB001 | Number | SPEN | Moffat |  | 0 | 0 | 0 | 0 | 0 | 0 | 0 | 0 | 0 | 0 | 0 | 0 | 0 | 0 | 0 | 0 | 0 | 0 | 0 | 0 | 0 | 0 | 0 | 0 | 0 | 0 | 0 | 0
Electric Engagement | Lct_BB001 | Number | SPEN | Newarthill |  | 2006.085 | 2989.189 | 4252.272 | 5857.055 | 7827.084 | 10228.906 | 13023.829 | 16477.037 | 20437.332 | 24881.182 | 29738.882 | 35196.698 | 40728.152 | 46310.644 | 51607.803 | 56524.54 | 60891.199 | 64695.358 | 67949.058 | 70616.704 | 72847.002 | 74563.885 | 75380.913 | 75587.517 | 75409.853 | 75142.639 | 74774.566 | 74294.326
Electric Engagement | Lct_BB001 | Number | SPEN | Newton Stewart |  | 109.776 | 163.572 | 232.69 | 320.505 | 428.308 | 559.739 | 712.68 | 901.644 | 1118.356 | 1361.53 | 1627.349 | 1926.007 | 2228.696 | 2534.177 | 2824.044 | 3093.094 | 3332.043 | 3540.211 | 3718.258 | 3864.235 | 3986.279 | 4080.229 | 4124.938 | 4136.244 | 4126.522 | 4111.899 | 4091.758 | 4065.479
Electric Engagement | Lct_BB001 | Number | SPEN | Paisley |  | 392.345 | 584.619 | 831.649 | 1145.509 | 1530.803 | 2000.546 | 2547.17 | 3222.541 | 3997.086 | 4866.204 | 5816.261 | 6883.688 | 7965.517 | 9057.328 | 10093.334 | 11054.938 | 11908.959 | 12652.967 | 13289.319 | 13811.05 | 14247.247 | 14583.031 | 14742.823 | 14783.231 | 14748.483 | 14696.222 | 14624.236 | 14530.311
Electric Engagement | Lct_BB001 | Number | SPEN | Partick |  | 229.305 | 343.252 | 494.992 | 697.107 | 960.019 | 1301.952 | 1657.694 | 2097.224 | 2601.297 | 3166.918 | 3785.214 | 4479.893 | 5183.946 | 5894.495 | 6568.726 | 7194.536 | 7750.331 | 8234.531 | 8648.667 | 8988.21 | 9272.086 | 9490.613 | 9594.606 | 9620.903 | 9598.289 | 9564.278 | 9517.429 | 9456.303
Electric Engagement | Lct_BB001 | Number | SPEN | Port Dundas |  | 380.094 | 568.972 | 820.496 | 1155.52 | 1591.32 | 2158.106 | 2747.782 | 3476.343 | 4311.891 | 5249.459 | 6274.342 | 7425.838 | 8592.87 | 9770.67 | 10888.27 | 11925.609 | 12846.891 | 13649.497 | 14335.966 | 14898.789 | 15369.34 | 15731.569 | 15903.947 | 15947.536 | 15910.053 | 15853.676 | 15776.019 | 15674.697
Electric Engagement | Lct_BB001 | Number | SPEN | Portobello |  | 1725.922 | 2571.729 | 3658.414 | 5039.078 | 6733.98 | 8800.371 | 11204.965 | 14175.909 | 17583.123 | 21406.36 | 25585.65 | 30281.245 | 35040.195 | 39843.055 | 44400.431 | 48630.513 | 52387.339 | 55660.222 | 58459.521 | 60754.612 | 62673.434 | 64150.543 | 64853.468 | 65031.218 | 64878.366 | 64648.47 | 64331.801 | 63918.629
Electric Engagement | Lct_BB001 | Number | SPEN | Ravenscraig |  | 28.541 | 42.527 | 60.497 | 83.328 | 111.356 | 145.527 | 185.29 | 234.419 | 290.762 | 353.985 | 423.096 | 500.744 | 579.44 | 658.862 | 734.225 | 804.176 | 866.3 | 920.422 | 966.712 | 1004.665 | 1036.396 | 1060.822 | 1072.446 | 1075.385 | 1072.857 | 1069.056 | 1063.819 | 1056.987
Electric Engagement | Lct_BB001 | Number | SPEN | Redhouse |  | 211.131 | 316.046 | 455.76 | 641.855 | 883.929 | 1198.761 | 1526.308 | 1931.002 | 2395.122 | 2915.913 | 3485.203 | 4124.824 | 4773.074 | 5427.306 | 6048.099 | 6624.308 | 7136.052 | 7581.875 | 7963.187 | 8275.818 | 8537.195 | 8738.402 | 8834.152 | 8858.365 | 8837.544 | 8806.228 | 8763.093 | 8706.811
Electric Engagement | Lct_BB001 | Number | SPEN | Saltcoats A |  | 292.966 | 444.348 | 665.361 | 992.449 | 1467.425 | 2152.713 | 2740.915 | 3467.656 | 4301.116 | 5236.341 | 6258.663 | 7407.282 | 8571.398 | 9746.255 | 10861.062 | 11895.809 | 12814.789 | 13615.389 | 14300.143 | 14861.559 | 15330.934 | 15692.259 | 15864.205 | 15907.686 | 15870.296 | 15814.06 | 15736.597 | 15635.529
Electric Engagement | Lct_BB001 | Number | SPEN | Saltcoats B |  | 292.966 | 444.348 | 665.361 | 992.449 | 1467.425 | 2152.713 | 2740.915 | 3467.656 | 4301.116 | 5236.341 | 6258.663 | 7407.282 | 8571.398 | 9746.255 | 10861.062 | 11895.809 | 12814.789 | 13615.389 | 14300.143 | 14861.559 | 15330.934 | 15692.259 | 15864.205 | 15907.686 | 15870.296 | 15814.06 | 15736.597 | 15635.529
Electric Engagement | Lct_BB001 | Number | SPEN | Shrubhill |  | 1001.908 | 1492.904 | 2123.732 | 2925.216 | 3909.116 | 5108.669 | 6504.551 | 8229.202 | 10207.11 | 12426.523 | 14852.626 | 17578.448 | 20341.048 | 23129.137 | 25774.722 | 28230.31 | 30411.171 | 32311.099 | 33936.109 | 35268.424 | 36382.312 | 37239.783 | 37647.835 | 37751.02 | 37662.288 | 37528.832 | 37345.004 | 37105.155
Electric Engagement | Lct_BB001 | Number | SPEN | Sighthill |  | 1655.256 | 2466.432 | 3508.623 | 4832.757 | 6458.263 | 8440.048 | 10746.188 | 13595.489 | 16863.198 | 20529.895 | 24538.068 | 29041.407 | 33605.506 | 38211.717 | 42582.494 | 46639.379 | 50242.386 | 53381.263 | 56065.948 | 58267.068 | 60107.326 | 61523.956 | 62198.1 | 62368.573 | 62221.979 | 62001.496 | 61697.793 | 61301.538
Electric Engagement | Lct_BB001 | Number | SPEN | Spango Valley |  | 377.129 | 561.946 | 799.396 | 1101.083 | 1471.435 | 1922.96 | 2448.385 | 3097.563 | 3842.069 | 4677.481 | 5590.693 | 6616.722 | 7656.595 | 8706.063 | 9701.89 | 10626.201 | 11447.101 | 12162.255 | 12773.927 | 13275.425 | 13694.704 | 14017.466 | 14171.061 | 14209.901 | 14176.502 | 14126.267 | 14057.072 | 13966.79
Electric Engagement | Lct_BB001 | Number | SPEN | St Andrews Cross |  | 612.714 | 912.981 | 1298.761 | 1788.906 | 2390.608 | 3124.191 | 3977.838 | 5032.543 | 6242.126 | 7599.401 | 9083.077 | 10750.045 | 12439.504 | 14144.551 | 15762.45 | 17264.157 | 18597.856 | 19759.751 | 20753.521 | 21568.294 | 22249.488 | 22773.872 | 23023.415 | 23086.518 | 23032.254 | 22950.64 | 22838.22 | 22691.541
Electric Engagement | Lct_BB001 | Number | SPEN | Stirling |  | 195.56 | 292.738 | 422.149 | 594.52 | 818.741 | 1110.355 | 1413.746 | 1788.595 | 2218.487 | 2700.871 | 3228.178 | 3820.628 | 4421.071 | 5027.055 | 5602.065 | 6135.78 | 6609.785 | 7022.729 | 7375.92 | 7665.495 | 7907.596 | 8093.965 | 8182.654 | 8205.081 | 8185.795 | 8156.789 | 8116.834 | 8064.704
Electric Engagement | Lct_BB001 | Number | SPEN | Strathaven |  | 1207.953 | 1799.923 | 2560.481 | 3526.792 | 4713.034 | 6159.278 | 7842.224 | 9921.554 | 12306.223 | 14982.062 | 17907.098 | 21193.491 | 24524.225 | 27885.69 | 31075.344 | 34035.929 | 36665.288 | 38955.941 | 40915.138 | 42521.445 | 43864.407 | 44898.218 | 45390.187 | 45514.592 | 45407.613 | 45246.711 | 45025.078 | 44735.904
Electric Engagement | Lct_BB001 | Number | SPEN | Strathleven |  | 992.735 | 1486.047 | 2142.98 | 3018 | 4156.229 | 5636.567 | 7176.69 | 9079.556 | 11261.849 | 13710.601 | 16387.403 | 19394.894 | 22442.963 | 25519.156 | 28438.118 | 31147.452 | 33553.669 | 35649.924 | 37442.853 | 38912.84 | 40141.83 | 41087.906 | 41538.124 | 41651.972 | 41554.071 | 41406.825 | 41204.001 | 40939.368
Electric Engagement | Lct_BB001 | Number | SPEN | Telford Road |  | 533.846 | 795.463 | 1131.586 | 1558.639 | 2082.89 | 2722.047 | 3465.813 | 4384.757 | 5438.644 | 6621.211 | 7913.909 | 9366.306 | 10838.299 | 12323.873 | 13733.517 | 15041.926 | 16203.951 | 17216.288 | 18082.141 | 18792.036 | 19385.548 | 19842.433 | 20059.855 | 20114.835 | 20067.557 | 19996.448 | 19898.498 | 19770.7
Electric Engagement | Lct_BB001 | Number | SPEN | Tongland |  | 86.193 | 128.432 | 182.701 | 251.652 | 336.295 | 439.491 | 559.576 | 707.945 | 878.102 | 1069.034 | 1277.748 | 1512.247 | 1749.909 | 1989.764 | 2217.359 | 2428.61 | 2616.226 | 2779.674 | 2919.471 | 3034.088 | 3129.914 | 3203.681 | 3238.785 | 3247.661 | 3240.028 | 3228.547 | 3212.733 | 3192.099
Electric Engagement | Lct_BB001 | Number | SPEN | West George Street |  | 34.915 | 52.265 | 75.37 | 106.145 | 146.177 | 198.242 | 252.409 | 319.334 | 396.087 | 482.211 | 576.356 | 682.132 | 789.335 | 897.527 | 1000.188 | 1095.478 | 1180.106 | 1253.833 | 1316.891 | 1368.592 | 1411.816 | 1445.09 | 1460.925 | 1464.929 | 1461.486 | 1456.307 | 1449.173 | 1439.866
Electric Engagement | Lct_BB001 | Number | SPEN | Westfield |  | 510.287 | 763.861 | 1101.539 | 1551.318 | 2136.393 | 2897.32 | 3688.977 | 4667.092 | 5788.838 | 7047.551 | 8423.486 | 9969.402 | 11536.177 | 13117.408 | 14617.819 | 16010.476 | 17247.324 | 18324.845 | 19246.45 | 20002.056 | 20633.784 | 21120.088 | 21351.51 | 21410.03 | 21359.707 | 21284.019 | 21179.763 | 21043.736
Electric Engagement | Lct_BB001 | Number | SPEN | Whitehouse |  | 1343.959 | 2002.58 | 2848.771 | 3923.88 | 5243.684 | 6852.763 | 8725.196 | 11038.641 | 13691.805 | 16668.922 | 19923.294 | 23579.708 | 27285.455 | 31025.395 | 34574.178 | 37868.101 | 40793.505 | 43342.066 | 45521.853 | 47309.018 | 48803.186 | 49953.396 | 50500.756 | 50639.169 | 50520.145 | 50341.127 | 50094.54 | 49772.807
Electric Engagement | Lct_BB001 | Number | SPEN | Wishaw |  | 1411.693 | 2103.509 | 2992.347 | 4121.642 | 5507.963 | 7198.139 | 9164.942 | 11594.983 | 14381.865 | 17509.027 | 20927.418 | 24768.113 | 28660.629 | 32589.06 | 36316.7 | 39776.635 | 42849.478 | 45526.486 | 47816.133 | 49693.37 | 51262.843 | 52471.023 | 53045.97 | 53191.359 | 53066.336 | 52878.296 | 52619.281 | 52281.333
Electric Engagement | Lct_BB001 | Number | SPEN Manweb | Birkenhead |  | 4196.433 | 6270.653 | 8995.733 | 12562.986 | 17108.695 | 22891.591 | 29146.437 | 36874.479 | 45737.348 | 55682.38 | 66553.579 | 78767.797 | 91146.812 | 103640.046 | 115494.725 | 126498.045 | 136270.329 | 144783.776 | 152065.333 | 158035.341 | 163026.595 | 166868.861 | 168697.314 | 169159.68 | 168762.08 | 168164.074 | 167340.352 | 166265.606
Electric Engagement | Lct_BB001 | Number | SPEN Manweb | Capenhurst |  | 2247.167 | 3357.9 | 4817.166 | 6727.41 | 9161.612 | 12258.321 | 15607.757 | 19746.081 | 24492.098 | 29817.608 | 35639.076 | 42179.722 | 48808.617 | 55498.675 | 61846.79 | 67739.007 | 72972.012 | 77530.916 | 81430.15 | 84627.056 | 87299.845 | 89357.358 | 90336.484 | 90584.079 | 90371.166 | 90050.937 | 89609.838 | 89034.318
Electric Engagement | Lct_BB001 | Number | SPEN Manweb | Carrington |  | 4565.091 | 6813.881 | 9742.554 | 13532.36 | 18293.966 | 24257.204 | 30885.187 | 39074.25 | 48465.84 | 59004.149 | 70523.877 | 83466.742 | 96584.236 | 109822.762 | 122384.639 | 134044.369 | 144399.625 | 153420.948 | 161136.891 | 167463.044 | 172752.054 | 176823.534 | 178761.064 | 179251.013 | 178829.694 | 178196.013 | 177323.151 | 176184.29
Electric Engagement | Lct_BB001 | Number | SPEN Manweb | Connah's Quay |  | 1098.699 | 1679.222 | 2567.997 | 3946.644 | 6034.881 | 9153.197 | 11654.196 | 14744.252 | 18288.068 | 22264.587 | 26611.434 | 31495.286 | 36445.033 | 41440.449 | 46180.54 | 50580.215 | 54487.66 | 57891.76 | 60803.289 | 63190.396 | 65186.148 | 66722.477 | 67453.583 | 67638.46 | 67479.48 | 67240.367 | 66911.002 | 66481.265
Electric Engagement | Lct_BB001 | Number | SPEN Manweb | Fiddlers Ferry |  | 7103.847 | 10708.583 | 15758.972 | 22906.984 | 32842.406 | 46633.709 | 59375.797 | 75119.014 | 93174.048 | 113433.616 | 135579.93 | 160462.178 | 185680.146 | 211130.796 | 235280.608 | 257696.072 | 277603.725 | 294946.932 | 309780.59 | 321942.42 | 332110.375 | 339937.666 | 343662.506 | 344604.418 | 343794.445 | 342576.214 | 340898.165 | 338708.741
Electric Engagement | Lct_BB001 | Number | SPEN Manweb | Frodsham |  | 8873.696 | 13259.8 | 19022.203 | 26565.445 | 36177.714 | 48406.112 | 61632.488 | 77974.056 | 96715.306 | 117744.877 | 140732.904 | 166560.85 | 192737.275 | 219155.225 | 244222.897 | 267490.303 | 288154.584 | 306156.953 | 321554.393 | 334178.456 | 344732.864 | 352857.646 | 356724.056 | 357701.767 | 356861.009 | 355596.477 | 353854.651 | 351582.013
Electric Engagement | Lct_BB001 | Number | SPEN Manweb | Kirkby (_D) |  | 2198.596 | 3314.238 | 4877.302 | 7089.566 | 10164.516 | 14432.837 | 18376.433 | 23248.859 | 28836.777 | 35106.985 | 41961.129 | 49662.027 | 57466.828 | 65343.643 | 72817.857 | 79755.3 | 85916.593 | 91284.206 | 95875.129 | 99639.138 | 102786.056 | 105208.552 | 106361.367 | 106652.883 | 106402.201 | 106025.166 | 105505.821 | 104828.208
Electric Engagement | Lct_BB001 | Number | SPEN Manweb | Legacy |  | 4010.91 | 6118.682 | 9309.496 | 14206.05 | 21554.023 | 32445.899 | 41311.343 | 52264.853 | 64826.835 | 78922.645 | 94331.178 | 111643.267 | 129188.937 | 146896.497 | 163698.986 | 179294.783 | 193145.744 | 205212.465 | 215533.141 | 223994.863 | 231069.326 | 236515.247 | 239106.844 | 239762.19 | 239198.642 | 238351.044 | 237183.524 | 235660.209
Electric Engagement | Lct_BB001 | Number | SPEN Manweb | Lister Drive |  | 4929.067 | 7430.245 | 10934.503 | 15894.214 | 22787.995 | 32357.213 | 41198.424 | 52121.995 | 64649.641 | 78706.922 | 94073.338 | 111338.108 | 128835.819 | 146494.978 | 163251.54 | 178804.708 | 192617.81 | 204651.548 | 214944.014 | 223382.607 | 230437.734 | 235868.768 | 238453.282 | 239106.836 | 238544.829 | 237699.548 | 236535.22 | 235016.068
Electric Engagement | Lct_BB001 | Number | SPEN Manweb | Pentir |  | 873.963 | 1343.139 | 2084.742 | 3269.221 | 5107.7 | 7905.036 | 10064.99 | 12733.676 | 15794.245 | 19228.512 | 22982.608 | 27200.482 | 31475.264 | 35789.489 | 39883.204 | 43682.924 | 47057.538 | 49997.443 | 52511.946 | 54573.538 | 56297.142 | 57623.973 | 58255.383 | 58415.05 | 58277.748 | 58071.242 | 57786.79 | 57415.654
Electric Engagement | Lct_BB001 | Number | SPEN Manweb | Rainhill |  | 3372.137 | 5083.275 | 7480.653 | 10873.754 | 15590.016 | 22136.632 | 28185.195 | 35658.369 | 44228.943 | 53845.99 | 64358.661 | 76170.056 | 88140.815 | 100222.026 | 111685.74 | 122326.173 | 131776.17 | 140008.846 | 147050.26 | 152823.378 | 157650.022 | 161365.572 | 163133.722 | 163580.84 | 163196.352 | 162618.068 | 161821.513 | 160782.211
Electric Engagement | Lct_BB001 | Number | SPEN Manweb | St. Asaph |  | 1071.262 | 1646.357 | 2555.377 | 4007.255 | 6260.777 | 9689.618 | 12337.187 | 15608.335 | 19359.835 | 23569.397 | 28170.989 | 33341.058 | 38580.883 | 43869.055 | 48886.937 | 53544.454 | 57680.894 | 61284.49 | 64366.649 | 66893.651 | 69006.363 | 70632.729 | 71406.681 | 71602.393 | 71434.096 | 71180.97 | 70832.302 | 70377.381
Electric Engagement | Lct_BB001 | Number | SPEN Manweb | Trawsfynydd |  | 2377.479 | 3657.072 | 5689.8 | 8950.841 | 14030.604 | 21780.483 | 27731.732 | 35084.672 | 43517.357 | 52979.678 | 63323.213 | 74944.579 | 86722.744 | 98609.584 | 109888.862 | 120358.104 | 129656.063 | 137756.286 | 144684.412 | 150364.649 | 155113.638 | 158769.409 | 160509.113 | 160949.037 | 160570.736 | 160001.755 | 159218.015 | 158195.435
Electric Engagement | Lct_BB001 | Number | SPEN Manweb | Wylfa |  | 492.387 | 762.152 | 1205.393 | 1937.218 | 3103.265 | 4911.947 | 6254.077 | 7912.316 | 9814.06 | 11948.008 | 14280.689 | 16901.546 | 19557.765 | 22238.492 | 24782.201 | 27143.231 | 29240.112 | 31066.879 | 32629.314 | 33910.325 | 34981.32 | 35805.771 | 36198.11 | 36297.322 | 36212.007 | 36083.691 | 35906.941 | 35676.328
Electric Engagement | Lct_BB001 | Number | SPTL | Direct(SPTL) |  | 3376.344 | 5030.957 | 7156.79 | 9857.721 | 13173.381 | 17215.77 | 21919.768 | 27731.693 | 34397.072 | 41876.298 | 50052.055 | 59237.837 | 68547.556 | 77943.174 | 86858.563 | 95133.681 | 102482.992 | 108885.585 | 114361.728 | 118851.511 | 122605.217 | 125494.818 | 126869.918 | 127217.644 | 126918.626 | 126468.891 | 125849.406 | 125041.136
Electric Engagement | Lct_BB001 | Number | SSEN (SHEPD) | Abernethy |  | 407.83 | 606.486 | 857.625 | 1169.56 | 1541.156 | 1977.808 | 2518.22 | 3185.914 | 3951.656 | 4810.896 | 5750.155 | 6805.45 | 7874.983 | 8954.385 | 9978.616 | 10929.291 | 11773.605 | 12509.157 | 13138.276 | 13654.078 | 14085.317 | 14417.284 | 14575.261 | 14615.208 | 14580.856 | 14529.189 | 14458.021 | 14365.164
Electric Engagement | Lct_BB001 | Number | SSEN (SHEPD) | Alness |  | 670.485 | 1006.628 | 1464.185 | 2090.349 | 2930.156 | 4056.89 | 5165.386 | 6534.964 | 8105.658 | 9868.135 | 11794.749 | 13959.375 | 16153.207 | 18367.281 | 20468.189 | 22418.218 | 24150.08 | 25658.849 | 26949.3 | 28007.316 | 28891.875 | 29572.809 | 29896.851 | 29978.792 | 29908.329 | 29802.349 | 29656.367 | 29465.899
Electric Engagement | Lct_BB001 | Number | SSEN (SHEPD) | Arbroath |  | 149.845 | 222.835 | 315.109 | 429.72 | 566.252 | 726.687 | 925.245 | 1170.57 | 1451.919 | 1767.621 | 2112.724 | 2500.461 | 2893.429 | 3290.023 | 3666.346 | 4015.643 | 4325.862 | 4596.119 | 4827.27 | 5016.786 | 5175.232 | 5297.203 | 5355.247 | 5369.925 | 5357.303 | 5338.319 | 5312.171 | 5278.053
Electric Engagement | Lct_BB001 | Number | SSEN (SHEPD) | Ardkinglas |  | 0 | 0 | 0 | 0 | 0 | 0 | 0 | 0 | 0 | 0 | 0 | 0 | 0 | 0 | 0 | 0 | 0 | 0 | 0 | 0 | 0 | 0 | 0 | 0 | 0 | 0 | 0 | 0
Electric Engagement | Lct_BB001 | Number | SSEN (SHEPD) | Ardmore |  | 503.292 | 761.034 | 1129.858 | 1664.222 | 2424.559 | 3502.451 | 4459.453 | 5641.856 | 6997.89 | 8519.496 | 10182.808 | 12051.603 | 13945.613 | 15857.099 | 17670.884 | 19354.41 | 20849.586 | 22152.157 | 23266.247 | 24179.669 | 24943.339 | 25531.212 | 25810.968 | 25881.711 | 25820.877 | 25729.381 | 25603.351 | 25438.913
Electric Engagement | Lct_BB001 | Number | SSEN (SHEPD) | Beauly |  | 235.311 | 355.817 | 528.258 | 778.097 | 1133.588 | 1637.549 | 2084.989 | 2637.815 | 3271.82 | 3983.237 | 4760.908 | 5634.652 | 6520.184 | 7413.887 | 8261.911 | 9049.033 | 9748.093 | 10357.103 | 10877.989 | 11305.053 | 11662.102 | 11936.958 | 12067.757 | 12100.832 | 12072.39 | 12029.611 | 11970.687 | 11893.805
Electric Engagement | Lct_BB001 | Number | SSEN (SHEPD) | Berryburn |  | 0 | 0 | 0 | 0 | 0 | 0 | 0 | 0 | 0 | 0 | 0 | 0 | 0 | 0 | 0 | 0 | 0 | 0 | 0 | 0 | 0 | 0 | 0 | 0 | 0 | 0 | 0 | 0
Electric Engagement | Lct_BB001 | Number | SSEN (SHEPD) | Boat of Garten |  | 240.515 | 363.685 | 539.94 | 795.304 | 1158.656 | 1673.762 | 2131.097 | 2696.147 | 3344.173 | 4071.323 | 4866.191 | 5759.257 | 6664.372 | 7577.838 | 8444.616 | 9249.144 | 9963.663 | 10586.14 | 11118.545 | 11555.054 | 11919.999 | 12200.933 | 12334.624 | 12368.431 | 12339.359 | 12295.635 | 12235.407 | 12156.825
Electric Engagement | Lct_BB001 | Number | SSEN (SHEPD) | Braco West |  | 892.681 | 1327.511 | 1877.217 | 2559.999 | 3373.369 | 4329.136 | 5512.02 | 6973.506 | 8649.605 | 10530.357 | 12586.26 | 14896.149 | 17237.202 | 19599.857 | 21841.751 | 23922.64 | 25770.723 | 27380.741 | 28757.79 | 29886.807 | 30830.726 | 31557.355 | 31903.142 | 31990.583 | 31915.391 | 31802.299 | 31646.521 | 31443.271
Electric Engagement | Lct_BB001 | Number | SSEN (SHEPD) | Bridge of Dun |  | 618.995 | 920.511 | 1301.683 | 1775.132 | 2339.132 | 3001.872 | 3822.096 | 4835.507 | 5997.733 | 7301.867 | 8727.454 | 10329.156 | 11952.469 | 13590.76 | 15145.314 | 16588.226 | 17869.707 | 18986.112 | 19940.973 | 20723.846 | 21378.37 | 21882.223 | 22121.995 | 22182.628 | 22130.489 | 22052.069 | 21944.051 | 21803.115
Electric Engagement | Lct_BB001 | Number | SSEN (SHEPD) | Broadford-Skye |  | 124.219 | 187.834 | 278.865 | 410.753 | 598.415 | 864.453 | 1100.655 | 1392.488 | 1727.176 | 2102.73 | 2513.258 | 2974.503 | 3441.97 | 3913.751 | 4361.419 | 4776.936 | 5145.966 | 5467.459 | 5742.432 | 5967.877 | 6156.361 | 6301.457 | 6370.504 | 6387.965 | 6372.95 | 6350.368 | 6319.261 | 6278.676
Electric Engagement | Lct_BB001 | Number | SSEN (SHEPD) | Brora |  | 161.107 | 241.877 | 351.821 | 502.279 | 704.072 | 974.809 | 1241.163 | 1570.252 | 1947.666 | 2371.162 | 2834.098 | 3354.225 | 3881.369 | 4413.377 | 4918.194 | 5386.756 | 5802.896 | 6165.43 | 6475.506 | 6729.731 | 6942.277 | 7105.895 | 7183.757 | 7203.446 | 7186.515 | 7161.05 | 7125.973 | 7080.206
Electric Engagement | Lct_BB001 | Number | SSEN (SHEPD) | Burghmuir |  | 223.876 | 332.927 | 470.788 | 642.024 | 846.009 | 1085.707 | 1382.363 | 1748.89 | 2169.24 | 2640.915 | 3156.517 | 3735.815 | 4322.929 | 4915.461 | 5477.707 | 5999.575 | 6463.057 | 6866.834 | 7212.185 | 7495.332 | 7732.058 | 7914.29 | 8001.01 | 8022.939 | 8004.082 | 7975.72 | 7936.652 | 7885.679
Electric Engagement | Lct_BB001 | Number | SSEN (SHEPD) | Carradale |  | 376.145 | 565.777 | 827.407 | 1191.215 | 1687.651 | 2364.948 | 3011.142 | 3809.532 | 4725.162 | 5752.591 | 6875.703 | 8137.564 | 9416.45 | 10707.136 | 11931.852 | 13068.614 | 14078.196 | 14957.727 | 15709.991 | 16326.757 | 16842.407 | 17239.355 | 17428.254 | 17476.021 | 17434.945 | 17373.164 | 17288.065 | 17177.032
Electric Engagement | Lct_BB001 | Number | SSEN (SHEPD) | Cassley |  | 19.08 | 28.646 | 41.667 | 59.485 | 83.384 | 115.448 | 146.992 | 185.967 | 230.664 | 280.819 | 335.645 | 397.244 | 459.675 | 522.681 | 582.467 | 637.959 | 687.243 | 730.178 | 766.901 | 797.009 | 822.181 | 841.559 | 850.78 | 853.112 | 851.107 | 848.091 | 843.936 | 838.516
Electric Engagement | Lct_BB001 | Number | SSEN (SHEPD) | Ceannacroc |  | 37.873 | 57.268 | 85.022 | 125.233 | 182.448 | 263.56 | 335.574 | 424.55 | 526.592 | 641.093 | 766.257 | 906.884 | 1049.409 | 1193.248 | 1329.735 | 1456.421 | 1568.933 | 1666.952 | 1750.787 | 1819.522 | 1876.988 | 1921.226 | 1942.277 | 1947.601 | 1943.023 | 1936.138 | 1926.654 | 1914.28
Electric Engagement | Lct_BB001 | Number | SSEN (SHEPD) | Charleston |  | 270.397 | 402.109 | 568.617 | 775.435 | 1021.809 | 1311.315 | 1669.615 | 2112.306 | 2620.004 | 3189.692 | 3812.434 | 4512.11 | 5221.225 | 5936.884 | 6615.964 | 7246.274 | 7806.067 | 8293.749 | 8710.863 | 9052.847 | 9338.764 | 9558.864 | 9663.604 | 9690.09 | 9667.314 | 9633.058 | 9585.872 | 9524.307
Electric Engagement | Lct_BB001 | Number | SSEN (SHEPD) | Clachan |  | 111.609 | 167.876 | 245.507 | 353.455 | 500.757 | 701.723 | 893.46 | 1130.357 | 1402.041 | 1706.898 | 2040.146 | 2414.563 | 2794.032 | 3177.002 | 3540.397 | 3877.695 | 4177.257 | 4438.229 | 4661.44 | 4844.445 | 4997.448 | 5115.23 | 5171.28 | 5185.453 | 5173.265 | 5154.933 | 5129.683 | 5096.737
Electric Engagement | Lct_BB001 | Number | SSEN (SHEPD) | Clayhills |  | 247.589 | 368.725 | 523.683 | 719.384 | 957.756 | 1245.672 | 1586.037 | 2006.567 | 2488.85 | 3030.02 | 3621.589 | 4286.24 | 4959.858 | 5639.692 | 6284.778 | 6883.536 | 7415.306 | 7878.575 | 8274.809 | 8599.674 | 8871.279 | 9080.36 | 9179.857 | 9205.017 | 9183.382 | 9150.84 | 9106.017 | 9047.533
Electric Engagement | Lct_BB001 | Number | SSEN (SHEPD) | Coupar Angus |  | 1004.943 | 1494.455 | 2113.291 | 2881.938 | 3797.596 | 4873.558 | 6205.198 | 7850.477 | 9737.358 | 11854.628 | 14169.077 | 16769.451 | 19404.91 | 22064.686 | 24588.515 | 26931.092 | 29011.585 | 30824.074 | 32374.298 | 33645.297 | 34707.921 | 35525.93 | 35915.202 | 36013.639 | 35928.991 | 35801.677 | 35626.309 | 35397.498
Electric Engagement | Lct_BB001 | Number | SSEN (SHEPD) | Craigiebuckler |  | 656.416 | 977.573 | 1388.403 | 1907.25 | 2539.231 | 3302.562 | 4204.947 | 5319.869 | 6598.512 | 8033.278 | 9601.662 | 11363.803 | 13149.72 | 14952.114 | 16662.385 | 18249.83 | 19659.674 | 20887.906 | 21938.414 | 22799.705 | 23519.792 | 24074.114 | 24337.904 | 24404.61 | 24347.248 | 24260.974 | 24142.136 | 23987.083
Electric Engagement | Lct_BB001 | Number | SSEN (SHEPD) | Dallas |  | 0 | 0 | 0 | 0 | 0 | 0 | 0 | 0 | 0 | 0 | 0 | 0 | 0 | 0 | 0 | 0 | 0 | 0 | 0 | 0 | 0 | 0 | 0 | 0 | 0 | 0 | 0 | 0
Electric Engagement | Lct_BB001 | Number | SSEN (SHEPD) | Dounreay |  | 210.435 | 315.935 | 459.541 | 656.065 | 919.642 | 1273.272 | 1621.178 | 2051.026 | 2543.995 | 3097.156 | 3701.832 | 4381.209 | 5069.753 | 5764.65 | 6424.029 | 7036.053 | 7579.606 | 8053.139 | 8458.153 | 8790.216 | 9067.839 | 9281.552 | 9383.254 | 9408.972 | 9386.857 | 9353.595 | 9307.778 | 9247.998
Electric Engagement | Lct_BB001 | Number | SSEN (SHEPD) | Dudhope |  | 154.816 | 230.228 | 325.563 | 443.977 | 585.039 | 750.796 | 955.942 | 1209.406 | 1500.089 | 1826.265 | 2182.818 | 2583.418 | 2989.424 | 3399.176 | 3787.985 | 4148.87 | 4469.381 | 4748.604 | 4987.424 | 5183.228 | 5346.93 | 5472.949 | 5532.918 | 5548.083 | 5535.042 | 5515.429 | 5488.412 | 5453.163
Electric Engagement | Lct_BB001 | Number | SSEN (SHEPD) | Dunbeath |  | 0 | 0 | 0 | 0 | 0 | 0 | 0 | 0 | 0 | 0 | 0 | 0 | 0 | 0 | 0 | 0 | 0 | 0 | 0 | 0 | 0 | 0 | 0 | 0 | 0 | 0 | 0 | 0
Electric Engagement | Lct_BB001 | Number | SSEN (SHEPD) | Dunoon |  | 164.983 | 246.966 | 356.142 | 501.562 | 690.724 | 936.742 | 1192.695 | 1508.932 | 1871.608 | 2278.566 | 2723.424 | 3223.239 | 3729.798 | 4241.031 | 4726.133 | 5176.398 | 5576.287 | 5924.664 | 6222.631 | 6466.928 | 6671.174 | 6828.403 | 6903.224 | 6922.145 | 6905.875 | 6881.404 | 6847.697 | 6803.717
Electric Engagement | Lct_BB001 | Number | SSEN (SHEPD) | Dunvegan |  | 85.948 | 129.962 | 192.947 | 284.201 | 414.044 | 598.117 | 761.545 | 963.465 | 1195.036 | 1454.882 | 1738.927 | 2058.062 | 2381.504 | 2707.93 | 3017.672 | 3305.169 | 3560.501 | 3782.943 | 3973.197 | 4129.182 | 4259.595 | 4359.987 | 4407.761 | 4419.842 | 4409.453 | 4393.828 | 4372.306 | 4344.225
Electric Engagement | Lct_BB001 | Number | SSEN (SHEPD) | Dyce |  | 676 | 1006.738 | 1429.825 | 1964.152 | 2614.987 | 3401.092 | 4330.398 | 5478.583 | 6795.374 | 8272.945 | 9888.121 | 11702.835 | 13542.033 | 15398.2 | 17159.496 | 18794.301 | 20246.207 | 21511.082 | 22592.931 | 23479.919 | 24221.488 | 24792.349 | 25064.009 | 25132.704 | 25073.631 | 24984.783 | 24862.4 | 24702.721
Electric Engagement | Lct_BB001 | Number | SSEN (SHEPD) | Elgin |  | 531.674 | 803.95 | 1193.573 | 1758.07 | 2561.284 | 3699.96 | 4710.929 | 5960.01 | 7392.513 | 8999.925 | 10757.033 | 12731.213 | 14732.03 | 16751.307 | 18667.375 | 20445.838 | 22025.329 | 23401.355 | 24578.27 | 25543.201 | 26349.936 | 26970.96 | 27266.492 | 27341.224 | 27276.96 | 27180.305 | 27047.167 | 26873.456
Electric Engagement | Lct_BB001 | Number | SSEN (SHEPD) | Fasnakyle |  | 18.962 | 28.673 | 42.568 | 62.701 | 91.347 | 131.958 | 168.013 | 212.561 | 263.651 | 320.979 | 383.645 | 454.053 | 525.412 | 597.428 | 665.764 | 729.192 | 785.524 | 834.6 | 876.574 | 910.988 | 939.759 | 961.908 | 972.448 | 975.113 | 972.821 | 969.374 | 964.626 | 958.431
Electric Engagement | Lct_BB001 | Number | SSEN (SHEPD) | Fetteresso |  | 0 | 0 | 0 | 0 | 0 | 0 | 0 | 0 | 0 | 0 | 0 | 0 | 0 | 0 | 0 | 0 | 0 | 0 | 0 | 0 | 0 | 0 | 0 | 0 | 0 | 0 | 0 | 0
Electric Engagement | Lct_BB001 | Number | SSEN (SHEPD) | Fiddes |  | 320.161 | 476.803 | 677.181 | 930.244 | 1238.487 | 1610.795 | 2050.925 | 2594.719 | 3218.365 | 3918.16 | 4683.125 | 5542.594 | 6413.659 | 7292.761 | 8126.93 | 8901.192 | 9588.831 | 10187.891 | 10700.266 | 11120.353 | 11471.569 | 11741.935 | 11870.596 | 11903.131 | 11875.154 | 11833.074 | 11775.112 | 11699.486
Electric Engagement | Lct_BB001 | Number | SSEN (SHEPD) | Finstown |  | 0 | 0 | 0 | 0 | 0 | 0 | 0 | 0 | 0 | 0 | 0 | 0 | 0 | 0 | 0 | 0 | 0 | 0 | 0 | 0 | 0 | 0 | 0 | 0 | 0 | 0 | 0 | 0
Electric Engagement | Lct_BB001 | Number | SSEN (SHEPD) | Fort Augustus |  | 41.589 | 62.887 | 93.365 | 137.521 | 200.351 | 289.422 | 368.503 | 466.209 | 578.264 | 704 | 841.447 | 995.873 | 1152.382 | 1310.336 | 1460.217 | 1599.333 | 1722.885 | 1830.522 | 1922.584 | 1998.064 | 2061.169 | 2109.747 | 2132.865 | 2138.71 | 2133.683 | 2126.123 | 2115.708 | 2102.12
Electric Engagement | Lct_BB001 | Number | SSEN (SHEPD) | Fort William |  | 288.274 | 435.902 | 647.156 | 953.226 | 1388.729 | 2006.12 | 2554.267 | 3231.52 | 4008.223 | 4879.763 | 5832.467 | 6902.869 | 7987.712 | 9082.565 | 10121.457 | 11085.741 | 11942.141 | 12688.223 | 13326.347 | 13849.533 | 14286.945 | 14623.664 | 14783.902 | 14824.422 | 14789.578 | 14737.171 | 14664.984 | 14570.798
Electric Engagement | Lct_BB001 | Number | SSEN (SHEPD) | Fraserburgh |  | 362.289 | 539.541 | 766.286 | 1052.648 | 1401.45 | 1822.746 | 2320.79 | 2936.136 | 3641.844 | 4433.718 | 5299.339 | 6271.898 | 7257.579 | 8252.355 | 9196.286 | 10072.427 | 10850.546 | 11528.431 | 12108.226 | 12583.589 | 12981.018 | 13286.959 | 13432.55 | 13469.366 | 13437.707 | 13390.091 | 13324.502 | 13238.925
Electric Engagement | Lct_BB001 | Number | SSEN (SHEPD) | Glenfarclas |  | 0 | 0 | 0 | 0 | 0 | 0 | 0 | 0 | 0 | 0 | 0 | 0 | 0 | 0 | 0 | 0 | 0 | 0 | 0 | 0 | 0 | 0 | 0 | 0 | 0 | 0 | 0 | 0
Electric Engagement | Lct_BB001 | Number | SSEN (SHEPD) | Grudie Bridge |  | 176.246 | 266.503 | 395.66 | 582.787 | 849.047 | 1226.509 | 1561.638 | 1975.698 | 2450.562 | 2983.407 | 3565.876 | 4220.301 | 4883.557 | 5552.932 | 6188.094 | 6777.641 | 7301.231 | 7757.373 | 8147.512 | 8467.379 | 8734.805 | 8940.67 | 9038.637 | 9063.41 | 9042.107 | 9010.066 | 8965.932 | 8908.348
Electric Engagement | Lct_BB001 | Number | SSEN (SHEPD) | Inverness |  | 993.037 | 1501.582 | 2229.303 | 3283.646 | 4783.854 | 6910.622 | 8798.865 | 11131.843 | 13807.408 | 16809.662 | 20091.512 | 23778.798 | 27515.834 | 31287.351 | 34866.098 | 38187.832 | 41137.936 | 43708.016 | 45906.207 | 47708.461 | 49215.245 | 50375.167 | 50927.148 | 51066.73 | 50946.7 | 50766.171 | 50517.502 | 50193.053
Electric Engagement | Lct_BB001 | Number | SSEN (SHEPD) | Keith |  | 470.724 | 711.787 | 1056.744 | 1556.529 | 2267.665 | 3275.805 | 4170.879 | 5276.768 | 6545.052 | 7968.194 | 9523.871 | 11271.736 | 13043.183 | 14830.975 | 16527.389 | 18101.973 | 19500.395 | 20718.676 | 21760.673 | 22614.986 | 23329.238 | 23879.07 | 24140.723 | 24206.888 | 24149.991 | 24064.416 | 23946.54 | 23792.743
Electric Engagement | Lct_BB001 | Number | SSEN (SHEPD) | Killin |  | 845.952 | 1258.02 | 1778.95 | 2425.99 | 3196.784 | 4102.519 | 5223.482 | 6608.465 | 8196.825 | 9979.125 | 11927.408 | 14116.381 | 16334.888 | 18573.864 | 20698.402 | 22670.363 | 24421.705 | 25947.443 | 27252.408 | 28322.324 | 29216.832 | 29905.425 | 30233.111 | 30315.974 | 30244.718 | 30137.546 | 29989.923 | 29797.312
Electric Engagement | Lct_BB001 | Number | SSEN (SHEPD) | Kinlochleven |  | 20.438 | 30.905 | 45.882 | 67.582 | 98.459 | 142.231 | 181.094 | 229.11 | 284.177 | 345.968 | 413.513 | 489.403 | 566.317 | 643.941 | 717.597 | 785.963 | 846.681 | 899.577 | 944.819 | 981.912 | 1012.924 | 1036.797 | 1048.157 | 1051.03 | 1048.56 | 1044.844 | 1039.726 | 1033.048
Electric Engagement | Lct_BB001 | Number | SSEN (SHEPD) | Kintore |  | 1322.026 | 1968.837 | 2796.25 | 3841.212 | 5114.024 | 6651.377 | 8468.784 | 10714.242 | 13289.436 | 16179.063 | 19337.797 | 22886.758 | 26483.602 | 30113.635 | 33558.128 | 36755.251 | 39594.684 | 42068.35 | 44184.078 | 45918.722 | 47368.98 | 48485.388 | 49016.663 | 49151.008 | 49035.482 | 48861.725 | 48622.385 | 48310.107
Electric Engagement | Lct_BB001 | Number | SSEN (SHEPD) | Lairg |  | 27.488 | 41.269 | 60.028 | 85.699 | 120.128 | 166.321 | 211.767 | 267.916 | 332.31 | 404.566 | 483.552 | 572.296 | 662.237 | 753.008 | 839.14 | 919.085 | 990.087 | 1051.942 | 1104.847 | 1148.223 | 1184.488 | 1212.404 | 1225.689 | 1229.048 | 1226.159 | 1221.815 | 1215.83 | 1208.021
Electric Engagement | Lct_BB001 | Number | SSEN (SHEPD) | Lunanhead |  | 991.648 | 1474.684 | 2085.333 | 2843.81 | 3747.355 | 4809.082 | 6123.105 | 7746.617 | 9608.535 | 11697.795 | 13981.624 | 16547.596 | 19148.188 | 21772.776 | 24263.216 | 26574.801 | 28627.77 | 30416.281 | 31945.996 | 33200.179 | 34248.745 | 35055.932 | 35440.054 | 35537.188 | 35453.66 | 35328.031 | 35154.983 | 34929.199
Electric Engagement | Lct_BB001 | Number | SSEN (SHEPD) | Lyndhurst |  | 322.5 | 479.592 | 678.185 | 924.855 | 1218.702 | 1563.994 | 1991.336 | 2519.33 | 3124.857 | 3804.319 | 4547.058 | 5381.555 | 6227.312 | 7080.872 | 7890.804 | 8642.57 | 9310.23 | 9891.884 | 10389.373 | 10797.254 | 11138.266 | 11400.776 | 11525.699 | 11557.289 | 11530.124 | 11489.267 | 11432.989 | 11359.561
Electric Engagement | Lct_BB001 | Number | SSEN (SHEPD) | Macduff |  | 193.621 | 292.776 | 434.666 | 640.24 | 932.749 | 1347.423 | 1715.59 | 2170.47 | 2692.148 | 3277.523 | 3917.413 | 4636.355 | 5364.996 | 6100.361 | 6798.14 | 7445.807 | 8021.014 | 8522.124 | 8950.724 | 9302.125 | 9595.915 | 9822.075 | 9929.7 | 9956.915 | 9933.512 | 9898.313 | 9849.828 | 9786.567
Electric Engagement | Lct_BB001 | Number | SSEN (SHEPD) | Milton of Craigie |  | 759.555 | 1129.538 | 1597.265 | 2178.223 | 2870.295 | 3683.527 | 4690.006 | 5933.539 | 7359.68 | 8959.953 | 10709.257 | 12674.669 | 14666.599 | 16676.908 | 18584.466 | 20355.03 | 21927.506 | 23297.42 | 24469.109 | 25429.754 | 26232.906 | 26851.172 | 27145.391 | 27219.792 | 27155.813 | 27059.587 | 26927.04 | 26754.101
Electric Engagement | Lct_BB001 | Number | SSEN (SHEPD) | Mybster |  | 172.64 | 259.191 | 377.006 | 538.233 | 754.471 | 1044.588 | 1330.008 | 1682.654 | 2087.084 | 2540.895 | 3036.969 | 3594.327 | 4159.206 | 4729.296 | 5270.248 | 5772.351 | 6218.279 | 6606.764 | 6939.036 | 7211.459 | 7439.219 | 7614.55 | 7697.985 | 7719.084 | 7700.941 | 7673.653 | 7636.065 | 7587.022
Electric Engagement | Lct_BB001 | Number | SSEN (SHEPD) | Nairn |  | 331.007 | 500.519 | 743.088 | 1094.53 | 1594.591 | 2303.502 | 2932.906 | 3710.552 | 4602.392 | 5603.126 | 6697.058 | 7926.132 | 9171.79 | 10428.941 | 11621.837 | 12729.063 | 13712.414 | 14569.093 | 15301.811 | 15902.553 | 16404.805 | 16791.439 | 16975.43 | 17021.957 | 16981.947 | 16921.772 | 16838.884 | 16730.736
Electric Engagement | Lct_BB001 | Number | SSEN (SHEPD) | Orrin |  | 0 | 0 | 0 | 0 | 0 | 0 | 0 | 0 | 0 | 0 | 0 | 0 | 0 | 0 | 0 | 0 | 0 | 0 | 0 | 0 | 0 | 0 | 0 | 0 | 0 | 0 | 0 | 0
Electric Engagement | Lct_BB001 | Number | SSEN (SHEPD) | Persley |  | 870.601 | 1296.549 | 1841.43 | 2529.574 | 3367.765 | 4380.166 | 5576.993 | 7055.707 | 8751.563 | 10654.484 | 12734.622 | 15071.738 | 17440.387 | 19830.892 | 22099.212 | 24204.63 | 26074.497 | 27703.494 | 29096.775 | 30239.1 | 31194.146 | 31929.34 | 32279.204 | 32367.675 | 32291.596 | 32177.171 | 32019.557 | 31813.911
Electric Engagement | Lct_BB001 | Number | SSEN (SHEPD) | Peterhead Grange |  | 392.33 | 584.281 | 829.827 | 1139.935 | 1517.66 | 1973.891 | 2513.233 | 3179.605 | 3943.83 | 4801.368 | 5738.768 | 6791.973 | 7859.388 | 8936.652 | 9958.854 | 10907.646 | 11750.289 | 12484.384 | 13112.257 | 13627.038 | 14057.422 | 14388.732 | 14546.396 | 14586.265 | 14551.98 | 14500.416 | 14429.388 | 14336.715
Electric Engagement | Lct_BB001 | Number | SSEN (SHEPD) | Peterhead Shell |  | 192.449 | 286.606 | 407.053 | 559.169 | 744.453 | 968.247 | 1232.809 | 1559.682 | 1934.556 | 2355.202 | 2815.021 | 3331.647 | 3855.243 | 4383.67 | 4885.089 | 5350.497 | 5763.836 | 6123.93 | 6431.918 | 6684.432 | 6895.547 | 7058.064 | 7135.402 | 7154.959 | 7138.142 | 7112.848 | 7078.007 | 7032.548
Electric Engagement | Lct_BB001 | Number | SSEN (SHEPD) | Port Ann |  | 546.686 | 822.297 | 1202.548 | 1731.304 | 2452.821 | 3437.201 | 4376.374 | 5536.749 | 6867.52 | 8360.779 | 9993.104 | 11827.084 | 13685.809 | 15561.683 | 17341.678 | 18993.841 | 20461.161 | 21739.466 | 22832.801 | 23729.205 | 24478.648 | 25055.569 | 25330.114 | 25399.539 | 25339.839 | 25250.047 | 25126.364 | 24964.99
Electric Engagement | Lct_BB001 | Number | SSEN (SHEPD) | Quoich |  | 4.74 | 7.168 | 10.642 | 15.675 | 22.837 | 32.989 | 42.003 | 53.14 | 65.913 | 80.245 | 95.911 | 113.513 | 131.353 | 149.357 | 166.441 | 182.298 | 196.381 | 208.65 | 219.143 | 227.747 | 234.94 | 240.477 | 243.112 | 243.778 | 243.205 | 242.344 | 241.156 | 239.608
Electric Engagement | Lct_BB001 | Number | SSEN (SHEPD) | Rannoch |  | 496.724 | 738.681 | 1044.559 | 1424.487 | 1877.079 | 2408.907 | 3067.111 | 3880.341 | 4812.99 | 5859.516 | 7003.504 | 8288.82 | 9591.477 | 10906.153 | 12153.634 | 13311.525 | 14339.873 | 15235.752 | 16001.998 | 16630.228 | 17155.463 | 17559.789 | 17752.199 | 17800.854 | 17759.014 | 17696.086 | 17609.405 | 17496.308
Electric Engagement | Lct_BB001 | Number | SSEN (SHEPD) | Redmoss |  | 745.847 | 1110.759 | 1577.561 | 2167.097 | 2885.179 | 3752.508 | 4777.835 | 6044.655 | 7497.503 | 9127.744 | 10909.807 | 12912.025 | 14941.257 | 16989.212 | 18932.493 | 20736.214 | 22338.137 | 23733.705 | 24927.336 | 25905.97 | 26724.163 | 27354.007 | 27653.736 | 27729.53 | 27664.353 | 27566.325 | 27431.296 | 27255.118
Electric Engagement | Lct_BB001 | Number | SSEN (SHEPD) | Rothienorman |  | 0 | 0 | 0 | 0 | 0 | 0 | 0 | 0 | 0 | 0 | 0 | 0 | 0 | 0 | 0 | 0 | 0 | 0 | 0 | 0 | 0 | 0 | 0 | 0 | 0 | 0 | 0 | 0
Electric Engagement | Lct_BB001 | Number | SSEN (SHEPD) | Shin |  | 28.867 | 43.339 | 63.039 | 89.998 | 126.155 | 174.666 | 222.391 | 281.357 | 348.981 | 424.863 | 507.812 | 601.008 | 695.461 | 790.786 | 881.238 | 965.195 | 1039.759 | 1104.717 | 1160.276 | 1205.828 | 1243.912 | 1273.229 | 1287.18 | 1290.708 | 1287.674 | 1283.112 | 1276.827 | 1268.626
Electric Engagement | Lct_BB001 | Number | SSEN (SHEPD) | Sloy |  | 91.965 | 138.329 | 202.296 | 291.244 | 412.62 | 578.215 | 736.205 | 931.406 | 1155.272 | 1406.472 | 1681.066 | 1989.583 | 2302.262 | 2617.826 | 2917.262 | 3195.193 | 3442.029 | 3657.069 | 3840.993 | 3991.788 | 4117.861 | 4214.912 | 4261.097 | 4272.776 | 4262.733 | 4247.628 | 4226.822 | 4199.675
Electric Engagement | Lct_BB001 | Number | SSEN (SHEPD) | St Fergus Gas Terminal |  | 83.072 | 123.716 | 175.708 | 241.37 | 321.35 | 417.953 | 532.153 | 673.251 | 835.069 | 1016.645 | 1215.13 | 1438.137 | 1664.152 | 1892.252 | 2108.694 | 2309.592 | 2488.014 | 2643.451 | 2776.398 | 2885.397 | 2976.527 | 3046.679 | 3080.063 | 3088.505 | 3081.245 | 3070.327 | 3055.288 | 3035.665
Electric Engagement | Lct_BB001 | Number | SSEN (SHEPD) | Strichen |  | 306.462 | 456.4 | 648.205 | 890.44 | 1185.493 | 1541.87 | 1963.167 | 2483.692 | 3080.653 | 3750.504 | 4482.737 | 5305.429 | 6139.222 | 6980.707 | 7779.183 | 8520.315 | 9178.53 | 9751.956 | 10242.408 | 10644.519 | 10980.707 | 11239.504 | 11362.66 | 11393.803 | 11367.022 | 11326.743 | 11271.261 | 11198.871
Electric Engagement | Lct_BB001 | Number | SSEN (SHEPD) | Tarland |  | 373.982 | 556.955 | 791.019 | 1086.623 | 1446.683 | 1881.578 | 2395.696 | 3030.903 | 3759.388 | 4576.821 | 5470.381 | 6474.331 | 7491.826 | 8518.709 | 9493.106 | 10397.525 | 11200.76 | 11900.524 | 12499.032 | 12989.738 | 13399.995 | 13715.81 | 13866.1 | 13904.105 | 13871.424 | 13822.271 | 13754.565 | 13666.226
Electric Engagement | Lct_BB001 | Number | SSEN (SHEPD) | Taynuilt |  | 903.459 | 1358.936 | 1987.342 | 2861.169 | 4053.554 | 5680.349 | 7232.435 | 9150.082 | 11349.326 | 13817.099 | 16514.693 | 19545.545 | 22617.29 | 25717.378 | 28659.013 | 31389.392 | 33814.299 | 35926.837 | 37733.692 | 39215.098 | 40453.634 | 41407.059 | 41860.774 | 41975.506 | 41876.845 | 41728.455 | 41524.056 | 41257.367
Electric Engagement | Lct_BB001 | Number | SSEN (SHEPD) | Thurso |  | 786.358 | 1180.592 | 1717.224 | 2451.6 | 3436.541 | 4757.996 | 6058.06 | 7664.326 | 9506.465 | 11573.531 | 13833.1 | 16371.813 | 18944.78 | 21541.487 | 24005.471 | 26292.501 | 28323.661 | 30093.173 | 31606.638 | 32847.499 | 33884.926 | 34683.538 | 35063.58 | 35159.682 | 35077.041 | 34952.746 | 34781.536 | 34558.151
Electric Engagement | Lct_BB001 | Number | SSEN (SHEPD) | Tummel Bridge |  | 1005.141 | 1494.75 | 2113.708 | 2882.506 | 3798.344 | 4874.518 | 6206.421 | 7852.024 | 9739.277 | 11856.965 | 14171.87 | 16772.756 | 19408.735 | 22069.035 | 24593.361 | 26936.4 | 29017.303 | 30830.15 | 32380.68 | 33651.929 | 34714.763 | 35532.932 | 35922.281 | 36020.737 | 35936.073 | 35808.734 | 35633.331 | 35404.475
Electric Engagement | Lct_BB001 | Number | SSEN (SHEPD) | Willowdale |  | 399.755 | 595.338 | 845.531 | 1161.507 | 1546.381 | 2011.246 | 2560.795 | 3239.777 | 4018.466 | 4892.232 | 5847.372 | 6920.508 | 8008.123 | 9105.774 | 10147.321 | 11114.069 | 11972.658 | 12720.646 | 13360.401 | 13884.923 | 14323.453 | 14661.033 | 14821.68 | 14862.304 | 14827.371 | 14774.83 | 14702.458 | 14608.031
Electric Engagement | Lct_BB001 | Number | SSEN (SHEPD) | Woodhill |  | 860.404 | 1281.363 | 1819.861 | 2499.945 | 3328.319 | 4328.862 | 5511.671 | 6973.065 | 8649.058 | 10529.69 | 12585.464 | 14895.206 | 17236.112 | 19598.616 | 21840.369 | 23921.126 | 25769.092 | 27379.008 | 28755.971 | 29884.915 | 30828.775 | 31555.358 | 31901.124 | 31988.558 | 31913.371 | 31800.287 | 31644.518 | 31441.281
Electric Engagement | Lct_BB001 | Number | SSEN South | Acton Lane 66kV |  | 530.993 | 769.506 | 1002.246 | 1169.329 | 1170.339 | 876.424 | 1115.897 | 1411.771 | 1751.094 | 2131.848 | 2548.061 | 3015.693 | 3489.635 | 3967.949 | 4421.815 | 4843.087 | 5217.227 | 5543.172 | 5821.953 | 6050.52 | 6241.614 | 6388.719 | 6458.723 | 6476.425 | 6461.202 | 6438.307 | 6406.77 | 6365.623
Electric Engagement | Lct_BB001 | Number | SSEN South | Axminster_H |  | 2194.773 | 3279.963 | 4706.862 | 6576.768 | 8962.699 | 12002.359 | 15281.857 | 19333.77 | 23980.688 | 29194.998 | 34894.91 | 41298.983 | 47789.462 | 54339.828 | 60555.39 | 66324.574 | 71448.31 | 75912.022 | 79729.837 | 82859.99 | 85476.97 | 87491.52 | 88450.202 | 88692.626 | 88484.159 | 88170.617 | 87738.729 | 87175.225
Electric Engagement | Lct_BB001 | Number | SSEN South | Botley Wood |  | 2383.872 | 3561.381 | 5105.698 | 7122.708 | 9685.921 | 12936.948 | 16471.81 | 20839.234 | 25847.993 | 31468.326 | 37612.073 | 44514.813 | 51510.686 | 58571.109 | 65270.659 | 71489.073 | 77011.779 | 81823.066 | 85938.163 | 89312.052 | 92132.808 | 94304.226 | 95337.557 | 95598.858 | 95374.159 | 95036.202 | 94570.684 | 93963.302
Electric Engagement | Lct_BB001 | Number | SSEN South | Bramley |  | 24040.664 | 35475.146 | 48988.191 | 64101.245 | 79392.012 | 93317.11 | 118814.865 | 150318.074 | 186447.383 | 226988.105 | 271304.332 | 321095.344 | 371558.153 | 422486.571 | 470811.93 | 515666.743 | 555503.263 | 590208.159 | 619891.281 | 644227.899 | 664574.646 | 680237.567 | 687691.218 | 689576.046 | 687955.236 | 685517.475 | 682159.59 | 677778.408
Electric Engagement | Lct_BB001 | Number | SSEN South | Chickerell |  | 1696.921 | 2535.951 | 3639.178 | 5084.922 | 6929.639 | 9279.796 | 11815.387 | 14948.182 | 18541.013 | 22572.531 | 26979.5 | 31930.901 | 36949.108 | 42013.617 | 46819.268 | 51279.795 | 55241.285 | 58692.468 | 61644.266 | 64064.389 | 66087.744 | 67645.323 | 68386.541 | 68573.975 | 68412.796 | 68170.376 | 67836.456 | 67400.775
Electric Engagement | Lct_BB001 | Number | SSEN South | Cowley |  | 14365.105 | 21144.679 | 28971.533 | 37373.901 | 45241.929 | 51296.342 | 65312.438 | 82629.727 | 102489.98 | 124775.183 | 149135.778 | 176505.858 | 204245.224 | 232240.536 | 258804.948 | 283461.603 | 305359.707 | 324436.961 | 340753.75 | 354131.57 | 365316.16 | 373926.056 | 378023.321 | 379059.41 | 378168.452 | 376828.417 | 374982.59 | 372574.258
Electric Engagement | Lct_BB001 | Number | SSEN South | Ealing |  | 4600.789 | 6667.388 | 8683.971 | 10131.662 | 10140.414 | 7593.785 | 9668.694 | 12232.303 | 15172.366 | 18471.413 | 22077.696 | 26129.496 | 30235.964 | 34380.321 | 38312.852 | 41962.963 | 45204.705 | 48028.855 | 50444.352 | 52424.772 | 54080.511 | 55355.099 | 55961.648 | 56115.028 | 55983.133 | 55784.758 | 55511.506 | 55154.982
Electric Engagement | Lct_BB001 | Number | SSEN South | Fawley |  | 3076.291 | 4595.818 | 6588.696 | 9191.566 | 12499.289 | 16694.607 | 21256.203 | 26892.187 | 33355.788 | 40608.6 | 48536.857 | 57444.563 | 66472.454 | 75583.644 | 84229.142 | 92253.753 | 99380.581 | 105589.353 | 110899.719 | 115253.586 | 118893.658 | 121695.784 | 123029.256 | 123366.455 | 123076.489 | 122640.369 | 122039.637 | 121255.836
Electric Engagement | Lct_BB001 | Number | SSEN South | Fleet |  | 24040.664 | 35475.146 | 48988.191 | 64101.245 | 79392.012 | 93317.11 | 118814.865 | 150318.074 | 186447.383 | 226988.105 | 271304.332 | 321095.344 | 371558.153 | 422486.571 | 470811.93 | 515666.743 | 555503.263 | 590208.159 | 619891.281 | 644227.899 | 664574.646 | 680237.567 | 687691.218 | 689576.046 | 687955.236 | 685517.475 | 682159.59 | 677778.408
Electric Engagement | Lct_BB001 | Number | SSEN South | Iver 132kV |  | 5273.337 | 7715.118 | 10368.544 | 12895.537 | 14657.967 | 14869.366 | 18932.238 | 23952.033 | 29708.962 | 36168.815 | 43230.266 | 51164.083 | 59204.945 | 67319.998 | 75020.273 | 82167.544 | 88515.188 | 94045.148 | 98774.926 | 102652.779 | 105894.877 | 108390.644 | 109578.326 | 109878.659 | 109620.395 | 109231.957 | 108696.904 | 107998.796
Electric Engagement | Lct_BB001 | Number | SSEN South | Iver 66kV |  | 5273.337 | 7715.118 | 10368.544 | 12895.537 | 14657.967 | 14869.366 | 18932.238 | 23952.033 | 29708.962 | 36168.815 | 43230.266 | 51164.083 | 59204.945 | 67319.998 | 75020.273 | 82167.544 | 88515.188 | 94045.148 | 98774.926 | 102652.779 | 105894.877 | 108390.644 | 109578.326 | 109878.659 | 109620.395 | 109231.957 | 108696.904 | 107998.796
Electric Engagement | Lct_BB001 | Number | SSEN South | Laleham |  | 4130.992 | 6043.819 | 8122.442 | 10102.021 | 11482.662 | 11648.267 | 14831.013 | 18763.387 | 23273.211 | 28333.689 | 33865.442 | 40080.583 | 46379.581 | 52736.698 | 58768.889 | 64367.871 | 69340.447 | 73672.47 | 77377.653 | 80415.46 | 82955.234 | 84910.351 | 85840.75 | 86076.022 | 85873.706 | 85569.413 | 85150.267 | 84603.388
Electric Engagement | Lct_BB001 | Number | SSEN South | Lovedean |  | 9692.557 | 14480.175 | 20759.193 | 28960.127 | 39381.864 | 52600.172 | 66972.524 | 84729.977 | 105095.029 | 127946.669 | 152926.452 | 180992.214 | 209436.649 | 238143.534 | 265383.15 | 290666.518 | 313121.219 | 332683.371 | 349414.894 | 363132.746 | 374601.622 | 383430.36 | 387631.769 | 388694.192 | 387780.588 | 386406.492 | 384513.749 | 382044.203
Electric Engagement | Lct_BB001 | Number | SSEN South | Mannington |  | 15155.21 | 22648.594 | 32501.521 | 45413.479 | 61888.657 | 82877.928 | 105523.304 | 133502.318 | 165589.919 | 201595.439 | 240954.106 | 285175.106 | 329992.749 | 375223.916 | 418143.222 | 457980.224 | 493360.319 | 524182.853 | 550545.389 | 572159.523 | 590230.123 | 604140.867 | 610760.694 | 612434.671 | 610995.177 | 608830.123 | 605847.877 | 601956.809
Electric Engagement | Lct_BB001 | Number | SSEN South | Melksham |  | 10215.376 | 15194.483 | 21499.753 | 29350.495 | 38733.711 | 49805.748 | 63414.558 | 80228.633 | 99511.777 | 121149.406 | 144802.119 | 171376.866 | 198310.168 | 225491.979 | 251284.469 | 275224.639 | 296486.418 | 315009.315 | 330851.963 | 343841.044 | 354700.628 | 363060.333 | 367038.538 | 368044.52 | 367179.452 | 365878.356 | 364086.166 | 361747.816
Electric Engagement | Lct_BB001 | Number | SSEN South | Minety |  | 8494.124 | 12634.269 | 17877.125 | 24405.046 | 32207.225 | 41413.666 | 52729.441 | 66710.408 | 82744.414 | 100736.183 | 120403.502 | 142500.504 | 164895.645 | 187497.422 | 208943.974 | 228850.315 | 246529.563 | 261931.422 | 275104.643 | 285905.112 | 294934.896 | 301886.022 | 305193.914 | 306030.392 | 305311.084 | 304229.218 | 302739.006 | 300794.659
Electric Engagement | Lct_BB001 | Number | SSEN South | North Hyde |  | 2893.342 | 4233.084 | 5688.949 | 7075.444 | 8042.444 | 8158.433 | 10387.624 | 13141.855 | 16300.531 | 19844.884 | 23719.318 | 28072.395 | 32484.206 | 36936.724 | 41161.664 | 45083.184 | 48565.971 | 51600.115 | 54195.22 | 56322.897 | 58101.752 | 59471.114 | 60122.764 | 60287.549 | 60145.846 | 59932.72 | 59639.15 | 59256.117
Electric Engagement | Lct_BB001 | Number | SSEN South | Nursling |  | 7476.418 | 11169.38 | 16012.742 | 22338.587 | 30377.464 | 40573.494 | 51659.704 | 65357.034 | 81065.753 | 98692.518 | 117960.841 | 139609.554 | 161550.359 | 183693.607 | 204705.066 | 224207.561 | 241528.145 | 256617.542 | 269523.514 | 280104.871 | 288951.465 | 295761.571 | 299002.356 | 299821.863 | 299117.149 | 298057.231 | 296597.25 | 294692.35
Electric Engagement | Lct_BB001 | Number | UKPN Eastern | Amersham Main |  | 2726.623 | 3989.167 | 5361.143 | 6667.747 | 7579.026 | 7688.332 | 9789.074 | 12384.601 | 15361.27 | 18701.392 | 22352.575 | 26454.822 | 30612.417 | 34808.374 | 38789.867 | 42485.424 | 45767.527 | 48626.839 | 51072.411 | 53077.488 | 54753.842 | 56044.299 | 56658.4 | 56813.69 | 56680.153 | 56479.307 | 56202.654 | 55841.691
Electric Engagement | Lct_BB001 | Number | UKPN Eastern | Braintree |  | 3245.434 | 4830.028 | 6845.985 | 9372.559 | 12419.023 | 16053.458 | 20439.868 | 25859.404 | 32074.774 | 39049.044 | 46672.819 | 55238.429 | 63919.608 | 72680.887 | 80994.358 | 88710.787 | 95563.913 | 101534.239 | 106640.663 | 110827.321 | 114327.597 | 117022.109 | 118304.37 | 118628.619 | 118349.789 | 117930.418 | 117352.757 | 116599.057
Electric Engagement | Lct_BB001 | Number | UKPN Eastern | Bramford |  | 7487.054 | 11247.369 | 16388.267 | 23460.378 | 32999.707 | 45870.059 | 58403.49 | 73888.904 | 91648.278 | 111576.085 | 133359.742 | 157834.532 | 182639.544 | 207673.426 | 231427.774 | 253476.173 | 273057.829 | 290117.033 | 304707.782 | 316670.456 | 326671.906 | 334371.021 | 338034.865 | 338961.353 | 338164.644 | 336966.361 | 335315.792 | 333162.22
Electric Engagement | Lct_BB001 | Number | UKPN Eastern | Brimsdown |  | 11811.064 | 17277.097 | 23206.128 | 28830.417 | 32705.963 | 33051.027 | 42081.815 | 53239.612 | 66035.881 | 80394.582 | 96090.491 | 113725.457 | 131598.36 | 149636.173 | 166752.034 | 182638.699 | 196747.986 | 209039.756 | 219552.916 | 228172.453 | 235378.857 | 240926.346 | 243566.278 | 244233.846 | 243659.788 | 242796.382 | 241607.088 | 240055.362
Electric Engagement | Lct_BB001 | Number | UKPN Eastern | Burwell Main |  | 5317.155 | 7860.098 | 10914.065 | 14422.165 | 18138.316 | 21815.228 | 27775.971 | 35140.641 | 43586.778 | 53064.194 | 63424.23 | 75064.134 | 86861.089 | 98766.891 | 110064.162 | 120550.106 | 129862.897 | 137976.042 | 144915.22 | 150604.518 | 155361.083 | 159022.686 | 160765.165 | 161205.791 | 160826.886 | 160256.998 | 159472.008 | 158447.796
Electric Engagement | Lct_BB001 | Number | UKPN Eastern | Clacton |  | 7487.054 | 11247.369 | 16388.267 | 23460.378 | 32999.707 | 45870.059 | 58403.49 | 73888.904 | 91648.278 | 111576.085 | 133359.742 | 157834.532 | 182639.544 | 207673.426 | 231427.774 | 253476.173 | 273057.829 | 290117.033 | 304707.782 | 316670.456 | 326671.906 | 334371.021 | 338034.865 | 338961.353 | 338164.644 | 336966.361 | 335315.792 | 333162.22
Electric Engagement | Lct_BB001 | Number | UKPN Eastern | Eaton Socon |  | 6714.791 | 9928.299 | 13795.039 | 18250.69 | 22995.009 | 27730.163 | 35307.09 | 44668.6 | 55404.805 | 67451.908 | 80620.942 | 95416.866 | 110412.422 | 125546.338 | 139906.728 | 153235.808 | 165073.65 | 175386.576 | 184207.228 | 191439.111 | 197485.361 | 202139.763 | 204354.694 | 204914.791 | 204433.15 | 203708.744 | 202710.913 | 201408.998
Electric Engagement | Lct_BB001 | Number | UKPN Eastern | Elstree |  | 11637.86 | 17026.689 | 22882.6 | 28459.486 | 32349.037 | 32815.58 | 41782.034 | 52860.346 | 65565.457 | 79821.87 | 95405.965 | 112915.304 | 130660.884 | 148570.2 | 165564.132 | 181337.624 | 195346.4 | 207550.607 | 217988.873 | 226547.006 | 233702.074 | 239210.044 | 241831.17 | 242493.982 | 241924.014 | 241066.759 | 239885.936 | 238345.265
Electric Engagement | Lct_BB001 | Number | UKPN Eastern | Loudwater |  | 1241.604 | 1816.521 | 2441.268 | 3036.248 | 3451.211 | 3500.985 | 4457.586 | 5639.494 | 6994.96 | 8515.929 | 10178.544 | 12046.557 | 13939.774 | 15850.459 | 17663.485 | 19346.306 | 20840.856 | 22142.882 | 23256.506 | 24169.544 | 24932.895 | 25520.522 | 25800.161 | 25870.874 | 25810.066 | 25718.608 | 25592.63 | 25428.261
Electric Engagement | Lct_BB001 | Number | UKPN Eastern | Mill Hill |  | 10229.046 | 14965.534 | 20112.561 | 25014.34 | 28433.044 | 28843.109 | 36724.135 | 46461.369 | 57628.47 | 70159.081 | 83856.653 | 99246.41 | 114843.81 | 130585.124 | 145521.866 | 159385.907 | 171698.859 | 182425.692 | 191600.361 | 199122.494 | 205411.41 | 210252.616 | 212556.443 | 213139.019 | 212638.047 | 211884.567 | 210846.688 | 209492.522
Electric Engagement | Lct_BB001 | Number | UKPN Eastern | Norwich Main |  | 3370.934 | 5095.121 | 7555.574 | 11109.635 | 16151.741 | 23281.08 | 29642.349 | 37501.88 | 46515.546 | 56629.788 | 67685.955 | 80107.991 | 92697.629 | 105403.43 | 117459.809 | 128650.345 | 138588.9 | 147247.199 | 154652.648 | 160724.233 | 165800.41 | 169708.051 | 171567.614 | 172037.847 | 171633.482 | 171025.301 | 170187.564 | 169094.531
Electric Engagement | Lct_BB001 | Number | UKPN Eastern | Pelham |  | 10931.793 | 16186.979 | 22592.271 | 30125.616 | 38413.88 | 47131.027 | 60009.002 | 75920.11 | 94167.69 | 114643.312 | 137025.803 | 162173.405 | 187660.306 | 213382.37 | 237789.725 | 260444.235 | 280564.191 | 298092.352 | 313084.202 | 325375.729 | 335652.12 | 343562.883 | 347327.447 | 348279.404 | 347460.792 | 346229.569 | 344533.626 | 342320.853
Electric Engagement | Lct_BB001 | Number | UKPN Eastern | Rayleigh |  | 10933.906 | 16312.627 | 23292.571 | 32281.925 | 43509.469 | 57475.853 | 73180.425 | 92583.874 | 114836.629 | 139806.462 | 167101.702 | 197768.971 | 228850.012 | 260217.832 | 289982.376 | 317609.342 | 342145.443 | 363520.874 | 381803.296 | 396792.7 | 409324.664 | 418971.767 | 423562.617 | 424723.52 | 423725.232 | 422223.766 | 420155.578 | 417457.122
Electric Engagement | Lct_BB001 | Number | UKPN Eastern | Rye House |  | 8454.537 | 12476.447 | 17231.807 | 22554.677 | 27948.165 | 32874.027 | 41856.451 | 52954.494 | 65682.233 | 79964.038 | 95575.889 | 113116.414 | 130893.601 | 148834.814 | 165859.014 | 181660.599 | 195694.326 | 207920.269 | 218377.127 | 226950.502 | 234118.314 | 239636.094 | 242261.888 | 242925.881 | 242354.897 | 241496.116 | 240313.19 | 238769.774
Electric Engagement | Lct_BB001 | Number | UKPN Eastern | Sheringham Shoal |  | 3370.934 | 5095.121 | 7555.574 | 11109.635 | 16151.741 | 23281.08 | 29642.349 | 37501.88 | 46515.546 | 56629.788 | 67685.955 | 80107.991 | 92697.629 | 105403.43 | 117459.809 | 128650.345 | 138588.9 | 147247.199 | 154652.648 | 160724.233 | 165800.41 | 169708.051 | 171567.614 | 172037.847 | 171633.482 | 171025.301 | 170187.564 | 169094.531
Electric Engagement | Lct_BB001 | Number | UKPN Eastern | Sundon |  | 17551.667 | 25907.832 | 35811.144 | 46940.489 | 58297.026 | 68808.279 | 87609.297 | 110838.494 | 137478.791 | 167371.887 | 200048.888 | 236762.776 | 273972.018 | 311524.583 | 347157.756 | 380231.888 | 409605.734 | 435195.727 | 457082.866 | 475027.708 | 490030.58 | 501579.787 | 507075.808 | 508465.605 | 507270.485 | 505472.978 | 502997.009 | 499766.502
Electric Engagement | Lct_BB001 | Number | UKPN Eastern | Tilbury |  | 3490.478 | 5184.529 | 7305.026 | 9901.436 | 12933.683 | 16406.253 | 20889.061 | 26427.698 | 32779.658 | 39907.197 | 47698.515 | 56452.365 | 65324.324 | 74278.143 | 82774.314 | 90660.321 | 97664.053 | 103765.585 | 108984.23 | 113262.895 | 116840.094 | 119593.822 | 120904.262 | 121235.637 | 120950.679 | 120522.092 | 119931.736 | 119161.472
Electric Engagement | Lct_BB001 | Number | UKPN Eastern | Tottenham |  | 8596.253 | 12569.044 | 16858.711 | 20887.304 | 23577.024 | 23594.243 | 30041.08 | 38006.333 | 47141.245 | 57391.537 | 68596.426 | 81185.556 | 93944.542 | 106821.253 | 119039.808 | 130380.872 | 140453.114 | 149227.88 | 156732.943 | 162886.199 | 168030.658 | 171990.862 | 173875.438 | 174351.997 | 173942.193 | 173325.83 | 172476.825 | 171369.09
Electric Engagement | Lct_BB001 | Number | UKPN Eastern | Walpole (_A) |  | 11304.695 | 16979.52 | 24728.314 | 35372.391 | 49706.952 | 69016.877 | 87874.891 | 111174.51 | 137895.569 | 167879.288 | 200655.352 | 237480.54 | 274802.586 | 312468.994 | 348210.192 | 381384.591 | 410847.486 | 436515.056 | 458468.548 | 476467.791 | 491516.145 | 503100.365 | 508613.048 | 510007.058 | 508808.315 | 507005.359 | 504521.884 | 501281.583
Electric Engagement | Lct_BB001 | Number | UKPN Eastern | Warley |  | 5975.516 | 8832.007 | 12257.959 | 16184.82 | 20329.579 | 24405.459 | 31073.952 | 39313.065 | 48762.055 | 59364.772 | 70954.907 | 83976.876 | 97174.541 | 110493.979 | 123132.632 | 134863.625 | 145282.17 | 154358.629 | 162121.731 | 168486.548 | 173807.884 | 177904.248 | 179853.62 | 180346.564 | 179922.669 | 179285.115 | 178406.919 | 177261.098
Electric Engagement | Lct_BB001 | Number | UKPN Eastern | Watford South |  | 7705.446 | 11273.398 | 15150.606 | 18843.071 | 21418.349 | 21727.248 | 27663.951 | 34998.92 | 43410.994 | 52850.188 | 63168.442 | 74761.403 | 86510.78 | 98368.567 | 109620.276 | 120063.931 | 129339.164 | 137419.588 | 144330.781 | 149997.135 | 154734.517 | 158381.352 | 160116.804 | 160555.653 | 160178.276 | 159610.686 | 158828.862 | 157808.781
Electric Engagement | Lct_BB001 | Number | UKPN Eastern | West Thurrock |  | 122.067 | 178.48 | 239.394 | 296.6 | 334.794 | 335.038 | 426.583 | 539.69 | 669.405 | 814.959 | 974.069 | 1152.834 | 1334.012 | 1516.861 | 1690.364 | 1851.407 | 1994.433 | 2119.035 | 2225.606 | 2312.983 | 2386.034 | 2442.269 | 2469.03 | 2475.797 | 2469.978 | 2461.225 | 2449.169 | 2433.44
Electric Engagement | Lct_BB001 | Number | UKPN Eastern | Wymondley |  | 10880.223 | 16110.617 | 22485.692 | 29983.498 | 38232.662 | 46908.687 | 59725.91 | 75561.957 | 93723.454 | 114102.483 | 136379.384 | 161408.352 | 186775.019 | 212375.74 | 236667.953 | 259215.59 | 279240.63 | 296686.102 | 311607.228 | 323840.77 | 334068.682 | 341942.126 | 345688.93 | 346636.397 | 345821.647 | 344596.232 | 342908.289 | 340705.955
Electric Engagement | Lct_BB001 | Number | UKPN London | Acton Lane 22kV |  | 937.876 | 1359.154 | 1770.237 | 2065.351 | 2067.135 | 1548.002 | 1970.974 | 2493.569 | 3092.904 | 3765.418 | 4500.563 | 5326.527 | 6163.635 | 7008.467 | 7810.118 | 8554.197 | 9215.03 | 9790.736 | 10283.138 | 10686.849 | 11024.373 | 11284.2 | 11407.845 | 11439.112 | 11412.225 | 11371.786 | 11316.083 | 11243.405
Electric Engagement | Lct_BB001 | Number | UKPN London | Barking |  | 3379.814 | 4941.809 | 6628.39 | 8212.324 | 9269.849 | 9276.619 | 11811.341 | 14943.064 | 18534.665 | 22564.803 | 26970.262 | 31919.968 | 36936.457 | 41999.232 | 46803.238 | 51262.238 | 55222.372 | 58672.373 | 61623.161 | 64042.455 | 66065.118 | 67622.163 | 68363.127 | 68550.497 | 68389.373 | 68147.036 | 67813.23 | 67377.699
Electric Engagement | Lct_BB001 | Number | UKPN London | Barking West |  | 3379.814 | 4941.809 | 6628.39 | 8212.324 | 9269.849 | 9276.619 | 11811.341 | 14943.064 | 18534.665 | 22564.803 | 26970.262 | 31919.968 | 36936.457 | 41999.232 | 46803.238 | 51262.238 | 55222.372 | 58672.373 | 61623.161 | 64042.455 | 66065.118 | 67622.163 | 68363.127 | 68550.497 | 68389.373 | 68147.036 | 67813.23 | 67377.699
Electric Engagement | Lct_BB001 | Number | UKPN London | Beddington (_C) |  | 4377.301 | 6406.56 | 8620.264 | 10746.143 | 12266.196 | 12543.656 | 15971.056 | 20205.708 | 25062.198 | 30511.669 | 36468.642 | 43161.534 | 49944.729 | 56790.511 | 63286.39 | 69315.76 | 74670.572 | 79335.593 | 83325.589 | 86596.91 | 89331.913 | 91437.318 | 92439.235 | 92692.593 | 92474.725 | 92147.041 | 91695.676 | 91106.759
Electric Engagement | Lct_BB001 | Number | UKPN London | Canal Bank |  | 847.391 | 1228.026 | 1599.448 | 1866.089 | 1867.701 | 1398.653 | 1780.818 | 2252.994 | 2794.506 | 3402.137 | 4066.357 | 4812.633 | 5568.978 | 6332.302 | 7056.611 | 7728.903 | 8325.98 | 8846.143 | 9291.039 | 9655.8 | 9960.761 | 10195.519 | 10307.236 | 10335.486 | 10311.193 | 10274.656 | 10224.327 | 10158.661
Electric Engagement | Lct_BB001 | Number | UKPN London | City Road |  | 6746.919 | 9777.523 | 12734.783 | 14857.778 | 14870.612 | 11136.058 | 14178.849 | 17938.304 | 22249.819 | 27087.772 | 32376.278 | 38318.12 | 44340.132 | 50417.708 | 56184.646 | 61537.424 | 66291.341 | 70432.872 | 73975.126 | 76879.352 | 79307.444 | 81176.589 | 82066.075 | 82291.003 | 82097.582 | 81806.67 | 81405.955 | 80883.124
Electric Engagement | Lct_BB001 | Number | UKPN London | Greenford |  | 811.73 | 1176.346 | 1532.137 | 1787.557 | 1789.101 | 1339.792 | 1705.874 | 2158.179 | 2676.902 | 3258.962 | 3895.229 | 4610.099 | 5334.615 | 6065.815 | 6759.642 | 7403.641 | 7975.591 | 8473.863 | 8900.036 | 9249.447 | 9541.574 | 9766.453 | 9873.468 | 9900.529 | 9877.259 | 9842.259 | 9794.048 | 9731.146
Electric Engagement | Lct_BB001 | Number | UKPN London | Hackney 132kV |  | 3101.51 | 4534.885 | 6082.588 | 7536.096 | 8506.541 | 8512.753 | 10838.759 | 13712.605 | 17008.463 | 20706.747 | 24749.447 | 29291.579 | 33894.994 | 38540.884 | 42949.314 | 47041.146 | 50675.19 | 53841.106 | 56548.917 | 58768.999 | 60625.11 | 62053.943 | 62733.894 | 62905.835 | 62757.979 | 62535.597 | 62229.277 | 61829.609
Electric Engagement | Lct_BB001 | Number | UKPN London | Hackney 66kV |  | 3101.51 | 4534.885 | 6082.588 | 7536.096 | 8506.541 | 8512.753 | 10838.759 | 13712.605 | 17008.463 | 20706.747 | 24749.447 | 29291.579 | 33894.994 | 38540.884 | 42949.314 | 47041.146 | 50675.19 | 53841.106 | 56548.917 | 58768.999 | 60625.11 | 62053.943 | 62733.894 | 62905.835 | 62757.979 | 62535.597 | 62229.277 | 61829.609
Electric Engagement | Lct_BB001 | Number | UKPN London | Hurst |  | 6235.843 | 9126.699 | 12280.311 | 15308.81 | 17474.256 | 17869.523 | 22752.15 | 28784.777 | 35703.267 | 43466.51 | 51952.733 | 61487.336 | 71150.583 | 80902.991 | 90156.933 | 98746.291 | 106374.684 | 113020.41 | 118704.504 | 123364.782 | 127261.031 | 130260.362 | 131687.68 | 132048.61 | 131738.237 | 131271.425 | 130628.415 | 129789.452
Electric Engagement | Lct_BB001 | Number | UKPN London | Islington |  | 2734.443 | 3962.71 | 5161.251 | 6021.675 | 6026.877 | 4513.308 | 5746.514 | 7270.175 | 9017.579 | 10978.342 | 13121.708 | 15529.864 | 17970.512 | 20433.679 | 22770.948 | 24940.363 | 26867.068 | 28545.579 | 29981.212 | 31158.259 | 32142.335 | 32899.876 | 33260.374 | 33351.535 | 33273.144 | 33155.241 | 32992.836 | 32780.939
Electric Engagement | Lct_BB001 | Number | UKPN London | Littlebrook (_C) |  | 2792.414 | 4086.94 | 5499.129 | 6855.293 | 7824.98 | 8001.981 | 10188.424 | 12889.838 | 15987.941 | 19464.325 | 23264.46 | 27534.06 | 31861.267 | 36228.4 | 40372.32 | 44218.638 | 47634.637 | 50610.596 | 53155.936 | 55242.811 | 56987.553 | 58330.655 | 58969.809 | 59131.434 | 58992.449 | 58783.41 | 58495.47 | 58119.781
Electric Engagement | Lct_BB001 | Number | UKPN London | Lodge Road |  | 5882.129 | 8524.285 | 11102.496 | 12953.376 | 12964.564 | 9708.688 | 12361.468 | 15639.054 | 19397.938 | 23615.785 | 28226.434 | 33406.678 | 38656.816 | 43955.396 | 48983.154 | 53649.837 | 57794.418 | 61405.107 | 64493.331 | 67025.307 | 69142.177 | 70771.744 | 71547.22 | 71743.317 | 71574.688 | 71321.064 | 70971.71 | 70515.893
Electric Engagement | Lct_BB001 | Number | UKPN London | New Cross |  | 6499.159 | 9452.713 | 12461.621 | 14913.142 | 15746.46 | 13615.514 | 17335.786 | 21932.289 | 27203.767 | 33118.896 | 39584.894 | 46849.695 | 54212.514 | 61643.269 | 68694.223 | 75238.803 | 81051.185 | 86114.833 | 90445.775 | 93996.63 | 96965.34 | 99250.652 | 100338.183 | 100613.191 | 100376.705 | 100021.021 | 99531.086 | 98891.846
Electric Engagement | Lct_BB001 | Number | UKPN London | Perivale |  | 589.996 | 855.013 | 1113.615 | 1299.264 | 1300.387 | 973.812 | 1239.894 | 1568.646 | 1945.674 | 2368.737 | 2831.2 | 3350.795 | 3877.4 | 4408.864 | 4913.164 | 5381.247 | 5796.962 | 6159.125 | 6468.884 | 6722.849 | 6935.178 | 7098.628 | 7176.411 | 7196.08 | 7179.166 | 7153.727 | 7118.686 | 7072.966
Electric Engagement | Lct_BB001 | Number | UKPN London | Redbridge |  | 3403.036 | 4975.762 | 6673.931 | 8268.748 | 9333.539 | 9340.355 | 11892.493 | 15045.732 | 18662.01 | 22719.838 | 27155.566 | 32139.279 | 37190.235 | 42287.794 | 47124.807 | 51614.443 | 55601.785 | 59075.49 | 62046.552 | 64482.468 | 66519.028 | 68086.771 | 68832.826 | 69021.484 | 68859.252 | 68615.251 | 68279.151 | 67840.627
Electric Engagement | Lct_BB001 | Number | UKPN London | St John's Wood |  | 6221.265 | 9015.754 | 11742.613 | 13700.205 | 13712.039 | 10268.445 | 13074.171 | 16540.727 | 20516.33 | 24977.357 | 29853.834 | 35332.746 | 40885.582 | 46489.652 | 51807.286 | 56743.028 | 61126.566 | 64945.43 | 68211.706 | 70889.663 | 73128.582 | 74852.101 | 75672.288 | 75879.691 | 75701.34 | 75433.093 | 75063.597 | 74581.5
Electric Engagement | Lct_BB001 | Number | UKPN London | Wesley Avenue (Willesden) |  | 148.832 | 215.685 | 280.92 | 327.751 | 328.034 | 245.653 | 312.775 | 395.705 | 490.814 | 597.535 | 714.196 | 845.268 | 978.109 | 1112.176 | 1239.39 | 1357.468 | 1462.336 | 1553.695 | 1631.835 | 1695.9 | 1749.461 | 1790.693 | 1810.315 | 1815.276 | 1811.01 | 1804.592 | 1795.753 | 1784.22
Electric Engagement | Lct_BB001 | Number | UKPN London | West Ham |  | 4418.413 | 6460.4 | 8665.259 | 10735.928 | 12118.425 | 12127.275 | 15440.904 | 19534.988 | 24230.269 | 29498.847 | 35258.081 | 41728.806 | 48286.835 | 54905.374 | 61185.625 | 67014.853 | 72191.914 | 76702.082 | 80559.632 | 83722.362 | 86366.578 | 88402.095 | 89370.754 | 89615.702 | 89405.065 | 89088.26 | 88651.877 | 88082.508
Electric Engagement | Lct_BB001 | Number | UKPN London | Willesden 132kV |  | 4893.618 | 7091.751 | 9236.685 | 10776.518 | 10785.827 | 8077.111 | 10284.083 | 13010.86 | 16138.051 | 19647.074 | 23482.889 | 27792.576 | 32160.411 | 36568.547 | 40751.374 | 44633.805 | 48081.876 | 51085.777 | 53655.015 | 55761.484 | 57522.607 | 58878.319 | 59523.474 | 59686.616 | 59546.326 | 59335.325 | 59044.681 | 58665.466
Electric Engagement | Lct_BB001 | Number | UKPN London | Willesden 66kV |  | 1320.23 | 1913.256 | 2491.929 | 2907.355 | 2909.866 | 2179.092 | 2774.502 | 3510.149 | 4353.821 | 5300.507 | 6335.356 | 7498.05 | 8676.431 | 9865.685 | 10994.153 | 12041.579 | 12971.821 | 13782.231 | 14475.376 | 15043.672 | 15518.798 | 15884.551 | 16058.604 | 16102.618 | 16064.77 | 16007.844 | 15929.433 | 15827.126
Electric Engagement | Lct_BB001 | Number | UKPN London | Wimbledon North |  | 9383.001 | 13647.122 | 17991.158 | 21530.481 | 22733.565 | 19657.063 | 25028.114 | 31664.203 | 39274.769 | 47814.592 | 57149.716 | 67638.094 | 78267.984 | 88995.953 | 99175.594 | 108624.171 | 117015.654 | 124326.171 | 130578.862 | 135705.322 | 139991.324 | 143290.687 | 144860.783 | 145257.818 | 144916.398 | 144402.889 | 143695.557 | 142772.67
Electric Engagement | Lct_BB001 | Number | UKPN London | Wimbledon South |  | 9383.001 | 13647.122 | 17991.158 | 21530.481 | 22733.565 | 19657.063 | 25028.114 | 31664.203 | 39274.769 | 47814.592 | 57149.716 | 67638.094 | 78267.984 | 88995.953 | 99175.594 | 108624.171 | 117015.654 | 124326.171 | 130578.862 | 135705.322 | 139991.324 | 143290.687 | 144860.783 | 145257.818 | 144916.398 | 144402.889 | 143695.557 | 142772.67
Electric Engagement | Lct_BB001 | Number | UKPN South East | Beddington (_J) |  | 16288.588 | 23839.766 | 32077.287 | 39988.002 | 45644.343 | 46676.816 | 59430.683 | 75188.453 | 93260.177 | 113538.472 | 135705.257 | 160610.507 | 185851.786 | 211325.962 | 235498.098 | 257934.282 | 277860.337 | 295219.576 | 310066.946 | 322240.018 | 332417.373 | 340251.898 | 343980.182 | 344922.965 | 344112.243 | 342892.886 | 341213.286 | 339021.838
Electric Engagement | Lct_BB001 | Number | UKPN South East | Bolney |  | 20363.535 | 30192.314 | 42308.93 | 56811.081 | 73197.878 | 91128.664 | 116028.453 | 146792.858 | 182074.872 | 221664.844 | 264941.78 | 313565.108 | 362844.476 | 412578.536 | 459770.582 | 503573.472 | 542475.758 | 576366.764 | 605353.766 | 629119.649 | 648989.23 | 664284.828 | 671563.678 | 673404.304 | 671821.504 | 669440.913 | 666161.776 | 661883.341
Electric Engagement | Lct_BB001 | Number | UKPN South East | Canterbury |  | 2351.727 | 3498.222 | 4950.874 | 6760.986 | 8926.71 | 11485.604 | 14623.905 | 18501.365 | 22948.212 | 27938.023 | 33392.528 | 39520.877 | 45731.912 | 52000.255 | 57948.21 | 63469.005 | 68372.141 | 72643.67 | 76297.111 | 79292.497 | 81796.804 | 83724.619 | 84642.025 | 84874.012 | 84674.521 | 84374.477 | 83961.184 | 83421.942
Electric Engagement | Lct_BB001 | Number | UKPN South East | Chessington |  | 11620.047 | 17006.95 | 22883.481 | 28526.872 | 32562.026 | 33298.577 | 42397.005 | 53638.374 | 66530.485 | 80996.732 | 96810.202 | 114577.253 | 132584.023 | 150756.938 | 168000.996 | 184006.651 | 198221.616 | 210605.45 | 221197.353 | 229881.449 | 237141.83 | 242730.869 | 245390.574 | 246063.142 | 245484.784 | 244614.912 | 243416.709 | 241853.361
Electric Engagement | Lct_BB001 | Number | UKPN South East | Kemsley |  | 3303.766 | 4918.254 | 6977.059 | 9565.821 | 12700.923 | 16461.206 | 20959.028 | 26516.217 | 32889.453 | 40040.866 | 47858.28 | 56641.45 | 65543.126 | 74526.936 | 83051.564 | 90963.985 | 97991.176 | 104113.145 | 109349.269 | 113642.266 | 117231.447 | 119994.398 | 121309.227 | 121641.712 | 121355.8 | 120925.777 | 120333.444 | 119560.6
Electric Engagement | Lct_BB001 | Number | UKPN South East | Kingsnorth |  | 4076.86 | 6046.14 | 8479.047 | 11400.479 | 14717.621 | 18372.53 | 23392.598 | 29595.037 | 36708.275 | 44690.044 | 53415.145 | 63218.137 | 73153.393 | 83180.321 | 92694.751 | 101525.89 | 109369.014 | 116201.809 | 122045.904 | 126837.365 | 130843.288 | 133927.047 | 135394.543 | 135765.633 | 135446.523 | 134966.57 | 134305.46 | 133442.881
Electric Engagement | Lct_BB001 | Number | UKPN South East | Littlebrook (_J) |  | 694.05 | 1015.803 | 1366.801 | 1703.873 | 1944.888 | 1988.881 | 2532.319 | 3203.751 | 3973.78 | 4837.831 | 5782.349 | 6843.552 | 7919.073 | 9004.518 | 10034.483 | 10990.481 | 11839.522 | 12579.193 | 13211.833 | 13730.523 | 14164.176 | 14498.003 | 14656.863 | 14697.035 | 14662.49 | 14610.534 | 14538.967 | 14445.59
Electric Engagement | Lct_BB001 | Number | UKPN South East | Ninfield |  | 12853.411 | 19057.311 | 26705.287 | 35859.007 | 46202.311 | 57520.177 | 73236.859 | 92655.272 | 114925.188 | 139914.277 | 167230.567 | 197921.485 | 229026.495 | 260418.505 | 290206.003 | 317854.274 | 342409.296 | 363801.211 | 382097.732 | 397098.696 | 409640.324 | 419294.866 | 423889.257 | 425051.055 | 424051.997 | 422549.374 | 420479.591 | 417779.054
Electric Engagement | Lct_BB001 | Number | UKPN South East | Northfleet East |  | 13579.031 | 20138.225 | 28241.649 | 37972.227 | 49020.824 | 61194.437 | 77915.066 | 98573.884 | 122266.352 | 148851.688 | 177912.881 | 210564.267 | 243656.196 | 277053.457 | 308743.713 | 338158.094 | 364281.636 | 387040.02 | 406505.281 | 422464.473 | 435807.232 | 446078.485 | 450966.355 | 452202.367 | 451139.49 | 449540.883 | 447338.887 | 444465.846
Electric Engagement | Lct_BB001 | Number | UKPN South East | Richborough |  | 4703.455 | 6996.444 | 9901.747 | 13521.973 | 17853.419 | 22971.208 | 29247.809 | 37002.73 | 45896.424 | 55876.045 | 66785.055 | 79041.754 | 91463.824 | 104000.51 | 115896.42 | 126938.01 | 136744.282 | 145287.339 | 152594.222 | 158584.994 | 163593.608 | 167449.238 | 169284.05 | 169748.024 | 169349.041 | 168748.955 | 167922.368 | 166843.884
Electric Engagement | Lct_BB001 | Number | UKPN South East | Sellindge |  | 8431.002 | 12541.245 | 17749.183 | 24238.847 | 32003.755 | 41178.771 | 52430.365 | 66332.033 | 82275.095 | 100164.817 | 119720.585 | 141692.255 | 163960.373 | 186433.955 | 207758.864 | 227552.298 | 245131.271 | 260445.772 | 273544.275 | 284283.485 | 293262.053 | 300173.753 | 303462.884 | 304294.617 | 303579.389 | 302503.659 | 301021.899 | 299088.581
Electric Engagement | Lct_BB001 | Number | UKPN South East | West Weybridge |  | 12164.624 | 17803.986 | 23955.922 | 29863.792 | 34088.055 | 34859.125 | 44383.953 | 56152.152 | 69648.456 | 84792.668 | 101347.241 | 119946.95 | 138797.613 | 157822.207 | 175874.413 | 192630.178 | 207511.331 | 220475.538 | 231563.833 | 240654.912 | 248255.553 | 254106.524 | 256890.876 | 257594.964 | 256989.502 | 256078.863 | 254824.506 | 253187.891
Electric Engagement | Lct_BB002 | Number | Electricity North West | Bredbury |  | 2549.777 | 3188.182 | 3888.318 | 4690.678 | 5579.347 | 6599.434 | 7560.536 | 8451.237 | 9274.858 | 10069.675 | 10891.599 | 10255.438 | 9762.889 | 8925.083 | 8218.005 | 7474.072 | 6676.694 | 5795.909 | 4854.55 | 3827.709 | 2736.375 | 1706.325 | 750.626 | 0 | 0 | 0 | 0 | 0
Electric Engagement | Lct_BB002 | Number | Electricity North West | Harker |  | 1295.156 | 1648.684 | 2116.792 | 2762.982 | 3625.85 | 4787.005 | 5484.156 | 6130.24 | 6727.667 | 7304.2 | 7900.396 | 7438.946 | 7081.668 | 6473.952 | 5961.062 | 5421.438 | 4843.047 | 4204.155 | 3521.326 | 2776.49 | 1984.873 | 1237.71 | 544.478 | 0 | 0 | 0 | 0 | 0
Electric Engagement | Lct_BB002 | Number | Electricity North West | Heysham (NGET) |  | 743.354 | 937.582 | 1172.878 | 1472.951 | 1846.101 | 2321.752 | 2659.878 | 2973.236 | 3262.995 | 3542.62 | 3831.782 | 3607.974 | 3434.689 | 3139.94 | 2891.183 | 2629.459 | 2348.933 | 2039.063 | 1707.883 | 1346.629 | 962.686 | 600.304 | 264.078 | 0 | 0 | 0 | 0 | 0
Electric Engagement | Lct_BB002 | Number | Electricity North West | Hutton |  | 1301.169 | 1660.311 | 2145.865 | 2827.457 | 3750.202 | 5004.057 | 5732.818 | 6408.197 | 7032.712 | 7635.387 | 8258.615 | 7776.242 | 7402.764 | 6767.493 | 6231.348 | 5667.256 | 5062.64 | 4394.78 | 3680.99 | 2902.382 | 2074.871 | 1293.831 | 569.166 | 0 | 0 | 0 | 0 | 0
Electric Engagement | Lct_BB002 | Number | Electricity North West | Kearsley 132kV |  | 2242.862 | 2842.658 | 3605.537 | 4623.237 | 5942.777 | 7680.557 | 8799.106 | 9835.722 | 10794.27 | 11719.294 | 12675.867 | 11935.489 | 11362.25 | 10387.194 | 9564.283 | 8698.478 | 7770.473 | 6745.397 | 5649.825 | 4454.767 | 3184.649 | 1985.856 | 873.594 | 0 | 0 | 0 | 0 | 0
Electric Engagement | Lct_BB002 | Number | Electricity North West | Kearsley 33kV |  | 2242.862 | 2842.658 | 3605.537 | 4623.237 | 5942.777 | 7680.557 | 8799.106 | 9835.722 | 10794.27 | 11719.294 | 12675.867 | 11935.489 | 11362.25 | 10387.194 | 9564.283 | 8698.478 | 7770.473 | 6745.397 | 5649.825 | 4454.767 | 3184.649 | 1985.856 | 873.594 | 0 | 0 | 0 | 0 | 0
Electric Engagement | Lct_BB002 | Number | Electricity North West | Kirkby (_G) |  | 515.295 | 650.714 | 816.82 | 1031.192 | 1300.828 | 1647.69 | 1887.649 | 2110.031 | 2315.666 | 2514.109 | 2719.32 | 2560.489 | 2437.513 | 2228.337 | 2051.8 | 1866.061 | 1666.979 | 1447.072 | 1212.042 | 955.669 | 683.194 | 426.02 | 187.41 | 0 | 0 | 0 | 0 | 0
Electric Engagement | Lct_BB002 | Number | Electricity North West | Macclesfield |  | 837.813 | 1037.379 | 1228.202 | 1408.612 | 1557.1 | 1668.013 | 1910.932 | 2136.057 | 2344.229 | 2545.119 | 2752.861 | 2592.071 | 2467.579 | 2255.823 | 2077.108 | 1889.078 | 1687.54 | 1464.921 | 1226.992 | 967.457 | 691.621 | 431.275 | 189.721 | 0 | 0 | 0 | 0 | 0
Electric Engagement | Lct_BB002 | Number | Electricity North West | Ormonde |  | 371.677 | 468.791 | 586.439 | 736.475 | 923.051 | 1160.876 | 1329.939 | 1486.618 | 1631.498 | 1771.31 | 1915.891 | 1803.987 | 1717.345 | 1569.97 | 1445.591 | 1314.73 | 1174.466 | 1019.532 | 853.942 | 673.315 | 481.343 | 300.152 | 132.039 | 0 | 0 | 0 | 0 | 0
Electric Engagement | Lct_BB002 | Number | Electricity North West | Padiham |  | 2660.884 | 3353.699 | 4186.586 | 5240.832 | 6542.264 | 8191.309 | 9384.242 | 10489.792 | 11512.083 | 12498.62 | 13518.804 | 12729.192 | 12117.833 | 11077.937 | 10200.302 | 9276.922 | 8287.205 | 7193.962 | 6025.535 | 4751.006 | 3396.427 | 2117.915 | 931.687 | 0 | 0 | 0 | 0 | 0
Electric Engagement | Lct_BB002 | Number | Electricity North West | Penwortham East |  | 1390.313 | 1762.295 | 2235.878 | 2868.191 | 3688.666 | 4769.816 | 5464.463 | 6108.227 | 6703.509 | 7277.971 | 7872.026 | 7412.233 | 7056.238 | 6450.704 | 5939.656 | 5401.97 | 4825.656 | 4189.059 | 3508.681 | 2766.52 | 1977.746 | 1233.266 | 542.523 | 0 | 0 | 0 | 0 | 0
Electric Engagement | Lct_BB002 | Number | Electricity North West | Penwortham West |  | 969.449 | 1228.829 | 1559.053 | 1999.958 | 2572.066 | 3325.939 | 3810.308 | 4259.198 | 4674.281 | 5074.847 | 5489.075 | 5168.467 | 4920.235 | 4498.003 | 4141.655 | 3766.733 | 3364.876 | 2920.983 | 2446.564 | 1929.063 | 1379.06 | 859.942 | 378.295 | 0 | 0 | 0 | 0 | 0
Electric Engagement | Lct_BB002 | Number | Electricity North West | Robin Rigg |  | 1295.156 | 1648.684 | 2116.792 | 2762.982 | 3625.85 | 4787.005 | 5484.156 | 6130.24 | 6727.667 | 7304.2 | 7900.396 | 7438.946 | 7081.668 | 6473.952 | 5961.062 | 5421.438 | 4843.047 | 4204.155 | 3521.326 | 2776.49 | 1984.873 | 1237.71 | 544.478 | 0 | 0 | 0 | 0 | 0
Electric Engagement | Lct_BB002 | Number | Electricity North West | Rochdale |  | 1745.966 | 2212.881 | 2806.747 | 3598.98 | 4626.183 | 5978.965 | 6849.705 | 7656.664 | 8402.85 | 9122.939 | 9867.587 | 9291.237 | 8844.996 | 8085.96 | 7445.361 | 6771.371 | 6048.961 | 5250.986 | 4398.133 | 3467.834 | 2479.105 | 1545.899 | 680.053 | 0 | 0 | 0 | 0 | 0
Electric Engagement | Lct_BB002 | Number | Electricity North West | South Manchester |  | 1869.761 | 2337.906 | 2851.318 | 3439.692 | 4091.357 | 4839.39 | 5544.17 | 6197.324 | 6801.289 | 7384.131 | 7986.851 | 7520.351 | 7159.163 | 6544.797 | 6026.295 | 5480.765 | 4896.045 | 4250.162 | 3559.86 | 2806.874 | 2006.594 | 1251.255 | 550.437 | 0 | 0 | 0 | 0 | 0
Electric Engagement | Lct_BB002 | Number | Electricity North West | Stalybridge |  | 2943.586 | 3736.846 | 4761.42 | 6146.619 | 7963.847 | 10378.054 | 11889.45 | 13290.137 | 14585.338 | 15835.241 | 17127.771 | 16127.365 | 15352.798 | 14035.292 | 12923.366 | 11753.48 | 10499.55 | 9114.456 | 7634.107 | 6019.33 | 4303.133 | 2683.311 | 1180.409 | 0 | 0 | 0 | 0 | 0
Electric Engagement | Lct_BB002 | Number | Electricity North West | Stanah |  | 969.449 | 1228.829 | 1559.053 | 1999.958 | 2572.066 | 3325.939 | 3810.308 | 4259.198 | 4674.281 | 5074.847 | 5489.075 | 5168.467 | 4920.235 | 4498.003 | 4141.655 | 3766.733 | 3364.876 | 2920.983 | 2446.564 | 1929.063 | 1379.06 | 859.942 | 378.295 | 0 | 0 | 0 | 0 | 0
Electric Engagement | Lct_BB002 | Number | Electricity North West | Walney 2 |  | 969.449 | 1228.829 | 1559.053 | 1999.958 | 2572.066 | 3325.939 | 3810.308 | 4259.198 | 4674.281 | 5074.847 | 5489.075 | 5168.467 | 4920.235 | 4498.003 | 4141.655 | 3766.733 | 3364.876 | 2920.983 | 2446.564 | 1929.063 | 1379.06 | 859.942 | 378.295 | 0 | 0 | 0 | 0 | 0
Electric Engagement | Lct_BB002 | Number | Electricity North West | Washway Farm |  | 515.295 | 650.714 | 816.82 | 1031.192 | 1300.828 | 1647.69 | 1887.649 | 2110.031 | 2315.666 | 2514.109 | 2719.32 | 2560.489 | 2437.513 | 2228.337 | 2051.8 | 1866.061 | 1666.979 | 1447.072 | 1212.042 | 955.669 | 683.194 | 426.02 | 187.41 | 0 | 0 | 0 | 0 | 0
Electric Engagement | Lct_BB002 | Number | Electricity North West | Whitegate |  | 1308.465 | 1658.381 | 2103.438 | 2697.155 | 3466.962 | 4480.767 | 5133.319 | 5738.071 | 6297.279 | 6836.93 | 7394.986 | 6963.056 | 6628.634 | 6059.795 | 5579.716 | 5074.613 | 4533.224 | 3935.204 | 3296.057 | 2598.87 | 1857.896 | 1158.531 | 509.647 | 0 | 0 | 0 | 0 | 0
Electric Engagement | Lct_BB002 | Number | IDNO - Refer to Comment Field | Tynemouth 2 |  | 295.038 | 374.077 | 474.96 | 609.958 | 785.477 | 1017.104 | 1165.229 | 1302.503 | 1429.44 | 1551.937 | 1678.611 | 1580.566 | 1504.655 | 1375.532 | 1266.558 | 1151.903 | 1029.011 | 893.265 | 748.183 | 589.926 | 421.73 | 262.979 | 115.686 | 0 | 0 | 0 | 0 | 0 | Note: TYNE2 is operated by an IDNO allocated to GSP Group/licence area F
Electric Engagement | Lct_BB002 | Number | NGED East Midlands | Berkswell |  | 3482.576 | 4374.191 | 5406.048 | 6662.306 | 8152.601 | 9977.987 | 11431.12 | 12777.811 | 14023.083 | 15224.803 | 16467.507 | 15505.666 | 14760.958 | 13494.241 | 12425.178 | 11300.391 | 10094.799 | 8763.1 | 7339.817 | 5787.289 | 4137.251 | 2579.871 | 1134.905 | 0 | 0 | 0 | 0 | 0
Electric Engagement | Lct_BB002 | Number | NGED East Midlands | Bicker Fen |  | 1920.007 | 2430.148 | 3070.461 | 3914.611 | 4997.557 | 6412.289 | 7346.136 | 8211.579 | 9011.844 | 9784.122 | 10582.738 | 9964.617 | 9486.035 | 8671.988 | 7984.961 | 7262.124 | 6487.358 | 5631.55 | 4716.886 | 3719.164 | 2658.778 | 1657.938 | 729.34 | 0 | 0 | 0 | 0 | 0
Electric Engagement | Lct_BB002 | Number | NGED East Midlands | Chesterfield |  | 4002.781 | 5041.081 | 6278.982 | 7833.032 | 9735.85 | 12130.675 | 13897.313 | 15534.544 | 17048.475 | 18509.459 | 20020.27 | 18850.916 | 17945.543 | 16405.54 | 15105.833 | 13738.38 | 12272.689 | 10653.684 | 8923.337 | 7035.861 | 5029.837 | 3136.462 | 1379.754 | 0 | 0 | 0 | 0 | 0
Electric Engagement | Lct_BB002 | Number | NGED East Midlands | Coventry |  | 4428.468 | 5562.252 | 6874.368 | 8471.834 | 10366.904 | 12688.077 | 14535.891 | 16248.353 | 17831.848 | 19359.964 | 20940.195 | 19717.111 | 18770.136 | 17159.37 | 15799.942 | 14369.655 | 12836.616 | 11143.218 | 9333.362 | 7359.156 | 5260.956 | 3280.582 | 1443.153 | 0 | 0 | 0 | 0 | 0
Electric Engagement | Lct_BB002 | Number | NGED East Midlands | Drakelow |  | 1342.005 | 1697.566 | 2141.252 | 2723.076 | 3465.867 | 4432.605 | 5078.143 | 5676.395 | 6229.592 | 6763.442 | 7315.499 | 6888.212 | 6557.385 | 5994.66 | 5519.742 | 5020.068 | 4484.498 | 3892.906 | 3260.629 | 2570.936 | 1837.926 | 1146.078 | 504.169 | 0 | 0 | 0 | 0 | 0
Electric Engagement | Lct_BB002 | Number | NGED East Midlands | East Claydon (_B) |  | 6505.744 | 8044.622 | 9484.908 | 10797.808 | 11799.073 | 12423.176 | 14232.412 | 15909.121 | 17459.557 | 18955.768 | 20503.008 | 19305.459 | 18378.255 | 16801.118 | 15470.073 | 14069.647 | 12568.614 | 10910.571 | 9138.501 | 7205.513 | 5151.119 | 3212.09 | 1413.023 | 0 | 0 | 0 | 0 | 0
Electric Engagement | Lct_BB002 | Number | NGED East Midlands | Enderby |  | 2694.1 | 3410.953 | 4313.409 | 5506.357 | 7040.505 | 9048.414 | 10366.17 | 11587.4 | 12716.659 | 13806.424 | 14933.355 | 14061.121 | 13385.792 | 12237.086 | 11267.619 | 10247.62 | 9154.344 | 7946.709 | 6656.022 | 5248.131 | 3751.815 | 2339.524 | 1029.175 | 0 | 0 | 0 | 0 | 0
Electric Engagement | Lct_BB002 | Number | NGED East Midlands | Grendon |  | 8414.994 | 10514.973 | 12798.926 | 15390.302 | 18225.502 | 21439.462 | 24561.774 | 27455.378 | 30131.063 | 32713.17 | 35383.34 | 33316.653 | 31716.518 | 28994.753 | 26697.684 | 24280.881 | 21690.454 | 18829.063 | 15770.889 | 12435.01 | 8889.612 | 5543.308 | 2438.544 | 0 | 0 | 0 | 0 | 0
Electric Engagement | Lct_BB002 | Number | NGED East Midlands | Ratcliffe |  | 2922.485 | 3672.955 | 4547.514 | 5620.09 | 6902.36 | 8483.641 | 9719.147 | 10864.152 | 11922.927 | 12944.672 | 14001.264 | 13183.472 | 12550.295 | 11473.287 | 10564.331 | 9607.997 | 8582.959 | 7450.701 | 6240.575 | 4920.56 | 3517.638 | 2193.499 | 964.937 | 0 | 0 | 0 | 0 | 0
Electric Engagement | Lct_BB002 | Number | NGED East Midlands | Staythorpe |  | 3905.568 | 4892.965 | 6002.037 | 7308.801 | 8804.094 | 10576.135 | 12116.378 | 13543.799 | 14863.721 | 16137.48 | 17454.681 | 16435.18 | 15645.829 | 14303.177 | 13170.027 | 11977.813 | 10699.949 | 9288.419 | 7779.815 | 6134.218 | 4385.265 | 2734.526 | 1202.939 | 0 | 0 | 0 | 0 | 0
Electric Engagement | Lct_BB002 | Number | NGED East Midlands | Stoke Bardolph |  | 901.239 | 1132.669 | 1402.367 | 1733.129 | 2128.556 | 2616.193 | 2997.199 | 3350.297 | 3676.803 | 3991.89 | 4317.723 | 4065.531 | 3870.271 | 3538.143 | 3257.838 | 2962.923 | 2646.821 | 2297.654 | 1924.474 | 1517.407 | 1084.773 | 676.433 | 297.568 | 0 | 0 | 0 | 0 | 0
Electric Engagement | Lct_BB002 | Number | NGED East Midlands | Walpole (_B) |  | 2386.434 | 3002.7 | 3730.108 | 4634.09 | 5729.684 | 7096.746 | 8130.273 | 9088.094 | 9973.781 | 10828.492 | 11712.354 | 11028.253 | 10498.588 | 9597.647 | 8837.287 | 8037.293 | 7179.827 | 6232.669 | 5220.373 | 4116.153 | 2942.579 | 1834.908 | 807.19 | 0 | 0 | 0 | 0 | 0
Electric Engagement | Lct_BB002 | Number | NGED East Midlands | West Burton |  | 866.584 | 1095.05 | 1377.197 | 1743.656 | 2207.362 | 2806.708 | 3215.46 | 3594.271 | 3944.553 | 4282.585 | 4632.145 | 4361.589 | 4152.11 | 3795.795 | 3495.079 | 3178.687 | 2839.566 | 2464.972 | 2064.617 | 1627.907 | 1163.767 | 725.692 | 319.238 | 0 | 0 | 0 | 0 | 0
Electric Engagement | Lct_BB002 | Number | NGED East Midlands | Willington |  | 4713.169 | 5919.843 | 7316.313 | 9016.479 | 11033.38 | 13503.778 | 15470.386 | 17292.941 | 18978.237 | 20604.594 | 22286.417 | 20984.701 | 19976.846 | 18262.526 | 16815.703 | 15293.464 | 13661.867 | 11859.603 | 9933.393 | 7832.268 | 5599.177 | 3491.487 | 1535.932 | 0 | 0 | 0 | 0 | 0
Electric Engagement | Lct_BB002 | Number | NGED South Wales | Aberthaw |  | 1213.092 | 1543.748 | 1980.379 | 2581.772 | 3383.325 | 4460.525 | 5110.129 | 5712.149 | 6268.831 | 6806.044 | 7361.578 | 6931.6 | 6598.688 | 6032.42 | 5554.509 | 5051.688 | 4512.745 | 3917.426 | 3281.167 | 2587.13 | 1849.502 | 1153.297 | 507.344 | 0 | 0 | 0 | 0 | 0
Electric Engagement | Lct_BB002 | Number | NGED South Wales | Alpha Steel (Uskmouth) |  | 962.264 | 1224.552 | 1570.902 | 2047.947 | 2683.765 | 3538.236 | 4053.523 | 4531.065 | 4972.643 | 5398.778 | 5839.447 | 5498.374 | 5234.297 | 4785.114 | 4406.02 | 4007.166 | 3579.658 | 3107.432 | 2602.73 | 2052.197 | 1467.086 | 914.833 | 402.442 | 0 | 0 | 0 | 0 | 0
Electric Engagement | Lct_BB002 | Number | NGED South Wales | Cardiff East |  | 1221.1 | 1553.938 | 1993.452 | 2598.815 | 3405.659 | 4489.97 | 5143.862 | 5749.857 | 6310.213 | 6850.972 | 7410.174 | 6977.357 | 6642.248 | 6072.241 | 5591.176 | 5085.036 | 4542.534 | 3943.286 | 3302.827 | 2604.208 | 1861.711 | 1160.91 | 510.693 | 0 | 0 | 0 | 0 | 0
Electric Engagement | Lct_BB002 | Number | NGED South Wales | Grange |  | 495.921 | 631.277 | 810.474 | 1057.81 | 1388.046 | 1832.407 | 2099.267 | 2346.58 | 2575.268 | 2795.958 | 3024.174 | 2847.537 | 2710.775 | 2478.149 | 2281.821 | 2075.259 | 1853.859 | 1609.299 | 1347.92 | 1062.806 | 759.785 | 473.78 | 208.42 | 0 | 0 | 0 | 0 | 0
Electric Engagement | Lct_BB002 | Number | NGED South Wales | Imperial Park |  | 31.826 | 41.109 | 54.905 | 75.65 | 105.242 | 146.885 | 168.277 | 188.101 | 206.433 | 224.123 | 242.417 | 228.258 | 217.295 | 198.648 | 182.91 | 166.352 | 148.605 | 129.001 | 108.049 | 85.194 | 60.904 | 37.978 | 16.707 | 0 | 0 | 0 | 0 | 0
Electric Engagement | Lct_BB002 | Number | NGED South Wales | Pembroke |  | 701.078 | 905.584 | 1209.492 | 1666.461 | 2318.348 | 3235.693 | 3706.92 | 4143.629 | 4547.45 | 4937.147 | 5340.136 | 5028.226 | 4786.73 | 4375.955 | 4029.276 | 3664.527 | 3273.573 | 2841.726 | 2380.179 | 1876.72 | 1341.641 | 836.609 | 368.031 | 0 | 0 | 0 | 0 | 0
Electric Engagement | Lct_BB002 | Number | NGED South Wales | Pyle |  | 650.182 | 827.643 | 1062.581 | 1386.853 | 1819.813 | 2402.397 | 2752.267 | 3076.51 | 3376.333 | 3665.671 | 3964.877 | 3733.294 | 3553.991 | 3249.004 | 2991.606 | 2720.792 | 2430.522 | 2109.889 | 1767.205 | 1393.404 | 996.125 | 621.155 | 273.251 | 0 | 0 | 0 | 0 | 0
Electric Engagement | Lct_BB002 | Number | NGED South Wales | Rassau |  | 1367.909 | 1766.931 | 2359.902 | 3251.517 | 4523.448 | 6313.326 | 7232.761 | 8084.847 | 8872.762 | 9633.12 | 10419.411 | 9810.83 | 9339.634 | 8538.15 | 7861.727 | 7150.045 | 6387.237 | 5544.636 | 4644.089 | 3661.765 | 2617.744 | 1632.35 | 718.084 | 0 | 0 | 0 | 0 | 0
Electric Engagement | Lct_BB002 | Number | NGED South Wales | Swansea North |  | 3690.171 | 4766.602 | 6366.243 | 8771.526 | 12202.781 | 17031.286 | 19511.619 | 21810.267 | 23935.803 | 25987.002 | 28108.158 | 26466.403 | 25195.273 | 23033.131 | 21208.363 | 19288.48 | 17230.671 | 14957.612 | 12528.231 | 9878.243 | 7061.815 | 4403.546 | 1937.154 | 0 | 0 | 0 | 0 | 0
Electric Engagement | Lct_BB002 | Number | NGED South Wales | Upper Boat 132kV |  | 971.8 | 1236.687 | 1586.47 | 2068.242 | 2710.36 | 3573.299 | 4093.693 | 4575.967 | 5021.922 | 5452.28 | 5897.315 | 5552.862 | 5286.169 | 4832.534 | 4449.683 | 4046.876 | 3615.132 | 3138.226 | 2628.522 | 2072.534 | 1481.625 | 923.899 | 406.43 | 0 | 0 | 0 | 0 | 0
Electric Engagement | Lct_BB002 | Number | NGED South Wales | Upper Boat 33kV |  | 971.8 | 1236.687 | 1586.47 | 2068.242 | 2710.36 | 3573.299 | 4093.693 | 4575.967 | 5021.922 | 5452.28 | 5897.315 | 5552.862 | 5286.169 | 4832.534 | 4449.683 | 4046.876 | 3615.132 | 3138.226 | 2628.522 | 2072.534 | 1481.625 | 923.899 | 406.43 | 0 | 0 | 0 | 0 | 0
Electric Engagement | Lct_BB002 | Number | NGED South Wales | Uskmouth |  | 962.264 | 1224.552 | 1570.902 | 2047.947 | 2683.765 | 3538.236 | 4053.523 | 4531.065 | 4972.643 | 5398.778 | 5839.447 | 5498.374 | 5234.297 | 4785.114 | 4406.02 | 4007.166 | 3579.658 | 3107.432 | 2602.73 | 2052.197 | 1467.086 | 914.833 | 402.442 | 0 | 0 | 0 | 0 | 0
Electric Engagement | Lct_BB002 | Number | NGED South West | Abham |  | 2924.538 | 3705.399 | 4695.403 | 6012.363 | 7715.622 | 9954.484 | 11404.195 | 12747.714 | 13990.052 | 15188.942 | 16428.72 | 15469.143 | 14726.19 | 13462.456 | 12395.912 | 11273.774 | 10071.022 | 8742.459 | 7322.529 | 5773.658 | 4127.506 | 2573.795 | 1132.232 | 0 | 0 | 0 | 0 | 0
Electric Engagement | Lct_BB002 | Number | NGED South West | Alverdiscott |  | 3759.059 | 4762.74 | 6035.244 | 7728 | 9917.287 | 12795.012 | 14658.4 | 16385.294 | 17982.136 | 19523.13 | 21116.68 | 19883.287 | 18928.331 | 17303.989 | 15933.105 | 14490.763 | 12944.803 | 11237.133 | 9412.023 | 7421.18 | 5305.296 | 3308.231 | 1455.316 | 0 | 0 | 0 | 0 | 0
Electric Engagement | Lct_BB002 | Number | NGED South West | Axminster |  | 981.224 | 1228.41 | 1503.648 | 1824.737 | 2187.963 | 2613.716 | 2994.361 | 3347.124 | 3673.321 | 3988.109 | 4313.634 | 4061.681 | 3866.606 | 3534.792 | 3254.753 | 2960.117 | 2644.314 | 2295.478 | 1922.652 | 1515.97 | 1083.745 | 675.793 | 297.286 | 0 | 0 | 0 | 0 | 0
Electric Engagement | Lct_BB002 | Number | NGED South West | Bridgewater |  | 3679.268 | 4597.465 | 5596.179 | 6729.428 | 7969.449 | 9375.296 | 10740.656 | 12006.005 | 13176.059 | 14305.193 | 15472.836 | 14569.091 | 13869.365 | 12679.161 | 11674.672 | 10617.824 | 9485.052 | 8233.79 | 6896.477 | 5437.725 | 3887.352 | 2424.042 | 1066.355 | 0 | 0 | 0 | 0 | 0
Electric Engagement | Lct_BB002 | Number | NGED South West | Exeter |  | 1960.865 | 2484.423 | 3148.208 | 4031.213 | 5173.226 | 6674.355 | 7646.367 | 8547.18 | 9380.152 | 10183.992 | 11015.247 | 10371.863 | 9873.723 | 9026.405 | 8311.301 | 7558.922 | 6752.492 | 5861.707 | 4909.662 | 3871.164 | 2767.44 | 1725.696 | 759.147 | 0 | 0 | 0 | 0 | 0
Electric Engagement | Lct_BB002 | Number | NGED South West | Indian Queens |  | 2994.239 | 3793.71 | 4807.309 | 6155.656 | 7899.509 | 10191.731 | 11675.992 | 13051.532 | 14323.479 | 15550.942 | 16820.267 | 15837.821 | 15077.161 | 13783.309 | 12691.345 | 11542.463 | 10311.045 | 8950.819 | 7497.047 | 5911.262 | 4225.877 | 2635.136 | 1159.217 | 0 | 0 | 0 | 0 | 0
Electric Engagement | Lct_BB002 | Number | NGED South West | Landulph |  | 1617.917 | 2049.906 | 2597.598 | 3326.168 | 4268.448 | 5507.034 | 6309.045 | 7052.309 | 7739.597 | 8402.849 | 9088.72 | 8557.862 | 8146.844 | 7447.72 | 6857.685 | 6236.894 | 5571.505 | 4836.516 | 4050.98 | 3194.111 | 2283.425 | 1423.878 | 626.375 | 0 | 0 | 0 | 0 | 0
Electric Engagement | Lct_BB002 | Number | NGED South West | Sandford |  | 843.665 | 1049.897 | 1262.324 | 1487.001 | 1710.681 | 1938.252 | 2220.527 | 2482.125 | 2724.023 | 2957.46 | 3198.859 | 3012.018 | 2867.357 | 2621.294 | 2413.625 | 2195.132 | 1960.943 | 1702.256 | 1425.78 | 1124.197 | 803.672 | 501.147 | 220.459 | 0 | 0 | 0 | 0 | 0
Electric Engagement | Lct_BB002 | Number | NGED South West | Seabank |  | 2106.103 | 2620.936 | 3151.231 | 3712.109 | 4270.497 | 4838.598 | 5543.262 | 6196.31 | 6800.176 | 7382.923 | 7985.544 | 7519.121 | 7157.992 | 6543.726 | 6025.309 | 5479.869 | 4895.244 | 4249.467 | 3559.278 | 2806.415 | 2006.266 | 1251.05 | 550.347 | 0 | 0 | 0 | 0 | 0
Electric Engagement | Lct_BB002 | Number | NGED South West | Taunton |  | 1686.06 | 2125.161 | 2653.304 | 3322.146 | 4148.211 | 5195.338 | 5951.955 | 6653.15 | 7301.538 | 7927.249 | 8574.301 | 8073.489 | 7685.735 | 7026.181 | 6469.541 | 5883.887 | 5256.159 | 4562.77 | 3821.695 | 3013.325 | 2154.183 | 1343.287 | 590.922 | 0 | 0 | 0 | 0 | 0
Electric Engagement | Lct_BB002 | Number | NGED West Midlands | Bishops Wood |  | 6445.398 | 8153.094 | 10284.035 | 13078.425 | 16645.914 | 21288.974 | 24389.371 | 27262.664 | 29919.567 | 32483.55 | 35134.978 | 33082.798 | 31493.894 | 28791.234 | 26510.288 | 24110.449 | 21538.205 | 18696.899 | 15660.191 | 12347.726 | 8827.214 | 5504.398 | 2421.428 | 0 | 0 | 0 | 0 | 0
Electric Engagement | Lct_BB002 | Number | NGED West Midlands | Bushbury |  | 1229.301 | 1555.002 | 1961.427 | 2494.388 | 3174.799 | 4060.348 | 4651.673 | 5199.683 | 5706.422 | 6195.439 | 6701.133 | 6309.73 | 6006.686 | 5491.22 | 5056.186 | 4598.475 | 4107.883 | 3565.974 | 2986.796 | 2355.025 | 1683.574 | 1049.829 | 461.828 | 0 | 0 | 0 | 0 | 0
Electric Engagement | Lct_BB002 | Number | NGED West Midlands | Bustleholme |  | 2075.481 | 2606.849 | 3221.795 | 3970.477 | 4858.635 | 5946.494 | 6812.505 | 7615.081 | 8357.214 | 9073.393 | 9813.997 | 9240.776 | 8796.959 | 8042.045 | 7404.925 | 6734.596 | 6016.109 | 5222.468 | 4374.247 | 3449 | 2465.641 | 1537.503 | 676.36 | 0 | 0 | 0 | 0 | 0
Electric Engagement | Lct_BB002 | Number | NGED West Midlands | Cellarhead |  | 4905.281 | 6205.736 | 7830.607 | 9963.893 | 12690.335 | 16241.757 | 18607.108 | 20799.196 | 22826.198 | 24782.308 | 26805.132 | 25239.486 | 24027.281 | 21965.371 | 20225.195 | 18394.313 | 16431.899 | 14264.214 | 11947.452 | 9420.311 | 6734.447 | 4199.408 | 1847.352 | 0 | 0 | 0 | 0 | 0
Electric Engagement | Lct_BB002 | Number | NGED West Midlands | Feckenham |  | 6685.103 | 8396.634 | 10377.371 | 12788.866 | 15649.614 | 19153.598 | 21943.011 | 24528.1 | 26918.504 | 29225.308 | 31610.786 | 29764.449 | 28334.919 | 25903.348 | 23851.191 | 21692.066 | 19377.829 | 16821.518 | 14089.405 | 11109.195 | 7941.806 | 4952.283 | 2178.548 | 0 | 0 | 0 | 0 | 0
Electric Engagement | Lct_BB002 | Number | NGED West Midlands | Hams Hall |  | 2698.453 | 3389.315 | 4188.843 | 5162.247 | 6316.993 | 7731.382 | 8857.333 | 9900.809 | 10865.699 | 11796.845 | 12759.747 | 12014.47 | 11437.438 | 10455.93 | 9627.573 | 8756.039 | 7821.893 | 6790.034 | 5687.212 | 4484.245 | 3205.723 | 1998.997 | 879.374 | 0 | 0 | 0 | 0 | 0
Electric Engagement | Lct_BB002 | Number | NGED West Midlands | Iron Acton |  | 7418.243 | 9255.195 | 11213.687 | 13381.577 | 15680.004 | 18199.253 | 20849.682 | 23305.966 | 25577.267 | 27769.133 | 30035.752 | 28281.41 | 26923.108 | 24612.692 | 22662.785 | 20611.24 | 18412.312 | 15983.372 | 13387.389 | 10555.67 | 7546.099 | 4705.531 | 2070 | 0 | 0 | 0 | 0 | 0
Electric Engagement | Lct_BB002 | Number | NGED West Midlands | Ironbridge |  | 1354.136 | 1713.136 | 2161.693 | 2750.601 | 3503.254 | 4483.648 | 5136.619 | 5741.76 | 6301.328 | 6841.325 | 7399.74 | 6967.532 | 6632.895 | 6063.691 | 5583.303 | 5077.876 | 4536.138 | 3937.734 | 3298.176 | 2600.541 | 1859.09 | 1159.275 | 509.974 | 0 | 0 | 0 | 0 | 0
Electric Engagement | Lct_BB002 | Number | NGED West Midlands | Kitwell |  | 1497.352 | 1894.073 | 2389.118 | 3038.293 | 3867.068 | 4945.713 | 5665.976 | 6333.481 | 6950.715 | 7546.362 | 8162.324 | 7685.575 | 7316.452 | 6688.588 | 6158.694 | 5601.179 | 5003.612 | 4343.539 | 3638.071 | 2868.542 | 2050.68 | 1278.745 | 562.53 | 0 | 0 | 0 | 0 | 0
Electric Engagement | Lct_BB002 | Number | NGED West Midlands | Nechells |  | 3567.432 | 4480.772 | 5537.77 | 6824.638 | 8351.245 | 10221.108 | 11709.648 | 13089.152 | 14364.765 | 15595.766 | 16868.75 | 15883.472 | 15120.62 | 13823.038 | 12727.927 | 11575.734 | 10340.766 | 8976.619 | 7518.657 | 5928.301 | 4238.058 | 2642.732 | 1162.558 | 0 | 0 | 0 | 0 | 0
Electric Engagement | Lct_BB002 | Number | NGED West Midlands | Ocker Hill |  | 433.336 | 548.147 | 691.414 | 879.286 | 1119.134 | 1431.296 | 1639.741 | 1832.917 | 2011.546 | 2183.927 | 2362.187 | 2224.215 | 2117.391 | 1935.686 | 1782.334 | 1620.988 | 1448.052 | 1257.026 | 1052.862 | 830.16 | 593.469 | 370.07 | 162.797 | 0 | 0 | 0 | 0 | 0
Electric Engagement | Lct_BB002 | Number | NGED West Midlands | Oldbury |  | 670.592 | 848.264 | 1069.972 | 1360.706 | 1731.874 | 2214.948 | 2537.519 | 2836.463 | 3112.892 | 3379.654 | 3655.514 | 3442.001 | 3276.688 | 2995.498 | 2758.184 | 2508.5 | 2240.878 | 1945.263 | 1629.318 | 1284.682 | 918.401 | 572.689 | 251.93 | 0 | 0 | 0 | 0 | 0
Electric Engagement | Lct_BB002 | Number | NGED West Midlands | Penn |  | 1051.442 | 1341.58 | 1733.649 | 2283.802 | 3028.373 | 4039.899 | 4628.245 | 5173.495 | 5677.682 | 6164.236 | 6667.383 | 6277.952 | 5976.434 | 5463.564 | 5030.721 | 4575.315 | 4087.194 | 3548.014 | 2971.754 | 2343.164 | 1675.095 | 1044.541 | 459.502 | 0 | 0 | 0 | 0 | 0
Electric Engagement | Lct_BB002 | Number | NGED West Midlands | Rugeley |  | 822.433 | 1040.471 | 1312.901 | 1670.574 | 2127.697 | 2723.138 | 3119.719 | 3487.251 | 3827.104 | 4155.071 | 4494.223 | 4231.722 | 4028.481 | 3682.775 | 3391.013 | 3084.042 | 2755.018 | 2391.578 | 2003.143 | 1579.436 | 1129.116 | 704.085 | 309.732 | 0 | 0 | 0 | 0 | 0
Electric Engagement | Lct_BB002 | Number | NGED West Midlands | Shrewsbury |  | 1005.997 | 1272.7 | 1605.936 | 2043.44 | 2602.591 | 3330.932 | 3816.029 | 4265.592 | 4681.298 | 5082.466 | 5497.316 | 5176.226 | 4927.622 | 4504.756 | 4147.873 | 3772.388 | 3369.927 | 2925.369 | 2450.237 | 1931.959 | 1381.13 | 861.233 | 378.863 | 0 | 0 | 0 | 0 | 0
Electric Engagement | Lct_BB002 | Number | NGED West Midlands | Walham |  | 2295.288 | 2860.758 | 3455.572 | 4102.653 | 4772.965 | 5488.618 | 6287.947 | 7028.726 | 7713.715 | 8374.749 | 9058.327 | 8529.244 | 8119.601 | 7422.814 | 6834.752 | 6216.037 | 5552.874 | 4820.342 | 4037.433 | 3183.43 | 2275.789 | 1419.117 | 624.281 | 0 | 0 | 0 | 0 | 0
Electric Engagement | Lct_BB002 | Number | NGED West Midlands | Willenhall |  | 1190.014 | 1505.306 | 1898.742 | 2414.671 | 3073.336 | 3930.585 | 4503.011 | 5033.507 | 5524.052 | 5997.44 | 6486.973 | 6108.079 | 5814.72 | 5315.728 | 4894.596 | 4451.514 | 3976.6 | 3452.01 | 2891.342 | 2279.762 | 1629.769 | 1016.277 | 447.068 | 0 | 0 | 0 | 0 | 0
Electric Engagement | Lct_BB002 | Number | NPg Northeast | Blyth 132kV |  | 1020.957 | 1280.144 | 1574.184 | 1924.52 | 2330.466 | 2817.231 | 3227.515 | 3607.746 | 3959.342 | 4298.641 | 4649.512 | 4377.941 | 4167.677 | 3810.026 | 3508.182 | 3190.605 | 2850.212 | 2474.214 | 2072.358 | 1634.01 | 1168.13 | 728.413 | 320.434 | 0 | 0 | 0 | 0 | 0
Electric Engagement | Lct_BB002 | Number | NPg Northeast | Blyth 66kV |  | 1080.333 | 1354.594 | 1665.735 | 2036.445 | 2466 | 2981.073 | 3415.219 | 3817.563 | 4189.607 | 4548.638 | 4919.915 | 4632.551 | 4410.058 | 4031.607 | 3712.209 | 3376.162 | 3015.973 | 2618.108 | 2192.881 | 1729.04 | 1236.066 | 770.775 | 339.07 | 0 | 0 | 0 | 0 | 0
Electric Engagement | Lct_BB002 | Number | NPg Northeast | Fourstones |  | 375.885 | 478.488 | 614.344 | 801.884 | 1052.309 | 1389.304 | 1591.634 | 1779.143 | 1952.531 | 2119.855 | 2292.885 | 2158.961 | 2055.27 | 1878.897 | 1730.044 | 1573.432 | 1405.569 | 1220.147 | 1021.974 | 805.804 | 576.058 | 359.213 | 158.021 | 0 | 0 | 0 | 0 | 0
Electric Engagement | Lct_BB002 | Number | NPg Northeast | Hart Moor |  | 543.223 | 688.748 | 874.494 | 1123.052 | 1446.215 | 1872.685 | 2145.412 | 2398.161 | 2631.876 | 2857.416 | 3090.649 | 2910.129 | 2770.361 | 2532.622 | 2331.978 | 2120.876 | 1894.609 | 1644.673 | 1377.549 | 1086.168 | 776.486 | 484.195 | 213.001 | 0 | 0 | 0 | 0 | 0
Electric Engagement | Lct_BB002 | Number | NPg Northeast | Hawthorn Pit |  | 645.586 | 818.533 | 1039.28 | 1334.676 | 1718.735 | 2225.568 | 2549.686 | 2850.062 | 3127.817 | 3395.858 | 3673.041 | 3458.504 | 3292.399 | 3009.86 | 2771.408 | 2520.527 | 2251.622 | 1954.59 | 1637.13 | 1290.842 | 922.804 | 575.435 | 253.138 | 0 | 0 | 0 | 0 | 0
Electric Engagement | Lct_BB002 | Number | NPg Northeast | Knaresborough |  | 1058.218 | 1323.576 | 1615.705 | 1952.004 | 2326.516 | 2758.772 | 3160.542 | 3532.883 | 3877.183 | 4209.442 | 4553.032 | 4287.096 | 4081.195 | 3730.966 | 3435.386 | 3124.398 | 2791.069 | 2422.873 | 2029.355 | 1600.103 | 1143.891 | 713.298 | 313.785 | 0 | 0 | 0 | 0 | 0
Electric Engagement | Lct_BB002 | Number | NPg Northeast | Lackenby |  | 841.63 | 1092.395 | 1477.45 | 2068.93 | 2925.478 | 4142.324 | 4745.587 | 5304.661 | 5821.631 | 6320.52 | 6836.424 | 6437.119 | 6127.957 | 5602.084 | 5158.267 | 4691.315 | 4190.818 | 3637.968 | 3047.098 | 2402.572 | 1717.564 | 1071.024 | 471.152 | 0 | 0 | 0 | 0 | 0
Electric Engagement | Lct_BB002 | Number | NPg Northeast | Norton |  | 3189.403 | 4043.818 | 5134.378 | 6593.727 | 8491.103 | 10995.019 | 12596.267 | 14080.223 | 15452.422 | 16776.631 | 18146.001 | 17086.121 | 16265.507 | 14869.677 | 13691.647 | 12452.213 | 11123.738 | 9656.302 | 8087.947 | 6377.174 | 4558.951 | 2842.831 | 1250.584 | 0 | 0 | 0 | 0 | 0
Electric Engagement | Lct_BB002 | Number | NPg Northeast | Offerton |  | 246.318 | 312.304 | 396.528 | 509.234 | 655.769 | 849.146 | 972.811 | 1087.417 | 1193.392 | 1295.661 | 1401.417 | 1319.563 | 1256.186 | 1148.386 | 1057.407 | 961.685 | 859.087 | 745.757 | 624.633 | 492.51 | 352.088 | 219.552 | 96.583 | 0 | 0 | 0 | 0 | 0
Electric Engagement | Lct_BB002 | Number | NPg Northeast | Osbaldwick |  | 3439.665 | 4311.202 | 5295.386 | 6461.993 | 7806.034 | 9409.071 | 10779.35 | 12049.257 | 13223.527 | 14356.728 | 15528.578 | 14621.577 | 13919.331 | 12724.838 | 11716.731 | 10656.076 | 9519.223 | 8263.453 | 6921.322 | 5457.314 | 3901.356 | 2432.774 | 1070.196 | 0 | 0 | 0 | 0 | 0
Electric Engagement | Lct_BB002 | Number | NPg Northeast | Poppleton |  | 223.045 | 278.976 | 340.549 | 411.432 | 490.37 | 581.478 | 666.161 | 744.641 | 817.211 | 887.242 | 959.662 | 903.61 | 860.211 | 786.392 | 724.091 | 658.543 | 588.286 | 510.679 | 427.736 | 337.261 | 241.103 | 150.345 | 66.138 | 0 | 0 | 0 | 0 | 0
Electric Engagement | Lct_BB002 | Number | NPg Northeast | Saltholme |  | 151.51 | 196.652 | 265.97 | 372.448 | 526.643 | 745.699 | 854.298 | 954.942 | 1048.007 | 1137.816 | 1230.689 | 1158.807 | 1103.151 | 1008.484 | 928.588 | 844.528 | 754.429 | 654.905 | 548.537 | 432.51 | 309.195 | 192.805 | 84.816 | 0 | 0 | 0 | 0 | 0
Electric Engagement | Lct_BB002 | Number | NPg Northeast | South Shields |  | 239.102 | 303.155 | 384.912 | 494.316 | 636.558 | 824.27 | 944.312 | 1055.56 | 1158.431 | 1257.704 | 1360.362 | 1280.905 | 1219.386 | 1114.744 | 1026.43 | 933.512 | 833.92 | 723.91 | 606.334 | 478.081 | 341.774 | 213.12 | 93.753 | 0 | 0 | 0 | 0 | 0
Electric Engagement | Lct_BB002 | Number | NPg Northeast | Spennymoor |  | 2921.107 | 3706.638 | 4716.958 | 6077.942 | 7857.775 | 10216.797 | 11704.709 | 13083.631 | 14358.707 | 15589.188 | 16861.635 | 15876.773 | 15114.242 | 13817.208 | 12722.559 | 11570.851 | 10336.405 | 8972.833 | 7515.486 | 5925.8 | 4236.27 | 2641.617 | 1162.068 | 0 | 0 | 0 | 0 | 0
Electric Engagement | Lct_BB002 | Number | NPg Northeast | Stella North |  | 1238.242 | 1561.265 | 1951.238 | 2446.901 | 3061.264 | 3842.308 | 4401.878 | 4920.46 | 5399.987 | 5862.743 | 6341.282 | 5970.898 | 5684.127 | 5196.341 | 4784.668 | 4351.537 | 3887.29 | 3374.481 | 2826.405 | 2228.56 | 1593.166 | 993.453 | 437.028 | 0 | 0 | 0 | 0 | 0
Electric Engagement | Lct_BB002 | Number | NPg Northeast | Stella South |  | 1485.703 | 1873.282 | 2341.191 | 2935.912 | 3673.054 | 4610.189 | 5281.589 | 5903.809 | 6479.169 | 7034.407 | 7608.581 | 7164.176 | 6820.094 | 6234.825 | 5740.88 | 5221.187 | 4664.161 | 4048.867 | 3391.26 | 2673.936 | 1911.559 | 1191.993 | 524.367 | 0 | 0 | 0 | 0 | 0
Electric Engagement | Lct_BB002 | Number | NPg Northeast | Tynemouth 1 |  | 688.423 | 872.846 | 1108.24 | 1423.236 | 1832.779 | 2373.242 | 2718.867 | 3039.174 | 3335.359 | 3621.186 | 3916.76 | 3687.988 | 3510.861 | 3209.575 | 2955.301 | 2687.773 | 2401.026 | 2084.284 | 1745.759 | 1376.494 | 984.036 | 613.617 | 269.935 | 0 | 0 | 0 | 0 | 0
Electric Engagement | Lct_BB002 | Number | NPg Northeast | West Boldon |  | 1299.902 | 1648.134 | 2092.613 | 2687.398 | 3460.71 | 4481.228 | 5133.847 | 5738.661 | 6297.927 | 6837.633 | 7395.746 | 6963.772 | 6629.315 | 6060.418 | 5580.29 | 5075.135 | 4533.69 | 3935.608 | 3296.396 | 2599.138 | 1858.087 | 1158.65 | 509.699 | 0 | 0 | 0 | 0 | 0
Electric Engagement | Lct_BB002 | Number | NPg Yorkshire | Bradford West |  | 4186.702 | 5265.468 | 6532.407 | 8098.792 | 9987.186 | 12332.881 | 14128.967 | 15793.489 | 17332.656 | 18817.992 | 20353.987 | 19165.141 | 18244.676 | 16679.003 | 15357.632 | 13967.385 | 12477.262 | 10831.27 | 9072.079 | 7153.141 | 5113.679 | 3188.744 | 1402.753 | 0 | 0 | 0 | 0 | 0
Electric Engagement | Lct_BB002 | Number | NPg Yorkshire | Camblesforth |  | 304.687 | 384.61 | 482.252 | 607.79 | 765.123 | 966.936 | 1107.755 | 1238.258 | 1358.934 | 1475.389 | 1595.815 | 1502.606 | 1430.439 | 1307.685 | 1204.086 | 1095.086 | 978.256 | 849.205 | 711.279 | 560.828 | 400.928 | 250.007 | 109.98 | 0 | 0 | 0 | 0 | 0
Electric Engagement | Lct_BB002 | Number | NPg Yorkshire | Creyke Beck |  | 2952.211 | 3761.561 | 4842.068 | 6343.629 | 8359.824 | 11083.709 | 12697.873 | 14193.799 | 15577.067 | 16911.957 | 18292.373 | 17223.944 | 16396.711 | 14989.621 | 13802.089 | 12552.657 | 11213.466 | 9734.193 | 8153.187 | 6428.614 | 4595.725 | 2865.763 | 1260.671 | 0 | 0 | 0 | 0 | 0
Electric Engagement | Lct_BB002 | Number | NPg Yorkshire | Drax |  | 230.625 | 291.12 | 365.028 | 460.05 | 579.139 | 731.896 | 838.485 | 937.266 | 1028.608 | 1116.755 | 1207.909 | 1137.357 | 1082.732 | 989.817 | 911.4 | 828.896 | 740.464 | 642.783 | 538.383 | 424.504 | 303.472 | 189.236 | 83.246 | 0 | 0 | 0 | 0 | 0
Electric Engagement | Lct_BB002 | Number | NPg Yorkshire | Elland |  | 3662.377 | 4606.044 | 5714.317 | 7084.534 | 8736.434 | 10788.365 | 12359.517 | 13815.582 | 15161.99 | 16461.309 | 17804.942 | 16764.983 | 15959.793 | 14590.197 | 13434.309 | 12218.171 | 10914.664 | 9474.809 | 7935.932 | 6257.313 | 4473.264 | 2789.4 | 1227.079 | 0 | 0 | 0 | 0 | 0
Electric Engagement | Lct_BB002 | Number | NPg Yorkshire | Ferrybridge A |  | 1177.221 | 1479.278 | 1830.627 | 2260.69 | 2773.781 | 3405.39 | 3901.331 | 4360.943 | 4785.942 | 5196.078 | 5620.201 | 5291.933 | 5037.772 | 4605.454 | 4240.593 | 3856.714 | 3445.257 | 2990.761 | 2505.008 | 1975.146 | 1412.004 | 880.485 | 387.332 | 0 | 0 | 0 | 0 | 0
Electric Engagement | Lct_BB002 | Number | NPg Yorkshire | Ferrybridge B (_M) |  | 3256.347 | 4091.876 | 5063.753 | 6253.362 | 7672.64 | 9419.754 | 10791.589 | 12062.938 | 13238.541 | 14373.029 | 15546.209 | 14638.178 | 13935.135 | 12739.286 | 11730.034 | 10668.174 | 9530.031 | 8272.835 | 6929.18 | 5463.511 | 3905.786 | 2435.537 | 1071.411 | 0 | 0 | 0 | 0 | 0
Electric Engagement | Lct_BB002 | Number | NPg Yorkshire | Grimsby West |  | 817.883 | 1056.024 | 1408.887 | 1938.428 | 2692.784 | 3753.368 | 4299.986 | 4806.564 | 5274.991 | 5727.036 | 6194.498 | 5832.687 | 5552.554 | 5076.06 | 4673.916 | 4250.81 | 3797.309 | 3296.37 | 2760.981 | 2176.975 | 1556.288 | 970.457 | 426.912 | 0 | 0 | 0 | 0 | 0
Electric Engagement | Lct_BB002 | Number | NPg Yorkshire | Jordanthorpe |  | 451.506 | 568.624 | 708.257 | 883.551 | 1098.185 | 1368.317 | 1567.59 | 1752.267 | 1923.035 | 2087.831 | 2258.248 | 2126.347 | 2024.223 | 1850.513 | 1703.909 | 1549.663 | 1384.336 | 1201.715 | 1006.535 | 793.632 | 567.356 | 353.787 | 155.634 | 0 | 0 | 0 | 0 | 0
Electric Engagement | Lct_BB002 | Number | NPg Yorkshire | Keadby |  | 2258.058 | 2877.107 | 3703.554 | 4852.054 | 6394.182 | 8477.601 | 9712.227 | 10856.417 | 11914.437 | 12935.455 | 13991.295 | 13174.084 | 12541.358 | 11465.117 | 10556.809 | 9601.156 | 8576.848 | 7445.396 | 6236.131 | 4917.057 | 3515.134 | 2191.937 | 964.25 | 0 | 0 | 0 | 0 | 0
Electric Engagement | Lct_BB002 | Number | NPg Yorkshire | Kirkstall B |  | 1029.141 | 1294.315 | 1605.743 | 1990.779 | 2454.969 | 3031.569 | 3473.068 | 3882.228 | 4260.573 | 4625.687 | 5003.252 | 4711.02 | 4484.759 | 4099.898 | 3775.089 | 3433.35 | 3067.06 | 2662.455 | 2230.025 | 1758.327 | 1257.003 | 783.831 | 344.813 | 0 | 0 | 0 | 0 | 0
Electric Engagement | Lct_BB002 | Number | NPg Yorkshire | Neepsend |  | 1095.461 | 1379.617 | 1718.4 | 2143.704 | 2664.458 | 3319.861 | 3803.346 | 4251.415 | 4665.74 | 5065.574 | 5479.045 | 5159.023 | 4911.245 | 4489.784 | 4134.087 | 3759.85 | 3358.727 | 2915.646 | 2442.093 | 1925.538 | 1376.54 | 858.371 | 377.604 | 0 | 0 | 0 | 0 | 0
Electric Engagement | Lct_BB002 | Number | NPg Yorkshire | Norton Lees |  | 442.43 | 557.194 | 694.02 | 865.791 | 1076.11 | 1340.812 | 1536.08 | 1717.044 | 1884.38 | 2045.864 | 2212.855 | 2083.605 | 1983.534 | 1813.316 | 1669.659 | 1518.513 | 1356.509 | 1177.559 | 986.303 | 777.679 | 555.951 | 346.675 | 152.505 | 0 | 0 | 0 | 0 | 0
Electric Engagement | Lct_BB002 | Number | NPg Yorkshire | Pitsmoor |  | 150.489 | 189.524 | 236.065 | 294.491 | 366.029 | 456.065 | 522.483 | 584.037 | 640.954 | 695.881 | 752.682 | 708.719 | 674.68 | 616.782 | 567.919 | 516.508 | 461.404 | 400.536 | 335.482 | 264.52 | 189.102 | 117.918 | 51.873 | 0 | 0 | 0 | 0 | 0
Electric Engagement | Lct_BB002 | Number | NPg Yorkshire | Saltend North |  | 402.884 | 513.336 | 660.791 | 865.707 | 1140.855 | 1512.58 | 1732.863 | 1937.01 | 2125.783 | 2307.954 | 2496.337 | 2350.53 | 2237.639 | 2045.615 | 1883.554 | 1713.046 | 1530.288 | 1328.413 | 1112.655 | 877.305 | 627.173 | 391.087 | 172.042 | 0 | 0 | 0 | 0 | 0
Electric Engagement | Lct_BB002 | Number | NPg Yorkshire | Sheffield City |  | 99.686 | 125.544 | 156.373 | 195.076 | 242.464 | 302.105 | 346.102 | 386.876 | 424.58 | 460.964 | 498.59 | 469.468 | 446.92 | 408.568 | 376.199 | 342.144 | 305.642 | 265.322 | 222.229 | 175.223 | 125.264 | 78.111 | 34.362 | 0 | 0 | 0 | 0 | 0
Electric Engagement | Lct_BB002 | Number | NPg Yorkshire | Skelton Grange |  | 2296.139 | 2887.773 | 3582.608 | 4441.67 | 5477.334 | 6763.798 | 7748.836 | 8661.72 | 9505.855 | 10320.467 | 11162.862 | 10510.856 | 10006.04 | 9147.368 | 8422.68 | 7660.219 | 6842.982 | 5940.26 | 4975.456 | 3923.041 | 2804.526 | 1748.822 | 769.321 | 0 | 0 | 0 | 0 | 0
Electric Engagement | Lct_BB002 | Number | NPg Yorkshire | Templeborough |  | 18.121 | 22.821 | 28.425 | 35.461 | 44.075 | 54.916 | 62.914 | 70.326 | 77.179 | 83.793 | 90.633 | 85.339 | 81.241 | 74.269 | 68.385 | 62.194 | 55.559 | 48.23 | 40.396 | 31.852 | 22.77 | 14.199 | 6.246 | 0 | 0 | 0 | 0 | 0
Electric Engagement | Lct_BB002 | Number | NPg Yorkshire | Thorpe Marsh |  | 2167.394 | 2716.565 | 3336.716 | 4071.817 | 4918.72 | 5928.822 | 6792.26 | 7592.45 | 8332.378 | 9046.429 | 9784.832 | 9213.315 | 8770.817 | 8018.146 | 7382.919 | 6714.582 | 5998.231 | 5206.948 | 4361.247 | 3438.75 | 2458.314 | 1532.934 | 674.35 | 0 | 0 | 0 | 0 | 0
Electric Engagement | Lct_BB002 | Number | NPg Yorkshire | Thurcroft |  | 1622.455 | 2043.311 | 2545.071 | 3174.977 | 3946.25 | 4916.949 | 5633.023 | 6296.645 | 6910.29 | 7502.473 | 8114.852 | 7640.876 | 7273.9 | 6649.687 | 6122.875 | 5568.603 | 4974.511 | 4318.277 | 3616.912 | 2851.858 | 2038.753 | 1271.308 | 559.258 | 0 | 0 | 0 | 0 | 0
Electric Engagement | Lct_BB002 | Number | NPg Yorkshire | West Melton |  | 3317.193 | 4177.654 | 5203.53 | 6491.405 | 8068.312 | 10052.957 | 11517.008 | 12873.818 | 14128.446 | 15339.195 | 16591.237 | 15622.168 | 14871.865 | 13595.631 | 12518.536 | 11385.297 | 10170.647 | 8828.942 | 7394.965 | 5830.772 | 4168.336 | 2599.255 | 1143.433 | 0 | 0 | 0 | 0 | 0
Electric Engagement | Lct_BB002 | Number | NPg Yorkshire | Wincobank |  | 103.768 | 130.685 | 162.776 | 203.063 | 252.392 | 314.475 | 360.273 | 402.717 | 441.964 | 479.838 | 519.004 | 488.69 | 465.219 | 425.296 | 391.603 | 356.153 | 318.156 | 276.185 | 231.328 | 182.397 | 130.393 | 81.309 | 35.769 | 0 | 0 | 0 | 0 | 0
Electric Engagement | Lct_BB002 | Number | SHETL | Direct(SHETL) |  | 68.448 | 85.271 | 102.853 | 121.819 | 141.238 | 161.689 | 185.236 | 207.059 | 227.238 | 246.711 | 266.849 | 251.262 | 239.195 | 218.668 | 201.345 | 183.118 | 163.582 | 142.002 | 118.938 | 93.78 | 67.042 | 41.806 | 18.391 | 0 | 0 | 0 | 0 | 0
Electric Engagement | Lct_BB002 | Number | SPEN | Ayr |  | 325.158 | 405.877 | 492.495 | 589.16 | 692.736 | 807.583 | 925.195 | 1034.191 | 1134.979 | 1232.242 | 1332.822 | 1254.974 | 1194.7 | 1092.177 | 1005.65 | 914.614 | 817.038 | 709.255 | 594.059 | 468.403 | 334.855 | 208.806 | 91.855 | 0 | 0 | 0 | 0 | 0
Electric Engagement | Lct_BB002 | Number | SPEN | Bainsford |  | 178.456 | 223.783 | 275.266 | 336.687 | 407.963 | 493.544 | 565.421 | 632.033 | 693.628 | 753.069 | 814.538 | 766.962 | 730.126 | 667.47 | 614.591 | 558.955 | 499.322 | 433.452 | 363.052 | 286.259 | 204.642 | 127.609 | 56.136 | 0 | 0 | 0 | 0 | 0
Electric Engagement | Lct_BB002 | Number | SPEN | Bathgate |  | 778.52 | 976.258 | 1200.856 | 1468.808 | 1779.749 | 2153.101 | 2466.665 | 2757.261 | 3025.972 | 3285.286 | 3553.443 | 3345.892 | 3185.195 | 2911.856 | 2681.168 | 2438.456 | 2178.307 | 1890.946 | 1583.823 | 1248.811 | 892.757 | 556.698 | 244.896 | 0 | 0 | 0 | 0 | 0
Electric Engagement | Lct_BB002 | Number | SPEN | Berwick |  | 142.763 | 178.203 | 216.233 | 258.675 | 304.15 | 354.575 | 406.213 | 454.068 | 498.32 | 541.024 | 585.184 | 551.005 | 524.541 | 479.527 | 441.537 | 401.567 | 358.726 | 311.403 | 260.825 | 205.655 | 147.02 | 91.678 | 40.33 | 0 | 0 | 0 | 0 | 0
Electric Engagement | Lct_BB002 | Number | SPEN | Bonnybridge |  | 707.844 | 887.632 | 1091.84 | 1335.467 | 1618.18 | 1957.639 | 2242.737 | 2506.952 | 2751.269 | 2987.042 | 3230.855 | 3042.146 | 2896.038 | 2647.513 | 2437.767 | 2217.089 | 1980.557 | 1719.283 | 1440.041 | 1135.442 | 811.711 | 506.16 | 222.664 | 0 | 0 | 0 | 0 | 0
Electric Engagement | Lct_BB002 | Number | SPEN | Braehead Park |  | 241.533 | 301.493 | 365.835 | 437.639 | 514.577 | 599.888 | 687.252 | 768.216 | 843.083 | 915.332 | 990.045 | 932.218 | 887.445 | 811.289 | 747.016 | 679.392 | 606.911 | 526.847 | 441.278 | 347.938 | 248.736 | 155.105 | 68.232 | 0 | 0 | 0 | 0 | 0
Electric Engagement | Lct_BB002 | Number | SPEN | Carntyne |  | 142.405 | 177.756 | 215.692 | 258.027 | 303.388 | 353.686 | 405.195 | 452.931 | 497.072 | 539.669 | 583.718 | 549.624 | 523.227 | 478.326 | 440.431 | 400.561 | 357.827 | 310.623 | 260.172 | 205.14 | 146.652 | 91.448 | 40.229 | 0 | 0 | 0 | 0 | 0
Electric Engagement | Lct_BB002 | Number | SPEN | Carsfad |  | 0 | 0 | 0 | 0 | 0 | 0 | 0 | 0 | 0 | 0 | 0 | 0 | 0 | 0 | 0 | 0 | 0 | 0 | 0 | 0 | 0 | 0 | 0 | 0 | 0 | 0 | 0 | 0
Electric Engagement | Lct_BB002 | Number | SPEN | Chapelcross |  | 291.761 | 364.19 | 441.912 | 528.648 | 621.586 | 724.637 | 830.169 | 927.971 | 1018.407 | 1105.68 | 1195.93 | 1126.077 | 1071.994 | 980 | 902.361 | 820.675 | 733.121 | 636.408 | 533.044 | 420.294 | 300.462 | 187.36 | 82.421 | 0 | 0 | 0 | 0 | 0
Electric Engagement | Lct_BB002 | Number | SPEN | Charlotte Street |  | 236.473 | 295.176 | 358.17 | 428.47 | 503.796 | 587.319 | 672.853 | 752.121 | 825.42 | 896.155 | 969.302 | 912.687 | 868.852 | 794.291 | 731.365 | 665.158 | 594.195 | 515.809 | 432.033 | 340.649 | 243.525 | 151.855 | 66.802 | 0 | 0 | 0 | 0 | 0
Electric Engagement | Lct_BB002 | Number | SPEN | Clyde’s Mill |  | 707.114 | 882.652 | 1071.019 | 1281.235 | 1506.478 | 1756.234 | 2012.002 | 2249.034 | 2468.215 | 2679.731 | 2898.461 | 2729.166 | 2598.09 | 2375.134 | 2186.967 | 1988.992 | 1776.795 | 1542.401 | 1291.888 | 1018.626 | 728.201 | 454.085 | 199.756 | 0 | 0 | 0 | 0 | 0 | GSP also referred to as Westburn Road
Electric Engagement | Lct_BB002 | Number | SPEN | Coatbridge |  | 596 | 743.954 | 902.722 | 1079.905 | 1269.754 | 1480.264 | 1695.841 | 1895.627 | 2080.367 | 2258.645 | 2443.004 | 2300.312 | 2189.833 | 2001.911 | 1843.313 | 1676.447 | 1497.594 | 1300.032 | 1088.884 | 858.562 | 613.774 | 382.732 | 168.367 | 0 | 0 | 0 | 0 | 0
Electric Engagement | Lct_BB002 | Number | SPEN | Cockenzie |  | 362.902 | 452.991 | 549.664 | 657.55 | 773.148 | 901.327 | 1032.591 | 1154.24 | 1266.727 | 1375.28 | 1487.536 | 1400.651 | 1333.38 | 1218.956 | 1122.386 | 1020.782 | 911.879 | 791.585 | 663.017 | 522.775 | 373.724 | 233.044 | 102.518 | 0 | 0 | 0 | 0 | 0
Electric Engagement | Lct_BB002 | Number | SPEN | Coylton |  | 351.408 | 438.644 | 532.255 | 636.724 | 748.661 | 872.781 | 999.887 | 1117.683 | 1226.608 | 1331.723 | 1440.423 | 1356.29 | 1291.15 | 1180.349 | 1086.838 | 988.452 | 882.998 | 766.514 | 642.018 | 506.218 | 361.888 | 225.663 | 99.271 | 0 | 0 | 0 | 0 | 0
Electric Engagement | Lct_BB002 | Number | SPEN | Crookston A |  | 452.857 | 562.674 | 673.301 | 786.693 | 894.328 | 997.057 | 1142.262 | 1276.831 | 1401.266 | 1521.349 | 1645.527 | 1549.414 | 1474.999 | 1348.421 | 1241.594 | 1129.199 | 1008.73 | 875.659 | 733.436 | 578.299 | 413.418 | 257.795 | 113.406 | 0 | 0 | 0 | 0 | 0
Electric Engagement | Lct_BB002 | Number | SPEN | Crookston B |  | 452.857 | 562.674 | 673.301 | 786.693 | 894.328 | 997.057 | 1142.262 | 1276.831 | 1401.266 | 1521.349 | 1645.527 | 1549.414 | 1474.999 | 1348.421 | 1241.594 | 1129.199 | 1008.73 | 875.659 | 733.436 | 578.299 | 413.418 | 257.795 | 113.406 | 0 | 0 | 0 | 0 | 0
Electric Engagement | Lct_BB002 | Number | SPEN | Cumbernauld |  | 405.285 | 508.225 | 625.147 | 764.639 | 926.51 | 1120.871 | 1284.108 | 1435.387 | 1575.274 | 1710.269 | 1849.867 | 1741.819 | 1658.163 | 1515.867 | 1395.775 | 1269.422 | 1133.993 | 984.397 | 824.514 | 650.111 | 464.755 | 289.808 | 127.489 | 0 | 0 | 0 | 0 | 0
Electric Engagement | Lct_BB002 | Number | SPEN | Cupar |  | 1340.444 | 1680.908 | 2067.617 | 2528.973 | 3064.347 | 3707.179 | 4247.07 | 4747.414 | 5210.076 | 5656.558 | 6118.267 | 5760.909 | 5484.223 | 5013.593 | 4616.398 | 4198.499 | 3750.579 | 3255.805 | 2727.004 | 2150.185 | 1537.136 | 958.514 | 421.658 | 0 | 0 | 0 | 0 | 0
Electric Engagement | Lct_BB002 | Number | SPEN | Currie |  | 117.245 | 146.35 | 177.583 | 212.438 | 249.785 | 291.197 | 333.605 | 372.907 | 409.248 | 444.319 | 480.586 | 452.516 | 430.783 | 393.815 | 362.615 | 329.79 | 294.606 | 255.742 | 214.205 | 168.896 | 120.741 | 75.291 | 33.121 | 0 | 0 | 0 | 0 | 0
Electric Engagement | Lct_BB002 | Number | SPEN | Dalmarnock |  | 257.482 | 321.401 | 389.991 | 466.537 | 548.555 | 639.499 | 732.632 | 818.943 | 898.753 | 975.773 | 1055.419 | 993.774 | 946.045 | 864.859 | 796.342 | 724.253 | 646.986 | 561.636 | 470.416 | 370.913 | 265.161 | 165.347 | 72.737 | 0 | 0 | 0 | 0 | 0
Electric Engagement | Lct_BB002 | Number | SPEN | Devol Moor |  | 172.334 | 215.116 | 261.024 | 312.256 | 367.152 | 428.021 | 490.355 | 548.124 | 601.542 | 653.091 | 706.399 | 665.139 | 633.194 | 578.856 | 532.997 | 484.748 | 433.032 | 375.907 | 314.853 | 248.255 | 177.474 | 110.668 | 48.683 | 0 | 0 | 0 | 0 | 0
Electric Engagement | Lct_BB002 | Number | SPEN | Devonside |  | 458.091 | 574.443 | 706.599 | 864.265 | 1047.227 | 1266.912 | 1451.417 | 1622.407 | 1780.52 | 1933.103 | 2090.89 | 1968.765 | 1874.209 | 1713.373 | 1577.633 | 1434.818 | 1281.743 | 1112.657 | 931.941 | 734.816 | 525.309 | 327.568 | 144.1 | 0 | 0 | 0 | 0 | 0
Electric Engagement | Lct_BB002 | Number | SPEN | Dewar Place |  | 380.989 | 475.567 | 577.059 | 690.321 | 811.681 | 946.249 | 1084.054 | 1211.766 | 1329.86 | 1443.823 | 1561.673 | 1470.458 | 1399.835 | 1279.708 | 1178.325 | 1071.657 | 957.326 | 831.036 | 696.061 | 548.83 | 392.35 | 244.659 | 107.627 | 0 | 0 | 0 | 0 | 0
Electric Engagement | Lct_BB002 | Number | SPEN | Drumchapel |  | 397.684 | 498.693 | 613.422 | 750.297 | 909.132 | 1099.848 | 1260.023 | 1408.465 | 1545.729 | 1678.191 | 1815.171 | 1709.15 | 1627.063 | 1487.436 | 1369.596 | 1245.613 | 1112.724 | 965.934 | 809.049 | 637.918 | 456.039 | 284.373 | 125.098 | 0 | 0 | 0 | 0 | 0
Electric Engagement | Lct_BB002 | Number | SPEN | Drumcross |  | 56.684 | 71.082 | 87.435 | 106.945 | 129.584 | 156.768 | 179.599 | 200.758 | 220.323 | 239.203 | 258.728 | 243.616 | 231.916 | 212.014 | 195.217 | 177.545 | 158.604 | 137.681 | 115.319 | 90.927 | 65.002 | 40.533 | 17.831 | 0 | 0 | 0 | 0 | 0
Electric Engagement | Lct_BB002 | Number | SPEN | Dumfries 11 |  | 0 | 0 | 0 | 0 | 0 | 0 | 0 | 0 | 0 | 0 | 0 | 0 | 0 | 0 | 0 | 0 | 0 | 0 | 0 | 0 | 0 | 0 | 0 | 0 | 0 | 0 | 0 | 0
Electric Engagement | Lct_BB002 | Number | SPEN | Dumfries 33 |  | 324.382 | 412.557 | 528.378 | 687.207 | 898.123 | 1180.823 | 1352.791 | 1512.162 | 1659.531 | 1801.746 | 1948.811 | 1834.984 | 1746.853 | 1596.946 | 1470.431 | 1337.32 | 1194.647 | 1037.05 | 868.615 | 684.884 | 489.614 | 305.309 | 134.308 | 0 | 0 | 0 | 0 | 0
Electric Engagement | Lct_BB002 | Number | SPEN | Dumfries ICI |  | 12.383 | 15.749 | 20.171 | 26.234 | 34.285 | 45.077 | 51.642 | 57.726 | 63.352 | 68.781 | 74.395 | 70.049 | 66.685 | 60.962 | 56.133 | 51.051 | 45.605 | 39.589 | 33.159 | 26.145 | 18.691 | 11.655 | 5.127 | 0 | 0 | 0 | 0 | 0
Electric Engagement | Lct_BB002 | Number | SPEN | Dunbar A |  | 141.612 | 176.766 | 214.49 | 256.589 | 301.698 | 351.716 | 402.938 | 450.408 | 494.303 | 536.662 | 580.467 | 546.563 | 520.312 | 475.661 | 437.978 | 398.33 | 355.834 | 308.892 | 258.723 | 203.997 | 145.835 | 90.938 | 40.005 | 0 | 0 | 0 | 0 | 0
Electric Engagement | Lct_BB002 | Number | SPEN | Dunbar B |  | 106.045 | 132.37 | 160.619 | 192.144 | 225.924 | 263.379 | 301.736 | 337.284 | 370.154 | 401.874 | 434.677 | 409.288 | 389.631 | 356.194 | 327.975 | 298.286 | 266.463 | 231.311 | 193.742 | 152.761 | 109.207 | 68.098 | 29.957 | 0 | 0 | 0 | 0 | 0
Electric Engagement | Lct_BB002 | Number | SPEN | Dunfermline |  | 332.161 | 416.528 | 512.354 | 626.678 | 759.344 | 918.637 | 1052.422 | 1176.407 | 1291.054 | 1401.693 | 1516.104 | 1427.551 | 1358.988 | 1242.366 | 1143.941 | 1040.386 | 929.392 | 806.787 | 675.75 | 532.815 | 380.902 | 237.519 | 104.487 | 0 | 0 | 0 | 0 | 0
Electric Engagement | Lct_BB002 | Number | SPEN | Earlstoun |  | 0 | 0 | 0 | 0 | 0 | 0 | 0 | 0 | 0 | 0 | 0 | 0 | 0 | 0 | 0 | 0 | 0 | 0 | 0 | 0 | 0 | 0 | 0 | 0 | 0 | 0 | 0 | 0
Electric Engagement | Lct_BB002 | Number | SPEN | East Kilbride |  | 440.248 | 549.538 | 666.815 | 797.695 | 937.931 | 1093.429 | 1252.67 | 1400.246 | 1536.708 | 1668.397 | 1804.578 | 1699.175 | 1617.567 | 1478.755 | 1361.603 | 1238.344 | 1106.23 | 960.297 | 804.328 | 634.195 | 453.377 | 282.713 | 124.368 | 0 | 0 | 0 | 0 | 0
Electric Engagement | Lct_BB002 | Number | SPEN | East Kilbride South |  | 246.057 | 307.14 | 372.687 | 445.836 | 524.215 | 611.124 | 700.124 | 782.605 | 858.874 | 932.476 | 1008.588 | 949.678 | 904.067 | 826.484 | 761.007 | 692.117 | 618.278 | 536.715 | 449.543 | 354.455 | 253.395 | 158.01 | 69.51 | 0 | 0 | 0 | 0 | 0
Electric Engagement | Lct_BB002 | Number | SPEN | Easterhouse |  | 850.636 | 1061.802 | 1288.403 | 1541.285 | 1812.246 | 2112.696 | 2420.376 | 2705.518 | 2969.187 | 3223.634 | 3486.759 | 3283.102 | 3125.421 | 2857.212 | 2630.853 | 2392.696 | 2137.429 | 1855.461 | 1554.101 | 1225.375 | 876.003 | 546.251 | 240.3 | 0 | 0 | 0 | 0 | 0
Electric Engagement | Lct_BB002 | Number | SPEN | Eccles |  | 215.47 | 268.959 | 326.358 | 390.414 | 459.049 | 535.154 | 613.091 | 685.319 | 752.107 | 816.559 | 883.21 | 831.623 | 791.682 | 723.743 | 666.406 | 606.079 | 541.419 | 469.996 | 393.66 | 310.392 | 221.895 | 138.367 | 60.869 | 0 | 0 | 0 | 0 | 0
Electric Engagement | Lct_BB002 | Number | SPEN | Elderslie |  | 338.323 | 422.31 | 512.436 | 613.014 | 720.783 | 840.281 | 962.654 | 1076.064 | 1180.932 | 1282.133 | 1386.786 | 1305.786 | 1243.071 | 1136.397 | 1046.367 | 951.645 | 850.118 | 737.971 | 618.111 | 487.368 | 348.412 | 217.26 | 95.574 | 0 | 0 | 0 | 0 | 0
Electric Engagement | Lct_BB002 | Number | SPEN | Erskine |  | 200.19 | 249.886 | 303.215 | 362.729 | 426.497 | 497.205 | 569.615 | 636.721 | 698.773 | 758.655 | 820.58 | 772.651 | 735.542 | 672.421 | 619.149 | 563.101 | 503.026 | 436.667 | 365.745 | 288.382 | 206.16 | 128.556 | 56.553 | 0 | 0 | 0 | 0 | 0
Electric Engagement | Lct_BB002 | Number | SPEN | Finnieston |  | 30.389 | 38.108 | 46.875 | 57.334 | 69.471 | 84.045 | 96.285 | 107.628 | 118.117 | 128.239 | 138.706 | 130.605 | 124.332 | 113.662 | 104.658 | 95.183 | 85.029 | 73.812 | 61.823 | 48.746 | 34.848 | 21.73 | 9.559 | 0 | 0 | 0 | 0 | 0
Electric Engagement | Lct_BB002 | Number | SPEN | Galashiels |  | 250.48 | 312.66 | 379.386 | 453.85 | 533.638 | 622.109 | 712.709 | 796.672 | 874.313 | 949.238 | 1026.718 | 966.749 | 920.318 | 841.34 | 774.686 | 704.558 | 629.392 | 546.363 | 457.624 | 360.826 | 257.95 | 160.85 | 70.759 | 0 | 0 | 0 | 0 | 0
Electric Engagement | Lct_BB002 | Number | SPEN | Giffnock |  | 861.576 | 1075.458 | 1304.973 | 1561.108 | 1835.553 | 2139.867 | 2451.504 | 2740.313 | 3007.373 | 3265.092 | 3531.601 | 3325.326 | 3165.617 | 2893.958 | 2664.688 | 2423.468 | 2164.918 | 1879.323 | 1574.088 | 1241.135 | 887.27 | 553.276 | 243.39 | 0 | 0 | 0 | 0 | 0
Electric Engagement | Lct_BB002 | Number | SPEN | Glenlee |  | 0 | 0 | 0 | 0 | 0 | 0 | 0 | 0 | 0 | 0 | 0 | 0 | 0 | 0 | 0 | 0 | 0 | 0 | 0 | 0 | 0 | 0 | 0 | 0 | 0 | 0 | 0 | 0
Electric Engagement | Lct_BB002 | Number | SPEN | Glenluce |  | 128.052 | 159.841 | 193.952 | 232.021 | 272.81 | 318.039 | 364.356 | 407.281 | 446.973 | 485.277 | 524.887 | 494.229 | 470.492 | 430.116 | 396.041 | 360.19 | 321.762 | 279.316 | 233.95 | 184.464 | 131.871 | 82.231 | 36.174 | 0 | 0 | 0 | 0 | 0
Electric Engagement | Lct_BB002 | Number | SPEN | Glenniston |  | 136.791 | 171.535 | 210.998 | 258.079 | 312.713 | 378.314 | 433.409 | 484.468 | 531.683 | 577.246 | 624.363 | 587.894 | 559.659 | 511.632 | 471.098 | 428.452 | 382.742 | 332.251 | 278.288 | 219.424 | 156.863 | 97.815 | 43.03 | 0 | 0 | 0 | 0 | 0
Electric Engagement | Lct_BB002 | Number | SPEN | Glenrothes |  | 172.74 | 216.614 | 266.448 | 325.902 | 394.895 | 477.735 | 547.309 | 611.787 | 671.409 | 728.946 | 788.446 | 742.394 | 706.738 | 646.089 | 594.903 | 541.05 | 483.327 | 419.567 | 351.422 | 277.089 | 198.087 | 123.521 | 54.338 | 0 | 0 | 0 | 0 | 0
Electric Engagement | Lct_BB002 | Number | SPEN | Gorgie |  | 256.112 | 319.691 | 387.916 | 464.055 | 545.637 | 636.097 | 728.734 | 814.586 | 893.972 | 970.582 | 1049.804 | 988.487 | 941.012 | 860.258 | 792.106 | 720.4 | 643.544 | 558.648 | 467.914 | 368.94 | 263.75 | 164.467 | 72.35 | 0 | 0 | 0 | 0 | 0
Electric Engagement | Lct_BB002 | Number | SPEN | Govan |  | 272.21 | 339.785 | 412.299 | 493.224 | 579.933 | 676.079 | 774.539 | 865.787 | 950.163 | 1031.588 | 1115.79 | 1050.619 | 1000.159 | 914.33 | 841.894 | 765.682 | 683.994 | 593.762 | 497.325 | 392.13 | 280.328 | 174.805 | 76.898 | 0 | 0 | 0 | 0 | 0
Electric Engagement | Lct_BB002 | Number | SPEN | Grangemouth A |  | 259.479 | 325.117 | 398.942 | 486.059 | 585.916 | 704.449 | 807.041 | 902.118 | 990.035 | 1074.877 | 1162.612 | 1094.706 | 1042.129 | 952.698 | 877.222 | 797.812 | 712.696 | 618.678 | 518.194 | 408.585 | 292.091 | 182.14 | 80.125 | 0 | 0 | 0 | 0 | 0
Electric Engagement | Lct_BB002 | Number | SPEN | Grangemouth C |  | 259.479 | 325.117 | 398.942 | 486.059 | 585.916 | 704.449 | 807.041 | 902.118 | 990.035 | 1074.877 | 1162.612 | 1094.706 | 1042.129 | 952.698 | 877.222 | 797.812 | 712.696 | 618.678 | 518.194 | 408.585 | 292.091 | 182.14 | 80.125 | 0 | 0 | 0 | 0 | 0
Electric Engagement | Lct_BB002 | Number | SPEN | Haggs Road |  | 358.285 | 447.228 | 542.671 | 649.184 | 763.312 | 889.86 | 1019.454 | 1139.555 | 1250.611 | 1357.783 | 1468.611 | 1382.831 | 1316.417 | 1203.448 | 1108.106 | 1007.795 | 900.278 | 781.514 | 654.582 | 516.124 | 368.97 | 230.079 | 101.214 | 0 | 0 | 0 | 0 | 0
Electric Engagement | Lct_BB002 | Number | SPEN | Hawick |  | 179.823 | 224.463 | 272.366 | 325.824 | 383.105 | 446.619 | 511.662 | 571.941 | 627.68 | 681.469 | 737.093 | 694.041 | 660.707 | 604.008 | 556.157 | 505.811 | 451.848 | 392.24 | 328.534 | 259.042 | 185.185 | 115.476 | 50.799 | 0 | 0 | 0 | 0 | 0
Electric Engagement | Lct_BB002 | Number | SPEN | Helensburgh |  | 30.816 | 38.644 | 47.534 | 58.14 | 70.449 | 85.227 | 97.639 | 109.142 | 119.778 | 130.043 | 140.657 | 132.442 | 126.081 | 115.261 | 106.13 | 96.522 | 86.225 | 74.85 | 62.693 | 49.432 | 35.338 | 22.036 | 9.694 | 0 | 0 | 0 | 0 | 0
Electric Engagement | Lct_BB002 | Number | SPEN | Hunterston Farm |  | 40.884 | 51.033 | 61.924 | 74.078 | 87.101 | 101.542 | 116.33 | 130.035 | 142.707 | 154.937 | 167.583 | 157.795 | 150.216 | 137.325 | 126.446 | 114.999 | 102.731 | 89.178 | 74.694 | 58.895 | 42.103 | 26.254 | 11.549 | 0 | 0 | 0 | 0 | 0
Electric Engagement | Lct_BB002 | Number | SPEN | Inverkeithing |  | 90.688 | 113.722 | 139.885 | 171.099 | 207.319 | 250.81 | 287.337 | 321.188 | 352.49 | 382.696 | 413.934 | 389.756 | 371.037 | 339.196 | 312.324 | 284.051 | 253.747 | 220.273 | 184.496 | 145.471 | 103.995 | 64.849 | 28.527 | 0 | 0 | 0 | 0 | 0
Electric Engagement | Lct_BB002 | Number | SPEN | Johnstone |  | 406.485 | 507.392 | 615.676 | 736.518 | 865.999 | 1009.572 | 1156.6 | 1292.858 | 1418.854 | 1540.444 | 1666.181 | 1568.862 | 1493.512 | 1365.346 | 1257.178 | 1143.372 | 1021.391 | 886.65 | 742.642 | 585.557 | 418.607 | 261.031 | 114.83 | 0 | 0 | 0 | 0 | 0
Electric Engagement | Lct_BB002 | Number | SPEN | Kaimes |  | 610.52 | 762.079 | 924.715 | 1106.214 | 1300.689 | 1516.327 | 1737.156 | 1941.809 | 2131.05 | 2313.672 | 2502.522 | 2356.354 | 2243.183 | 2050.683 | 1888.22 | 1717.29 | 1534.079 | 1331.704 | 1115.412 | 879.479 | 628.727 | 392.056 | 172.468 | 0 | 0 | 0 | 0 | 0
Electric Engagement | Lct_BB002 | Number | SPEN | Kendoon |  | 0 | 0 | 0 | 0 | 0 | 0 | 0 | 0 | 0 | 0 | 0 | 0 | 0 | 0 | 0 | 0 | 0 | 0 | 0 | 0 | 0 | 0 | 0 | 0 | 0 | 0 | 0 | 0
Electric Engagement | Lct_BB002 | Number | SPEN | Kilbowie 11 |  | 52.373 | 66.034 | 82.52 | 103.467 | 129.421 | 162.408 | 186.06 | 207.98 | 228.249 | 247.809 | 268.036 | 252.38 | 240.259 | 219.641 | 202.24 | 183.932 | 164.309 | 142.634 | 119.468 | 94.198 | 67.341 | 41.992 | 18.472 | 0 | 0 | 0 | 0 | 0
Electric Engagement | Lct_BB002 | Number | SPEN | Kilbowie 33 |  | 52.373 | 66.034 | 82.52 | 103.467 | 129.421 | 162.408 | 186.06 | 207.98 | 228.249 | 247.809 | 268.036 | 252.38 | 240.259 | 219.641 | 202.24 | 183.932 | 164.309 | 142.634 | 119.468 | 94.198 | 67.341 | 41.992 | 18.472 | 0 | 0 | 0 | 0 | 0
Electric Engagement | Lct_BB002 | Number | SPEN | Killermont |  | 879.129 | 1102.422 | 1356.044 | 1658.624 | 2009.749 | 2431.349 | 2785.436 | 3113.586 | 3417.023 | 3709.848 | 4012.66 | 3778.286 | 3596.822 | 3288.16 | 3027.66 | 2753.581 | 2459.813 | 2135.316 | 1788.503 | 1410.196 | 1008.129 | 628.641 | 276.544 | 0 | 0 | 0 | 0 | 0
Electric Engagement | Lct_BB002 | Number | SPEN | Kilwinning |  | 316.757 | 395.391 | 479.771 | 573.939 | 674.839 | 786.719 | 901.292 | 1007.472 | 1105.656 | 1200.407 | 1298.388 | 1222.551 | 1163.835 | 1063.96 | 979.669 | 890.985 | 795.929 | 690.931 | 578.711 | 456.301 | 326.203 | 203.411 | 89.482 | 0 | 0 | 0 | 0 | 0
Electric Engagement | Lct_BB002 | Number | SPEN | Lesmahagow |  | 0 | 0 | 0 | 0 | 0 | 0 | 0 | 0 | 0 | 0 | 0 | 0 | 0 | 0 | 0 | 0 | 0 | 0 | 0 | 0 | 0 | 0 | 0 | 0 | 0 | 0 | 0 | 0
Electric Engagement | Lct_BB002 | Number | SPEN | Leven |  | 436.694 | 547.612 | 673.595 | 823.897 | 998.313 | 1207.737 | 1383.625 | 1546.629 | 1697.357 | 1842.813 | 1993.23 | 1876.809 | 1786.669 | 1633.346 | 1503.946 | 1367.802 | 1221.876 | 1060.687 | 888.413 | 700.495 | 500.774 | 312.268 | 137.369 | 0 | 0 | 0 | 0 | 0
Electric Engagement | Lct_BB002 | Number | SPEN | Livingston East |  | 497.997 | 621.622 | 754.283 | 902.331 | 1060.963 | 1236.858 | 1416.986 | 1583.92 | 1738.282 | 1887.246 | 2041.29 | 1922.061 | 1829.749 | 1672.728 | 1540.208 | 1400.781 | 1251.338 | 1086.262 | 909.834 | 717.385 | 512.848 | 319.797 | 140.681 | 0 | 0 | 0 | 0 | 0
Electric Engagement | Lct_BB002 | Number | SPEN | Maybole |  | 101.709 | 126.958 | 154.053 | 184.29 | 216.688 | 252.612 | 289.401 | 323.495 | 355.022 | 385.446 | 416.907 | 392.556 | 373.703 | 341.633 | 314.568 | 286.092 | 255.57 | 221.855 | 185.822 | 146.517 | 104.743 | 65.315 | 28.732 | 0 | 0 | 0 | 0 | 0
Electric Engagement | Lct_BB002 | Number | SPEN | Moffat |  | 0 | 0 | 0 | 0 | 0 | 0 | 0 | 0 | 0 | 0 | 0 | 0 | 0 | 0 | 0 | 0 | 0 | 0 | 0 | 0 | 0 | 0 | 0 | 0 | 0 | 0 | 0 | 0
Electric Engagement | Lct_BB002 | Number | SPEN | Newarthill |  | 1048.944 | 1309.339 | 1588.767 | 1900.603 | 2234.733 | 2605.225 | 2984.634 | 3336.252 | 3661.389 | 3975.155 | 4299.621 | 4048.487 | 3854.046 | 3523.31 | 3244.18 | 2950.502 | 2635.725 | 2288.022 | 1916.406 | 1511.045 | 1080.225 | 673.597 | 296.321 | 0 | 0 | 0 | 0 | 0
Electric Engagement | Lct_BB002 | Number | SPEN | Newton Stewart |  | 57.4 | 71.649 | 86.939 | 104.003 | 122.287 | 142.561 | 163.323 | 182.564 | 200.356 | 217.525 | 235.281 | 221.538 | 210.898 | 192.8 | 177.526 | 161.455 | 144.23 | 125.203 | 104.868 | 82.686 | 59.111 | 36.86 | 16.215 | 0 | 0 | 0 | 0 | 0
Electric Engagement | Lct_BB002 | Number | SPEN | Paisley |  | 205.15 | 256.077 | 310.727 | 371.716 | 437.064 | 509.524 | 583.728 | 652.496 | 716.086 | 777.451 | 840.91 | 791.794 | 753.765 | 689.081 | 634.489 | 577.052 | 515.489 | 447.486 | 374.806 | 295.527 | 211.268 | 131.741 | 57.954 | 0 | 0 | 0 | 0 | 0
Electric Engagement | Lct_BB002 | Number | SPEN | Partick |  | 119.899 | 150.353 | 184.943 | 226.21 | 274.098 | 331.597 | 379.889 | 424.644 | 466.028 | 505.964 | 547.263 | 515.298 | 490.549 | 448.453 | 412.925 | 375.545 | 335.479 | 291.223 | 243.923 | 192.328 | 137.493 | 85.737 | 37.716 | 0 | 0 | 0 | 0 | 0
Electric Engagement | Lct_BB002 | Number | SPEN | Port Dundas |  | 198.744 | 249.224 | 306.56 | 374.964 | 454.342 | 549.653 | 629.701 | 703.886 | 772.484 | 838.682 | 907.139 | 854.154 | 813.131 | 743.352 | 684.461 | 622.5 | 556.088 | 482.729 | 404.325 | 318.802 | 227.907 | 142.116 | 62.518 | 0 | 0 | 0 | 0 | 0
Electric Engagement | Lct_BB002 | Number | SPEN | Portobello |  | 902.452 | 1126.481 | 1366.885 | 1635.171 | 1922.638 | 2241.388 | 2567.81 | 2870.322 | 3150.052 | 3419.998 | 3699.151 | 3483.089 | 3315.803 | 3031.256 | 2791.109 | 2538.444 | 2267.628 | 1968.484 | 1648.767 | 1300.018 | 929.364 | 579.525 | 254.938 | 0 | 0 | 0 | 0 | 0
Electric Engagement | Lct_BB002 | Number | SPEN | Ravenscraig |  | 14.923 | 18.628 | 22.603 | 27.04 | 31.794 | 37.065 | 42.462 | 47.465 | 52.091 | 56.555 | 61.171 | 57.598 | 54.832 | 50.126 | 46.155 | 41.977 | 37.499 | 32.552 | 27.265 | 21.498 | 15.368 | 9.583 | 4.216 | 0 | 0 | 0 | 0 | 0
Electric Engagement | Lct_BB002 | Number | SPEN | Redhouse |  | 110.396 | 138.436 | 170.285 | 208.281 | 252.373 | 305.315 | 349.78 | 390.987 | 429.091 | 465.862 | 503.888 | 474.456 | 451.669 | 412.909 | 380.197 | 345.78 | 308.89 | 268.141 | 224.59 | 177.085 | 126.595 | 78.941 | 34.727 | 0 | 0 | 0 | 0 | 0
Electric Engagement | Lct_BB002 | Number | SPEN | Saltcoats A |  | 153.186 | 194.635 | 248.597 | 322.048 | 418.969 | 548.28 | 628.128 | 702.127 | 770.553 | 836.587 | 904.872 | 852.02 | 811.099 | 741.494 | 682.75 | 620.944 | 554.698 | 481.523 | 403.315 | 318.005 | 227.338 | 141.761 | 62.362 | 0 | 0 | 0 | 0 | 0
Electric Engagement | Lct_BB002 | Number | SPEN | Saltcoats B |  | 153.186 | 194.635 | 248.597 | 322.048 | 418.969 | 548.28 | 628.128 | 702.127 | 770.553 | 836.587 | 904.872 | 852.02 | 811.099 | 741.494 | 682.75 | 620.944 | 554.698 | 481.523 | 403.315 | 318.005 | 227.338 | 141.761 | 62.362 | 0 | 0 | 0 | 0 | 0
Electric Engagement | Lct_BB002 | Number | SPEN | Shrubhill |  | 523.879 | 653.929 | 793.485 | 949.227 | 1116.103 | 1301.14 | 1490.63 | 1666.24 | 1828.624 | 1985.33 | 2147.38 | 2021.955 | 1924.844 | 1759.663 | 1620.256 | 1473.582 | 1316.372 | 1142.717 | 957.12 | 754.668 | 539.502 | 336.418 | 147.993 | 0 | 0 | 0 | 0 | 0
Electric Engagement | Lct_BB002 | Number | SPEN | Sighthill |  | 865.502 | 1080.358 | 1310.919 | 1568.221 | 1843.917 | 2149.617 | 2462.674 | 2752.799 | 3021.075 | 3279.969 | 3547.692 | 3340.477 | 3180.04 | 2907.144 | 2676.83 | 2434.51 | 2174.782 | 1887.886 | 1581.26 | 1246.79 | 891.312 | 555.797 | 244.499 | 0 | 0 | 0 | 0 | 0
Electric Engagement | Lct_BB002 | Number | SPEN | Spango Valley |  | 197.194 | 246.146 | 298.677 | 357.299 | 420.113 | 489.763 | 561.089 | 627.191 | 688.314 | 747.3 | 808.297 | 761.086 | 724.533 | 662.356 | 609.882 | 554.673 | 495.497 | 430.131 | 360.27 | 284.066 | 203.074 | 126.631 | 55.706 | 0 | 0 | 0 | 0 | 0
Electric Engagement | Lct_BB002 | Number | SPEN | St Andrews Cross |  | 320.376 | 399.908 | 485.253 | 580.497 | 682.549 | 795.708 | 911.59 | 1018.984 | 1118.289 | 1214.122 | 1313.223 | 1236.52 | 1177.132 | 1076.116 | 990.862 | 901.165 | 805.023 | 698.825 | 585.323 | 461.515 | 329.931 | 205.735 | 90.505 | 0 | 0 | 0 | 0 | 0
Electric Engagement | Lct_BB002 | Number | SPEN | Stirling |  | 102.255 | 128.227 | 157.726 | 192.921 | 233.761 | 282.799 | 323.984 | 362.153 | 397.446 | 431.506 | 466.727 | 439.466 | 418.36 | 382.458 | 352.158 | 320.279 | 286.11 | 248.366 | 208.027 | 164.025 | 117.259 | 73.119 | 32.166 | 0 | 0 | 0 | 0 | 0
Electric Engagement | Lct_BB002 | Number | SPEN | Strathaven |  | 631.615 | 788.411 | 956.667 | 1144.437 | 1345.632 | 1568.722 | 1797.181 | 2008.905 | 2204.684 | 2393.617 | 2588.993 | 2437.773 | 2320.692 | 2121.541 | 1953.465 | 1776.628 | 1587.087 | 1377.719 | 1153.953 | 909.867 | 650.451 | 405.603 | 178.428 | 0 | 0 | 0 | 0 | 0
Electric Engagement | Lct_BB002 | Number | SPEN | Strathleven |  | 519.082 | 650.925 | 800.677 | 979.335 | 1186.657 | 1435.591 | 1644.662 | 1838.418 | 2017.583 | 2190.481 | 2369.276 | 2230.891 | 2123.745 | 1941.495 | 1787.683 | 1625.853 | 1452.398 | 1260.798 | 1056.022 | 832.651 | 595.25 | 371.181 | 163.285 | 0 | 0 | 0 | 0 | 0
Electric Engagement | Lct_BB002 | Number | SPEN | Telford Road |  | 279.138 | 348.432 | 422.792 | 505.776 | 594.692 | 693.285 | 794.251 | 887.821 | 974.344 | 1057.841 | 1144.186 | 1077.356 | 1025.613 | 937.599 | 863.319 | 785.167 | 701.401 | 608.873 | 509.981 | 402.109 | 287.462 | 179.253 | 78.855 | 0 | 0 | 0 | 0 | 0
Electric Engagement | Lct_BB002 | Number | SPEN | Tongland |  | 45.068 | 56.257 | 68.262 | 81.661 | 96.017 | 111.935 | 128.237 | 143.344 | 157.314 | 170.795 | 184.736 | 173.946 | 165.591 | 151.381 | 139.388 | 126.77 | 113.245 | 98.306 | 82.34 | 64.923 | 46.412 | 28.942 | 12.732 | 0 | 0 | 0 | 0 | 0
Electric Engagement | Lct_BB002 | Number | SPEN | West George Street |  | 18.256 | 22.894 | 28.16 | 34.444 | 41.736 | 50.491 | 57.844 | 64.658 | 70.96 | 77.041 | 83.329 | 78.462 | 74.694 | 68.284 | 62.874 | 57.182 | 51.082 | 44.343 | 37.141 | 29.285 | 20.935 | 13.055 | 5.743 | 0 | 0 | 0 | 0 | 0
Electric Engagement | Lct_BB002 | Number | SPEN | Westfield |  | 266.82 | 334.59 | 411.566 | 503.4 | 609.968 | 737.925 | 845.392 | 944.987 | 1037.082 | 1125.956 | 1217.86 | 1146.727 | 1091.652 | 997.971 | 918.908 | 835.724 | 746.564 | 648.078 | 542.819 | 428.001 | 305.972 | 190.795 | 83.932 | 0 | 0 | 0 | 0 | 0
Electric Engagement | Lct_BB002 | Number | SPEN | Whitehouse |  | 702.73 | 877.18 | 1064.38 | 1273.292 | 1497.139 | 1745.347 | 1999.529 | 2235.092 | 2452.914 | 2663.119 | 2880.492 | 2712.247 | 2581.983 | 2360.409 | 2173.409 | 1976.662 | 1765.78 | 1532.839 | 1283.879 | 1012.311 | 723.687 | 451.27 | 198.517 | 0 | 0 | 0 | 0 | 0
Electric Engagement | Lct_BB002 | Number | SPEN | Wishaw |  | 738.148 | 921.389 | 1118.024 | 1337.465 | 1572.594 | 1833.312 | 2100.304 | 2347.739 | 2576.54 | 2797.339 | 3025.668 | 2848.943 | 2712.114 | 2479.373 | 2282.948 | 2076.284 | 1854.774 | 1610.094 | 1348.586 | 1063.331 | 760.16 | 474.014 | 208.523 | 0 | 0 | 0 | 0 | 0
Electric Engagement | Lct_BB002 | Number | SPEN Manweb | Birkenhead |  | 2194.235 | 2746.701 | 3361.055 | 4076.665 | 4884.752 | 5830.316 | 6679.407 | 7466.303 | 8193.937 | 8896.124 | 9622.258 | 9060.237 | 8625.091 | 7884.926 | 7260.253 | 6603.02 | 5898.571 | 5120.435 | 4288.786 | 3381.616 | 2417.469 | 1507.465 | 663.145 | 0 | 0 | 0 | 0 | 0
Electric Engagement | Lct_BB002 | Number | SPEN Manweb | Capenhurst |  | 1175.001 | 1470.843 | 1799.827 | 2183.032 | 2615.758 | 3122.102 | 3576.786 | 3998.164 | 4387.808 | 4763.825 | 5152.666 | 4851.707 | 4618.689 | 4222.334 | 3887.826 | 3535.881 | 3158.652 | 2741.965 | 2296.621 | 1810.837 | 1294.541 | 807.239 | 355.111 | 0 | 0 | 0 | 0 | 0
Electric Engagement | Lct_BB002 | Number | SPEN Manweb | Carrington |  | 2386.999 | 2984.649 | 3640.088 | 4391.225 | 5223.162 | 6178.127 | 7077.872 | 7911.71 | 8682.752 | 9426.828 | 10196.28 | 9600.731 | 9139.626 | 8355.306 | 7693.368 | 6996.928 | 6250.454 | 5425.898 | 4544.636 | 3583.349 | 2561.685 | 1597.394 | 702.706 | 0 | 0 | 0 | 0 | 0
Electric Engagement | Lct_BB002 | Number | SPEN Manweb | Connah's Quay |  | 574.489 | 735.541 | 959.475 | 1280.678 | 1723.036 | 2331.25 | 2670.759 | 2985.4 | 3276.344 | 3557.113 | 3847.458 | 3622.734 | 3448.741 | 3152.786 | 2903.011 | 2640.216 | 2358.542 | 2047.405 | 1714.87 | 1352.138 | 966.625 | 602.759 | 265.159 | 0 | 0 | 0 | 0 | 0
Electric Engagement | Lct_BB002 | Number | SPEN Manweb | Fiddlers Ferry |  | 3714.466 | 4690.625 | 5887.989 | 7433.273 | 9376.928 | 11877.254 | 13606.985 | 15210.013 | 16692.317 | 18122.779 | 19602.027 | 18457.103 | 17570.643 | 16062.812 | 14790.258 | 13451.373 | 12016.301 | 10431.118 | 8736.92 | 6888.875 | 4924.759 | 3070.939 | 1350.93 | 0 | 0 | 0 | 0 | 0
Electric Engagement | Lct_BB002 | Number | SPEN Manweb | Frodsham |  | 4639.886 | 5808.121 | 7107.222 | 8620.436 | 10329.202 | 12328.672 | 14124.144 | 15788.099 | 17326.74 | 18811.57 | 20347.04 | 19158.6 | 18238.449 | 16673.31 | 15352.39 | 13962.618 | 12473.003 | 10827.573 | 9068.983 | 7150.7 | 5111.933 | 3187.656 | 1402.274 | 0 | 0 | 0 | 0 | 0
Electric Engagement | Lct_BB002 | Number | SPEN Manweb | Kirkby (_D) |  | 1149.604 | 1451.719 | 1822.295 | 2300.551 | 2902.1 | 3675.935 | 4211.276 | 4707.403 | 5166.166 | 5608.885 | 6066.703 | 5712.356 | 5438.003 | 4971.339 | 4577.491 | 4163.115 | 3718.969 | 3228.365 | 2704.021 | 2132.063 | 1524.182 | 950.436 | 418.104 | 0 | 0 | 0 | 0 | 0
Electric Engagement | Lct_BB002 | Number | SPEN Manweb | Legacy |  | 2097.228 | 2680.134 | 3478.286 | 4609.836 | 6153.95 | 8263.726 | 9467.204 | 10582.528 | 11613.857 | 12609.116 | 13638.319 | 12841.726 | 12224.962 | 11175.872 | 10290.479 | 9358.936 | 8360.469 | 7257.562 | 6078.805 | 4793.008 | 3426.453 | 2136.638 | 939.924 | 0 | 0 | 0 | 0 | 0
Electric Engagement | Lct_BB002 | Number | SPEN Manweb | Lister Drive |  | 2577.315 | 3254.632 | 4085.433 | 5157.642 | 6506.265 | 8241.138 | 9441.327 | 10553.603 | 11582.112 | 12574.651 | 13601.041 | 12806.625 | 12191.547 | 11145.325 | 10262.352 | 9333.354 | 8337.617 | 7237.724 | 6062.189 | 4779.907 | 3417.087 | 2130.798 | 937.355 | 0 | 0 | 0 | 0 | 0
Electric Engagement | Lct_BB002 | Number | SPEN Manweb | Pentir |  | 456.979 | 588.328 | 778.917 | 1060.856 | 1458.314 | 2013.353 | 2306.566 | 2578.3 | 2829.571 | 3072.053 | 3322.805 | 3128.725 | 2978.459 | 2722.861 | 2507.146 | 2280.187 | 2036.923 | 1768.214 | 1481.025 | 1167.756 | 834.812 | 520.565 | 229.001 | 0 | 0 | 0 | 0 | 0
Electric Engagement | Lct_BB002 | Number | SPEN Manweb | Rainhill |  | 1763.226 | 2226.6 | 2794.979 | 3528.512 | 4451.15 | 5638.033 | 6459.122 | 7220.066 | 7923.703 | 8602.732 | 9304.919 | 8761.433 | 8340.638 | 7624.883 | 7020.812 | 6385.254 | 5704.038 | 4951.565 | 4147.343 | 3270.091 | 2337.742 | 1457.749 | 641.275 | 0 | 0 | 0 | 0 | 0
Electric Engagement | Lct_BB002 | Number | SPEN Manweb | St. Asaph |  | 560.143 | 721.145 | 954.76 | 1300.347 | 1787.532 | 2467.873 | 2827.279 | 3160.358 | 3468.353 | 3765.577 | 4072.937 | 3835.043 | 3650.853 | 3337.554 | 3073.141 | 2794.945 | 2496.764 | 2167.393 | 1815.37 | 1431.38 | 1023.273 | 638.084 | 280.698 | 0 | 0 | 0 | 0 | 0
Electric Engagement | Lct_BB002 | Number | SPEN Manweb | Trawsfynydd |  | 1243.138 | 1601.888 | 2125.867 | 2904.531 | 4005.917 | 5547.325 | 6355.203 | 7103.905 | 7796.221 | 8464.325 | 9155.215 | 8620.473 | 8206.448 | 7502.208 | 6907.856 | 6282.524 | 5612.267 | 4871.901 | 4080.617 | 3217.48 | 2300.131 | 1434.296 | 630.958 | 0 | 0 | 0 | 0 | 0
Electric Engagement | Lct_BB002 | Number | SPEN Manweb | Wylfa |  | 257.46 | 333.841 | 450.368 | 628.623 | 886.022 | 1251.036 | 1433.229 | 1602.077 | 1758.208 | 1908.88 | 2064.689 | 1944.094 | 1850.723 | 1691.902 | 1557.864 | 1416.838 | 1265.682 | 1098.714 | 920.263 | 725.608 | 518.727 | 323.463 | 142.294 | 0 | 0 | 0 | 0 | 0
Electric Engagement | Lct_BB002 | Number | SPTL | Direct(SPTL) |  | 1765.426 | 2203.684 | 2673.975 | 3198.812 | 3761.169 | 4384.727 | 5023.292 | 5615.082 | 6162.304 | 6690.388 | 7236.482 | 6813.81 | 6486.556 | 5929.91 | 5460.121 | 4965.844 | 4436.059 | 3850.857 | 3225.409 | 2543.167 | 1818.074 | 1133.699 | 498.723 | 0 | 0 | 0 | 0 | 0
Electric Engagement | Lct_BB002 | Number | SSEN (SHEPD) | Abernethy |  | 213.247 | 265.656 | 320.432 | 379.52 | 440.02 | 503.733 | 577.093 | 645.08 | 707.947 | 768.615 | 831.352 | 782.794 | 745.198 | 681.249 | 627.278 | 570.494 | 509.63 | 442.4 | 370.546 | 292.168 | 208.867 | 130.243 | 57.295 | 0 | 0 | 0 | 0 | 0
Electric Engagement | Lct_BB002 | Number | SSEN (SHEPD) | Alness |  | 350.584 | 440.928 | 547.06 | 678.314 | 836.597 | 1033.259 | 1183.737 | 1323.192 | 1452.145 | 1576.588 | 1705.274 | 1605.672 | 1528.555 | 1397.381 | 1286.676 | 1170.199 | 1045.356 | 907.453 | 760.067 | 599.296 | 428.428 | 267.156 | 117.524 | 0 | 0 | 0 | 0 | 0
Electric Engagement | Lct_BB002 | Number | SSEN (SHEPD) | Arbroath |  | 78.351 | 97.607 | 117.733 | 139.443 | 161.672 | 185.082 | 212.036 | 237.016 | 260.114 | 282.405 | 305.456 | 287.615 | 273.801 | 250.305 | 230.475 | 209.611 | 187.248 | 162.547 | 136.146 | 107.348 | 76.742 | 47.854 | 21.051 | 0 | 0 | 0 | 0 | 0
Electric Engagement | Lct_BB002 | Number | SSEN (SHEPD) | Ardkinglas |  | 0 | 0 | 0 | 0 | 0 | 0 | 0 | 0 | 0 | 0 | 0 | 0 | 0 | 0 | 0 | 0 | 0 | 0 | 0 | 0 | 0 | 0 | 0 | 0 | 0 | 0 | 0 | 0
Electric Engagement | Lct_BB002 | Number | SSEN (SHEPD) | Ardmore |  | 263.162 | 333.352 | 422.146 | 540.037 | 692.243 | 892.048 | 1021.96 | 1142.357 | 1253.686 | 1361.122 | 1472.221 | 1386.231 | 1319.653 | 1206.407 | 1110.831 | 1010.273 | 902.491 | 783.435 | 656.191 | 517.393 | 369.877 | 230.645 | 101.462 | 0 | 0 | 0 | 0 | 0
Electric Engagement | Lct_BB002 | Number | SSEN (SHEPD) | Beauly |  | 123.04 | 155.856 | 197.372 | 252.491 | 323.654 | 417.071 | 477.811 | 534.102 | 586.153 | 636.384 | 688.328 | 648.124 | 616.996 | 564.048 | 519.362 | 472.347 | 421.954 | 366.29 | 306.798 | 241.904 | 172.934 | 107.836 | 47.438 | 0 | 0 | 0 | 0 | 0
Electric Engagement | Lct_BB002 | Number | SSEN (SHEPD) | Berryburn |  | 0 | 0 | 0 | 0 | 0 | 0 | 0 | 0 | 0 | 0 | 0 | 0 | 0 | 0 | 0 | 0 | 0 | 0 | 0 | 0 | 0 | 0 | 0 | 0 | 0 | 0 | 0 | 0
Electric Engagement | Lct_BB002 | Number | SSEN (SHEPD) | Boat of Garten |  | 125.761 | 159.303 | 201.737 | 258.074 | 330.811 | 426.295 | 488.378 | 545.913 | 599.115 | 650.457 | 703.55 | 662.456 | 630.64 | 576.521 | 530.847 | 482.792 | 431.285 | 374.39 | 313.583 | 247.253 | 176.758 | 110.221 | 48.487 | 0 | 0 | 0 | 0 | 0
Electric Engagement | Lct_BB002 | Number | SSEN (SHEPD) | Braco West |  | 466.766 | 581.483 | 701.38 | 830.715 | 963.14 | 1102.598 | 1263.174 | 1411.988 | 1549.594 | 1682.388 | 1819.71 | 1713.424 | 1631.132 | 1491.155 | 1373.021 | 1248.728 | 1115.507 | 968.35 | 811.072 | 639.513 | 457.179 | 285.084 | 125.411 | 0 | 0 | 0 | 0 | 0
Electric Engagement | Lct_BB002 | Number | SSEN (SHEPD) | Bridge of Dun |  | 323.661 | 403.207 | 486.345 | 576.027 | 667.852 | 764.554 | 875.899 | 979.088 | 1074.506 | 1166.586 | 1261.808 | 1188.107 | 1131.045 | 1033.984 | 952.068 | 865.882 | 773.505 | 671.464 | 562.407 | 443.446 | 317.013 | 197.68 | 86.961 | 0 | 0 | 0 | 0 | 0
Electric Engagement | Lct_BB002 | Number | SSEN (SHEPD) | Broadford-Skye |  | 64.952 | 82.276 | 104.192 | 133.289 | 170.855 | 220.17 | 252.234 | 281.949 | 309.427 | 335.944 | 363.365 | 342.141 | 325.709 | 297.758 | 274.168 | 249.349 | 222.747 | 193.363 | 161.957 | 127.7 | 91.291 | 56.926 | 25.042 | 0 | 0 | 0 | 0 | 0
Electric Engagement | Lct_BB002 | Number | SSEN (SHEPD) | Brora |  | 84.24 | 105.948 | 131.45 | 162.989 | 201.022 | 248.276 | 284.434 | 317.943 | 348.928 | 378.83 | 409.751 | 385.818 | 367.288 | 335.769 | 309.168 | 281.181 | 251.183 | 218.047 | 182.632 | 144.002 | 102.945 | 64.193 | 28.239 | 0 | 0 | 0 | 0 | 0
Electric Engagement | Lct_BB002 | Number | SSEN (SHEPD) | Burghmuir |  | 117.061 | 145.83 | 175.9 | 208.335 | 241.547 | 276.521 | 316.792 | 354.113 | 388.624 | 421.927 | 456.366 | 429.711 | 409.073 | 373.968 | 344.341 | 313.169 | 279.759 | 242.853 | 203.409 | 160.384 | 114.656 | 71.496 | 31.452 | 0 | 0 | 0 | 0 | 0
Electric Engagement | Lct_BB002 | Number | SSEN (SHEPD) | Carradale |  | 196.679 | 247.824 | 309.142 | 386.547 | 481.846 | 602.335 | 690.055 | 771.35 | 846.522 | 919.066 | 994.083 | 936.02 | 891.065 | 814.598 | 750.063 | 682.163 | 609.386 | 528.996 | 443.078 | 349.357 | 249.751 | 155.737 | 68.51 | 0 | 0 | 0 | 0 | 0
Electric Engagement | Lct_BB002 | Number | SSEN (SHEPD) | Cassley |  | 9.977 | 12.548 | 15.568 | 19.303 | 23.807 | 29.404 | 33.686 | 37.654 | 41.324 | 44.865 | 48.527 | 45.693 | 43.498 | 39.766 | 36.615 | 33.301 | 29.748 | 25.824 | 21.629 | 17.054 | 12.192 | 7.602 | 3.344 | 0 | 0 | 0 | 0 | 0
Electric Engagement | Lct_BB002 | Number | SSEN (SHEPD) | Ceannacroc |  | 19.803 | 25.085 | 31.767 | 40.638 | 52.091 | 67.127 | 76.903 | 85.962 | 94.34 | 102.425 | 110.785 | 104.314 | 99.304 | 90.782 | 83.59 | 76.023 | 67.913 | 58.954 | 49.378 | 38.934 | 27.833 | 17.356 | 7.635 | 0 | 0 | 0 | 0 | 0
Electric Engagement | Lct_BB002 | Number | SSEN (SHEPD) | Charleston |  | 141.386 | 176.134 | 212.451 | 251.627 | 291.739 | 333.982 | 382.621 | 427.697 | 469.379 | 509.603 | 551.198 | 519.004 | 494.077 | 451.678 | 415.894 | 378.245 | 337.892 | 293.317 | 245.677 | 193.711 | 138.482 | 86.353 | 37.987 | 0 | 0 | 0 | 0 | 0
Electric Engagement | Lct_BB002 | Number | SSEN (SHEPD) | Clachan |  | 58.358 | 73.534 | 91.728 | 114.696 | 142.972 | 178.724 | 204.752 | 228.873 | 251.179 | 272.703 | 294.963 | 277.734 | 264.395 | 241.706 | 222.557 | 202.41 | 180.816 | 156.963 | 131.469 | 103.661 | 74.106 | 46.21 | 20.328 | 0 | 0 | 0 | 0 | 0
Electric Engagement | Lct_BB002 | Number | SSEN (SHEPD) | Clayhills |  | 129.46 | 161.51 | 195.662 | 233.439 | 273.452 | 317.263 | 363.468 | 406.287 | 445.882 | 484.093 | 523.606 | 493.023 | 469.344 | 429.067 | 395.075 | 359.311 | 320.977 | 278.634 | 233.379 | 184.015 | 131.549 | 82.03 | 36.086 | 0 | 0 | 0 | 0 | 0
Electric Engagement | Lct_BB002 | Number | SSEN (SHEPD) | Coupar Angus |  | 525.465 | 654.608 | 789.584 | 935.183 | 1084.262 | 1241.258 | 1422.028 | 1589.556 | 1744.467 | 1893.961 | 2048.553 | 1928.9 | 1836.259 | 1678.679 | 1545.688 | 1405.765 | 1255.79 | 1090.127 | 913.071 | 719.937 | 514.673 | 320.935 | 141.182 | 0 | 0 | 0 | 0 | 0
Electric Engagement | Lct_BB002 | Number | SSEN (SHEPD) | Craigiebuckler |  | 343.228 | 428.201 | 518.746 | 618.899 | 724.983 | 841.138 | 963.636 | 1077.161 | 1182.137 | 1283.441 | 1388.2 | 1307.117 | 1244.339 | 1137.556 | 1047.434 | 952.615 | 850.985 | 738.723 | 618.742 | 487.865 | 348.767 | 217.481 | 95.672 | 0 | 0 | 0 | 0 | 0
Electric Engagement | Lct_BB002 | Number | SSEN (SHEPD) | Dallas |  | 0 | 0 | 0 | 0 | 0 | 0 | 0 | 0 | 0 | 0 | 0 | 0 | 0 | 0 | 0 | 0 | 0 | 0 | 0 | 0 | 0 | 0 | 0 | 0 | 0 | 0 | 0 | 0
Electric Engagement | Lct_BB002 | Number | SSEN (SHEPD) | Dounreay |  | 110.032 | 138.387 | 171.697 | 212.892 | 262.57 | 324.293 | 371.521 | 415.289 | 455.762 | 494.819 | 535.208 | 503.947 | 479.743 | 438.574 | 403.829 | 367.272 | 328.089 | 284.808 | 238.55 | 188.092 | 134.464 | 83.848 | 36.885 | 0 | 0 | 0 | 0 | 0
Electric Engagement | Lct_BB002 | Number | SSEN (SHEPD) | Dudhope |  | 80.951 | 100.846 | 121.639 | 144.07 | 167.036 | 191.222 | 219.071 | 244.879 | 268.744 | 291.774 | 315.59 | 297.157 | 282.885 | 258.609 | 238.121 | 216.565 | 193.461 | 167.94 | 140.663 | 110.91 | 79.288 | 49.442 | 21.75 | 0 | 0 | 0 | 0 | 0
Electric Engagement | Lct_BB002 | Number | SSEN (SHEPD) | Dunbeath |  | 0 | 0 | 0 | 0 | 0 | 0 | 0 | 0 | 0 | 0 | 0 | 0 | 0 | 0 | 0 | 0 | 0 | 0 | 0 | 0 | 0 | 0 | 0 | 0 | 0 | 0 | 0 | 0
Electric Engagement | Lct_BB002 | Number | SSEN (SHEPD) | Dunoon |  | 86.266 | 108.177 | 133.065 | 162.756 | 197.211 | 238.581 | 273.326 | 305.527 | 335.302 | 364.036 | 393.75 | 370.752 | 352.945 | 322.657 | 297.095 | 270.201 | 241.374 | 209.532 | 175.5 | 138.378 | 98.925 | 61.687 | 27.136 | 0 | 0 | 0 | 0 | 0
Electric Engagement | Lct_BB002 | Number | SSEN (SHEPD) | Dunvegan |  | 44.94 | 56.927 | 72.09 | 92.223 | 118.215 | 152.336 | 174.521 | 195.081 | 214.093 | 232.44 | 251.412 | 236.728 | 225.358 | 206.019 | 189.698 | 172.525 | 154.119 | 133.788 | 112.058 | 88.356 | 63.164 | 39.387 | 17.327 | 0 | 0 | 0 | 0 | 0
Electric Engagement | Lct_BB002 | Number | SSEN (SHEPD) | Dyce |  | 353.468 | 440.976 | 534.222 | 637.364 | 746.612 | 866.232 | 992.385 | 1109.297 | 1217.405 | 1321.731 | 1429.616 | 1346.114 | 1281.463 | 1171.494 | 1078.684 | 981.036 | 876.373 | 760.763 | 637.201 | 502.42 | 359.173 | 223.97 | 98.526 | 0 | 0 | 0 | 0 | 0
Electric Engagement | Lct_BB002 | Number | SSEN (SHEPD) | Elgin |  | 278.002 | 352.15 | 445.952 | 570.491 | 731.28 | 942.352 | 1079.59 | 1206.776 | 1324.383 | 1437.878 | 1555.242 | 1464.403 | 1394.071 | 1274.438 | 1173.472 | 1067.244 | 953.384 | 827.614 | 693.195 | 546.57 | 390.735 | 243.651 | 107.184 | 0 | 0 | 0 | 0 | 0
Electric Engagement | Lct_BB002 | Number | SSEN (SHEPD) | Fasnakyle |  | 9.915 | 12.559 | 15.905 | 20.346 | 26.081 | 33.609 | 38.503 | 43.039 | 47.234 | 51.281 | 55.467 | 52.227 | 49.719 | 45.452 | 41.851 | 38.063 | 34.002 | 29.517 | 24.723 | 19.493 | 13.935 | 8.69 | 3.823 | 0 | 0 | 0 | 0 | 0
Electric Engagement | Lct_BB002 | Number | SSEN (SHEPD) | Fetteresso |  | 0 | 0 | 0 | 0 | 0 | 0 | 0 | 0 | 0 | 0 | 0 | 0 | 0 | 0 | 0 | 0 | 0 | 0 | 0 | 0 | 0 | 0 | 0 | 0 | 0 | 0 | 0 | 0
Electric Engagement | Lct_BB002 | Number | SSEN (SHEPD) | Fiddes |  | 167.406 | 208.851 | 253.014 | 301.863 | 353.604 | 410.257 | 470.005 | 525.376 | 576.577 | 625.987 | 677.082 | 637.535 | 606.915 | 554.833 | 510.877 | 464.63 | 415.06 | 360.306 | 301.786 | 237.952 | 170.108 | 106.075 | 46.663 | 0 | 0 | 0 | 0 | 0
Electric Engagement | Lct_BB002 | Number | SSEN (SHEPD) | Finstown |  | 0 | 0 | 0 | 0 | 0 | 0 | 0 | 0 | 0 | 0 | 0 | 0 | 0 | 0 | 0 | 0 | 0 | 0 | 0 | 0 | 0 | 0 | 0 | 0 | 0 | 0 | 0 | 0
Electric Engagement | Lct_BB002 | Number | SSEN (SHEPD) | Fort Augustus |  | 21.746 | 27.546 | 34.884 | 44.625 | 57.203 | 73.714 | 84.449 | 94.398 | 103.597 | 112.475 | 121.656 | 114.55 | 109.048 | 99.69 | 91.792 | 83.483 | 74.576 | 64.738 | 54.224 | 42.754 | 30.564 | 19.059 | 8.384 | 0 | 0 | 0 | 0 | 0
Electric Engagement | Lct_BB002 | Number | SSEN (SHEPD) | Fort William |  | 150.733 | 190.936 | 241.795 | 309.32 | 396.5 | 510.944 | 585.354 | 654.314 | 718.081 | 779.618 | 843.253 | 794 | 755.866 | 691.001 | 636.257 | 578.66 | 516.925 | 448.733 | 375.851 | 296.35 | 211.857 | 132.108 | 58.115 | 0 | 0 | 0 | 0 | 0
Electric Engagement | Lct_BB002 | Number | SSEN (SHEPD) | Fraserburgh |  | 189.434 | 236.332 | 286.306 | 341.582 | 400.132 | 464.24 | 531.849 | 594.506 | 652.444 | 708.355 | 766.174 | 721.423 | 686.774 | 627.838 | 578.099 | 525.767 | 469.675 | 407.715 | 341.495 | 269.262 | 192.491 | 120.032 | 52.803 | 0 | 0 | 0 | 0 | 0
Electric Engagement | Lct_BB002 | Number | SSEN (SHEPD) | Glenfarclas |  | 0 | 0 | 0 | 0 | 0 | 0 | 0 | 0 | 0 | 0 | 0 | 0 | 0 | 0 | 0 | 0 | 0 | 0 | 0 | 0 | 0 | 0 | 0 | 0 | 0 | 0 | 0 | 0
Electric Engagement | Lct_BB002 | Number | SSEN (SHEPD) | Grudie Bridge |  | 92.156 | 116.735 | 147.83 | 189.113 | 242.414 | 312.383 | 357.876 | 400.037 | 439.023 | 476.646 | 515.551 | 485.439 | 462.124 | 422.467 | 388.997 | 353.783 | 316.04 | 274.348 | 229.789 | 181.184 | 129.526 | 80.768 | 35.531 | 0 | 0 | 0 | 0 | 0
Electric Engagement | Lct_BB002 | Number | SSEN (SHEPD) | Inverness |  | 519.24 | 657.73 | 832.929 | 1065.537 | 1365.852 | 1760.083 | 2016.411 | 2253.963 | 2473.625 | 2685.604 | 2904.813 | 2735.147 | 2603.784 | 2380.339 | 2191.76 | 1993.351 | 1780.689 | 1545.781 | 1294.719 | 1020.858 | 729.797 | 455.081 | 200.194 | 0 | 0 | 0 | 0 | 0
Electric Engagement | Lct_BB002 | Number | SSEN (SHEPD) | Keith |  | 246.133 | 311.78 | 394.829 | 505.091 | 647.447 | 834.323 | 955.829 | 1068.434 | 1172.559 | 1273.043 | 1376.953 | 1296.527 | 1234.258 | 1128.339 | 1038.948 | 944.898 | 844.09 | 732.738 | 613.729 | 483.912 | 345.942 | 215.719 | 94.897 | 0 | 0 | 0 | 0 | 0
Electric Engagement | Lct_BB002 | Number | SSEN (SHEPD) | Killin |  | 442.332 | 551.044 | 664.665 | 787.229 | 912.723 | 1044.881 | 1197.051 | 1338.074 | 1468.478 | 1594.32 | 1724.454 | 1623.731 | 1545.747 | 1413.098 | 1301.147 | 1183.361 | 1057.113 | 917.659 | 768.615 | 606.037 | 433.247 | 270.16 | 118.846 | 0 | 0 | 0 | 0 | 0
Electric Engagement | Lct_BB002 | Number | SSEN (SHEPD) | Kinlochleven |  | 10.687 | 13.537 | 17.143 | 21.93 | 28.111 | 36.225 | 41.501 | 46.39 | 50.911 | 55.274 | 59.785 | 56.293 | 53.59 | 48.991 | 45.11 | 41.026 | 36.649 | 31.815 | 26.647 | 21.011 | 15.02 | 9.366 | 4.12 | 0 | 0 | 0 | 0 | 0
Electric Engagement | Lct_BB002 | Number | SSEN (SHEPD) | Kintore |  | 691.262 | 862.4 | 1044.757 | 1246.466 | 1460.119 | 1694.055 | 1940.767 | 2169.408 | 2380.829 | 2584.856 | 2795.842 | 2632.541 | 2506.105 | 2291.043 | 2109.538 | 1918.572 | 1713.888 | 1487.793 | 1246.149 | 982.562 | 702.419 | 438.009 | 192.683 | 0 | 0 | 0 | 0 | 0
Electric Engagement | Lct_BB002 | Number | SSEN (SHEPD) | Lairg |  | 14.373 | 18.077 | 22.428 | 27.809 | 34.298 | 42.361 | 48.53 | 54.247 | 59.534 | 64.636 | 69.912 | 65.828 | 62.667 | 57.289 | 52.75 | 47.975 | 42.857 | 37.203 | 31.161 | 24.57 | 17.564 | 10.953 | 4.818 | 0 | 0 | 0 | 0 | 0
Electric Engagement | Lct_BB002 | Number | SSEN (SHEPD) | Lunanhead |  | 518.514 | 645.948 | 779.138 | 922.811 | 1069.918 | 1224.837 | 1403.215 | 1568.526 | 1721.388 | 1868.904 | 2021.451 | 1903.381 | 1811.965 | 1656.471 | 1525.239 | 1387.167 | 1239.176 | 1075.705 | 900.991 | 710.412 | 507.864 | 316.689 | 139.314 | 0 | 0 | 0 | 0 | 0
Electric Engagement | Lct_BB002 | Number | SSEN (SHEPD) | Lyndhurst |  | 168.629 | 210.073 | 253.389 | 300.114 | 347.955 | 398.337 | 456.349 | 510.111 | 559.824 | 607.799 | 657.41 | 619.011 | 589.281 | 538.712 | 496.033 | 451.13 | 403.001 | 349.837 | 293.017 | 231.038 | 165.166 | 102.993 | 45.307 | 0 | 0 | 0 | 0 | 0
Electric Engagement | Lct_BB002 | Number | SSEN (SHEPD) | Macduff |  | 101.241 | 128.243 | 162.403 | 207.757 | 266.312 | 343.178 | 393.157 | 439.474 | 482.304 | 523.635 | 566.376 | 533.295 | 507.682 | 464.115 | 427.346 | 388.661 | 347.196 | 301.394 | 252.442 | 199.045 | 142.295 | 88.731 | 39.033 | 0 | 0 | 0 | 0 | 0
Electric Engagement | Lct_BB002 | Number | SSEN (SHEPD) | Milton of Craigie |  | 397.157 | 494.766 | 596.783 | 706.829 | 819.506 | 938.167 | 1074.796 | 1201.416 | 1318.501 | 1431.491 | 1548.335 | 1457.899 | 1387.879 | 1268.778 | 1168.261 | 1062.504 | 949.15 | 823.939 | 690.116 | 544.142 | 388.999 | 242.569 | 106.708 | 0 | 0 | 0 | 0 | 0
Electric Engagement | Lct_BB002 | Number | SSEN (SHEPD) | Mybster |  | 90.27 | 113.532 | 140.86 | 174.656 | 215.411 | 266.049 | 304.794 | 340.702 | 373.905 | 405.947 | 439.082 | 413.436 | 393.58 | 359.804 | 331.299 | 301.309 | 269.163 | 233.655 | 195.706 | 154.31 | 110.314 | 68.789 | 30.261 | 0 | 0 | 0 | 0 | 0
Electric Engagement | Lct_BB002 | Number | SSEN (SHEPD) | Nairn |  | 173.077 | 219.24 | 277.638 | 355.173 | 455.276 | 586.685 | 672.126 | 751.308 | 824.528 | 895.186 | 968.255 | 911.7 | 867.913 | 793.433 | 730.574 | 664.439 | 593.553 | 515.252 | 431.566 | 340.28 | 243.262 | 151.691 | 66.73 | 0 | 0 | 0 | 0 | 0
Electric Engagement | Lct_BB002 | Number | SSEN (SHEPD) | Orrin |  | 0 | 0 | 0 | 0 | 0 | 0 | 0 | 0 | 0 | 0 | 0 | 0 | 0 | 0 | 0 | 0 | 0 | 0 | 0 | 0 | 0 | 0 | 0 | 0 | 0 | 0 | 0 | 0
Electric Engagement | Lct_BB002 | Number | SSEN (SHEPD) | Persley |  | 455.22 | 567.921 | 688.009 | 820.842 | 961.54 | 1115.595 | 1278.064 | 1428.632 | 1567.86 | 1702.219 | 1841.16 | 1733.621 | 1650.359 | 1508.732 | 1389.205 | 1263.448 | 1128.656 | 979.764 | 820.633 | 647.052 | 462.568 | 288.444 | 126.889 | 0 | 0 | 0 | 0 | 0
Electric Engagement | Lct_BB002 | Number | SSEN (SHEPD) | Peterhead Grange |  | 205.142 | 255.929 | 310.046 | 369.907 | 433.311 | 502.735 | 575.95 | 643.803 | 706.545 | 767.093 | 829.706 | 781.244 | 743.722 | 679.9 | 626.036 | 569.364 | 508.621 | 441.524 | 369.813 | 291.589 | 208.453 | 129.985 | 57.182 | 0 | 0 | 0 | 0 | 0
Electric Engagement | Lct_BB002 | Number | SSEN (SHEPD) | Peterhead Shell |  | 100.628 | 125.54 | 152.086 | 181.449 | 212.551 | 246.605 | 282.519 | 315.803 | 346.58 | 376.28 | 406.993 | 383.221 | 364.816 | 333.509 | 307.087 | 279.288 | 249.492 | 216.579 | 181.403 | 143.032 | 102.252 | 63.761 | 28.049 | 0 | 0 | 0 | 0 | 0
Electric Engagement | Lct_BB002 | Number | SSEN (SHEPD) | Port Ann |  | 285.852 | 360.187 | 449.305 | 561.805 | 700.312 | 875.429 | 1002.921 | 1121.075 | 1230.33 | 1335.764 | 1444.794 | 1360.406 | 1295.068 | 1183.931 | 1090.136 | 991.452 | 885.678 | 768.84 | 643.967 | 507.754 | 362.986 | 226.348 | 99.572 | 0 | 0 | 0 | 0 | 0
Electric Engagement | Lct_BB002 | Number | SSEN (SHEPD) | Quoich |  | 2.479 | 3.14 | 3.976 | 5.087 | 6.52 | 8.402 | 9.626 | 10.76 | 11.808 | 12.82 | 13.867 | 13.057 | 12.43 | 11.363 | 10.463 | 9.516 | 8.501 | 7.379 | 6.181 | 4.873 | 3.484 | 2.172 | 0.956 | 0 | 0 | 0 | 0 | 0
Electric Engagement | Lct_BB002 | Number | SSEN (SHEPD) | Rannoch |  | 259.728 | 323.56 | 390.276 | 462.243 | 535.93 | 613.53 | 702.881 | 785.687 | 862.257 | 936.149 | 1012.561 | 953.418 | 907.628 | 829.739 | 764.004 | 694.843 | 620.713 | 538.829 | 451.314 | 355.851 | 254.393 | 158.632 | 69.784 | 0 | 0 | 0 | 0 | 0
Electric Engagement | Lct_BB002 | Number | SSEN (SHEPD) | Redmoss |  | 389.989 | 486.54 | 589.42 | 703.219 | 823.756 | 955.735 | 1094.923 | 1223.915 | 1343.193 | 1458.299 | 1577.33 | 1485.201 | 1413.87 | 1292.538 | 1190.138 | 1082.401 | 966.924 | 839.368 | 703.04 | 554.332 | 396.284 | 247.111 | 108.706 | 0 | 0 | 0 | 0 | 0
Electric Engagement | Lct_BB002 | Number | SSEN (SHEPD) | Rothienorman |  | 0 | 0 | 0 | 0 | 0 | 0 | 0 | 0 | 0 | 0 | 0 | 0 | 0 | 0 | 0 | 0 | 0 | 0 | 0 | 0 | 0 | 0 | 0 | 0 | 0 | 0 | 0 | 0
Electric Engagement | Lct_BB002 | Number | SSEN (SHEPD) | Shin |  | 15.094 | 18.984 | 23.553 | 29.204 | 36.019 | 44.486 | 50.965 | 56.969 | 62.521 | 67.878 | 73.419 | 69.131 | 65.81 | 60.163 | 55.397 | 50.382 | 45.007 | 39.07 | 32.724 | 25.802 | 18.446 | 11.502 | 5.06 | 0 | 0 | 0 | 0 | 0
Electric Engagement | Lct_BB002 | Number | SSEN (SHEPD) | Sloy |  | 48.087 | 60.592 | 75.583 | 94.508 | 117.808 | 147.267 | 168.714 | 188.59 | 206.969 | 224.706 | 243.047 | 228.851 | 217.86 | 199.164 | 183.386 | 166.785 | 148.991 | 129.336 | 108.33 | 85.416 | 61.062 | 38.077 | 16.75 | 0 | 0 | 0 | 0 | 0
Electric Engagement | Lct_BB002 | Number | SSEN (SHEPD) | St Fergus Gas Terminal |  | 43.437 | 54.191 | 65.649 | 78.324 | 91.75 | 106.449 | 121.952 | 136.319 | 149.604 | 162.425 | 175.682 | 165.421 | 157.476 | 143.962 | 132.557 | 120.557 | 107.696 | 93.489 | 78.304 | 61.741 | 44.138 | 27.523 | 12.108 | 0 | 0 | 0 | 0 | 0
Electric Engagement | Lct_BB002 | Number | SSEN (SHEPD) | Strichen |  | 160.243 | 199.915 | 242.187 | 288.946 | 338.473 | 392.703 | 449.894 | 502.895 | 551.905 | 599.201 | 648.11 | 610.255 | 580.946 | 531.092 | 489.017 | 444.748 | 397.3 | 344.889 | 288.872 | 227.77 | 162.829 | 101.536 | 44.666 | 0 | 0 | 0 | 0 | 0
Electric Engagement | Lct_BB002 | Number | SSEN (SHEPD) | Tarland |  | 195.548 | 243.96 | 295.546 | 352.607 | 413.047 | 479.224 | 549.015 | 613.694 | 673.502 | 731.218 | 790.903 | 744.707 | 708.941 | 648.103 | 596.758 | 542.736 | 484.834 | 420.875 | 352.517 | 277.952 | 198.704 | 123.906 | 54.507 | 0 | 0 | 0 | 0 | 0
Electric Engagement | Lct_BB002 | Number | SSEN (SHEPD) | Taynuilt |  | 472.401 | 595.247 | 742.526 | 928.444 | 1157.342 | 1446.742 | 1657.437 | 1852.698 | 2033.254 | 2207.496 | 2387.68 | 2248.219 | 2140.241 | 1956.576 | 1801.569 | 1638.482 | 1463.679 | 1270.592 | 1064.225 | 839.119 | 599.874 | 374.064 | 164.554 | 0 | 0 | 0 | 0 | 0
Electric Engagement | Lct_BB002 | Number | SSEN (SHEPD) | Thurso |  | 411.171 | 517.129 | 641.602 | 795.54 | 981.177 | 1211.826 | 1388.309 | 1551.864 | 1703.102 | 1849.051 | 1999.977 | 1883.162 | 1792.717 | 1638.874 | 1509.037 | 1372.432 | 1226.013 | 1064.278 | 891.42 | 702.866 | 502.469 | 313.325 | 137.834 | 0 | 0 | 0 | 0 | 0
Electric Engagement | Lct_BB002 | Number | SSEN (SHEPD) | Tummel Bridge |  | 525.569 | 654.738 | 789.74 | 935.368 | 1084.476 | 1241.503 | 1422.308 | 1589.869 | 1744.811 | 1894.334 | 2048.957 | 1929.28 | 1836.62 | 1679.01 | 1545.993 | 1406.042 | 1256.037 | 1090.342 | 913.251 | 720.079 | 514.774 | 320.998 | 141.21 | 0 | 0 | 0 | 0 | 0
Electric Engagement | Lct_BB002 | Number | SSEN (SHEPD) | Willowdale |  | 209.024 | 260.773 | 315.914 | 376.907 | 441.512 | 512.249 | 586.85 | 655.986 | 719.916 | 781.61 | 845.408 | 796.029 | 757.797 | 692.766 | 637.883 | 580.139 | 518.246 | 449.879 | 376.811 | 297.107 | 212.398 | 132.445 | 58.264 | 0 | 0 | 0 | 0 | 0
Electric Engagement | Lct_BB002 | Number | SSEN (SHEPD) | Woodhill |  | 449.889 | 561.269 | 679.951 | 811.228 | 950.278 | 1102.529 | 1263.094 | 1411.898 | 1549.496 | 1682.281 | 1819.595 | 1713.316 | 1631.028 | 1491.061 | 1372.934 | 1248.649 | 1115.436 | 968.288 | 811.021 | 639.473 | 457.15 | 285.066 | 125.403 | 0 | 0 | 0 | 0 | 0
Electric Engagement | Lct_BB002 | Number | SSEN South | Acton Lane 66kV |  | 277.646 | 337.063 | 374.467 | 379.445 | 334.147 | 223.219 | 255.727 | 285.854 | 313.712 | 340.596 | 368.396 | 346.879 | 330.219 | 301.881 | 277.965 | 252.802 | 225.832 | 196.04 | 164.2 | 129.468 | 92.555 | 57.715 | 25.389 | 0 | 0 | 0 | 0 | 0
Electric Engagement | Lct_BB002 | Number | SSEN South | Axminster_H |  | 1147.605 | 1436.705 | 1758.614 | 2134.149 | 2558.966 | 3056.91 | 3502.1 | 3914.68 | 4296.188 | 4664.354 | 5045.075 | 4750.4 | 4522.248 | 4134.169 | 3806.645 | 3462.05 | 3092.698 | 2684.711 | 2248.666 | 1773.025 | 1267.511 | 790.383 | 347.696 | 0 | 0 | 0 | 0 | 0
Electric Engagement | Lct_BB002 | Number | SSEN South | Botley Wood |  | 1246.481 | 1559.973 | 1907.63 | 2311.305 | 2765.455 | 3294.943 | 3774.798 | 4219.504 | 4630.72 | 5027.553 | 5437.92 | 5120.3 | 4874.382 | 4456.085 | 4103.058 | 3731.629 | 3333.517 | 2893.762 | 2423.763 | 1911.086 | 1366.208 | 851.928 | 374.77 | 0 | 0 | 0 | 0 | 0
Electric Engagement | Lct_BB002 | Number | SSEN South | Bramley |  | 12570.404 | 15538.994 | 18303.346 | 20800.732 | 22667.438 | 23767.164 | 27228.469 | 30436.234 | 33402.42 | 36264.869 | 39224.942 | 36933.873 | 35160.01 | 32142.741 | 29596.277 | 26917.079 | 24045.407 | 20873.352 | 17483.149 | 13785.09 | 9854.765 | 6145.15 | 2703.299 | 0 | 0 | 0 | 0 | 0
Electric Engagement | Lct_BB002 | Number | SSEN South | Chickerell |  | 887.287 | 1110.809 | 1359.698 | 1650.048 | 1978.501 | 2363.494 | 2707.699 | 3026.691 | 3321.659 | 3606.312 | 3900.672 | 3672.84 | 3496.441 | 3196.392 | 2943.162 | 2676.733 | 2391.164 | 2075.723 | 1738.589 | 1370.84 | 979.994 | 611.096 | 268.826 | 0 | 0 | 0 | 0 | 0
Electric Engagement | Lct_BB002 | Number | SSEN South | Cowley |  | 7511.239 | 9261.893 | 10824.568 | 12127.759 | 12917.151 | 13064.791 | 14967.468 | 16730.774 | 18361.284 | 19934.77 | 21561.92 | 20302.521 | 19327.43 | 17668.839 | 16269.05 | 14796.297 | 13217.741 | 11474.065 | 9610.473 | 7577.653 | 5417.157 | 3377.984 | 1486.001 | 0 | 0 | 0 | 0 | 0
Electric Engagement | Lct_BB002 | Number | SSEN South | Ealing |  | 2405.665 | 2920.481 | 3244.572 | 3287.705 | 2895.218 | 1934.08 | 2215.747 | 2476.783 | 2718.16 | 2951.095 | 3191.974 | 3005.536 | 2861.185 | 2615.652 | 2408.43 | 2190.408 | 1956.722 | 1698.593 | 1422.711 | 1121.777 | 801.943 | 500.069 | 219.984 | 0 | 0 | 0 | 0 | 0
Electric Engagement | Lct_BB002 | Number | SSEN South | Fawley |  | 1608.534 | 2013.082 | 2461.72 | 2982.645 | 3568.707 | 4251.991 | 4871.224 | 5445.1 | 5975.756 | 6487.853 | 7017.416 | 6607.54 | 6290.192 | 5750.397 | 5294.83 | 4815.516 | 4301.769 | 3734.282 | 3127.768 | 2466.179 | 1763.036 | 1099.379 | 483.625 | 0 | 0 | 0 | 0 | 0
Electric Engagement | Lct_BB002 | Number | SSEN South | Fleet |  | 12570.404 | 15538.994 | 18303.346 | 20800.732 | 22667.438 | 23767.164 | 27228.469 | 30436.234 | 33402.42 | 36264.869 | 39224.942 | 36933.873 | 35160.01 | 32142.741 | 29596.277 | 26917.079 | 24045.407 | 20873.352 | 17483.149 | 13785.09 | 9854.765 | 6145.15 | 2703.299 | 0 | 0 | 0 | 0 | 0
Electric Engagement | Lct_BB002 | Number | SSEN South | Iver 132kV |  | 2757.327 | 3379.413 | 3873.975 | 4184.577 | 4185.038 | 3787.116 | 4338.648 | 4849.781 | 5322.42 | 5778.529 | 6250.194 | 5885.13 | 5602.478 | 5121.699 | 4715.94 | 4289.03 | 3831.451 | 3326.009 | 2785.806 | 2196.549 | 1570.281 | 979.183 | 430.75 | 0 | 0 | 0 | 0 | 0
Electric Engagement | Lct_BB002 | Number | SSEN South | Iver 66kV |  | 2757.327 | 3379.413 | 3873.975 | 4184.577 | 4185.038 | 3787.116 | 4338.648 | 4849.781 | 5322.42 | 5778.529 | 6250.194 | 5885.13 | 5602.478 | 5121.699 | 4715.94 | 4289.03 | 3831.451 | 3326.009 | 2785.806 | 2196.549 | 1570.281 | 979.183 | 430.75 | 0 | 0 | 0 | 0 | 0
Electric Engagement | Lct_BB002 | Number | SSEN South | Laleham |  | 2160.017 | 2647.343 | 3034.769 | 3278.087 | 3278.447 | 2966.726 | 3398.782 | 3799.189 | 4169.442 | 4526.746 | 4896.236 | 4610.254 | 4388.833 | 4012.203 | 3694.342 | 3359.912 | 3001.457 | 2605.507 | 2182.326 | 1720.718 | 1230.117 | 767.066 | 337.438 | 0 | 0 | 0 | 0 | 0
Electric Engagement | Lct_BB002 | Number | SSEN South | Lovedean |  | 5068.053 | 6342.676 | 7756.21 | 9397.506 | 11244.028 | 13396.867 | 15347.905 | 17156.03 | 18827.984 | 20441.464 | 22109.972 | 20818.563 | 19818.687 | 18117.939 | 16682.57 | 15172.383 | 13553.704 | 11765.708 | 9854.749 | 7770.259 | 5554.848 | 3463.844 | 1523.772 | 0 | 0 | 0 | 0 | 0
Electric Engagement | Lct_BB002 | Number | SSEN South | Mannington |  | 7924.37 | 9920.646 | 12143.469 | 14736.587 | 17670.006 | 21108.383 | 24182.479 | 27031.398 | 29665.764 | 32207.997 | 34836.933 | 32802.161 | 31226.736 | 28547.002 | 26285.405 | 23905.924 | 21355.499 | 18538.296 | 15527.347 | 12242.982 | 8752.334 | 5457.705 | 2400.887 | 0 | 0 | 0 | 0 | 0
Electric Engagement | Lct_BB002 | Number | SSEN South | Melksham |  | 5341.425 | 6655.56 | 8032.904 | 9524.18 | 11058.972 | 12685.149 | 14532.536 | 16244.603 | 17827.733 | 19355.496 | 20935.363 | 19712.561 | 18765.804 | 17155.41 | 15796.296 | 14366.339 | 12833.654 | 11140.646 | 9331.208 | 7357.458 | 5259.742 | 3279.825 | 1442.82 | 0 | 0 | 0 | 0 | 0
Electric Engagement | Lct_BB002 | Number | SSEN South | Minety |  | 4441.415 | 5534.123 | 6679.389 | 7919.391 | 9195.576 | 10547.748 | 12083.858 | 13507.448 | 14823.827 | 16094.167 | 17407.833 | 16391.068 | 15603.836 | 14264.787 | 13134.679 | 11945.665 | 10671.231 | 9263.489 | 7758.934 | 6117.754 | 4373.495 | 2727.187 | 1199.711 | 0 | 0 | 0 | 0 | 0
Electric Engagement | Lct_BB002 | Number | SSEN South | North Hyde |  | 1512.873 | 1854.196 | 2125.549 | 2295.968 | 2296.221 | 2077.891 | 2380.503 | 2660.948 | 2920.273 | 3170.528 | 3429.318 | 3229.017 | 3073.933 | 2810.143 | 2587.513 | 2353.279 | 2102.217 | 1824.894 | 1528.499 | 1205.189 | 861.572 | 537.252 | 236.341 | 0 | 0 | 0 | 0 | 0
Electric Engagement | Lct_BB002 | Number | SSEN South | Nursling |  | 3909.276 | 4892.465 | 5982.804 | 7248.829 | 8673.156 | 10333.763 | 11838.709 | 13233.418 | 14523.091 | 15767.66 | 17054.675 | 16058.537 | 15287.277 | 13975.393 | 12868.212 | 11703.319 | 10454.74 | 9075.558 | 7601.526 | 5993.641 | 4284.769 | 2671.859 | 1175.372 | 0 | 0 | 0 | 0 | 0
Electric Engagement | Lct_BB002 | Number | UKPN Eastern | Amersham Main |  | 1425.699 | 1747.354 | 2003.072 | 2163.671 | 2163.909 | 1958.16 | 2243.335 | 2507.62 | 2752.002 | 2987.837 | 3231.716 | 3042.956 | 2896.809 | 2648.218 | 2438.417 | 2217.679 | 1981.084 | 1719.741 | 1440.425 | 1135.744 | 811.927 | 506.295 | 222.723 | 0 | 0 | 0 | 0 | 0
Electric Engagement | Lct_BB002 | Number | UKPN Eastern | Braintree |  | 1696.975 | 2115.672 | 2557.85 | 3041.377 | 3545.79 | 4088.695 | 4684.147 | 5235.983 | 5746.26 | 6238.69 | 6747.915 | 6353.78 | 6048.62 | 5529.555 | 5091.484 | 4630.578 | 4136.561 | 3590.869 | 3007.648 | 2371.466 | 1695.327 | 1057.158 | 465.052 | 0 | 0 | 0 | 0 | 0
Electric Engagement | Lct_BB002 | Number | UKPN Eastern | Bramford |  | 3914.837 | 4926.627 | 6123.111 | 7612.848 | 9421.84 | 11682.758 | 13384.164 | 14960.942 | 16418.972 | 17826.009 | 19281.034 | 18154.859 | 17282.916 | 15799.776 | 14548.06 | 13231.1 | 11819.528 | 10260.304 | 8593.848 | 6776.066 | 4844.113 | 3020.651 | 1328.808 | 0 | 0 | 0 | 0 | 0
Electric Engagement | Lct_BB002 | Number | UKPN Eastern | Brimsdown |  | 6175.78 | 7567.797 | 8670.452 | 9355.415 | 9337.972 | 8417.847 | 9643.771 | 10779.897 | 11830.46 | 12844.281 | 13892.679 | 13081.229 | 12452.962 | 11384.307 | 10482.401 | 9533.483 | 8516.395 | 7392.918 | 6192.177 | 4882.399 | 3490.358 | 2176.487 | 957.454 | 0 | 0 | 0 | 0 | 0
Electric Engagement | Lct_BB002 | Number | UKPN Eastern | Burwell Main |  | 2780.239 | 3442.918 | 4077.797 | 4679.965 | 5178.722 | 5556.174 | 6365.341 | 7115.237 | 7808.658 | 8477.828 | 9169.819 | 8634.224 | 8219.539 | 7514.176 | 6918.876 | 6292.546 | 5621.22 | 4879.672 | 4087.127 | 3222.612 | 2303.8 | 1436.584 | 631.964 | 0 | 0 | 0 | 0 | 0
Electric Engagement | Lct_BB002 | Number | UKPN Eastern | Clacton |  | 3914.837 | 4926.627 | 6123.111 | 7612.848 | 9421.84 | 11682.758 | 13384.164 | 14960.942 | 16418.972 | 17826.009 | 19281.034 | 18154.859 | 17282.916 | 15799.776 | 14548.06 | 13231.1 | 11819.528 | 10260.304 | 8593.848 | 6776.066 | 4844.113 | 3020.651 | 1328.808 | 0 | 0 | 0 | 0 | 0
Electric Engagement | Lct_BB002 | Number | UKPN Eastern | Eaton Socon |  | 3511.036 | 4348.841 | 5154.209 | 5922.314 | 6565.37 | 7062.663 | 8091.227 | 9044.448 | 9925.881 | 10776.488 | 11656.105 | 10975.29 | 10448.168 | 9551.554 | 8794.846 | 7998.694 | 7145.346 | 6202.737 | 5195.302 | 4096.385 | 2928.447 | 1826.096 | 803.314 | 0 | 0 | 0 | 0 | 0
Electric Engagement | Lct_BB002 | Number | UKPN Eastern | Elstree |  | 6085.214 | 7458.112 | 8549.574 | 9235.049 | 9236.065 | 8357.881 | 9575.071 | 10703.103 | 11746.182 | 12752.781 | 13793.711 | 12988.041 | 12364.25 | 11303.208 | 10407.727 | 9465.569 | 8455.726 | 7340.252 | 6148.065 | 4847.618 | 3465.493 | 2160.983 | 950.633 | 0 | 0 | 0 | 0 | 0
Electric Engagement | Lct_BB002 | Number | UKPN Eastern | Loudwater |  | 649.211 | 795.681 | 912.126 | 985.257 | 985.365 | 891.674 | 1021.532 | 1141.878 | 1253.161 | 1360.552 | 1471.605 | 1385.651 | 1319.101 | 1205.902 | 1110.366 | 1009.85 | 902.113 | 783.107 | 655.917 | 517.176 | 369.722 | 230.548 | 101.42 | 0 | 0 | 0 | 0 | 0
Electric Engagement | Lct_BB002 | Number | UKPN Eastern | Mill Hill |  | 5348.572 | 6555.275 | 7514.61 | 8117.106 | 8117.999 | 7346.122 | 8415.967 | 9407.445 | 10324.255 | 11209.001 | 12123.921 | 11415.782 | 10867.503 | 9934.905 | 9147.826 | 8319.72 | 7432.124 | 6451.683 | 5403.815 | 4260.793 | 3045.98 | 1899.386 | 835.555 | 0 | 0 | 0 | 0 | 0
Electric Engagement | Lct_BB002 | Number | UKPN Eastern | Norwich Main |  | 1762.597 | 2231.789 | 2822.972 | 3605.055 | 4611.529 | 5929.515 | 6793.054 | 7593.338 | 8333.353 | 9047.487 | 9785.976 | 9214.392 | 8771.842 | 8019.084 | 7383.783 | 6715.367 | 5998.932 | 5207.557 | 4361.757 | 3439.153 | 2458.601 | 1533.114 | 674.429 | 0 | 0 | 0 | 0 | 0
Electric Engagement | Lct_BB002 | Number | UKPN Eastern | Pelham |  | 5716.026 | 7090.298 | 8441.099 | 9775.705 | 10967.656 | 12003.917 | 13752.095 | 15372.218 | 16870.329 | 18316.047 | 19811.07 | 18653.936 | 17758.023 | 16234.112 | 14947.987 | 13594.823 | 12144.447 | 10542.36 | 8830.093 | 6962.34 | 4977.278 | 3103.688 | 1365.337 | 0 | 0 | 0 | 0 | 0
Electric Engagement | Lct_BB002 | Number | UKPN Eastern | Rayleigh |  | 5717.131 | 7145.335 | 8702.75 | 10475.423 | 12422.512 | 14638.666 | 16770.553 | 18746.278 | 20573.211 | 22336.25 | 24159.417 | 22748.303 | 21655.745 | 19797.35 | 18228.932 | 16578.761 | 14810.041 | 12856.31 | 10768.217 | 8490.51 | 6069.745 | 3784.919 | 1665.015 | 0 | 0 | 0 | 0 | 0
Electric Engagement | Lct_BB002 | Number | UKPN Eastern | Rye House |  | 4420.716 | 5464.993 | 6438.281 | 7318.95 | 7979.56 | 8372.767 | 9592.125 | 10722.166 | 11767.103 | 12775.495 | 13818.278 | 13011.174 | 12386.272 | 11323.339 | 10426.264 | 9482.428 | 8470.787 | 7353.326 | 6159.015 | 4856.252 | 3471.666 | 2164.831 | 952.326 | 0 | 0 | 0 | 0 | 0
Electric Engagement | Lct_BB002 | Number | UKPN Eastern | Sheringham Shoal |  | 1762.597 | 2231.789 | 2822.972 | 3605.055 | 4611.529 | 5929.515 | 6793.054 | 7593.338 | 8333.353 | 9047.487 | 9785.976 | 9214.392 | 8771.842 | 8019.084 | 7383.783 | 6715.367 | 5998.932 | 5207.557 | 4361.757 | 3439.153 | 2458.601 | 1533.114 | 674.429 | 0 | 0 | 0 | 0 | 0
Electric Engagement | Lct_BB002 | Number | UKPN Eastern | Sundon |  | 9177.431 | 11348.273 | 13380.036 | 15232.099 | 16644.549 | 17524.95 | 20077.177 | 22442.453 | 24629.6 | 26740.254 | 28922.893 | 27233.551 | 25925.575 | 23700.763 | 21823.102 | 19847.57 | 17730.114 | 15391.169 | 12891.37 | 10164.57 | 7266.507 | 4531.186 | 1993.304 | 0 | 0 | 0 | 0 | 0
Electric Engagement | Lct_BB002 | Number | UKPN Eastern | Tilbury |  | 1825.104 | 2270.952 | 2729.36 | 3212.997 | 3692.733 | 4178.549 | 4787.087 | 5351.05 | 5872.541 | 6375.794 | 6896.209 | 6493.412 | 6181.546 | 5651.075 | 5203.376 | 4732.341 | 4227.467 | 3669.783 | 3073.745 | 2423.582 | 1732.584 | 1080.39 | 475.272 | 0 | 0 | 0 | 0 | 0
Electric Engagement | Lct_BB002 | Number | UKPN Eastern | Tottenham |  | 4494.816 | 5505.553 | 6298.882 | 6777.89 | 6731.543 | 6009.276 | 6884.43 | 7695.479 | 8445.448 | 9169.188 | 9917.611 | 9338.339 | 8889.836 | 8126.951 | 7483.105 | 6805.698 | 6079.626 | 5277.606 | 4420.429 | 3485.414 | 2491.673 | 1553.736 | 683.501 | 0 | 0 | 0 | 0 | 0
Electric Engagement | Lct_BB002 | Number | UKPN Eastern | Walpole (_A) |  | 5911.009 | 7437.451 | 9239.183 | 11478.273 | 14191.973 | 17578.078 | 20138.042 | 22510.489 | 24704.266 | 26821.319 | 29010.575 | 27316.111 | 26004.171 | 23772.613 | 21889.261 | 19907.739 | 17783.865 | 15437.829 | 12930.451 | 10195.385 | 7288.536 | 4544.923 | 1999.347 | 0 | 0 | 0 | 0 | 0
Electric Engagement | Lct_BB002 | Number | UKPN Eastern | Warley |  | 3124.483 | 3868.638 | 4579.913 | 5251.943 | 5804.356 | 6215.886 | 7121.13 | 7960.065 | 8735.819 | 9484.443 | 10258.598 | 9659.409 | 9195.486 | 8406.372 | 7740.389 | 7039.692 | 6288.656 | 5459.06 | 4572.412 | 3605.249 | 2577.342 | 1607.157 | 707.001 | 0 | 0 | 0 | 0 | 0
Electric Engagement | Lct_BB002 | Number | UKPN Eastern | Watford South |  | 4029.03 | 4938.028 | 5660.686 | 6114.541 | 6115.214 | 5533.766 | 6339.67 | 7086.542 | 7777.166 | 8443.637 | 9132.838 | 8599.403 | 8186.39 | 7483.872 | 6890.972 | 6267.168 | 5598.55 | 4859.993 | 4070.644 | 3209.616 | 2294.509 | 1430.79 | 629.416 | 0 | 0 | 0 | 0 | 0
Electric Engagement | Lct_BB002 | Number | UKPN Eastern | West Thurrock |  | 63.826 | 78.179 | 89.444 | 96.246 | 95.588 | 85.332 | 97.759 | 109.276 | 119.925 | 130.202 | 140.83 | 132.604 | 126.236 | 115.403 | 106.26 | 96.641 | 86.331 | 74.942 | 62.77 | 49.493 | 35.382 | 22.063 | 9.706 | 0 | 0 | 0 | 0 | 0
Electric Engagement | Lct_BB002 | Number | UKPN Eastern | Wymondley |  | 5689.06 | 7056.85 | 8401.278 | 9729.588 | 10915.916 | 11947.289 | 13687.219 | 15299.7 | 16790.744 | 18229.641 | 19717.612 | 18565.936 | 17674.25 | 16157.527 | 14877.47 | 13530.689 | 12087.156 | 10492.626 | 8788.437 | 6929.495 | 4953.798 | 3089.047 | 1358.896 | 0 | 0 | 0 | 0 | 0
Electric Engagement | Lct_BB002 | Number | UKPN London | Acton Lane 22kV |  | 490.397 | 595.343 | 661.41 | 670.202 | 590.194 | 394.264 | 451.683 | 504.895 | 554.1 | 601.584 | 650.687 | 612.682 | 583.256 | 533.204 | 490.961 | 446.517 | 398.88 | 346.26 | 290.021 | 228.676 | 163.477 | 101.94 | 44.844 | 0 | 0 | 0 | 0 | 0
Electric Engagement | Lct_BB002 | Number | UKPN London | Barking |  | 1767.24 | 2164.635 | 2476.55 | 2664.883 | 2646.661 | 2362.685 | 2706.772 | 3025.655 | 3320.522 | 3605.077 | 3899.337 | 3671.583 | 3495.243 | 3195.298 | 2942.155 | 2675.817 | 2390.345 | 2075.012 | 1737.993 | 1370.371 | 979.659 | 610.887 | 268.734 | 0 | 0 | 0 | 0 | 0
Electric Engagement | Lct_BB002 | Number | UKPN London | Barking West |  | 1767.24 | 2164.635 | 2476.55 | 2664.883 | 2646.661 | 2362.685 | 2706.772 | 3025.655 | 3320.522 | 3605.077 | 3899.337 | 3671.583 | 3495.243 | 3195.298 | 2942.155 | 2675.817 | 2390.345 | 2075.012 | 1737.993 | 1370.371 | 979.659 | 610.887 | 268.734 | 0 | 0 | 0 | 0 | 0
Electric Engagement | Lct_BB002 | Number | UKPN London | Beddington (_C) |  | 2288.807 | 2806.232 | 3220.769 | 3487.103 | 3502.156 | 3194.775 | 3660.042 | 4091.229 | 4489.943 | 4874.712 | 5272.604 | 4964.64 | 4726.197 | 4320.617 | 3978.322 | 3618.185 | 3232.176 | 2805.789 | 2350.079 | 1852.987 | 1324.674 | 826.029 | 363.377 | 0 | 0 | 0 | 0 | 0
Electric Engagement | Lct_BB002 | Number | UKPN London | Canal Bank |  | 443.085 | 537.906 | 597.598 | 605.542 | 533.253 | 356.226 | 408.105 | 456.184 | 500.641 | 543.544 | 587.91 | 553.571 | 526.984 | 481.761 | 443.594 | 403.438 | 360.397 | 312.853 | 262.04 | 206.613 | 147.705 | 92.105 | 40.518 | 0 | 0 | 0 | 0 | 0
Electric Engagement | Lct_BB002 | Number | UKPN London | City Road |  | 3527.835 | 4282.798 | 4758.068 | 4821.321 | 4245.751 | 2836.27 | 3249.327 | 3632.128 | 3986.099 | 4327.692 | 4680.934 | 4407.528 | 4195.843 | 3835.775 | 3531.891 | 3212.167 | 2869.474 | 2490.935 | 2086.363 | 1645.053 | 1176.025 | 733.335 | 322.6 | 0 | 0 | 0 | 0 | 0
Electric Engagement | Lct_BB002 | Number | UKPN London | Greenford |  | 424.438 | 515.269 | 572.449 | 580.059 | 510.811 | 341.235 | 390.93 | 436.986 | 479.572 | 520.67 | 563.169 | 530.275 | 504.807 | 461.487 | 424.926 | 386.46 | 345.23 | 299.687 | 251.013 | 197.918 | 141.489 | 88.228 | 38.812 | 0 | 0 | 0 | 0 | 0
Electric Engagement | Lct_BB002 | Number | UKPN London | Hackney 132kV |  | 1621.72 | 1986.392 | 2272.623 | 2445.449 | 2428.727 | 2168.134 | 2483.888 | 2776.513 | 3047.1 | 3308.224 | 3578.253 | 3369.253 | 3207.434 | 2932.187 | 2699.889 | 2455.482 | 2193.516 | 1904.149 | 1594.882 | 1257.53 | 898.99 | 560.585 | 246.606 | 0 | 0 | 0 | 0 | 0
Electric Engagement | Lct_BB002 | Number | UKPN London | Hackney 66kV |  | 1621.72 | 1986.392 | 2272.623 | 2445.449 | 2428.727 | 2168.134 | 2483.888 | 2776.513 | 3047.1 | 3308.224 | 3578.253 | 3369.253 | 3207.434 | 2932.187 | 2699.889 | 2455.482 | 2193.516 | 1904.149 | 1594.882 | 1257.53 | 898.99 | 560.585 | 246.606 | 0 | 0 | 0 | 0 | 0
Electric Engagement | Lct_BB002 | Number | UKPN London | Hurst |  | 3260.603 | 3997.72 | 4588.264 | 4967.68 | 4989.124 | 4551.233 | 5214.046 | 5828.309 | 6396.312 | 6944.449 | 7511.28 | 7072.558 | 6732.877 | 6155.092 | 5667.464 | 5154.418 | 4604.514 | 3997.089 | 3347.891 | 2639.741 | 1887.113 | 1176.75 | 517.661 | 0 | 0 | 0 | 0 | 0
Electric Engagement | Lct_BB002 | Number | UKPN London | Islington |  | 1429.788 | 1735.765 | 1928.387 | 1954.022 | 1720.751 | 1149.505 | 1316.912 | 1472.057 | 1615.517 | 1753.96 | 1897.125 | 1786.317 | 1700.524 | 1554.592 | 1431.432 | 1301.852 | 1162.963 | 1009.545 | 845.577 | 666.72 | 476.628 | 297.212 | 130.746 | 0 | 0 | 0 | 0 | 0
Electric Engagement | Lct_BB002 | Number | UKPN London | Littlebrook (_C) |  | 1460.1 | 1790.181 | 2054.627 | 2224.529 | 2234.132 | 2038.044 | 2334.853 | 2609.92 | 2864.271 | 3109.728 | 3363.555 | 3167.095 | 3014.986 | 2756.253 | 2537.893 | 2308.151 | 2061.904 | 1789.899 | 1499.187 | 1182.077 | 845.05 | 526.949 | 231.809 | 0 | 0 | 0 | 0 | 0
Electric Engagement | Lct_BB002 | Number | UKPN London | Lodge Road |  | 3075.653 | 3733.848 | 4148.2 | 4203.346 | 3701.55 | 2472.73 | 2832.843 | 3166.578 | 3475.179 | 3772.988 | 4080.953 | 3842.591 | 3658.039 | 3344.123 | 3079.189 | 2800.446 | 2501.678 | 2171.658 | 1818.942 | 1434.197 | 1025.287 | 639.34 | 281.251 | 0 | 0 | 0 | 0 | 0
Electric Engagement | Lct_BB002 | Number | UKPN London | New Cross |  | 3398.286 | 4140.523 | 4656.007 | 4839.286 | 4495.817 | 3467.769 | 3972.793 | 4440.825 | 4873.609 | 5291.257 | 5723.149 | 5388.869 | 5130.052 | 4689.814 | 4318.27 | 3927.36 | 3508.366 | 3045.545 | 2550.894 | 2011.326 | 1437.868 | 896.613 | 394.427 | 0 | 0 | 0 | 0 | 0
Electric Engagement | Lct_BB002 | Number | UKPN London | Perivale |  | 308.498 | 374.517 | 416.078 | 421.609 | 371.277 | 248.023 | 284.143 | 317.618 | 348.571 | 378.443 | 409.332 | 385.424 | 366.913 | 335.426 | 308.852 | 280.894 | 250.926 | 217.824 | 182.446 | 143.854 | 102.84 | 64.128 | 28.21 | 0 | 0 | 0 | 0 | 0
Electric Engagement | Lct_BB002 | Number | UKPN London | Redbridge |  | 1779.382 | 2179.507 | 2493.566 | 2683.193 | 2664.845 | 2378.918 | 2725.369 | 3046.443 | 3343.336 | 3629.846 | 3926.128 | 3696.809 | 3519.258 | 3217.252 | 2962.369 | 2694.201 | 2406.768 | 2089.269 | 1749.934 | 1379.786 | 986.389 | 615.084 | 270.58 | 0 | 0 | 0 | 0 | 0
Electric Engagement | Lct_BB002 | Number | UKPN London | St John's Wood |  | 3252.98 | 3949.124 | 4387.366 | 4445.69 | 3914.963 | 2615.295 | 2996.171 | 3349.148 | 3675.541 | 3990.52 | 4316.241 | 4064.136 | 3868.943 | 3536.929 | 3256.72 | 2961.906 | 2645.913 | 2296.866 | 1923.814 | 1516.886 | 1084.4 | 676.201 | 297.466 | 0 | 0 | 0 | 0 | 0
Electric Engagement | Lct_BB002 | Number | UKPN London | Wesley Avenue (Willesden) |  | 77.821 | 94.475 | 104.959 | 106.355 | 93.658 | 62.566 | 71.678 | 80.122 | 87.93 | 95.466 | 103.258 | 97.227 | 92.557 | 84.614 | 77.911 | 70.858 | 63.298 | 54.948 | 46.024 | 36.289 | 25.942 | 16.177 | 7.116 | 0 | 0 | 0 | 0 | 0
Electric Engagement | Lct_BB002 | Number | UKPN London | West Ham |  | 2310.304 | 2829.815 | 3237.581 | 3483.788 | 3459.966 | 3088.725 | 3538.549 | 3955.422 | 4340.901 | 4712.898 | 5097.582 | 4799.84 | 4569.313 | 4177.196 | 3846.263 | 3498.081 | 3124.885 | 2712.652 | 2272.07 | 1791.478 | 1280.702 | 798.609 | 351.314 | 0 | 0 | 0 | 0 | 0
Electric Engagement | Lct_BB002 | Number | UKPN London | Willesden 132kV |  | 2558.779 | 3106.363 | 3451.082 | 3496.96 | 3079.492 | 2057.179 | 2356.774 | 2634.424 | 2891.164 | 3138.925 | 3395.135 | 3196.831 | 3043.293 | 2782.132 | 2561.721 | 2329.822 | 2081.263 | 1806.704 | 1513.263 | 1193.176 | 852.984 | 531.897 | 233.985 | 0 | 0 | 0 | 0 | 0
Electric Engagement | Lct_BB002 | Number | UKPN London | Willesden 66kV |  | 690.323 | 838.053 | 931.054 | 943.431 | 830.804 | 554.998 | 635.825 | 710.731 | 779.996 | 846.838 | 915.96 | 862.46 | 821.038 | 750.58 | 691.117 | 628.553 | 561.496 | 487.424 | 408.257 | 321.902 | 230.123 | 143.498 | 63.126 | 0 | 0 | 0 | 0 | 0
Electric Engagement | Lct_BB002 | Number | UKPN London | Wimbledon North |  | 4906.192 | 5977.778 | 6721.995 | 6986.6 | 6490.725 | 5006.506 | 5735.623 | 6411.332 | 7036.153 | 7639.122 | 8262.656 | 7780.047 | 7406.386 | 6770.804 | 6234.397 | 5670.029 | 5065.117 | 4396.93 | 3682.791 | 2903.802 | 2075.887 | 1294.464 | 569.445 | 0 | 0 | 0 | 0 | 0
Electric Engagement | Lct_BB002 | Number | UKPN London | Wimbledon South |  | 4906.192 | 5977.778 | 6721.995 | 6986.6 | 6490.725 | 5006.506 | 5735.623 | 6411.332 | 7036.153 | 7639.122 | 8262.656 | 7780.047 | 7406.386 | 6770.804 | 6234.397 | 5670.029 | 5065.117 | 4396.93 | 3682.791 | 2903.802 | 2075.887 | 1294.464 | 569.445 | 0 | 0 | 0 | 0 | 0
Electric Engagement | Lct_BB002 | Number | UKPN South East | Beddington (_J) |  | 8516.991 | 10442.408 | 11984.963 | 12976.03 | 13032.046 | 11888.233 | 13619.563 | 15224.073 | 16707.747 | 18139.531 | 19620.147 | 18474.164 | 17586.885 | 16077.66 | 14803.93 | 13463.807 | 12027.409 | 10440.761 | 8744.996 | 6895.243 | 4929.311 | 3073.777 | 1352.179 | 0 | 0 | 0 | 0 | 0
Electric Engagement | Lct_BB002 | Number | UKPN South East | Bolney |  | 10647.703 | 13224.982 | 15807.789 | 18435.087 | 20898.934 | 23209.783 | 26589.915 | 29722.452 | 32619.076 | 35414.396 | 38305.05 | 36067.711 | 34335.447 | 31388.938 | 28902.193 | 26285.827 | 23481.501 | 20383.836 | 17073.14 | 13461.806 | 9623.654 | 6001.036 | 2639.902 | 0 | 0 | 0 | 0 | 0
Electric Engagement | Lct_BB002 | Number | UKPN South East | Canterbury |  | 1229.673 | 1532.308 | 1849.784 | 2193.927 | 2548.69 | 2925.297 | 3351.319 | 3746.135 | 4111.218 | 4463.532 | 4827.862 | 4545.874 | 4327.545 | 3956.175 | 3642.752 | 3312.993 | 2959.543 | 2569.122 | 2151.851 | 1696.689 | 1212.939 | 756.354 | 332.726 | 0 | 0 | 0 | 0 | 0
Electric Engagement | Lct_BB002 | Number | UKPN South East | Chessington |  | 6075.901 | 7449.466 | 8549.903 | 9256.916 | 9296.876 | 8480.897 | 9716.003 | 10860.637 | 11919.069 | 12940.484 | 13996.734 | 13179.206 | 12546.234 | 11469.574 | 10560.913 | 9604.888 | 8580.182 | 7448.29 | 6238.556 | 4918.968 | 3516.5 | 2192.789 | 964.625 | 0 | 0 | 0 | 0 | 0
Electric Engagement | Lct_BB002 | Number | UKPN South East | Kemsley |  | 1727.476 | 2154.317 | 2606.823 | 3104.091 | 3626.277 | 4192.545 | 4803.122 | 5368.974 | 5892.211 | 6397.149 | 6919.308 | 6515.162 | 6202.251 | 5670.003 | 5220.805 | 4748.192 | 4241.627 | 3682.074 | 3084.04 | 2431.7 | 1738.388 | 1084.009 | 476.864 | 0 | 0 | 0 | 0 | 0
Electric Engagement | Lct_BB002 | Number | UKPN South East | Kingsnorth |  | 2131.712 | 2648.359 | 3168.007 | 3699.434 | 4202.07 | 4679.345 | 5360.816 | 5992.37 | 6576.361 | 7139.927 | 7722.715 | 7271.643 | 6922.4 | 6328.351 | 5826.997 | 5299.509 | 4734.126 | 4109.603 | 3442.131 | 2714.047 | 1940.233 | 1209.874 | 532.233 | 0 | 0 | 0 | 0 | 0
Electric Engagement | Lct_BB002 | Number | UKPN South East | Littlebrook (_J) |  | 362.906 | 444.947 | 510.675 | 552.904 | 555.29 | 506.553 | 580.324 | 648.692 | 711.911 | 772.918 | 836.007 | 787.177 | 749.37 | 685.063 | 630.79 | 573.688 | 512.483 | 444.877 | 372.621 | 293.804 | 210.036 | 130.972 | 57.616 | 0 | 0 | 0 | 0 | 0
Electric Engagement | Lct_BB002 | Number | UKPN South East | Ninfield |  | 6720.803 | 8347.575 | 9977.835 | 11636.179 | 13191.353 | 14649.955 | 16783.486 | 18760.735 | 20589.077 | 22353.475 | 24178.048 | 22765.846 | 21672.446 | 19812.617 | 18242.99 | 16591.546 | 14821.462 | 12866.225 | 10776.522 | 8497.057 | 6074.425 | 3787.838 | 1666.299 | 0 | 0 | 0 | 0 | 0
Electric Engagement | Lct_BB002 | Number | UKPN South East | Northfleet East |  | 7100.216 | 8821.042 | 10551.863 | 12321.915 | 13996.074 | 15585.762 | 17855.577 | 19959.129 | 21904.261 | 23781.365 | 25722.488 | 24220.077 | 23056.833 | 21078.202 | 19408.311 | 17651.377 | 15768.224 | 13688.09 | 11464.902 | 9039.83 | 6462.446 | 4029.797 | 1772.739 | 0 | 0 | 0 | 0 | 0
Electric Engagement | Lct_BB002 | Number | UKPN South East | Richborough |  | 2459.347 | 3064.616 | 3699.567 | 4387.854 | 5097.38 | 5850.594 | 6702.638 | 7492.271 | 8222.436 | 8927.065 | 9655.725 | 9091.749 | 8655.089 | 7912.35 | 7285.505 | 6625.986 | 5919.086 | 5138.244 | 4303.702 | 3393.377 | 2425.877 | 1512.708 | 665.452 | 0 | 0 | 0 | 0 | 0
Electric Engagement | Lct_BB002 | Number | UKPN South East | Sellindge |  | 4408.41 | 5493.376 | 6631.587 | 7865.46 | 9137.483 | 10487.923 | 12015.32 | 13430.835 | 14739.747 | 16002.882 | 17309.097 | 16298.099 | 15515.333 | 14183.879 | 13060.181 | 11877.91 | 10610.705 | 9210.947 | 7714.926 | 6083.055 | 4348.689 | 2711.718 | 1192.906 | 0 | 0 | 0 | 0 | 0
Electric Engagement | Lct_BB002 | Number | UKPN South East | West Weybridge |  | 6360.65 | 7798.587 | 8950.596 | 9690.744 | 9732.577 | 8878.356 | 10171.346 | 11369.624 | 12477.66 | 13546.943 | 14652.695 | 13796.854 | 13134.217 | 12007.099 | 11055.854 | 10055.024 | 8982.295 | 7797.357 | 6530.928 | 5149.497 | 3681.302 | 2295.555 | 1009.832 | 0 | 0 | 0 | 0 | 0
Electric Engagement | Lct_BB003 | Number | Electricity North West | Bredbury |  | 22.898 | 36.038 | 54.88 | 82.018 | 121.093 | 177.25 | 251.576 | 352.69 | 486.907 | 654.712 | 830.736 | 1017.583 | 1250.711 | 1448.415 | 1674.581 | 1928.233 | 2191.265 | 2386.678 | 2524.035 | 2654.116 | 2776.881 | 2889.977 | 2995.276 | 3089.399 | 3171.53 | 3200.207 | 3220.147 | 3241.499
Electric Engagement | Lct_BB003 | Number | Electricity North West | Harker |  | 11.631 | 18.636 | 29.876 | 48.312 | 78.695 | 128.571 | 182.485 | 255.829 | 353.186 | 474.906 | 602.588 | 738.12 | 907.223 | 1050.631 | 1214.685 | 1398.674 | 1589.469 | 1731.215 | 1830.849 | 1925.205 | 2014.255 | 2096.291 | 2172.671 | 2240.945 | 2300.52 | 2321.322 | 2335.785 | 2351.273
Electric Engagement | Lct_BB003 | Number | Electricity North West | Heysham (NGET) |  | 6.676 | 10.598 | 16.554 | 25.755 | 40.067 | 62.359 | 88.507 | 124.08 | 171.299 | 230.335 | 292.262 | 357.997 | 440.014 | 509.568 | 589.136 | 678.373 | 770.911 | 839.659 | 887.983 | 933.747 | 976.937 | 1016.725 | 1053.77 | 1086.884 | 1115.778 | 1125.867 | 1132.882 | 1140.394
Electric Engagement | Lct_BB003 | Number | Electricity North West | Hutton |  | 11.685 | 18.768 | 30.287 | 49.439 | 81.394 | 134.401 | 190.759 | 267.429 | 369.2 | 496.439 | 629.91 | 771.588 | 948.358 | 1098.269 | 1269.761 | 1462.093 | 1661.538 | 1809.712 | 1913.863 | 2012.498 | 2105.586 | 2191.341 | 2271.184 | 2342.553 | 2404.83 | 2426.575 | 2441.694 | 2457.884
Electric Engagement | Lct_BB003 | Number | Electricity North West | Kearsley 132kV |  | 20.142 | 32.132 | 50.889 | 80.839 | 128.981 | 206.287 | 292.789 | 410.468 | 566.672 | 761.968 | 966.827 | 1184.284 | 1455.603 | 1685.696 | 1948.912 | 2244.117 | 2550.239 | 2777.665 | 2937.524 | 3088.914 | 3231.792 | 3363.414 | 3485.964 | 3595.505 | 3691.092 | 3724.467 | 3747.673 | 3772.523
Electric Engagement | Lct_BB003 | Number | Electricity North West | Kearsley 33kV |  | 20.142 | 32.132 | 50.889 | 80.839 | 128.981 | 206.287 | 292.789 | 410.468 | 566.672 | 761.968 | 966.827 | 1184.284 | 1455.603 | 1685.696 | 1948.912 | 2244.117 | 2550.239 | 2777.665 | 2937.524 | 3088.914 | 3231.792 | 3363.414 | 3485.964 | 3595.505 | 3691.092 | 3724.467 | 3747.673 | 3772.523
Electric Engagement | Lct_BB003 | Number | Electricity North West | Kirkby (_G) |  | 4.628 | 7.355 | 11.529 | 18.031 | 28.233 | 44.254 | 62.811 | 88.057 | 121.567 | 163.463 | 207.411 | 254.061 | 312.267 | 361.628 | 418.095 | 481.424 | 547.096 | 595.885 | 630.179 | 662.657 | 693.308 | 721.544 | 747.835 | 771.334 | 791.84 | 799 | 803.978 | 809.309
Electric Engagement | Lct_BB003 | Number | Electricity North West | Macclesfield |  | 7.524 | 11.726 | 17.335 | 24.63 | 33.795 | 44.8 | 63.586 | 89.143 | 123.066 | 165.479 | 209.969 | 257.195 | 316.118 | 366.088 | 423.252 | 487.362 | 553.844 | 603.235 | 637.952 | 670.83 | 701.859 | 730.444 | 757.059 | 780.848 | 801.607 | 808.855 | 813.895 | 819.292
Electric Engagement | Lct_BB003 | Number | Electricity North West | Ormonde |  | 3.338 | 5.299 | 8.277 | 12.877 | 20.034 | 31.179 | 44.254 | 62.04 | 85.65 | 115.167 | 146.131 | 178.998 | 220.007 | 254.784 | 294.568 | 339.187 | 385.455 | 419.83 | 443.991 | 466.873 | 488.468 | 508.362 | 526.885 | 543.442 | 557.889 | 562.934 | 566.441 | 570.197
Electric Engagement | Lct_BB003 | Number | Electricity North West | Padiham |  | 23.896 | 37.909 | 59.09 | 91.637 | 141.992 | 220.005 | 312.259 | 437.764 | 604.355 | 812.638 | 1031.121 | 1263.038 | 1552.4 | 1797.793 | 2078.514 | 2393.349 | 2719.828 | 2962.378 | 3132.867 | 3294.325 | 3446.704 | 3587.079 | 3717.778 | 3834.604 | 3936.547 | 3972.142 | 3996.891 | 4023.393
Electric Engagement | Lct_BB003 | Number | Electricity North West | Penwortham East |  | 12.486 | 19.92 | 31.557 | 50.151 | 80.058 | 128.11 | 181.829 | 254.911 | 351.917 | 473.201 | 600.424 | 735.469 | 903.965 | 1046.859 | 1210.323 | 1393.652 | 1583.761 | 1724.998 | 1824.275 | 1918.292 | 2007.022 | 2088.763 | 2164.87 | 2232.898 | 2292.259 | 2312.986 | 2327.397 | 2342.83
Electric Engagement | Lct_BB003 | Number | Electricity North West | Penwortham West |  | 8.706 | 13.89 | 22.005 | 34.97 | 55.824 | 89.329 | 126.787 | 177.746 | 245.388 | 329.958 | 418.669 | 512.835 | 630.325 | 729.963 | 843.944 | 971.778 | 1104.339 | 1202.822 | 1272.046 | 1337.604 | 1399.474 | 1456.471 | 1509.539 | 1556.974 | 1598.366 | 1612.819 | 1622.868 | 1633.629
Electric Engagement | Lct_BB003 | Number | Electricity North West | Robin Rigg |  | 11.631 | 18.636 | 29.876 | 48.312 | 78.695 | 128.571 | 182.485 | 255.829 | 353.186 | 474.906 | 602.588 | 738.12 | 907.223 | 1050.631 | 1214.685 | 1398.674 | 1589.469 | 1731.215 | 1830.849 | 1925.205 | 2014.255 | 2096.291 | 2172.671 | 2240.945 | 2300.52 | 2321.322 | 2335.785 | 2351.273
Electric Engagement | Lct_BB003 | Number | Electricity North West | Rochdale |  | 15.68 | 25.014 | 39.615 | 62.929 | 100.406 | 160.585 | 227.923 | 319.53 | 441.129 | 593.157 | 752.631 | 921.911 | 1133.121 | 1312.238 | 1517.14 | 1746.943 | 1985.245 | 2162.286 | 2286.729 | 2404.58 | 2515.803 | 2618.265 | 2713.664 | 2798.938 | 2873.348 | 2899.329 | 2917.393 | 2936.738
Electric Engagement | Lct_BB003 | Number | Electricity North West | South Manchester |  | 16.791 | 26.427 | 40.244 | 60.144 | 88.798 | 129.978 | 184.481 | 258.629 | 357.051 | 480.103 | 609.182 | 746.197 | 917.151 | 1062.129 | 1227.977 | 1413.98 | 1606.863 | 1750.16 | 1850.884 | 1946.273 | 2036.298 | 2119.231 | 2196.447 | 2265.468 | 2325.695 | 2346.724 | 2361.346 | 2377.003
Electric Engagement | Lct_BB003 | Number | Electricity North West | Stalybridge |  | 26.435 | 42.24 | 67.203 | 107.475 | 172.846 | 278.738 | 395.62 | 554.629 | 765.694 | 1029.579 | 1306.388 | 1600.217 | 1966.827 | 2277.731 | 2633.392 | 3032.275 | 3445.911 | 3753.211 | 3969.214 | 4173.775 | 4366.833 | 4544.683 | 4710.273 | 4858.287 | 4987.444 | 5032.541 | 5063.897 | 5097.475
Electric Engagement | Lct_BB003 | Number | Electricity North West | Stanah |  | 8.706 | 13.89 | 22.005 | 34.97 | 55.824 | 89.329 | 126.787 | 177.746 | 245.388 | 329.958 | 418.669 | 512.835 | 630.325 | 729.963 | 843.944 | 971.778 | 1104.339 | 1202.822 | 1272.046 | 1337.604 | 1399.474 | 1456.471 | 1509.539 | 1556.974 | 1598.366 | 1612.819 | 1622.868 | 1633.629
Electric Engagement | Lct_BB003 | Number | Electricity North West | Walney 2 |  | 8.706 | 13.89 | 22.005 | 34.97 | 55.824 | 89.329 | 126.787 | 177.746 | 245.388 | 329.958 | 418.669 | 512.835 | 630.325 | 729.963 | 843.944 | 971.778 | 1104.339 | 1202.822 | 1272.046 | 1337.604 | 1399.474 | 1456.471 | 1509.539 | 1556.974 | 1598.366 | 1612.819 | 1622.868 | 1633.629
Electric Engagement | Lct_BB003 | Number | Electricity North West | Washway Farm |  | 4.628 | 7.355 | 11.529 | 18.031 | 28.233 | 44.254 | 62.811 | 88.057 | 121.567 | 163.463 | 207.411 | 254.061 | 312.267 | 361.628 | 418.095 | 481.424 | 547.096 | 595.885 | 630.179 | 662.657 | 693.308 | 721.544 | 747.835 | 771.334 | 791.84 | 799 | 803.978 | 809.309
Electric Engagement | Lct_BB003 | Number | Electricity North West | Whitegate |  | 11.751 | 18.746 | 29.688 | 47.161 | 75.246 | 120.346 | 170.81 | 239.463 | 330.591 | 444.525 | 564.038 | 690.9 | 849.186 | 983.42 | 1136.978 | 1309.197 | 1487.786 | 1620.464 | 1713.725 | 1802.045 | 1885.398 | 1962.185 | 2033.68 | 2097.585 | 2153.349 | 2172.82 | 2186.358 | 2200.856
Electric Engagement | Lct_BB003 | Number | IDNO - Refer to Comment Field | Tynemouth 2 |  | 2.65 | 4.228 | 6.704 | 10.665 | 17.048 | 27.318 | 38.773 | 54.357 | 75.042 | 100.904 | 128.033 | 156.83 | 192.759 | 223.23 | 258.086 | 297.179 | 337.717 | 367.834 | 389.004 | 409.052 | 427.973 | 445.403 | 461.631 | 476.138 | 488.796 | 493.215 | 496.288 | 499.579 | Note: TYNE2 is operated by an IDNO allocated to GSP Group/licence area F
Electric Engagement | Lct_BB003 | Number | NGED East Midlands | Berkswell |  | 31.275 | 49.444 | 76.301 | 116.492 | 176.942 | 267.993 | 380.369 | 533.248 | 736.177 | 989.89 | 1256.028 | 1538.53 | 1891.007 | 2189.926 | 2531.876 | 2915.383 | 3313.073 | 3608.528 | 3816.204 | 4012.879 | 4198.494 | 4369.488 | 4528.695 | 4671.003 | 4795.181 | 4838.54 | 4868.687 | 4900.971
Electric Engagement | Lct_BB003 | Number | NGED East Midlands | Bicker Fen |  | 17.243 | 27.469 | 43.337 | 68.448 | 108.466 | 172.224 | 244.442 | 342.688 | 473.099 | 636.146 | 807.178 | 988.726 | 1215.244 | 1407.342 | 1627.094 | 1873.552 | 2129.125 | 2318.997 | 2452.459 | 2578.851 | 2698.135 | 2808.024 | 2910.337 | 3001.79 | 3081.593 | 3109.457 | 3128.831 | 3149.577
Electric Engagement | Lct_BB003 | Number | NGED East Midlands | Chesterfield |  | 35.947 | 56.982 | 88.622 | 136.963 | 211.305 | 325.81 | 462.431 | 648.293 | 895.002 | 1203.452 | 1527.008 | 1870.458 | 2298.98 | 2662.388 | 3078.113 | 3544.359 | 4027.848 | 4387.045 | 4639.526 | 4878.633 | 5104.293 | 5312.178 | 5505.732 | 5678.743 | 5829.712 | 5882.425 | 5919.076 | 5958.324
Electric Engagement | Lct_BB003 | Number | NGED East Midlands | Coventry |  | 39.77 | 62.874 | 97.025 | 148.132 | 225.001 | 340.781 | 483.68 | 678.082 | 936.127 | 1258.75 | 1597.173 | 1956.405 | 2404.618 | 2784.724 | 3219.551 | 3707.221 | 4212.927 | 4588.629 | 4852.711 | 5102.805 | 5338.834 | 5556.271 | 5758.719 | 5939.679 | 6097.586 | 6152.721 | 6191.056 | 6232.108
Electric Engagement | Lct_BB003 | Number | NGED East Midlands | Drakelow |  | 12.052 | 19.189 | 30.222 | 47.614 | 75.223 | 119.053 | 168.975 | 236.889 | 327.038 | 439.747 | 557.976 | 683.474 | 840.058 | 972.849 | 1124.757 | 1295.125 | 1471.794 | 1603.047 | 1695.304 | 1782.675 | 1865.132 | 1941.094 | 2011.82 | 2075.039 | 2130.204 | 2149.465 | 2162.858 | 2177.199
Electric Engagement | Lct_BB003 | Number | NGED East Midlands | East Claydon (_B) |  | 58.425 | 90.933 | 133.87 | 188.803 | 256.085 | 333.666 | 473.582 | 663.925 | 916.583 | 1232.47 | 1563.828 | 1915.56 | 2354.414 | 2726.585 | 3152.334 | 3629.822 | 4124.97 | 4492.828 | 4751.397 | 4996.269 | 5227.37 | 5440.268 | 5638.489 | 5815.671 | 5970.281 | 6024.265 | 6061.8 | 6101.995
Electric Engagement | Lct_BB003 | Number | NGED East Midlands | Enderby |  | 24.194 | 38.556 | 60.88 | 96.28 | 152.806 | 243.026 | 344.933 | 483.569 | 667.593 | 897.669 | 1139.013 | 1395.197 | 1714.836 | 1985.907 | 2296.001 | 2643.779 | 3004.42 | 3272.349 | 3460.677 | 3639.03 | 3807.352 | 3962.416 | 4106.791 | 4235.841 | 4348.451 | 4387.77 | 4415.109 | 4444.385
Electric Engagement | Lct_BB003 | Number | NGED East Midlands | Grendon |  | 75.571 | 118.857 | 180.644 | 269.104 | 395.563 | 575.829 | 817.29 | 1145.777 | 1581.805 | 2126.952 | 2698.797 | 3305.803 | 4063.162 | 4705.441 | 5440.182 | 6264.214 | 7118.722 | 7753.557 | 8199.786 | 8622.378 | 9021.204 | 9388.615 | 9730.698 | 10036.473 | 10303.292 | 10396.456 | 10461.232 | 10530.598
Electric Engagement | Lct_BB003 | Number | NGED East Midlands | Ratcliffe |  | 26.245 | 41.518 | 64.184 | 98.269 | 149.807 | 227.857 | 323.403 | 453.387 | 625.924 | 841.639 | 1067.92 | 1308.113 | 1607.802 | 1861.953 | 2152.692 | 2478.763 | 2816.893 | 3068.099 | 3244.673 | 3411.893 | 3569.71 | 3715.095 | 3850.458 | 3971.454 | 4077.035 | 4113.9 | 4139.532 | 4166.981
Electric Engagement | Lct_BB003 | Number | NGED East Midlands | Staythorpe |  | 35.074 | 55.308 | 84.713 | 127.797 | 191.082 | 284.058 | 403.171 | 565.214 | 780.308 | 1049.23 | 1331.322 | 1630.76 | 2004.367 | 2321.204 | 2683.654 | 3090.151 | 3511.681 | 3824.847 | 4044.973 | 4253.438 | 4450.18 | 4631.425 | 4800.175 | 4951.014 | 5082.637 | 5128.595 | 5160.549 | 5194.768
Electric Engagement | Lct_BB003 | Number | NGED East Midlands | Stoke Bardolph |  | 8.094 | 12.803 | 19.793 | 30.304 | 46.198 | 70.267 | 99.731 | 139.816 | 193.023 | 259.546 | 329.326 | 403.397 | 495.815 | 574.191 | 663.849 | 764.403 | 868.676 | 946.143 | 1000.595 | 1052.163 | 1100.83 | 1145.664 | 1187.408 | 1224.721 | 1257.28 | 1268.648 | 1276.553 | 1285.017
Electric Engagement | Lct_BB003 | Number | NGED East Midlands | Walpole (_B) |  | 21.431 | 33.941 | 52.647 | 81.028 | 124.356 | 190.607 | 270.534 | 379.267 | 523.598 | 704.049 | 893.337 | 1094.264 | 1344.96 | 1557.563 | 1800.772 | 2073.538 | 2356.391 | 2566.53 | 2714.238 | 2854.121 | 2986.138 | 3107.756 | 3220.99 | 3322.205 | 3410.526 | 3441.364 | 3462.806 | 3485.768
Electric Engagement | Lct_BB003 | Number | NGED East Midlands | West Burton |  | 7.782 | 12.378 | 19.438 | 30.488 | 47.908 | 75.384 | 106.994 | 149.997 | 207.079 | 278.446 | 353.308 | 432.773 | 531.921 | 616.004 | 712.192 | 820.068 | 931.934 | 1015.043 | 1073.46 | 1128.783 | 1180.994 | 1229.093 | 1273.877 | 1313.906 | 1348.837 | 1361.033 | 1369.513 | 1378.594
Electric Engagement | Lct_BB003 | Number | NGED East Midlands | Willington |  | 42.327 | 66.916 | 103.263 | 157.656 | 239.466 | 362.69 | 514.775 | 721.675 | 996.31 | 1339.674 | 1699.854 | 2082.18 | 2559.208 | 2963.751 | 3426.533 | 3945.554 | 4483.771 | 4883.626 | 5164.686 | 5430.858 | 5682.062 | 5913.477 | 6128.941 | 6321.535 | 6489.593 | 6548.272 | 6589.072 | 6632.763
Electric Engagement | Lct_BB003 | Number | NGED South Wales | Aberthaw |  | 10.894 | 17.45 | 27.951 | 45.143 | 73.431 | 119.803 | 170.039 | 238.381 | 329.098 | 442.517 | 561.49 | 687.779 | 845.349 | 978.977 | 1131.841 | 1303.283 | 1481.065 | 1613.144 | 1705.983 | 1793.904 | 1876.881 | 1953.321 | 2024.492 | 2088.109 | 2143.622 | 2163.004 | 2176.481 | 2190.913
Electric Engagement | Lct_BB003 | Number | NGED South Wales | Alpha Steel (Uskmouth) |  | 8.642 | 13.842 | 22.172 | 35.809 | 58.248 | 95.031 | 134.88 | 189.092 | 261.051 | 351.019 | 445.393 | 545.569 | 670.559 | 776.557 | 897.814 | 1033.807 | 1174.83 | 1279.599 | 1353.242 | 1422.984 | 1488.804 | 1549.439 | 1605.894 | 1656.357 | 1700.391 | 1715.766 | 1726.457 | 1737.905
Electric Engagement | Lct_BB003 | Number | NGED South Wales | Cardiff East |  | 10.966 | 17.565 | 28.136 | 45.441 | 73.916 | 120.593 | 171.161 | 239.955 | 331.27 | 445.438 | 565.197 | 692.319 | 850.93 | 985.439 | 1139.313 | 1311.886 | 1490.842 | 1623.793 | 1717.244 | 1805.746 | 1889.27 | 1966.215 | 2037.856 | 2101.893 | 2157.772 | 2177.283 | 2190.849 | 2205.376
Electric Engagement | Lct_BB003 | Number | NGED South Wales | Grange |  | 4.454 | 7.136 | 11.439 | 18.496 | 30.126 | 49.215 | 69.853 | 97.928 | 135.195 | 181.788 | 230.663 | 282.543 | 347.274 | 402.169 | 464.966 | 535.395 | 608.429 | 662.688 | 700.826 | 736.945 | 771.032 | 802.434 | 831.672 | 857.806 | 880.611 | 888.573 | 894.11 | 900.038
Electric Engagement | Lct_BB003 | Number | NGED South Wales | Imperial Park |  | 0.286 | 0.465 | 0.775 | 1.323 | 2.284 | 3.945 | 5.599 | 7.85 | 10.837 | 14.572 | 18.49 | 22.649 | 27.837 | 32.238 | 37.272 | 42.917 | 48.772 | 53.121 | 56.178 | 59.073 | 61.806 | 64.323 | 66.667 | 68.762 | 70.59 | 71.228 | 71.672 | 72.147
Electric Engagement | Lct_BB003 | Number | NGED South Wales | Pembroke |  | 6.296 | 10.236 | 17.071 | 29.139 | 50.317 | 86.905 | 123.347 | 172.923 | 238.73 | 321.005 | 407.309 | 498.919 | 613.222 | 710.156 | 821.045 | 945.41 | 1074.374 | 1170.185 | 1237.531 | 1301.309 | 1361.501 | 1416.951 | 1468.579 | 1514.728 | 1554.997 | 1569.057 | 1578.833 | 1589.302
Electric Engagement | Lct_BB003 | Number | NGED South Wales | Pyle |  | 5.839 | 9.355 | 14.997 | 24.25 | 39.497 | 64.525 | 91.581 | 128.39 | 177.249 | 238.335 | 302.413 | 370.431 | 455.297 | 527.268 | 609.599 | 701.936 | 797.688 | 868.824 | 918.826 | 966.18 | 1010.87 | 1052.04 | 1090.372 | 1124.636 | 1154.534 | 1164.974 | 1172.232 | 1180.005
Electric Engagement | Lct_BB003 | Number | NGED South Wales | Rassau |  | 12.285 | 19.973 | 33.308 | 56.854 | 98.176 | 169.566 | 240.669 | 337.4 | 465.798 | 626.328 | 794.721 | 973.467 | 1196.488 | 1385.622 | 1601.983 | 1844.637 | 2096.266 | 2283.207 | 2414.609 | 2539.051 | 2656.494 | 2764.686 | 2865.421 | 2955.463 | 3034.033 | 3061.468 | 3080.542 | 3100.969
Electric Engagement | Lct_BB003 | Number | NGED South Wales | Swansea North |  | 33.14 | 53.88 | 89.853 | 153.373 | 264.847 | 457.433 | 649.246 | 910.193 | 1256.57 | 1689.629 | 2143.896 | 2626.095 | 3227.733 | 3737.953 | 4321.624 | 4976.227 | 5655.038 | 6159.345 | 6513.825 | 6849.527 | 7166.351 | 7458.218 | 7729.966 | 7972.87 | 8184.828 | 8258.836 | 8310.294 | 8365.398
Electric Engagement | Lct_BB003 | Number | NGED South Wales | Upper Boat 132kV |  | 8.727 | 13.979 | 22.391 | 36.164 | 58.825 | 95.973 | 136.217 | 190.966 | 263.638 | 354.498 | 449.806 | 550.976 | 677.204 | 784.252 | 906.711 | 1044.052 | 1186.472 | 1292.28 | 1366.652 | 1437.085 | 1503.557 | 1564.793 | 1621.808 | 1672.771 | 1717.242 | 1732.77 | 1743.566 | 1755.127
Electric Engagement | Lct_BB003 | Number | NGED South Wales | Upper Boat 33kV |  | 8.727 | 13.979 | 22.391 | 36.164 | 58.825 | 95.973 | 136.217 | 190.966 | 263.638 | 354.498 | 449.806 | 550.976 | 677.204 | 784.252 | 906.711 | 1044.052 | 1186.472 | 1292.28 | 1366.652 | 1437.085 | 1503.557 | 1564.793 | 1621.808 | 1672.771 | 1717.242 | 1732.77 | 1743.566 | 1755.127
Electric Engagement | Lct_BB003 | Number | NGED South Wales | Uskmouth |  | 8.642 | 13.842 | 22.172 | 35.809 | 58.248 | 95.031 | 134.88 | 189.092 | 261.051 | 351.019 | 445.393 | 545.569 | 670.559 | 776.557 | 897.814 | 1033.807 | 1174.83 | 1279.599 | 1353.242 | 1422.984 | 1488.804 | 1549.439 | 1605.894 | 1656.357 | 1700.391 | 1715.766 | 1726.457 | 1737.905
Electric Engagement | Lct_BB003 | Number | NGED South West | Abham |  | 26.264 | 41.884 | 66.271 | 105.128 | 167.458 | 267.361 | 379.473 | 531.992 | 734.443 | 987.558 | 1253.069 | 1534.906 | 1886.553 | 2184.767 | 2525.913 | 2908.516 | 3305.27 | 3600.028 | 3807.215 | 4003.427 | 4188.605 | 4359.196 | 4518.028 | 4660.001 | 4783.887 | 4827.143 | 4857.219 | 4889.427
Electric Engagement | Lct_BB003 | Number | NGED South West | Alverdiscott |  | 33.758 | 53.836 | 85.182 | 135.126 | 215.243 | 343.653 | 487.756 | 683.797 | 944.017 | 1269.359 | 1610.634 | 1972.894 | 2424.884 | 2808.194 | 3246.686 | 3738.466 | 4248.433 | 4627.302 | 4893.61 | 5145.811 | 5383.83 | 5603.1 | 5807.254 | 5989.739 | 6148.976 | 6204.576 | 6243.234 | 6284.632
Electric Engagement | Lct_BB003 | Number | NGED South West | Axminster |  | 8.812 | 13.885 | 21.223 | 31.906 | 47.487 | 70.2 | 99.637 | 139.683 | 192.84 | 259.3 | 329.014 | 403.015 | 495.346 | 573.647 | 663.22 | 763.679 | 867.854 | 945.247 | 999.648 | 1051.166 | 1099.788 | 1144.579 | 1186.283 | 1223.561 | 1256.089 | 1267.447 | 1275.344 | 1283.8
Electric Engagement | Lct_BB003 | Number | NGED South West | Bridgewater |  | 33.042 | 51.968 | 78.985 | 117.666 | 172.967 | 251.805 | 357.394 | 501.039 | 691.71 | 930.098 | 1180.161 | 1445.6 | 1776.786 | 2057.65 | 2378.946 | 2739.288 | 3112.957 | 3390.565 | 3585.697 | 3770.493 | 3944.896 | 4105.562 | 4255.152 | 4388.865 | 4505.543 | 4546.282 | 4574.608 | 4604.942
Electric Engagement | Lct_BB003 | Number | NGED South West | Exeter |  | 17.61 | 28.083 | 44.434 | 70.487 | 112.279 | 179.262 | 254.432 | 356.694 | 492.434 | 662.145 | 840.167 | 1029.135 | 1264.91 | 1464.859 | 1693.592 | 1950.123 | 2216.141 | 2413.773 | 2552.689 | 2684.247 | 2808.406 | 2922.785 | 3029.28 | 3124.471 | 3207.535 | 3236.538 | 3256.704 | 3278.298
Electric Engagement | Lct_BB003 | Number | NGED South West | Indian Queens |  | 26.89 | 42.883 | 67.851 | 107.633 | 171.449 | 273.733 | 388.517 | 544.671 | 751.947 | 1011.095 | 1282.934 | 1571.488 | 1931.515 | 2236.837 | 2586.113 | 2977.835 | 3384.045 | 3685.828 | 3897.953 | 4098.841 | 4288.432 | 4463.089 | 4625.706 | 4771.063 | 4897.902 | 4942.189 | 4972.982 | 5005.957
Electric Engagement | Lct_BB003 | Number | NGED South West | Landulph |  | 14.53 | 23.171 | 36.663 | 58.159 | 92.642 | 147.91 | 209.933 | 294.309 | 406.309 | 546.338 | 693.225 | 849.143 | 1043.682 | 1208.66 | 1397.389 | 1609.054 | 1828.546 | 1991.613 | 2106.233 | 2214.782 | 2317.226 | 2411.601 | 2499.47 | 2578.012 | 2646.549 | 2670.479 | 2687.118 | 2704.936
Electric Engagement | Lct_BB003 | Number | NGED South West | Sandford |  | 7.577 | 11.868 | 17.816 | 26.001 | 37.128 | 52.058 | 73.888 | 103.585 | 143.004 | 192.289 | 243.987 | 298.864 | 367.333 | 425.399 | 491.824 | 566.321 | 643.574 | 700.966 | 741.308 | 779.513 | 815.569 | 848.785 | 879.711 | 907.355 | 931.477 | 939.9 | 945.756 | 952.027
Electric Engagement | Lct_BB003 | Number | NGED South West | Seabank |  | 18.914 | 29.626 | 44.477 | 64.907 | 92.686 | 129.957 | 184.451 | 258.587 | 356.992 | 480.024 | 609.082 | 746.075 | 917.001 | 1061.955 | 1227.776 | 1413.749 | 1606.6 | 1749.874 | 1850.582 | 1945.955 | 2035.965 | 2118.884 | 2196.088 | 2265.097 | 2325.315 | 2346.34 | 2360.959 | 2376.615
Electric Engagement | Lct_BB003 | Number | NGED South West | Taunton |  | 15.142 | 24.022 | 37.449 | 58.089 | 90.032 | 139.538 | 198.05 | 277.652 | 383.312 | 515.416 | 653.988 | 801.082 | 984.609 | 1140.25 | 1318.297 | 1517.982 | 1725.051 | 1878.888 | 1987.021 | 2089.426 | 2186.072 | 2275.105 | 2358 | 2432.098 | 2496.755 | 2519.331 | 2535.028 | 2551.837
Electric Engagement | Lct_BB003 | Number | NGED West Midlands | Bishops Wood |  | 57.883 | 92.159 | 145.149 | 228.68 | 361.28 | 571.787 | 811.553 | 1137.735 | 1570.702 | 2112.023 | 2679.853 | 3282.599 | 4034.642 | 4672.412 | 5401.997 | 6220.245 | 7068.754 | 7699.134 | 8142.23 | 8561.856 | 8957.883 | 9322.714 | 9662.397 | 9966.025 | 10230.971 | 10323.481 | 10387.802 | 10456.682
Electric Engagement | Lct_BB003 | Number | NGED West Midlands | Bushbury |  | 11.04 | 17.577 | 27.684 | 43.615 | 68.905 | 109.054 | 154.784 | 216.995 | 299.573 | 402.816 | 511.116 | 626.075 | 769.509 | 891.148 | 1030.298 | 1186.359 | 1348.191 | 1468.42 | 1552.93 | 1632.963 | 1708.496 | 1778.079 | 1842.865 | 1900.774 | 1951.306 | 1968.95 | 1981.218 | 1994.355
Electric Engagement | Lct_BB003 | Number | NGED West Midlands | Bustleholme |  | 18.639 | 29.467 | 45.473 | 69.425 | 105.451 | 159.713 | 226.685 | 317.795 | 438.733 | 589.936 | 748.544 | 916.904 | 1126.967 | 1305.111 | 1508.9 | 1737.455 | 1974.463 | 2150.543 | 2274.31 | 2391.521 | 2502.14 | 2604.046 | 2698.927 | 2783.737 | 2857.742 | 2883.583 | 2901.549 | 2920.789
Electric Engagement | Lct_BB003 | Number | NGED West Midlands | Cellarhead |  | 44.052 | 70.147 | 110.521 | 174.222 | 275.429 | 436.227 | 619.149 | 867.999 | 1198.318 | 1611.302 | 2044.51 | 2504.356 | 3078.104 | 3564.671 | 4121.284 | 4745.541 | 5392.885 | 5873.813 | 6211.86 | 6532 | 6834.136 | 7112.473 | 7371.623 | 7603.267 | 7805.399 | 7875.977 | 7925.049 | 7977.599
Electric Engagement | Lct_BB003 | Number | NGED West Midlands | Feckenham |  | 60.036 | 94.912 | 146.467 | 223.617 | 339.656 | 514.435 | 730.151 | 1023.615 | 1413.154 | 1900.177 | 2411.052 | 2953.34 | 3629.949 | 4203.749 | 4860.153 | 5596.327 | 6359.727 | 6926.877 | 7325.529 | 7703.064 | 8059.368 | 8387.605 | 8693.216 | 8966.389 | 9204.76 | 9287.991 | 9345.861 | 9407.831
Electric Engagement | Lct_BB003 | Number | NGED West Midlands | Hams Hall |  | 24.233 | 38.311 | 59.121 | 90.263 | 137.103 | 207.652 | 294.727 | 413.184 | 570.422 | 767.01 | 973.225 | 1192.121 | 1465.235 | 1696.85 | 1961.809 | 2258.967 | 2567.115 | 2796.045 | 2956.962 | 3109.355 | 3253.177 | 3385.671 | 3509.031 | 3619.298 | 3715.517 | 3749.113 | 3772.472 | 3797.487
Electric Engagement | Lct_BB003 | Number | NGED West Midlands | Iron Acton |  | 66.62 | 104.617 | 158.27 | 233.981 | 340.316 | 488.803 | 693.77 | 972.613 | 1342.742 | 1805.5 | 2290.92 | 2806.187 | 3449.084 | 3994.294 | 4617.992 | 5317.485 | 6042.848 | 6581.739 | 6960.529 | 7319.253 | 7657.803 | 7969.686 | 8260.069 | 8519.631 | 8746.125 | 8825.209 | 8880.195 | 8939.078
Electric Engagement | Lct_BB003 | Number | NGED West Midlands | Ironbridge |  | 12.161 | 19.365 | 30.51 | 48.095 | 76.034 | 120.424 | 170.92 | 239.617 | 330.804 | 444.811 | 564.401 | 691.345 | 849.731 | 984.052 | 1137.709 | 1310.039 | 1488.743 | 1621.506 | 1714.826 | 1803.203 | 1886.61 | 1963.447 | 2034.987 | 2098.934 | 2154.734 | 2174.217 | 2187.764 | 2202.271
Electric Engagement | Lct_BB003 | Number | NGED West Midlands | Kitwell |  | 13.447 | 21.41 | 33.72 | 53.125 | 83.93 | 132.834 | 188.535 | 264.311 | 364.895 | 490.651 | 622.566 | 762.591 | 937.301 | 1085.464 | 1254.956 | 1445.046 | 1642.166 | 1788.611 | 1891.549 | 1989.033 | 2081.036 | 2165.791 | 2244.704 | 2315.241 | 2376.791 | 2398.282 | 2413.225 | 2429.227
Electric Engagement | Lct_BB003 | Number | NGED West Midlands | Nechells |  | 32.037 | 50.649 | 78.16 | 119.331 | 181.254 | 274.522 | 389.637 | 546.241 | 754.114 | 1014.009 | 1286.632 | 1576.017 | 1937.083 | 2243.285 | 2593.567 | 2986.419 | 3393.799 | 3696.452 | 3909.189 | 4110.656 | 4300.794 | 4475.954 | 4639.04 | 4784.815 | 4912.02 | 4956.435 | 4987.316 | 5020.386
Electric Engagement | Lct_BB003 | Number | NGED West Midlands | Ocker Hill |  | 3.892 | 6.196 | 9.759 | 15.375 | 24.289 | 38.442 | 54.562 | 76.492 | 105.601 | 141.995 | 180.171 | 220.695 | 271.256 | 314.135 | 363.186 | 418.198 | 475.245 | 517.626 | 547.417 | 575.629 | 602.254 | 626.783 | 649.62 | 670.034 | 687.846 | 694.066 | 698.39 | 703.021
Electric Engagement | Lct_BB003 | Number | NGED West Midlands | Oldbury |  | 6.022 | 9.588 | 15.102 | 23.792 | 37.588 | 59.49 | 84.436 | 118.372 | 163.419 | 219.739 | 278.817 | 341.528 | 419.772 | 486.127 | 562.035 | 647.167 | 735.447 | 801.033 | 847.134 | 890.793 | 931.996 | 969.954 | 1005.295 | 1036.885 | 1064.451 | 1074.076 | 1080.768 | 1087.934
Electric Engagement | Lct_BB003 | Number | NGED West Midlands | Penn |  | 9.442 | 15.165 | 24.469 | 39.933 | 65.727 | 108.505 | 154.004 | 215.902 | 298.064 | 400.788 | 508.542 | 622.922 | 765.633 | 886.66 | 1025.109 | 1180.384 | 1341.401 | 1461.025 | 1545.109 | 1624.739 | 1699.891 | 1769.123 | 1833.583 | 1891.201 | 1941.479 | 1959.034 | 1971.24 | 1984.311
Electric Engagement | Lct_BB003 | Number | NGED West Midlands | Rugeley |  | 7.386 | 11.761 | 18.53 | 29.21 | 46.179 | 73.139 | 103.808 | 145.531 | 200.913 | 270.155 | 342.788 | 419.887 | 516.083 | 597.663 | 690.986 | 795.651 | 904.186 | 984.82 | 1041.498 | 1095.173 | 1145.83 | 1192.497 | 1235.947 | 1274.785 | 1308.675 | 1320.508 | 1328.736 | 1337.546
Electric Engagement | Lct_BB003 | Number | NGED West Midlands | Shrewsbury |  | 9.034 | 14.386 | 22.666 | 35.73 | 56.486 | 89.463 | 126.978 | 178.013 | 245.756 | 330.453 | 419.297 | 513.604 | 631.271 | 731.059 | 845.211 | 973.237 | 1105.997 | 1204.628 | 1273.956 | 1339.612 | 1401.575 | 1458.658 | 1511.805 | 1559.312 | 1600.766 | 1615.24 | 1625.304 | 1636.081
Electric Engagement | Lct_BB003 | Number | NGED West Midlands | Walham |  | 20.613 | 32.337 | 48.772 | 71.736 | 103.591 | 147.415 | 209.231 | 293.325 | 404.951 | 544.511 | 690.907 | 846.303 | 1040.191 | 1204.618 | 1392.716 | 1603.673 | 1822.431 | 1984.953 | 2099.19 | 2207.375 | 2309.477 | 2403.536 | 2491.111 | 2569.391 | 2637.699 | 2661.549 | 2678.132 | 2695.89
Electric Engagement | Lct_BB003 | Number | NGED West Midlands | Willenhall |  | 10.687 | 17.015 | 26.799 | 42.221 | 66.703 | 105.569 | 149.837 | 210.06 | 289.999 | 389.943 | 494.781 | 606.066 | 744.916 | 862.668 | 997.371 | 1148.444 | 1305.105 | 1421.492 | 1503.301 | 1580.776 | 1653.894 | 1721.253 | 1783.969 | 1840.028 | 1888.945 | 1906.025 | 1917.901 | 1930.618
Electric Engagement | Lct_BB003 | Number | NPg Northeast | Blyth 132kV |  | 9.169 | 14.47 | 22.218 | 33.651 | 50.58 | 75.666 | 107.395 | 150.56 | 207.856 | 279.49 | 354.633 | 434.396 | 533.916 | 618.314 | 714.862 | 823.143 | 935.428 | 1018.848 | 1077.485 | 1133.015 | 1185.422 | 1233.701 | 1278.653 | 1318.833 | 1353.894 | 1366.136 | 1374.648 | 1383.763
Electric Engagement | Lct_BB003 | Number | NPg Northeast | Blyth 66kV |  | 9.702 | 15.312 | 23.51 | 35.608 | 53.522 | 80.067 | 113.641 | 159.316 | 219.944 | 295.744 | 375.257 | 459.659 | 564.967 | 654.273 | 756.436 | 871.015 | 989.83 | 1078.102 | 1140.148 | 1198.908 | 1254.363 | 1305.45 | 1353.016 | 1395.532 | 1432.632 | 1445.587 | 1454.593 | 1464.239
Electric Engagement | Lct_BB003 | Number | NPg Northeast | Fourstones |  | 3.376 | 5.409 | 8.671 | 14.021 | 22.839 | 37.314 | 52.961 | 74.248 | 102.503 | 137.829 | 174.885 | 214.22 | 263.298 | 304.919 | 352.531 | 405.929 | 461.302 | 502.44 | 531.357 | 558.741 | 584.585 | 608.394 | 630.562 | 650.376 | 667.666 | 673.703 | 677.901 | 682.396
Electric Engagement | Lct_BB003 | Number | NPg Northeast | Hart Moor |  | 4.878 | 7.785 | 12.343 | 19.637 | 31.388 | 50.297 | 71.388 | 100.081 | 138.167 | 185.784 | 235.733 | 288.754 | 354.907 | 411.009 | 475.187 | 547.164 | 621.803 | 677.254 | 716.232 | 753.144 | 787.98 | 820.073 | 849.953 | 876.662 | 899.968 | 908.105 | 913.763 | 919.822
Electric Engagement | Lct_BB003 | Number | NPg Northeast | Hawthorn Pit |  | 5.798 | 9.252 | 14.668 | 23.337 | 37.303 | 59.775 | 84.84 | 118.94 | 164.203 | 220.793 | 280.154 | 343.166 | 421.785 | 488.458 | 564.729 | 650.27 | 738.974 | 804.874 | 851.196 | 895.064 | 936.465 | 974.605 | 1010.115 | 1041.857 | 1069.555 | 1079.226 | 1085.95 | 1093.151
Electric Engagement | Lct_BB003 | Number | NPg Northeast | Knaresborough |  | 9.503 | 14.961 | 22.804 | 34.131 | 50.494 | 74.096 | 105.167 | 147.435 | 203.542 | 273.69 | 347.274 | 425.382 | 522.837 | 605.483 | 700.028 | 806.062 | 916.018 | 997.707 | 1055.126 | 1109.504 | 1160.824 | 1208.101 | 1252.12 | 1291.466 | 1325.8 | 1337.788 | 1346.123 | 1355.049
Electric Engagement | Lct_BB003 | Number | NPg Northeast | Lackenby |  | 7.558 | 12.348 | 20.853 | 36.176 | 63.494 | 111.256 | 157.909 | 221.376 | 305.621 | 410.949 | 521.435 | 638.715 | 785.045 | 909.139 | 1051.099 | 1210.31 | 1375.41 | 1498.067 | 1584.283 | 1665.932 | 1742.989 | 1813.977 | 1880.071 | 1939.15 | 1990.702 | 2008.702 | 2021.217 | 2034.62
Electric Engagement | Lct_BB003 | Number | NPg Northeast | Norton |  | 28.642 | 45.71 | 72.467 | 115.293 | 184.289 | 295.308 | 419.139 | 587.601 | 811.213 | 1090.787 | 1384.052 | 1695.349 | 2083.753 | 2413.139 | 2789.944 | 3212.541 | 3650.767 | 3976.336 | 4205.181 | 4421.902 | 4626.437 | 4814.86 | 4990.294 | 5147.107 | 5283.943 | 5331.721 | 5364.941 | 5400.515
Electric Engagement | Lct_BB003 | Number | NPg Northeast | Offerton |  | 2.212 | 3.53 | 5.597 | 8.904 | 14.233 | 22.807 | 32.37 | 45.38 | 62.65 | 84.242 | 106.89 | 130.932 | 160.928 | 186.367 | 215.468 | 248.105 | 281.949 | 307.093 | 324.766 | 341.504 | 357.3 | 371.852 | 385.401 | 397.512 | 408.079 | 411.769 | 414.335 | 417.082
Electric Engagement | Lct_BB003 | Number | NPg Northeast | Osbaldwick |  | 30.89 | 48.732 | 74.739 | 112.99 | 169.421 | 252.712 | 358.681 | 502.844 | 694.202 | 933.449 | 1184.413 | 1450.807 | 1783.187 | 2065.062 | 2387.516 | 2749.156 | 3124.171 | 3402.78 | 3598.615 | 3784.076 | 3959.108 | 4120.352 | 4270.482 | 4404.676 | 4521.774 | 4562.66 | 4591.089 | 4621.531
Electric Engagement | Lct_BB003 | Number | NPg Northeast | Poppleton |  | 2.003 | 3.153 | 4.807 | 7.194 | 10.643 | 15.618 | 22.166 | 31.076 | 42.902 | 57.687 | 73.196 | 89.66 | 110.201 | 127.62 | 147.548 | 169.897 | 193.073 | 210.291 | 222.394 | 233.855 | 244.672 | 254.637 | 263.915 | 272.208 | 279.445 | 281.971 | 283.728 | 285.61
Electric Engagement | Lct_BB003 | Number | NPg Northeast | Saltholme |  | 1.361 | 2.223 | 3.754 | 6.512 | 11.43 | 20.028 | 28.427 | 39.852 | 55.018 | 73.979 | 93.868 | 114.981 | 141.323 | 163.663 | 189.218 | 217.879 | 247.601 | 269.681 | 285.202 | 299.9 | 313.772 | 326.551 | 338.449 | 349.085 | 358.365 | 361.605 | 363.858 | 366.271
Electric Engagement | Lct_BB003 | Number | NPg Northeast | South Shields |  | 2.147 | 3.427 | 5.433 | 8.643 | 13.816 | 22.139 | 31.422 | 44.051 | 60.815 | 81.774 | 103.759 | 127.096 | 156.214 | 180.907 | 209.155 | 240.836 | 273.689 | 298.096 | 315.252 | 331.499 | 346.833 | 360.958 | 374.11 | 385.866 | 396.124 | 399.706 | 402.197 | 404.864
Electric Engagement | Lct_BB003 | Number | NPg Northeast | Spennymoor |  | 26.233 | 41.898 | 66.575 | 106.275 | 170.544 | 274.407 | 389.473 | 546.011 | 753.796 | 1013.581 | 1286.089 | 1575.353 | 1936.266 | 2242.339 | 2592.473 | 2985.159 | 3392.367 | 3694.893 | 3907.54 | 4108.922 | 4298.98 | 4474.066 | 4637.083 | 4782.797 | 4909.948 | 4954.344 | 4985.213 | 5018.269
Electric Engagement | Lct_BB003 | Number | NPg Northeast | Stella North |  | 11.12 | 17.648 | 27.54 | 42.785 | 66.441 | 103.198 | 146.472 | 205.342 | 283.486 | 381.185 | 483.669 | 592.455 | 728.186 | 843.293 | 974.971 | 1122.651 | 1275.793 | 1389.566 | 1469.538 | 1545.273 | 1616.75 | 1682.596 | 1743.903 | 1798.703 | 1846.521 | 1863.217 | 1874.826 | 1887.258
Electric Engagement | Lct_BB003 | Number | NPg Northeast | Stella South |  | 13.342 | 21.175 | 33.044 | 51.335 | 79.719 | 123.822 | 175.744 | 246.38 | 340.14 | 457.365 | 580.33 | 710.856 | 873.713 | 1011.824 | 1169.818 | 1347.012 | 1530.759 | 1667.27 | 1763.224 | 1854.095 | 1939.855 | 2018.861 | 2092.42 | 2158.171 | 2215.546 | 2235.58 | 2249.509 | 2264.425
Electric Engagement | Lct_BB003 | Number | NPg Northeast | Tynemouth 1 |  | 6.182 | 9.866 | 15.642 | 24.886 | 39.778 | 63.741 | 90.47 | 126.832 | 175.098 | 235.443 | 298.743 | 365.936 | 449.772 | 520.869 | 602.201 | 693.417 | 788.007 | 858.28 | 907.676 | 954.454 | 998.603 | 1039.273 | 1077.14 | 1110.988 | 1140.523 | 1150.836 | 1158.006 | 1165.685
Electric Engagement | Lct_BB003 | Number | NPg Northeast | West Boldon |  | 11.674 | 18.63 | 29.535 | 46.99 | 75.111 | 120.359 | 170.828 | 239.488 | 330.625 | 444.571 | 564.096 | 690.971 | 849.273 | 983.521 | 1137.095 | 1309.332 | 1487.939 | 1620.631 | 1713.901 | 1802.23 | 1885.592 | 1962.387 | 2033.889 | 2097.801 | 2153.571 | 2173.044 | 2186.583 | 2201.082
Electric Engagement | Lct_BB003 | Number | NPg Yorkshire | Bradford West |  | 37.599 | 59.519 | 92.199 | 141.61 | 216.76 | 331.241 | 470.139 | 659.099 | 909.921 | 1223.512 | 1552.461 | 1901.637 | 2337.302 | 2706.768 | 3129.422 | 3603.44 | 4094.988 | 4460.172 | 4716.862 | 4959.955 | 5189.376 | 5400.726 | 5597.507 | 5773.402 | 5926.887 | 5980.479 | 6017.741 | 6057.644
Electric Engagement | Lct_BB003 | Number | NPg Yorkshire | Camblesforth |  | 2.736 | 4.347 | 6.807 | 10.627 | 16.606 | 25.97 | 36.86 | 51.675 | 71.341 | 95.927 | 121.718 | 149.094 | 183.252 | 212.219 | 245.356 | 282.521 | 321.06 | 349.691 | 369.817 | 388.876 | 406.863 | 423.434 | 438.862 | 452.653 | 464.686 | 468.888 | 471.809 | 474.938
Electric Engagement | Lct_BB003 | Number | NPg Yorkshire | Creyke Beck |  | 26.512 | 42.519 | 68.341 | 110.92 | 181.44 | 297.691 | 422.52 | 592.34 | 817.757 | 1099.585 | 1395.216 | 1709.024 | 2100.561 | 2432.605 | 2812.449 | 3238.455 | 3680.215 | 4008.411 | 4239.101 | 4457.571 | 4663.755 | 4853.698 | 5030.547 | 5188.626 | 5326.565 | 5374.729 | 5408.216 | 5444.077
Electric Engagement | Lct_BB003 | Number | NPg Yorkshire | Drax |  | 2.071 | 3.291 | 5.152 | 8.044 | 12.57 | 19.658 | 27.9 | 39.114 | 53.999 | 72.609 | 92.131 | 112.853 | 138.707 | 160.633 | 185.716 | 213.846 | 243.017 | 264.689 | 279.923 | 294.349 | 307.964 | 320.507 | 332.184 | 342.623 | 351.732 | 354.912 | 357.123 | 359.491
Electric Engagement | Lct_BB003 | Number | NPg Yorkshire | Elland |  | 32.89 | 52.065 | 80.652 | 123.875 | 189.614 | 289.758 | 411.261 | 576.557 | 795.966 | 1070.285 | 1358.038 | 1663.484 | 2044.588 | 2367.784 | 2737.507 | 3152.161 | 3582.15 | 3901.6 | 4126.143 | 4338.792 | 4539.482 | 4724.363 | 4896.5 | 5050.366 | 5184.63 | 5231.51 | 5264.105 | 5299.011
Electric Engagement | Lct_BB003 | Number | NPg Yorkshire | Ferrybridge A |  | 10.572 | 16.721 | 25.838 | 39.529 | 60.202 | 91.463 | 129.816 | 181.992 | 251.25 | 337.84 | 428.67 | 525.085 | 645.382 | 747.4 | 864.105 | 994.992 | 1130.72 | 1231.556 | 1302.433 | 1369.557 | 1432.905 | 1491.264 | 1545.6 | 1594.168 | 1636.549 | 1651.347 | 1661.636 | 1672.654
Electric Engagement | Lct_BB003 | Number | NPg Yorkshire | Ferrybridge B (_M) |  | 29.244 | 46.253 | 71.47 | 109.342 | 166.525 | 252.999 | 359.089 | 503.415 | 694.99 | 934.509 | 1185.757 | 1452.455 | 1785.212 | 2067.407 | 2390.227 | 2752.278 | 3127.719 | 3406.643 | 3602.701 | 3788.373 | 3963.603 | 4125.031 | 4275.33 | 4409.677 | 4526.908 | 4567.841 | 4596.301 | 4626.779
Electric Engagement | Lct_BB003 | Number | NPg Yorkshire | Grimsby West |  | 7.345 | 11.937 | 19.885 | 33.894 | 58.444 | 100.809 | 143.081 | 200.589 | 276.924 | 372.362 | 472.473 | 578.741 | 711.33 | 823.773 | 952.403 | 1096.665 | 1246.262 | 1357.401 | 1435.522 | 1509.504 | 1579.326 | 1643.648 | 1703.536 | 1757.067 | 1803.779 | 1820.089 | 1831.429 | 1843.573
Electric Engagement | Lct_BB003 | Number | NPg Yorkshire | Jordanthorpe |  | 4.055 | 6.428 | 9.996 | 15.449 | 23.835 | 36.751 | 52.161 | 73.126 | 100.955 | 135.747 | 172.244 | 210.984 | 259.321 | 300.312 | 347.205 | 399.797 | 454.334 | 494.85 | 523.33 | 550.3 | 575.754 | 599.203 | 621.036 | 640.551 | 657.58 | 663.526 | 667.66 | 672.088
Electric Engagement | Lct_BB003 | Number | NPg Yorkshire | Keadby |  | 20.279 | 32.522 | 52.272 | 84.84 | 138.778 | 227.695 | 323.173 | 453.064 | 625.478 | 841.04 | 1067.159 | 1307.182 | 1606.657 | 1860.627 | 2151.159 | 2476.998 | 2814.888 | 3065.915 | 3242.363 | 3409.464 | 3567.168 | 3712.45 | 3847.717 | 3968.626 | 4074.132 | 4110.971 | 4136.584 | 4164.013
Electric Engagement | Lct_BB003 | Number | NPg Yorkshire | Kirkstall B |  | 9.242 | 14.63 | 22.664 | 34.809 | 53.282 | 81.423 | 115.566 | 162.014 | 223.669 | 300.754 | 381.614 | 467.445 | 574.537 | 665.356 | 769.249 | 885.768 | 1006.597 | 1096.364 | 1159.461 | 1219.216 | 1275.611 | 1327.563 | 1375.934 | 1419.171 | 1456.899 | 1470.073 | 1479.232 | 1489.041
Electric Engagement | Lct_BB003 | Number | NPg Yorkshire | Neepsend |  | 9.838 | 15.595 | 24.254 | 37.483 | 57.829 | 89.166 | 126.556 | 177.421 | 244.94 | 329.355 | 417.904 | 511.897 | 629.173 | 728.629 | 842.402 | 970.002 | 1102.321 | 1200.624 | 1269.722 | 1335.159 | 1396.917 | 1453.81 | 1506.781 | 1554.129 | 1595.446 | 1609.872 | 1619.903 | 1630.644
Electric Engagement | Lct_BB003 | Number | NPg Yorkshire | Norton Lees |  | 3.973 | 6.298 | 9.795 | 15.139 | 23.356 | 36.012 | 51.113 | 71.656 | 98.925 | 133.018 | 168.781 | 206.743 | 254.108 | 294.276 | 340.226 | 391.761 | 445.201 | 484.903 | 512.81 | 539.239 | 564.181 | 587.159 | 608.553 | 627.676 | 644.362 | 650.189 | 654.24 | 658.578
Electric Engagement | Lct_BB003 | Number | NPg Yorkshire | Pitsmoor |  | 1.351 | 2.142 | 3.332 | 5.149 | 7.944 | 12.249 | 17.386 | 24.373 | 33.648 | 45.245 | 57.409 | 70.322 | 86.432 | 100.095 | 115.725 | 133.254 | 151.431 | 164.935 | 174.428 | 183.417 | 191.901 | 199.717 | 206.993 | 213.498 | 219.174 | 221.156 | 222.534 | 224.009
Electric Engagement | Lct_BB003 | Number | NPg Yorkshire | Saltend North |  | 3.618 | 5.803 | 9.326 | 15.137 | 24.761 | 40.625 | 57.661 | 80.836 | 111.598 | 150.059 | 190.403 | 233.228 | 286.661 | 331.975 | 383.811 | 441.948 | 502.234 | 547.023 | 578.505 | 608.319 | 636.457 | 662.378 | 686.513 | 708.085 | 726.91 | 733.483 | 738.053 | 742.946
Electric Engagement | Lct_BB003 | Number | NPg Yorkshire | Sheffield City |  | 0.895 | 1.419 | 2.207 | 3.411 | 5.262 | 8.114 | 11.517 | 16.145 | 22.289 | 29.971 | 38.029 | 46.582 | 57.254 | 66.305 | 76.658 | 88.27 | 100.311 | 109.256 | 115.544 | 121.499 | 127.119 | 132.296 | 137.116 | 141.425 | 145.185 | 146.497 | 147.41 | 148.388
Electric Engagement | Lct_BB003 | Number | NPg Yorkshire | Skelton Grange |  | 20.621 | 32.642 | 50.565 | 77.664 | 118.879 | 181.665 | 257.841 | 361.474 | 499.034 | 671.018 | 851.426 | 1042.926 | 1281.861 | 1484.489 | 1716.288 | 1976.257 | 2245.84 | 2446.12 | 2586.898 | 2720.218 | 2846.042 | 2961.954 | 3069.875 | 3166.342 | 3250.519 | 3279.911 | 3300.347 | 3322.231
Electric Engagement | Lct_BB003 | Number | NPg Yorkshire | Templeborough |  | 0.163 | 0.258 | 0.401 | 0.62 | 0.957 | 1.475 | 2.093 | 2.935 | 4.052 | 5.448 | 6.913 | 8.468 | 10.408 | 12.053 | 13.935 | 16.046 | 18.234 | 19.86 | 21.003 | 22.086 | 23.107 | 24.049 | 24.925 | 25.708 | 26.391 | 26.63 | 26.796 | 26.974
Electric Engagement | Lct_BB003 | Number | NPg Yorkshire | Thorpe Marsh |  | 19.464 | 30.707 | 47.095 | 71.197 | 106.755 | 159.239 | 226.012 | 316.851 | 437.429 | 588.183 | 746.319 | 914.179 | 1123.618 | 1301.232 | 1504.416 | 1732.292 | 1968.596 | 2144.152 | 2267.551 | 2384.414 | 2494.704 | 2596.307 | 2690.906 | 2775.464 | 2849.25 | 2875.013 | 2892.926 | 2912.109
Electric Engagement | Lct_BB003 | Number | NPg Yorkshire | Thurcroft |  | 14.57 | 23.097 | 35.921 | 55.515 | 85.649 | 132.061 | 187.438 | 262.774 | 362.773 | 487.797 | 618.945 | 758.156 | 931.85 | 1079.151 | 1247.657 | 1436.641 | 1632.615 | 1778.209 | 1880.548 | 1977.465 | 2068.932 | 2153.195 | 2231.649 | 2301.775 | 2362.968 | 2384.334 | 2399.19 | 2415.098
Electric Engagement | Lct_BB003 | Number | NPg Yorkshire | West Melton |  | 29.79 | 47.223 | 73.443 | 113.504 | 175.113 | 270.006 | 383.227 | 537.255 | 741.708 | 997.327 | 1265.465 | 1550.09 | 1905.215 | 2206.38 | 2550.9 | 2937.288 | 3337.966 | 3635.64 | 3844.877 | 4043.03 | 4230.04 | 4402.318 | 4562.721 | 4706.099 | 4831.21 | 4874.895 | 4905.268 | 4937.794
Electric Engagement | Lct_BB003 | Number | NPg Yorkshire | Wincobank |  | 0.932 | 1.477 | 2.297 | 3.551 | 5.478 | 8.446 | 11.988 | 16.806 | 23.202 | 31.198 | 39.586 | 48.49 | 59.599 | 69.02 | 79.797 | 91.884 | 104.418 | 113.729 | 120.275 | 126.473 | 132.323 | 137.713 | 142.73 | 147.215 | 151.129 | 152.496 | 153.446 | 154.463
Electric Engagement | Lct_BB003 | Number | SHETL | Direct(SHETL) |  | 0.615 | 0.964 | 1.452 | 2.13 | 3.065 | 4.343 | 6.164 | 8.641 | 11.929 | 16.041 | 20.353 | 24.931 | 30.643 | 35.487 | 41.028 | 47.242 | 53.687 | 58.475 | 61.84 | 65.027 | 68.035 | 70.806 | 73.385 | 75.692 | 77.704 | 78.406 | 78.895 | 79.418
Electric Engagement | Lct_BB003 | Number | SPEN | Ayr |  | 2.92 | 4.588 | 6.951 | 10.302 | 15.035 | 21.69 | 30.786 | 43.159 | 59.584 | 80.118 | 101.658 | 124.523 | 153.051 | 177.245 | 204.921 | 235.961 | 268.149 | 292.062 | 308.87 | 324.788 | 339.811 | 353.651 | 366.537 | 378.055 | 388.105 | 391.615 | 394.055 | 396.667
Electric Engagement | Lct_BB003 | Number | SPEN | Bainsford |  | 1.603 | 2.53 | 3.885 | 5.887 | 8.854 | 13.256 | 18.814 | 26.376 | 36.414 | 48.963 | 62.127 | 76.101 | 93.535 | 108.321 | 125.235 | 144.205 | 163.876 | 178.49 | 188.762 | 198.49 | 207.671 | 216.129 | 224.004 | 231.043 | 237.186 | 239.33 | 240.821 | 242.418
Electric Engagement | Lct_BB003 | Number | SPEN | Bathgate |  | 6.992 | 11.035 | 16.949 | 25.683 | 38.627 | 57.829 | 82.078 | 115.067 | 158.856 | 213.603 | 271.032 | 331.992 | 408.051 | 472.553 | 546.341 | 629.096 | 714.912 | 778.666 | 823.48 | 865.92 | 905.972 | 942.87 | 977.225 | 1007.933 | 1034.729 | 1044.085 | 1050.59 | 1057.556
Electric Engagement | Lct_BB003 | Number | SPEN | Berwick |  | 1.282 | 2.014 | 3.052 | 4.523 | 6.601 | 9.523 | 13.517 | 18.949 | 26.161 | 35.176 | 44.634 | 54.673 | 67.198 | 77.821 | 89.972 | 103.6 | 117.732 | 128.232 | 135.611 | 142.6 | 149.196 | 155.273 | 160.93 | 165.987 | 170.4 | 171.941 | 173.012 | 174.159
Electric Engagement | Lct_BB003 | Number | SPEN | Bonnybridge |  | 6.357 | 10.033 | 15.41 | 23.351 | 35.121 | 52.579 | 74.627 | 104.621 | 144.435 | 194.212 | 246.427 | 301.853 | 371.008 | 429.654 | 496.743 | 571.986 | 650.011 | 707.978 | 748.723 | 787.31 | 823.727 | 857.275 | 888.511 | 916.431 | 940.794 | 949.301 | 955.216 | 961.55
Electric Engagement | Lct_BB003 | Number | SPEN | Braehead Park |  | 2.169 | 3.408 | 5.163 | 7.652 | 11.168 | 16.112 | 22.868 | 32.059 | 44.26 | 59.513 | 75.514 | 92.498 | 113.689 | 131.661 | 152.219 | 175.276 | 199.186 | 216.949 | 229.434 | 241.259 | 252.418 | 262.699 | 272.27 | 280.826 | 288.292 | 290.898 | 292.711 | 294.652
Electric Engagement | Lct_BB003 | Number | SPEN | Carntyne |  | 1.279 | 2.009 | 3.044 | 4.512 | 6.585 | 9.499 | 13.483 | 18.902 | 26.095 | 35.088 | 44.522 | 54.536 | 67.03 | 77.626 | 89.747 | 103.341 | 117.437 | 127.91 | 135.272 | 142.243 | 148.823 | 154.884 | 160.527 | 165.572 | 169.973 | 171.51 | 172.579 | 173.723
Electric Engagement | Lct_BB003 | Number | SPEN | Carsfad |  | 0 | 0 | 0 | 0 | 0 | 0 | 0 | 0 | 0 | 0 | 0 | 0 | 0 | 0 | 0 | 0 | 0 | 0 | 0 | 0 | 0 | 0 | 0 | 0 | 0 | 0 | 0 | 0
Electric Engagement | Lct_BB003 | Number | SPEN | Chapelcross |  | 2.62 | 4.117 | 6.237 | 9.244 | 13.491 | 19.463 | 27.624 | 38.726 | 53.464 | 71.889 | 91.217 | 111.734 | 137.332 | 159.04 | 183.874 | 211.726 | 240.607 | 262.064 | 277.146 | 291.43 | 304.91 | 317.328 | 328.89 | 339.225 | 348.243 | 351.392 | 353.582 | 355.926
Electric Engagement | Lct_BB003 | Number | SPEN | Charlotte Street |  | 2.124 | 3.337 | 5.055 | 7.492 | 10.934 | 15.774 | 22.389 | 31.388 | 43.332 | 58.266 | 73.932 | 90.56 | 111.308 | 128.902 | 149.03 | 171.604 | 195.013 | 212.403 | 224.628 | 236.204 | 247.13 | 257.195 | 266.566 | 274.942 | 282.252 | 284.804 | 286.578 | 288.479
Electric Engagement | Lct_BB003 | Number | SPEN | Clyde’s Mill |  | 6.35 | 9.977 | 15.116 | 22.403 | 32.696 | 47.17 | 66.949 | 93.857 | 129.575 | 174.231 | 221.075 | 270.798 | 332.838 | 385.451 | 445.638 | 513.139 | 583.137 | 635.14 | 671.694 | 706.311 | 738.981 | 769.078 | 797.1 | 822.147 | 844.004 | 851.636 | 856.942 | 862.624 | GSP also referred to as Westburn Road
Electric Engagement | Lct_BB003 | Number | SPEN | Coatbridge |  | 5.352 | 8.409 | 12.741 | 18.882 | 27.558 | 39.758 | 56.429 | 79.109 | 109.214 | 146.853 | 186.335 | 228.246 | 280.537 | 324.882 | 375.611 | 432.506 | 491.504 | 535.336 | 566.145 | 595.323 | 622.859 | 648.227 | 671.845 | 692.957 | 711.38 | 717.812 | 722.284 | 727.074
Electric Engagement | Lct_BB003 | Number | SPEN | Cockenzie |  | 3.259 | 5.12 | 7.758 | 11.497 | 16.78 | 24.208 | 34.359 | 48.169 | 66.5 | 89.418 | 113.459 | 138.978 | 170.818 | 197.819 | 228.708 | 263.351 | 299.275 | 325.964 | 344.724 | 362.49 | 379.257 | 394.703 | 409.084 | 421.939 | 433.156 | 437.073 | 439.796 | 442.712
Electric Engagement | Lct_BB003 | Number | SPEN | Coylton |  | 3.156 | 4.958 | 7.512 | 11.133 | 16.249 | 23.441 | 33.271 | 46.644 | 64.394 | 86.586 | 109.865 | 134.576 | 165.408 | 191.554 | 221.465 | 255.01 | 289.797 | 315.64 | 333.806 | 351.009 | 367.245 | 382.202 | 396.128 | 408.575 | 419.437 | 423.23 | 425.867 | 428.691
Electric Engagement | Lct_BB003 | Number | SPEN | Crookston A |  | 4.067 | 6.36 | 9.503 | 13.756 | 19.41 | 26.779 | 38.009 | 53.285 | 73.563 | 98.915 | 125.509 | 153.739 | 188.96 | 218.83 | 252.999 | 291.322 | 331.061 | 360.585 | 381.337 | 400.99 | 419.537 | 436.624 | 452.533 | 466.753 | 479.162 | 483.494 | 486.507 | 489.733
Electric Engagement | Lct_BB003 | Number | SPEN | Crookston B |  | 4.067 | 6.36 | 9.503 | 13.756 | 19.41 | 26.779 | 38.009 | 53.285 | 73.563 | 98.915 | 125.509 | 153.739 | 188.96 | 218.83 | 252.999 | 291.322 | 331.061 | 360.585 | 381.337 | 400.99 | 419.537 | 436.624 | 452.533 | 466.753 | 479.162 | 483.494 | 486.507 | 489.733
Electric Engagement | Lct_BB003 | Number | SPEN | Cumbernauld |  | 3.64 | 5.745 | 8.823 | 13.37 | 20.109 | 30.105 | 42.729 | 59.902 | 82.698 | 111.199 | 141.095 | 172.83 | 212.425 | 246.004 | 284.417 | 327.498 | 372.172 | 405.362 | 428.691 | 450.784 | 471.635 | 490.844 | 508.728 | 524.714 | 538.664 | 543.534 | 546.921 | 550.547
Electric Engagement | Lct_BB003 | Number | SPEN | Cupar |  | 12.038 | 19 | 29.182 | 44.22 | 66.508 | 99.569 | 141.321 | 198.121 | 273.516 | 367.779 | 466.659 | 571.619 | 702.577 | 813.636 | 940.683 | 1083.169 | 1230.925 | 1340.697 | 1417.856 | 1490.928 | 1559.891 | 1623.421 | 1682.572 | 1735.445 | 1781.581 | 1797.691 | 1808.891 | 1820.886
Electric Engagement | Lct_BB003 | Number | SPEN | Currie |  | 1.053 | 1.654 | 2.506 | 3.715 | 5.421 | 7.821 | 11.101 | 15.562 | 21.485 | 28.889 | 36.656 | 44.9 | 55.187 | 63.911 | 73.89 | 85.082 | 96.688 | 105.311 | 111.372 | 117.112 | 122.529 | 127.519 | 132.165 | 136.318 | 139.942 | 141.208 | 142.087 | 143.03
Electric Engagement | Lct_BB003 | Number | SPEN | Dalmarnock |  | 2.312 | 3.633 | 5.504 | 8.158 | 11.906 | 17.176 | 24.378 | 34.176 | 47.182 | 63.443 | 80.5 | 98.606 | 121.197 | 140.355 | 162.27 | 186.85 | 212.338 | 231.274 | 244.584 | 257.189 | 269.086 | 280.045 | 290.249 | 299.369 | 307.328 | 310.107 | 312.039 | 314.108
Electric Engagement | Lct_BB003 | Number | SPEN | Devol Moor |  | 1.548 | 2.432 | 3.684 | 5.46 | 7.969 | 11.496 | 16.317 | 22.874 | 31.579 | 42.463 | 53.879 | 65.998 | 81.118 | 93.94 | 108.609 | 125.06 | 142.119 | 154.793 | 163.702 | 172.139 | 180.101 | 187.436 | 194.265 | 200.37 | 205.697 | 207.557 | 208.85 | 210.235
Electric Engagement | Lct_BB003 | Number | SPEN | Devonside |  | 4.114 | 6.493 | 9.973 | 15.112 | 22.729 | 34.027 | 48.296 | 67.707 | 93.473 | 125.687 | 159.479 | 195.348 | 240.102 | 278.056 | 321.474 | 370.168 | 420.663 | 458.177 | 484.546 | 509.518 | 533.086 | 554.797 | 575.011 | 593.08 | 608.847 | 614.353 | 618.18 | 622.279
Electric Engagement | Lct_BB003 | Number | SPEN | Dewar Place |  | 3.421 | 5.376 | 8.145 | 12.07 | 17.617 | 25.415 | 36.072 | 50.57 | 69.814 | 93.875 | 119.114 | 145.904 | 179.331 | 207.679 | 240.107 | 276.476 | 314.191 | 342.21 | 361.904 | 380.556 | 398.158 | 414.374 | 429.472 | 442.968 | 454.744 | 458.856 | 461.715 | 464.777
Electric Engagement | Lct_BB003 | Number | SPEN | Drumchapel |  | 3.571 | 5.637 | 8.658 | 13.119 | 19.732 | 29.54 | 41.927 | 58.779 | 81.147 | 109.113 | 138.449 | 169.588 | 208.441 | 241.39 | 279.082 | 321.355 | 365.192 | 397.759 | 420.65 | 442.329 | 462.789 | 481.638 | 499.186 | 514.873 | 528.561 | 533.34 | 536.663 | 540.221
Electric Engagement | Lct_BB003 | Number | SPEN | Drumcross |  | 0.509 | 0.803 | 1.234 | 1.87 | 2.812 | 4.211 | 5.976 | 8.378 | 11.566 | 15.553 | 19.734 | 24.172 | 29.71 | 34.407 | 39.779 | 45.805 | 52.053 | 56.695 | 59.958 | 63.048 | 65.964 | 68.651 | 71.152 | 73.388 | 75.339 | 76.02 | 76.494 | 77.001
Electric Engagement | Lct_BB003 | Number | SPEN | Dumfries 11 |  | 0 | 0 | 0 | 0 | 0 | 0 | 0 | 0 | 0 | 0 | 0 | 0 | 0 | 0 | 0 | 0 | 0 | 0 | 0 | 0 | 0 | 0 | 0 | 0 | 0 | 0 | 0 | 0
Electric Engagement | Lct_BB003 | Number | SPEN | Dumfries 33 |  | 2.913 | 4.663 | 7.458 | 12.016 | 19.493 | 31.715 | 45.014 | 63.106 | 87.121 | 117.146 | 148.642 | 182.074 | 223.787 | 259.162 | 299.629 | 345.015 | 392.078 | 427.043 | 451.62 | 474.895 | 496.862 | 517.098 | 535.938 | 552.78 | 567.475 | 572.606 | 576.174 | 579.995
Electric Engagement | Lct_BB003 | Number | SPEN | Dumfries ICI |  | 0.111 | 0.178 | 0.285 | 0.459 | 0.744 | 1.211 | 1.718 | 2.409 | 3.326 | 4.472 | 5.674 | 6.951 | 8.543 | 9.893 | 11.438 | 13.171 | 14.967 | 16.302 | 17.24 | 18.129 | 18.967 | 19.74 | 20.459 | 21.102 | 21.663 | 21.859 | 21.995 | 22.141
Electric Engagement | Lct_BB003 | Number | SPEN | Dunbar A |  | 1.272 | 1.998 | 3.027 | 4.487 | 6.548 | 9.447 | 13.408 | 18.797 | 25.95 | 34.893 | 44.274 | 54.232 | 66.657 | 77.193 | 89.247 | 102.765 | 116.783 | 127.198 | 134.518 | 141.451 | 147.994 | 154.021 | 159.633 | 164.649 | 169.026 | 170.555 | 171.617 | 172.755
Electric Engagement | Lct_BB003 | Number | SPEN | Dunbar B |  | 0.952 | 1.496 | 2.267 | 3.36 | 4.903 | 7.074 | 10.04 | 14.076 | 19.432 | 26.129 | 33.154 | 40.611 | 49.915 | 57.805 | 66.831 | 76.955 | 87.452 | 95.251 | 100.733 | 105.924 | 110.824 | 115.337 | 119.54 | 123.296 | 126.574 | 127.718 | 128.514 | 129.366
Electric Engagement | Lct_BB003 | Number | SPEN | Dunfermline |  | 2.983 | 4.708 | 7.231 | 10.958 | 16.481 | 24.673 | 35.019 | 49.094 | 67.777 | 91.136 | 115.638 | 141.647 | 174.098 | 201.619 | 233.101 | 268.409 | 305.023 | 332.224 | 351.344 | 369.451 | 386.54 | 402.283 | 416.941 | 430.042 | 441.475 | 445.467 | 448.242 | 451.215
Electric Engagement | Lct_BB003 | Number | SPEN | Earlstoun |  | 0 | 0 | 0 | 0 | 0 | 0 | 0 | 0 | 0 | 0 | 0 | 0 | 0 | 0 | 0 | 0 | 0 | 0 | 0 | 0 | 0 | 0 | 0 | 0 | 0 | 0 | 0 | 0
Electric Engagement | Lct_BB003 | Number | SPEN | East Kilbride |  | 3.954 | 6.212 | 9.411 | 13.948 | 20.357 | 29.368 | 41.682 | 58.436 | 80.673 | 108.476 | 137.641 | 168.599 | 207.224 | 239.981 | 277.454 | 319.48 | 363.06 | 395.437 | 418.195 | 439.748 | 460.088 | 478.827 | 496.273 | 511.868 | 525.476 | 530.227 | 533.531 | 537.069
Electric Engagement | Lct_BB003 | Number | SPEN | East Kilbride South |  | 2.21 | 3.472 | 5.26 | 7.796 | 11.377 | 16.414 | 23.297 | 32.66 | 45.089 | 60.628 | 76.928 | 94.231 | 115.819 | 134.127 | 155.07 | 178.559 | 202.916 | 221.012 | 233.732 | 245.778 | 257.146 | 267.619 | 277.37 | 286.086 | 293.691 | 296.347 | 298.193 | 300.171
Electric Engagement | Lct_BB003 | Number | SPEN | Easterhouse |  | 7.639 | 12.002 | 18.185 | 26.95 | 39.333 | 56.744 | 80.538 | 112.908 | 155.875 | 209.595 | 265.946 | 325.762 | 400.394 | 463.685 | 536.089 | 617.291 | 701.496 | 764.054 | 808.026 | 849.67 | 888.971 | 925.176 | 958.886 | 989.018 | 1015.311 | 1024.491 | 1030.875 | 1037.71
Electric Engagement | Lct_BB003 | Number | SPEN | Eccles |  | 1.935 | 3.04 | 4.606 | 6.826 | 9.963 | 14.373 | 20.401 | 28.6 | 39.484 | 53.091 | 67.365 | 82.517 | 101.421 | 117.453 | 135.793 | 156.362 | 177.692 | 193.538 | 204.676 | 215.225 | 225.18 | 234.351 | 242.89 | 250.522 | 257.182 | 259.508 | 261.125 | 262.856
Electric Engagement | Lct_BB003 | Number | SPEN | Elderslie |  | 3.038 | 4.774 | 7.233 | 10.719 | 15.644 | 22.569 | 32.032 | 44.907 | 61.996 | 83.362 | 105.774 | 129.565 | 159.248 | 184.421 | 213.218 | 245.515 | 279.005 | 303.887 | 321.376 | 337.938 | 353.57 | 367.97 | 381.377 | 393.361 | 403.819 | 407.47 | 410.009 | 412.728
Electric Engagement | Lct_BB003 | Number | SPEN | Erskine |  | 1.798 | 2.825 | 4.28 | 6.342 | 9.257 | 13.354 | 18.954 | 26.572 | 36.684 | 49.326 | 62.588 | 76.665 | 94.229 | 109.124 | 126.164 | 145.274 | 165.091 | 179.814 | 190.162 | 199.963 | 209.212 | 217.733 | 225.666 | 232.757 | 238.945 | 241.106 | 242.608 | 244.216
Electric Engagement | Lct_BB003 | Number | SPEN | Finnieston |  | 0.273 | 0.431 | 0.662 | 1.002 | 1.508 | 2.257 | 3.204 | 4.492 | 6.201 | 8.338 | 10.58 | 12.959 | 15.928 | 18.446 | 21.326 | 24.556 | 27.906 | 30.395 | 32.144 | 33.801 | 35.364 | 36.804 | 38.145 | 39.344 | 40.39 | 40.755 | 41.009 | 41.281
Electric Engagement | Lct_BB003 | Number | SPEN | Galashiels |  | 2.249 | 3.534 | 5.355 | 7.936 | 11.582 | 16.709 | 23.715 | 33.247 | 45.899 | 61.718 | 78.311 | 95.924 | 117.901 | 136.538 | 157.858 | 181.769 | 206.564 | 224.985 | 237.933 | 250.195 | 261.768 | 272.429 | 282.356 | 291.228 | 298.97 | 301.674 | 303.553 | 305.566
Electric Engagement | Lct_BB003 | Number | SPEN | Giffnock |  | 7.737 | 12.157 | 18.418 | 27.296 | 39.838 | 57.473 | 81.573 | 114.36 | 157.88 | 212.29 | 269.366 | 329.951 | 405.543 | 469.649 | 542.983 | 625.229 | 710.518 | 773.88 | 818.418 | 860.597 | 900.404 | 937.075 | 971.218 | 1001.737 | 1028.369 | 1037.667 | 1044.133 | 1051.056
Electric Engagement | Lct_BB003 | Number | SPEN | Glenlee |  | 0 | 0 | 0 | 0 | 0 | 0 | 0 | 0 | 0 | 0 | 0 | 0 | 0 | 0 | 0 | 0 | 0 | 0 | 0 | 0 | 0 | 0 | 0 | 0 | 0 | 0 | 0 | 0
Electric Engagement | Lct_BB003 | Number | SPEN | Glenluce |  | 1.15 | 1.807 | 2.737 | 4.057 | 5.921 | 8.542 | 12.124 | 16.997 | 23.465 | 31.552 | 40.035 | 49.039 | 60.274 | 69.802 | 80.701 | 92.925 | 105.601 | 115.018 | 121.638 | 127.907 | 133.823 | 139.273 | 144.348 | 148.884 | 152.842 | 154.224 | 155.185 | 156.214
Electric Engagement | Lct_BB003 | Number | SPEN | Glenniston |  | 1.228 | 1.939 | 2.978 | 4.513 | 6.787 | 10.161 | 14.422 | 20.218 | 27.912 | 37.531 | 47.622 | 58.333 | 71.697 | 83.031 | 95.996 | 110.536 | 125.615 | 136.817 | 144.691 | 152.148 | 159.185 | 165.668 | 171.705 | 177.1 | 181.808 | 183.452 | 184.595 | 185.819
Electric Engagement | Lct_BB003 | Number | SPEN | Glenrothes |  | 1.551 | 2.449 | 3.761 | 5.698 | 8.571 | 12.831 | 18.212 | 25.531 | 35.247 | 47.395 | 60.137 | 73.663 | 90.539 | 104.851 | 121.223 | 139.585 | 158.626 | 172.772 | 182.715 | 192.132 | 201.019 | 209.206 | 216.829 | 223.642 | 229.588 | 231.664 | 233.107 | 234.653
Electric Engagement | Lct_BB003 | Number | SPEN | Gorgie |  | 2.3 | 3.614 | 5.475 | 8.114 | 11.842 | 17.085 | 24.249 | 33.995 | 46.931 | 63.105 | 80.072 | 98.081 | 120.552 | 139.608 | 161.407 | 185.856 | 211.209 | 230.044 | 243.283 | 255.821 | 267.654 | 278.555 | 288.704 | 297.777 | 305.693 | 308.457 | 310.379 | 312.437
Electric Engagement | Lct_BB003 | Number | SPEN | Govan |  | 2.445 | 3.841 | 5.819 | 8.624 | 12.587 | 18.158 | 25.773 | 36.131 | 49.881 | 67.072 | 85.105 | 104.246 | 128.129 | 148.383 | 171.553 | 197.538 | 224.484 | 244.503 | 258.575 | 271.901 | 284.478 | 296.064 | 306.851 | 316.494 | 324.908 | 327.845 | 329.888 | 332.075
Electric Engagement | Lct_BB003 | Number | SPEN | Grangemouth A |  | 2.33 | 3.675 | 5.631 | 8.499 | 12.717 | 18.92 | 26.854 | 37.647 | 51.974 | 69.887 | 88.676 | 108.621 | 133.506 | 154.61 | 178.751 | 205.827 | 233.904 | 254.763 | 269.425 | 283.311 | 296.415 | 308.487 | 319.727 | 329.775 | 338.542 | 341.603 | 343.731 | 346.01
Electric Engagement | Lct_BB003 | Number | SPEN | Grangemouth C |  | 2.33 | 3.675 | 5.631 | 8.499 | 12.717 | 18.92 | 26.854 | 37.647 | 51.974 | 69.887 | 88.676 | 108.621 | 133.506 | 154.61 | 178.751 | 205.827 | 233.904 | 254.763 | 269.425 | 283.311 | 296.415 | 308.487 | 319.727 | 329.775 | 338.542 | 341.603 | 343.731 | 346.01
Electric Engagement | Lct_BB003 | Number | SPEN | Haggs Road |  | 3.218 | 5.055 | 7.659 | 11.351 | 16.567 | 23.9 | 33.922 | 47.556 | 65.654 | 88.281 | 112.015 | 137.21 | 168.644 | 195.303 | 225.799 | 260.001 | 295.468 | 321.817 | 340.338 | 357.878 | 374.431 | 389.681 | 403.88 | 416.571 | 427.645 | 431.512 | 434.201 | 437.08
Electric Engagement | Lct_BB003 | Number | SPEN | Hawick |  | 1.615 | 2.537 | 3.844 | 5.697 | 8.315 | 11.995 | 17.025 | 23.868 | 32.952 | 44.308 | 56.22 | 68.865 | 84.642 | 98.022 | 113.328 | 130.494 | 148.295 | 161.519 | 170.815 | 179.618 | 187.926 | 195.58 | 202.706 | 209.076 | 214.634 | 216.575 | 217.925 | 219.37
Electric Engagement | Lct_BB003 | Number | SPEN | Helensburgh |  | 0.277 | 0.437 | 0.671 | 1.017 | 1.529 | 2.289 | 3.249 | 4.555 | 6.288 | 8.455 | 10.728 | 13.141 | 16.152 | 18.705 | 21.626 | 24.902 | 28.299 | 30.822 | 32.596 | 34.276 | 35.861 | 37.322 | 38.682 | 39.897 | 40.958 | 41.328 | 41.586 | 41.862
Electric Engagement | Lct_BB003 | Number | SPEN | Hunterston Farm |  | 0.367 | 0.577 | 0.874 | 1.295 | 1.89 | 2.727 | 3.871 | 5.427 | 7.492 | 10.074 | 12.782 | 15.657 | 19.244 | 22.286 | 25.766 | 29.669 | 33.716 | 36.723 | 38.836 | 40.837 | 42.726 | 44.466 | 46.087 | 47.535 | 48.799 | 49.24 | 49.547 | 49.875
Electric Engagement | Lct_BB003 | Number | SPEN | Inverkeithing |  | 0.814 | 1.285 | 1.974 | 2.992 | 4.5 | 6.736 | 9.561 | 13.404 | 18.505 | 24.882 | 31.572 | 38.673 | 47.533 | 55.047 | 63.642 | 73.282 | 83.279 | 90.705 | 95.926 | 100.869 | 105.535 | 109.833 | 113.835 | 117.412 | 120.533 | 121.623 | 122.381 | 123.193
Electric Engagement | Lct_BB003 | Number | SPEN | Johnstone |  | 3.65 | 5.735 | 8.69 | 12.878 | 18.795 | 27.115 | 38.486 | 53.954 | 74.486 | 100.157 | 127.085 | 155.668 | 191.332 | 221.576 | 256.175 | 294.978 | 335.216 | 365.11 | 386.123 | 406.023 | 424.803 | 442.104 | 458.213 | 472.612 | 485.176 | 489.563 | 492.613 | 495.88
Electric Engagement | Lct_BB003 | Number | SPEN | Kaimes |  | 5.483 | 8.614 | 13.051 | 19.342 | 28.23 | 40.726 | 57.804 | 81.036 | 111.875 | 150.431 | 190.875 | 233.806 | 287.371 | 332.797 | 384.762 | 443.043 | 503.479 | 548.378 | 579.938 | 609.826 | 638.034 | 664.019 | 688.213 | 709.84 | 728.711 | 735.3 | 739.881 | 744.787
Electric Engagement | Lct_BB003 | Number | SPEN | Kendoon |  | 0 | 0 | 0 | 0 | 0 | 0 | 0 | 0 | 0 | 0 | 0 | 0 | 0 | 0 | 0 | 0 | 0 | 0 | 0 | 0 | 0 | 0 | 0 | 0 | 0 | 0 | 0 | 0
Electric Engagement | Lct_BB003 | Number | SPEN | Kilbowie 11 |  | 0.47 | 0.746 | 1.165 | 1.809 | 2.809 | 4.362 | 6.191 | 8.679 | 11.982 | 16.112 | 20.444 | 25.042 | 30.779 | 35.645 | 41.21 | 47.453 | 53.926 | 58.735 | 62.115 | 65.316 | 68.337 | 71.121 | 73.712 | 76.028 | 78.049 | 78.755 | 79.246 | 79.771
Electric Engagement | Lct_BB003 | Number | SPEN | Kilbowie 33 |  | 0.47 | 0.746 | 1.165 | 1.809 | 2.809 | 4.362 | 6.191 | 8.679 | 11.982 | 16.112 | 20.444 | 25.042 | 30.779 | 35.645 | 41.21 | 47.453 | 53.926 | 58.735 | 62.115 | 65.316 | 68.337 | 71.121 | 73.712 | 76.028 | 78.049 | 78.755 | 79.246 | 79.771
Electric Engagement | Lct_BB003 | Number | SPEN | Killermont |  | 7.895 | 12.461 | 19.139 | 29.002 | 43.619 | 65.302 | 92.685 | 129.937 | 179.385 | 241.208 | 306.058 | 374.896 | 460.784 | 533.622 | 616.946 | 710.395 | 807.301 | 879.295 | 929.9 | 977.824 | 1023.053 | 1064.719 | 1103.513 | 1138.19 | 1168.448 | 1179.014 | 1186.359 | 1194.226
Electric Engagement | Lct_BB003 | Number | SPEN | Kilwinning |  | 2.845 | 4.469 | 6.772 | 10.035 | 14.647 | 21.13 | 29.99 | 42.044 | 58.044 | 78.048 | 99.032 | 121.306 | 149.097 | 172.666 | 199.627 | 229.865 | 261.221 | 284.516 | 300.89 | 316.397 | 331.032 | 344.514 | 357.067 | 368.287 | 378.078 | 381.497 | 383.874 | 386.419
Electric Engagement | Lct_BB003 | Number | SPEN | Lesmahagow |  | 0 | 0 | 0 | 0 | 0 | 0 | 0 | 0 | 0 | 0 | 0 | 0 | 0 | 0 | 0 | 0 | 0 | 0 | 0 | 0 | 0 | 0 | 0 | 0 | 0 | 0 | 0 | 0
Electric Engagement | Lct_BB003 | Number | SPEN | Leven |  | 3.922 | 6.19 | 9.507 | 14.406 | 21.667 | 32.438 | 46.04 | 64.544 | 89.107 | 119.816 | 152.03 | 186.224 | 228.888 | 265.069 | 306.459 | 352.879 | 401.015 | 436.777 | 461.914 | 485.72 | 508.187 | 528.884 | 548.154 | 565.379 | 580.41 | 585.658 | 589.307 | 593.214
Electric Engagement | Lct_BB003 | Number | SPEN | Livingston East |  | 4.472 | 7.027 | 10.646 | 15.778 | 23.027 | 33.22 | 47.15 | 66.101 | 91.255 | 122.705 | 155.695 | 190.714 | 234.407 | 271.46 | 313.848 | 361.387 | 410.684 | 447.308 | 473.052 | 497.431 | 520.44 | 541.636 | 561.371 | 579.011 | 594.404 | 599.779 | 603.516 | 607.518
Electric Engagement | Lct_BB003 | Number | SPEN | Maybole |  | 0.913 | 1.435 | 2.174 | 3.222 | 4.703 | 6.785 | 9.63 | 13.5 | 18.638 | 25.061 | 31.799 | 38.951 | 47.875 | 55.442 | 64.099 | 73.809 | 83.877 | 91.357 | 96.615 | 101.594 | 106.293 | 110.622 | 114.653 | 118.256 | 121.399 | 122.497 | 123.26 | 124.078
Electric Engagement | Lct_BB003 | Number | SPEN | Moffat |  | 0 | 0 | 0 | 0 | 0 | 0 | 0 | 0 | 0 | 0 | 0 | 0 | 0 | 0 | 0 | 0 | 0 | 0 | 0 | 0 | 0 | 0 | 0 | 0 | 0 | 0 | 0 | 0
Electric Engagement | Lct_BB003 | Number | SPEN | Newarthill |  | 9.42 | 14.8 | 22.424 | 33.233 | 48.502 | 69.972 | 99.313 | 139.23 | 192.214 | 258.457 | 327.945 | 401.706 | 493.737 | 571.784 | 661.066 | 761.199 | 865.034 | 942.177 | 996.4 | 1047.752 | 1096.215 | 1140.861 | 1182.43 | 1219.586 | 1252.009 | 1263.33 | 1271.201 | 1279.63
Electric Engagement | Lct_BB003 | Number | SPEN | Newton Stewart |  | 0.515 | 0.81 | 1.227 | 1.819 | 2.654 | 3.829 | 5.435 | 7.619 | 10.518 | 14.143 | 17.946 | 21.982 | 27.018 | 31.289 | 36.174 | 41.654 | 47.336 | 51.557 | 54.524 | 57.334 | 59.986 | 62.429 | 64.704 | 66.737 | 68.511 | 69.131 | 69.562 | 70.023
Electric Engagement | Lct_BB003 | Number | SPEN | Paisley |  | 1.842 | 2.895 | 4.386 | 6.5 | 9.486 | 13.685 | 19.423 | 27.23 | 37.593 | 50.549 | 64.139 | 78.565 | 96.564 | 111.828 | 129.29 | 148.873 | 169.181 | 184.269 | 194.874 | 204.917 | 214.395 | 223.127 | 231.257 | 238.524 | 244.865 | 247.079 | 248.619 | 250.267
Electric Engagement | Lct_BB003 | Number | SPEN | Partick |  | 1.077 | 1.7 | 2.61 | 3.955 | 5.949 | 8.906 | 12.641 | 17.721 | 24.465 | 32.897 | 41.741 | 51.13 | 62.844 | 72.778 | 84.142 | 96.887 | 110.103 | 119.922 | 126.823 | 133.36 | 139.528 | 145.211 | 150.502 | 155.231 | 159.358 | 160.799 | 161.801 | 162.873
Electric Engagement | Lct_BB003 | Number | SPEN | Port Dundas |  | 1.785 | 2.817 | 4.327 | 6.556 | 9.861 | 14.763 | 20.953 | 29.375 | 40.553 | 54.53 | 69.19 | 84.752 | 104.169 | 120.636 | 139.472 | 160.599 | 182.506 | 198.781 | 210.222 | 221.056 | 231.281 | 240.7 | 249.47 | 257.31 | 264.15 | 266.539 | 268.199 | 269.978
Electric Engagement | Lct_BB003 | Number | SPEN | Portobello |  | 8.104 | 12.733 | 19.292 | 28.591 | 41.729 | 60.2 | 85.444 | 119.785 | 165.37 | 222.362 | 282.146 | 345.605 | 424.783 | 491.93 | 568.744 | 654.892 | 744.227 | 810.596 | 857.247 | 901.426 | 943.122 | 981.533 | 1017.296 | 1049.263 | 1077.158 | 1086.897 | 1093.669 | 1100.921
Electric Engagement | Lct_BB003 | Number | SPEN | Ravenscraig |  | 0.134 | 0.211 | 0.319 | 0.473 | 0.69 | 0.995 | 1.413 | 1.981 | 2.735 | 3.677 | 4.666 | 5.715 | 7.024 | 8.135 | 9.405 | 10.83 | 12.307 | 13.404 | 14.176 | 14.906 | 15.596 | 16.231 | 16.822 | 17.351 | 17.812 | 17.973 | 18.085 | 18.205
Electric Engagement | Lct_BB003 | Number | SPEN | Redhouse |  | 0.991 | 1.565 | 2.403 | 3.642 | 5.477 | 8.2 | 11.639 | 16.317 | 22.526 | 30.29 | 38.433 | 47.077 | 57.863 | 67.009 | 77.473 | 89.208 | 101.376 | 110.417 | 116.772 | 122.79 | 128.469 | 133.702 | 138.573 | 142.928 | 146.727 | 148.054 | 148.976 | 149.964
Electric Engagement | Lct_BB003 | Number | SPEN | Saltcoats A |  | 1.376 | 2.2 | 3.509 | 5.631 | 9.093 | 14.726 | 20.901 | 29.301 | 40.452 | 54.393 | 69.017 | 84.541 | 103.909 | 120.334 | 139.124 | 160.197 | 182.05 | 198.285 | 209.696 | 220.503 | 230.703 | 240.099 | 248.847 | 256.667 | 263.49 | 265.873 | 267.529 | 269.303
Electric Engagement | Lct_BB003 | Number | SPEN | Saltcoats B |  | 1.376 | 2.2 | 3.509 | 5.631 | 9.093 | 14.726 | 20.901 | 29.301 | 40.452 | 54.393 | 69.017 | 84.541 | 103.909 | 120.334 | 139.124 | 160.197 | 182.05 | 198.285 | 209.696 | 220.503 | 230.703 | 240.099 | 248.847 | 256.667 | 263.49 | 265.873 | 267.529 | 269.303
Electric Engagement | Lct_BB003 | Number | SPEN | Shrubhill |  | 4.705 | 7.392 | 11.199 | 16.598 | 24.224 | 34.947 | 49.6 | 69.536 | 95.998 | 129.083 | 163.787 | 200.626 | 246.589 | 285.569 | 330.159 | 380.169 | 432.028 | 470.556 | 497.637 | 523.284 | 547.488 | 569.786 | 590.546 | 609.104 | 625.297 | 630.951 | 634.882 | 639.092
Electric Engagement | Lct_BB003 | Number | SPEN | Sighthill |  | 7.773 | 12.212 | 18.502 | 27.421 | 40.02 | 57.735 | 81.945 | 114.881 | 158.599 | 213.258 | 270.593 | 331.455 | 407.391 | 471.789 | 545.457 | 628.078 | 713.755 | 777.406 | 822.147 | 864.518 | 904.506 | 941.345 | 975.643 | 1006.302 | 1033.054 | 1042.395 | 1048.89 | 1055.845
Electric Engagement | Lct_BB003 | Number | SPEN | Spango Valley |  | 1.771 | 2.782 | 4.216 | 6.247 | 9.118 | 13.154 | 18.67 | 26.174 | 36.135 | 48.588 | 61.651 | 75.518 | 92.819 | 107.491 | 124.276 | 143.1 | 162.62 | 177.122 | 187.316 | 196.97 | 206.08 | 214.474 | 222.288 | 229.273 | 235.369 | 237.497 | 238.977 | 240.561
Electric Engagement | Lct_BB003 | Number | SPEN | St Andrews Cross |  | 2.877 | 4.52 | 6.849 | 10.15 | 14.814 | 21.371 | 30.333 | 42.525 | 58.707 | 78.94 | 100.164 | 122.692 | 150.801 | 174.639 | 201.908 | 232.491 | 264.205 | 287.767 | 304.328 | 320.012 | 334.815 | 348.451 | 361.147 | 372.495 | 382.398 | 385.856 | 388.26 | 390.834
Electric Engagement | Lct_BB003 | Number | SPEN | Stirling |  | 0.918 | 1.449 | 2.226 | 3.373 | 5.074 | 7.596 | 10.781 | 15.113 | 20.865 | 28.056 | 35.599 | 43.605 | 53.595 | 62.068 | 71.759 | 82.629 | 93.9 | 102.274 | 108.16 | 113.734 | 118.995 | 123.841 | 128.354 | 132.387 | 135.906 | 137.135 | 137.99 | 138.905
Electric Engagement | Lct_BB003 | Number | SPEN | Strathaven |  | 5.672 | 8.912 | 13.502 | 20.011 | 29.205 | 42.133 | 59.801 | 83.836 | 115.74 | 155.629 | 197.47 | 241.885 | 297.301 | 344.296 | 398.057 | 458.351 | 520.876 | 567.326 | 599.977 | 630.898 | 660.08 | 686.963 | 711.993 | 734.367 | 753.89 | 760.707 | 765.446 | 770.522
Electric Engagement | Lct_BB003 | Number | SPEN | Strathleven |  | 4.662 | 7.358 | 11.301 | 17.124 | 25.755 | 38.558 | 54.726 | 76.721 | 105.918 | 142.421 | 180.712 | 221.357 | 272.07 | 315.077 | 364.276 | 419.453 | 476.671 | 519.18 | 549.06 | 577.356 | 604.062 | 628.664 | 651.57 | 672.044 | 689.911 | 696.149 | 700.486 | 705.131
Electric Engagement | Lct_BB003 | Number | SPEN | Telford Road |  | 2.507 | 3.939 | 5.967 | 8.844 | 12.907 | 18.621 | 26.429 | 37.051 | 51.151 | 68.779 | 87.271 | 106.899 | 131.39 | 152.159 | 175.918 | 202.565 | 230.197 | 250.726 | 265.155 | 278.821 | 291.717 | 303.598 | 314.66 | 324.548 | 333.176 | 336.189 | 338.283 | 340.526
Electric Engagement | Lct_BB003 | Number | SPEN | Tongland |  | 0.405 | 0.636 | 0.963 | 1.428 | 2.084 | 3.006 | 4.267 | 5.982 | 8.259 | 11.105 | 14.09 | 17.26 | 21.214 | 24.567 | 28.403 | 32.705 | 37.167 | 40.481 | 42.811 | 45.017 | 47.1 | 49.018 | 50.804 | 52.4 | 53.793 | 54.28 | 54.618 | 54.98
Electric Engagement | Lct_BB003 | Number | SPEN | West George Street |  | 0.164 | 0.259 | 0.397 | 0.602 | 0.906 | 1.356 | 1.925 | 2.698 | 3.725 | 5.009 | 6.356 | 7.785 | 9.569 | 11.081 | 12.812 | 14.752 | 16.765 | 18.26 | 19.311 | 20.306 | 21.245 | 22.111 | 22.916 | 23.636 | 24.265 | 24.484 | 24.637 | 24.8
Electric Engagement | Lct_BB003 | Number | SPEN | Westfield |  | 2.396 | 3.782 | 5.809 | 8.802 | 13.239 | 19.819 | 28.13 | 39.437 | 54.444 | 73.208 | 92.89 | 113.783 | 139.85 | 161.957 | 187.246 | 215.608 | 245.019 | 266.87 | 282.229 | 296.774 | 310.501 | 323.147 | 334.921 | 345.446 | 354.629 | 357.836 | 360.065 | 362.453
Electric Engagement | Lct_BB003 | Number | SPEN | Whitehouse |  | 6.311 | 9.915 | 15.023 | 22.264 | 32.494 | 46.877 | 66.534 | 93.276 | 128.772 | 173.151 | 219.704 | 269.119 | 330.774 | 383.061 | 442.875 | 509.958 | 579.522 | 631.203 | 667.529 | 701.932 | 734.4 | 764.31 | 792.158 | 817.051 | 838.772 | 846.356 | 851.63 | 857.277
Electric Engagement | Lct_BB003 | Number | SPEN | Wishaw |  | 6.629 | 10.415 | 15.78 | 23.386 | 34.131 | 49.24 | 69.887 | 97.977 | 135.262 | 181.878 | 230.777 | 282.683 | 347.445 | 402.367 | 465.196 | 535.66 | 608.73 | 663.015 | 701.173 | 737.309 | 771.413 | 802.831 | 832.083 | 858.23 | 881.046 | 889.012 | 894.551 | 900.483
Electric Engagement | Lct_BB003 | Number | SPEN Manweb | Birkenhead |  | 19.705 | 31.048 | 47.438 | 71.282 | 106.018 | 156.593 | 222.256 | 311.586 | 430.161 | 578.41 | 733.919 | 898.99 | 1104.949 | 1279.613 | 1479.42 | 1703.51 | 1935.888 | 2108.527 | 2229.876 | 2344.797 | 2453.255 | 2553.17 | 2646.197 | 2729.35 | 2801.91 | 2827.245 | 2844.861 | 2863.724
Electric Engagement | Lct_BB003 | Number | SPEN Manweb | Capenhurst |  | 10.552 | 16.626 | 25.403 | 38.171 | 56.772 | 83.855 | 119.017 | 166.853 | 230.349 | 309.735 | 393.01 | 481.404 | 591.694 | 685.225 | 792.222 | 912.22 | 1036.657 | 1129.105 | 1194.086 | 1255.626 | 1313.705 | 1367.208 | 1417.024 | 1461.552 | 1500.407 | 1513.974 | 1523.407 | 1533.509
Electric Engagement | Lct_BB003 | Number | SPEN Manweb | Carrington |  | 21.436 | 33.737 | 51.376 | 76.782 | 113.362 | 165.935 | 235.515 | 330.174 | 455.823 | 612.916 | 777.702 | 952.62 | 1170.866 | 1355.949 | 1567.676 | 1805.134 | 2051.374 | 2234.313 | 2362.901 | 2484.677 | 2599.606 | 2705.481 | 2804.058 | 2892.171 | 2969.06 | 2995.906 | 3014.573 | 3034.562
Electric Engagement | Lct_BB003 | Number | SPEN Manweb | Connah's Quay |  | 5.159 | 8.314 | 13.542 | 22.393 | 37.396 | 62.614 | 88.869 | 124.588 | 172 | 231.277 | 293.457 | 359.461 | 441.814 | 511.653 | 591.546 | 681.148 | 774.064 | 843.094 | 891.615 | 937.566 | 980.933 | 1020.884 | 1058.081 | 1091.33 | 1120.343 | 1130.473 | 1137.517 | 1145.06
Electric Engagement | Lct_BB003 | Number | SPEN Manweb | Fiddlers Ferry |  | 33.358 | 53.021 | 83.103 | 129.973 | 203.515 | 319.004 | 452.771 | 634.749 | 876.305 | 1178.311 | 1495.107 | 1831.383 | 2250.952 | 2606.769 | 3013.808 | 3470.314 | 3943.703 | 4295.395 | 4542.602 | 4776.714 | 4997.66 | 5201.201 | 5390.712 | 5560.108 | 5707.924 | 5759.536 | 5795.421 | 5833.849
Electric Engagement | Lct_BB003 | Number | SPEN Manweb | Frodsham |  | 41.669 | 65.653 | 100.312 | 150.731 | 224.183 | 331.128 | 469.979 | 658.874 | 909.61 | 1223.095 | 1551.932 | 1900.988 | 2336.504 | 2705.844 | 3128.354 | 3602.21 | 4093.591 | 4458.65 | 4715.252 | 4958.262 | 5187.605 | 5398.883 | 5595.597 | 5771.431 | 5924.864 | 5978.438 | 6015.687 | 6055.576
Electric Engagement | Lct_BB003 | Number | SPEN Manweb | Kirkby (_D) |  | 10.324 | 16.41 | 25.72 | 40.226 | 62.987 | 98.73 | 140.13 | 196.451 | 271.211 | 364.68 | 462.726 | 566.801 | 696.655 | 806.778 | 932.755 | 1074.04 | 1220.551 | 1329.398 | 1405.907 | 1478.363 | 1546.744 | 1609.739 | 1668.391 | 1720.818 | 1766.566 | 1782.54 | 1793.646 | 1805.539
Electric Engagement | Lct_BB003 | Number | SPEN Manweb | Legacy |  | 18.834 | 30.295 | 49.093 | 80.604 | 133.564 | 221.95 | 315.02 | 441.634 | 609.698 | 819.822 | 1040.237 | 1274.204 | 1566.124 | 1813.687 | 2096.889 | 2414.508 | 2743.873 | 2988.567 | 3160.564 | 3323.449 | 3477.175 | 3618.791 | 3750.646 | 3868.505 | 3971.349 | 4007.258 | 4032.226 | 4058.963
Electric Engagement | Lct_BB003 | Number | SPEN Manweb | Lister Drive |  | 23.146 | 36.789 | 57.662 | 90.183 | 141.211 | 221.344 | 314.159 | 440.427 | 608.032 | 817.581 | 1037.393 | 1270.721 | 1561.843 | 1808.73 | 2091.158 | 2407.908 | 2736.373 | 2980.398 | 3151.925 | 3314.365 | 3467.67 | 3608.9 | 3740.394 | 3857.931 | 3960.494 | 3996.305 | 4021.204 | 4047.868
Electric Engagement | Lct_BB003 | Number | SPEN Manweb | Pentir |  | 4.104 | 6.65 | 10.994 | 18.549 | 31.651 | 54.075 | 76.751 | 107.599 | 148.545 | 199.739 | 253.441 | 310.444 | 381.566 | 441.882 | 510.881 | 588.265 | 668.51 | 728.127 | 770.032 | 809.717 | 847.17 | 881.673 | 913.798 | 942.513 | 967.569 | 976.318 | 982.401 | 988.915
Electric Engagement | Lct_BB003 | Number | SPEN Manweb | Rainhill |  | 15.835 | 25.169 | 39.448 | 61.697 | 96.607 | 151.428 | 214.926 | 301.31 | 415.975 | 559.334 | 709.715 | 869.342 | 1068.508 | 1237.411 | 1430.63 | 1647.329 | 1872.043 | 2038.988 | 2156.335 | 2267.466 | 2372.347 | 2468.967 | 2558.926 | 2639.337 | 2709.504 | 2734.003 | 2751.038 | 2769.28
Electric Engagement | Lct_BB003 | Number | SPEN Manweb | St. Asaph |  | 5.03 | 8.152 | 13.476 | 22.737 | 38.796 | 66.283 | 94.077 | 131.889 | 182.08 | 244.831 | 310.655 | 380.527 | 467.706 | 541.638 | 626.213 | 721.067 | 819.428 | 892.503 | 943.868 | 992.512 | 1038.421 | 1080.713 | 1120.09 | 1155.287 | 1186 | 1196.724 | 1204.181 | 1212.165
Electric Engagement | Lct_BB003 | Number | SPEN Manweb | Trawsfynydd |  | 11.164 | 18.107 | 30.005 | 50.787 | 86.944 | 148.992 | 211.469 | 296.463 | 409.282 | 550.335 | 698.296 | 855.355 | 1051.317 | 1217.503 | 1407.613 | 1620.826 | 1841.924 | 2006.184 | 2121.643 | 2230.985 | 2334.179 | 2429.244 | 2517.756 | 2596.874 | 2665.911 | 2690.017 | 2706.777 | 2724.725
Electric Engagement | Lct_BB003 | Number | SPEN Manweb | Wylfa |  | 2.312 | 3.774 | 6.357 | 10.992 | 19.23 | 33.601 | 47.691 | 66.858 | 92.302 | 124.112 | 157.48 | 192.9 | 237.094 | 274.572 | 317.446 | 365.53 | 415.392 | 452.436 | 478.474 | 503.133 | 526.405 | 547.845 | 567.806 | 585.648 | 601.218 | 606.654 | 610.434 | 614.482
Electric Engagement | Lct_BB003 | Number | SPTL | Direct(SPTL) |  | 15.854 | 24.91 | 37.741 | 55.932 | 81.632 | 117.767 | 167.149 | 234.331 | 323.506 | 434.997 | 551.949 | 676.092 | 830.984 | 962.341 | 1112.608 | 1281.136 | 1455.897 | 1585.732 | 1676.993 | 1763.42 | 1844.986 | 1920.128 | 1990.09 | 2052.626 | 2107.195 | 2126.248 | 2139.496 | 2153.683
Electric Engagement | Lct_BB003 | Number | SSEN (SHEPD) | Abernethy |  | 1.915 | 3.003 | 4.523 | 6.636 | 9.55 | 13.529 | 19.203 | 26.921 | 37.165 | 49.974 | 63.41 | 77.672 | 95.466 | 110.557 | 127.82 | 147.181 | 167.259 | 182.174 | 192.659 | 202.588 | 211.959 | 220.591 | 228.628 | 235.813 | 242.082 | 244.271 | 245.793 | 247.423
Electric Engagement | Lct_BB003 | Number | SSEN (SHEPD) | Alness |  | 3.148 | 4.984 | 7.721 | 11.861 | 18.157 | 27.752 | 39.389 | 55.22 | 76.234 | 102.507 | 130.067 | 159.321 | 195.821 | 226.775 | 262.186 | 301.899 | 343.082 | 373.677 | 395.183 | 415.549 | 434.77 | 452.477 | 468.964 | 483.701 | 496.56 | 501.05 | 504.171 | 507.515
Electric Engagement | Lct_BB003 | Number | SSEN (SHEPD) | Arbroath |  | 0.704 | 1.103 | 1.662 | 2.438 | 3.509 | 4.971 | 7.055 | 9.891 | 13.655 | 18.361 | 23.298 | 28.538 | 35.076 | 40.621 | 46.964 | 54.077 | 61.454 | 66.935 | 70.787 | 74.435 | 77.878 | 81.05 | 84.003 | 86.642 | 88.946 | 89.75 | 90.309 | 90.908
Electric Engagement | Lct_BB003 | Number | SSEN (SHEPD) | Ardkinglas |  | 0 | 0 | 0 | 0 | 0 | 0 | 0 | 0 | 0 | 0 | 0 | 0 | 0 | 0 | 0 | 0 | 0 | 0 | 0 | 0 | 0 | 0 | 0 | 0 | 0 | 0 | 0 | 0
Electric Engagement | Lct_BB003 | Number | SSEN (SHEPD) | Ardmore |  | 2.363 | 3.768 | 5.958 | 9.443 | 15.024 | 23.959 | 34.006 | 47.673 | 65.815 | 88.498 | 112.291 | 137.547 | 169.059 | 195.783 | 226.354 | 260.64 | 296.194 | 322.608 | 341.175 | 358.758 | 375.352 | 390.639 | 404.873 | 417.595 | 428.697 | 432.573 | 435.268 | 438.155
Electric Engagement | Lct_BB003 | Number | SSEN (SHEPD) | Beauly |  | 1.105 | 1.762 | 2.786 | 4.415 | 7.025 | 11.202 | 15.899 | 22.289 | 30.772 | 41.377 | 52.501 | 64.309 | 79.042 | 91.537 | 105.83 | 121.861 | 138.484 | 150.833 | 159.514 | 167.735 | 175.494 | 182.641 | 189.296 | 195.244 | 200.435 | 202.247 | 203.507 | 204.856
Electric Engagement | Lct_BB003 | Number | SSEN (SHEPD) | Berryburn |  | 0 | 0 | 0 | 0 | 0 | 0 | 0 | 0 | 0 | 0 | 0 | 0 | 0 | 0 | 0 | 0 | 0 | 0 | 0 | 0 | 0 | 0 | 0 | 0 | 0 | 0 | 0 | 0
Electric Engagement | Lct_BB003 | Number | SSEN (SHEPD) | Boat of Garten |  | 1.129 | 1.801 | 2.847 | 4.513 | 7.18 | 11.45 | 16.251 | 22.782 | 31.452 | 42.292 | 53.662 | 65.731 | 80.79 | 93.561 | 108.171 | 124.555 | 141.546 | 154.169 | 163.042 | 171.444 | 179.374 | 186.68 | 193.482 | 199.562 | 204.867 | 206.719 | 208.007 | 209.387
Electric Engagement | Lct_BB003 | Number | SSEN (SHEPD) | Braco West |  | 4.192 | 6.573 | 9.899 | 14.525 | 20.904 | 29.614 | 42.032 | 58.926 | 81.35 | 109.386 | 138.795 | 170.012 | 208.962 | 241.994 | 279.78 | 322.159 | 366.105 | 398.753 | 421.702 | 443.436 | 463.947 | 482.842 | 500.435 | 516.16 | 529.882 | 534.674 | 538.005 | 541.572
Electric Engagement | Lct_BB003 | Number | SSEN (SHEPD) | Bridge of Dun |  | 2.907 | 4.558 | 6.864 | 10.072 | 14.495 | 20.535 | 29.145 | 40.86 | 56.409 | 75.849 | 96.242 | 117.888 | 144.897 | 167.801 | 194.003 | 223.389 | 253.861 | 276.5 | 292.413 | 307.483 | 321.706 | 334.808 | 347.007 | 357.911 | 367.426 | 370.749 | 373.059 | 375.532
Electric Engagement | Lct_BB003 | Number | SSEN (SHEPD) | Broadford-Skye |  | 0.583 | 0.93 | 1.471 | 2.331 | 3.708 | 5.913 | 8.393 | 11.766 | 16.244 | 21.842 | 27.715 | 33.949 | 41.726 | 48.322 | 55.867 | 64.33 | 73.105 | 79.624 | 84.207 | 88.546 | 92.642 | 96.415 | 99.928 | 103.068 | 105.808 | 106.765 | 107.43 | 108.143
Electric Engagement | Lct_BB003 | Number | SSEN (SHEPD) | Brora |  | 0.757 | 1.198 | 1.855 | 2.85 | 4.363 | 6.668 | 9.464 | 13.268 | 18.318 | 24.631 | 31.253 | 38.282 | 47.053 | 54.491 | 62.999 | 72.542 | 82.437 | 89.789 | 94.956 | 99.85 | 104.469 | 108.723 | 112.685 | 116.226 | 119.316 | 120.395 | 121.145 | 121.948
Electric Engagement | Lct_BB003 | Number | SSEN (SHEPD) | Burghmuir |  | 1.051 | 1.648 | 2.483 | 3.643 | 5.242 | 7.427 | 10.541 | 14.778 | 20.402 | 27.433 | 34.808 | 42.638 | 52.406 | 60.69 | 70.166 | 80.794 | 91.816 | 100.004 | 105.759 | 111.209 | 116.353 | 121.092 | 125.504 | 129.448 | 132.89 | 134.091 | 134.927 | 135.821
Electric Engagement | Lct_BB003 | Number | SSEN (SHEPD) | Carradale |  | 1.766 | 2.801 | 4.363 | 6.759 | 10.458 | 16.178 | 22.961 | 32.19 | 44.44 | 59.756 | 75.822 | 92.875 | 114.153 | 132.198 | 152.84 | 175.991 | 199.998 | 217.834 | 230.37 | 242.243 | 253.448 | 263.77 | 273.381 | 281.971 | 289.468 | 292.085 | 293.905 | 295.854
Electric Engagement | Lct_BB003 | Number | SSEN (SHEPD) | Cassley |  | 0.09 | 0.142 | 0.22 | 0.338 | 0.517 | 0.79 | 1.121 | 1.571 | 2.169 | 2.917 | 3.701 | 4.534 | 5.573 | 6.453 | 7.461 | 8.591 | 9.763 | 10.634 | 11.246 | 11.825 | 12.372 | 12.876 | 13.345 | 13.765 | 14.131 | 14.258 | 14.347 | 14.442
Electric Engagement | Lct_BB003 | Number | SSEN (SHEPD) | Ceannacroc |  | 0.178 | 0.284 | 0.448 | 0.711 | 1.131 | 1.803 | 2.559 | 3.587 | 4.953 | 6.659 | 8.45 | 10.35 | 12.722 | 14.733 | 17.033 | 19.613 | 22.289 | 24.276 | 25.673 | 26.997 | 28.245 | 29.396 | 30.467 | 31.424 | 32.259 | 32.551 | 32.754 | 32.971
Electric Engagement | Lct_BB003 | Number | SSEN (SHEPD) | Charleston |  | 1.27 | 1.991 | 2.999 | 4.4 | 6.332 | 8.97 | 12.732 | 17.849 | 24.641 | 33.133 | 42.042 | 51.497 | 63.296 | 73.301 | 84.747 | 97.583 | 110.895 | 120.784 | 127.736 | 134.319 | 140.531 | 146.255 | 151.584 | 156.347 | 160.504 | 161.955 | 162.964 | 164.045
Electric Engagement | Lct_BB003 | Number | SSEN (SHEPD) | Clachan |  | 0.524 | 0.831 | 1.295 | 2.005 | 3.103 | 4.8 | 6.813 | 9.551 | 13.186 | 17.731 | 22.498 | 27.558 | 33.871 | 39.225 | 45.35 | 52.22 | 59.343 | 64.635 | 68.355 | 71.878 | 75.203 | 78.265 | 81.117 | 83.666 | 85.89 | 86.667 | 87.207 | 87.785
Electric Engagement | Lct_BB003 | Number | SSEN (SHEPD) | Clayhills |  | 1.163 | 1.826 | 2.762 | 4.082 | 5.935 | 8.521 | 12.094 | 16.955 | 23.408 | 31.475 | 39.937 | 48.92 | 60.127 | 69.632 | 80.504 | 92.698 | 105.344 | 114.738 | 121.341 | 127.595 | 133.497 | 138.934 | 143.996 | 148.521 | 152.469 | 153.848 | 154.806 | 155.833
Electric Engagement | Lct_BB003 | Number | SSEN (SHEPD) | Coupar Angus |  | 4.719 | 7.399 | 11.144 | 16.352 | 23.533 | 33.338 | 47.318 | 66.336 | 91.58 | 123.142 | 156.249 | 191.393 | 235.241 | 272.426 | 314.965 | 362.673 | 412.145 | 448.9 | 474.735 | 499.201 | 522.291 | 543.563 | 563.368 | 581.071 | 596.519 | 601.913 | 605.663 | 609.679
Electric Engagement | Lct_BB003 | Number | SSEN (SHEPD) | Craigiebuckler |  | 3.082 | 4.84 | 7.322 | 10.822 | 15.735 | 22.592 | 32.065 | 44.952 | 62.059 | 83.447 | 105.882 | 129.697 | 159.411 | 184.609 | 213.435 | 245.765 | 279.29 | 304.196 | 321.703 | 338.283 | 353.93 | 368.345 | 381.766 | 393.762 | 404.231 | 407.886 | 410.427 | 413.149
Electric Engagement | Lct_BB003 | Number | SSEN (SHEPD) | Dallas |  | 0 | 0 | 0 | 0 | 0 | 0 | 0 | 0 | 0 | 0 | 0 | 0 | 0 | 0 | 0 | 0 | 0 | 0 | 0 | 0 | 0 | 0 | 0 | 0 | 0 | 0 | 0 | 0
Electric Engagement | Lct_BB003 | Number | SSEN (SHEPD) | Dounreay |  | 0.988 | 1.564 | 2.423 | 3.722 | 5.699 | 8.71 | 12.362 | 17.331 | 23.926 | 32.172 | 40.822 | 50.004 | 61.459 | 71.174 | 82.288 | 94.752 | 107.678 | 117.28 | 124.03 | 130.422 | 136.455 | 142.012 | 147.186 | 151.811 | 155.847 | 157.257 | 158.236 | 159.286
Electric Engagement | Lct_BB003 | Number | SSEN (SHEPD) | Dudhope |  | 0.727 | 1.14 | 1.717 | 2.519 | 3.625 | 5.136 | 7.29 | 10.219 | 14.108 | 18.971 | 24.071 | 29.485 | 36.24 | 41.969 | 48.522 | 55.872 | 63.493 | 69.155 | 73.135 | 76.904 | 80.462 | 83.739 | 86.79 | 89.517 | 91.897 | 92.728 | 93.305 | 93.924
Electric Engagement | Lct_BB003 | Number | SSEN (SHEPD) | Dunbeath |  | 0 | 0 | 0 | 0 | 0 | 0 | 0 | 0 | 0 | 0 | 0 | 0 | 0 | 0 | 0 | 0 | 0 | 0 | 0 | 0 | 0 | 0 | 0 | 0 | 0 | 0 | 0 | 0
Electric Engagement | Lct_BB003 | Number | SSEN (SHEPD) | Dunoon |  | 0.775 | 1.223 | 1.878 | 2.846 | 4.28 | 6.408 | 9.095 | 12.75 | 17.603 | 23.669 | 30.033 | 36.787 | 45.215 | 52.363 | 60.539 | 69.709 | 79.218 | 86.283 | 91.248 | 95.951 | 100.389 | 104.478 | 108.284 | 111.687 | 114.656 | 115.693 | 116.414 | 117.186
Electric Engagement | Lct_BB003 | Number | SSEN (SHEPD) | Dunvegan |  | 0.404 | 0.643 | 1.017 | 1.613 | 2.566 | 4.091 | 5.807 | 8.141 | 11.239 | 15.113 | 19.176 | 23.489 | 28.87 | 33.434 | 38.655 | 44.51 | 50.581 | 55.092 | 58.263 | 61.265 | 64.099 | 66.71 | 69.14 | 71.313 | 73.209 | 73.871 | 74.331 | 74.824
Electric Engagement | Lct_BB003 | Number | SSEN (SHEPD) | Dyce |  | 3.174 | 4.985 | 7.54 | 11.144 | 16.204 | 23.266 | 33.021 | 46.294 | 63.911 | 85.937 | 109.041 | 133.566 | 164.167 | 190.117 | 219.803 | 253.097 | 287.622 | 313.272 | 331.301 | 348.375 | 364.49 | 379.334 | 393.156 | 405.51 | 416.291 | 420.055 | 422.672 | 425.475
Electric Engagement | Lct_BB003 | Number | SSEN (SHEPD) | Elgin |  | 2.497 | 3.981 | 6.294 | 9.975 | 15.872 | 25.31 | 35.923 | 50.362 | 69.527 | 93.488 | 118.623 | 145.304 | 178.593 | 206.823 | 239.118 | 275.338 | 312.897 | 340.801 | 360.414 | 378.989 | 396.519 | 412.668 | 427.704 | 441.144 | 452.872 | 456.967 | 459.814 | 462.863
Electric Engagement | Lct_BB003 | Number | SSEN (SHEPD) | Fasnakyle |  | 0.089 | 0.142 | 0.224 | 0.356 | 0.566 | 0.903 | 1.281 | 1.796 | 2.48 | 3.334 | 4.231 | 5.182 | 6.369 | 7.376 | 8.528 | 9.82 | 11.159 | 12.155 | 12.854 | 13.516 | 14.142 | 14.718 | 15.254 | 15.733 | 16.151 | 16.298 | 16.399 | 16.508
Electric Engagement | Lct_BB003 | Number | SSEN (SHEPD) | Fetteresso |  | 0 | 0 | 0 | 0 | 0 | 0 | 0 | 0 | 0 | 0 | 0 | 0 | 0 | 0 | 0 | 0 | 0 | 0 | 0 | 0 | 0 | 0 | 0 | 0 | 0 | 0 | 0 | 0
Electric Engagement | Lct_BB003 | Number | SSEN (SHEPD) | Fiddes |  | 1.503 | 2.361 | 3.571 | 5.278 | 7.675 | 11.019 | 15.639 | 21.925 | 30.269 | 40.701 | 51.643 | 63.259 | 77.751 | 90.042 | 104.101 | 119.87 | 136.221 | 148.369 | 156.908 | 164.995 | 172.626 | 179.657 | 186.203 | 192.054 | 197.16 | 198.943 | 200.182 | 201.51
Electric Engagement | Lct_BB003 | Number | SSEN (SHEPD) | Finstown |  | 0 | 0 | 0 | 0 | 0 | 0 | 0 | 0 | 0 | 0 | 0 | 0 | 0 | 0 | 0 | 0 | 0 | 0 | 0 | 0 | 0 | 0 | 0 | 0 | 0 | 0 | 0 | 0
Electric Engagement | Lct_BB003 | Number | SSEN (SHEPD) | Fort Augustus |  | 0.195 | 0.311 | 0.492 | 0.78 | 1.242 | 1.98 | 2.81 | 3.939 | 5.439 | 7.313 | 9.279 | 11.366 | 13.97 | 16.178 | 18.705 | 21.538 | 24.476 | 26.658 | 28.193 | 29.646 | 31.017 | 32.28 | 33.456 | 34.508 | 35.425 | 35.745 | 35.968 | 36.206
Electric Engagement | Lct_BB003 | Number | SSEN (SHEPD) | Fort William |  | 1.354 | 2.158 | 3.413 | 5.409 | 8.606 | 13.723 | 19.478 | 27.306 | 37.697 | 50.689 | 64.318 | 78.784 | 96.833 | 112.14 | 129.65 | 149.288 | 169.653 | 184.782 | 195.417 | 205.488 | 214.993 | 223.749 | 231.901 | 239.188 | 245.547 | 247.768 | 249.311 | 250.964
Electric Engagement | Lct_BB003 | Number | SSEN (SHEPD) | Fraserburgh |  | 1.701 | 2.671 | 4.041 | 5.973 | 8.684 | 12.469 | 17.697 | 24.81 | 34.252 | 46.056 | 58.438 | 71.582 | 87.982 | 101.889 | 117.799 | 135.642 | 154.145 | 167.892 | 177.554 | 186.705 | 195.341 | 203.297 | 210.704 | 217.325 | 223.103 | 225.12 | 226.522 | 228.025
Electric Engagement | Lct_BB003 | Number | SSEN (SHEPD) | Glenfarclas |  | 0 | 0 | 0 | 0 | 0 | 0 | 0 | 0 | 0 | 0 | 0 | 0 | 0 | 0 | 0 | 0 | 0 | 0 | 0 | 0 | 0 | 0 | 0 | 0 | 0 | 0 | 0 | 0
Electric Engagement | Lct_BB003 | Number | SSEN (SHEPD) | Grudie Bridge |  | 0.828 | 1.32 | 2.086 | 3.307 | 5.261 | 8.39 | 11.908 | 16.694 | 23.048 | 30.991 | 39.323 | 48.167 | 59.202 | 68.56 | 79.266 | 91.272 | 103.723 | 112.973 | 119.475 | 125.632 | 131.443 | 136.796 | 141.781 | 146.236 | 150.124 | 151.481 | 152.425 | 153.436
Electric Engagement | Lct_BB003 | Number | SSEN (SHEPD) | Inverness |  | 4.663 | 7.435 | 11.756 | 18.631 | 29.644 | 47.273 | 67.096 | 94.063 | 129.859 | 174.613 | 221.559 | 271.392 | 333.567 | 386.296 | 446.614 | 514.264 | 584.415 | 636.532 | 673.166 | 707.858 | 740.6 | 770.763 | 798.847 | 823.949 | 845.854 | 853.502 | 858.82 | 864.515
Electric Engagement | Lct_BB003 | Number | SSEN (SHEPD) | Keith |  | 2.21 | 3.524 | 5.573 | 8.832 | 14.052 | 22.409 | 31.805 | 44.588 | 61.556 | 82.771 | 105.024 | 128.646 | 158.119 | 183.114 | 211.706 | 243.774 | 277.027 | 301.732 | 319.097 | 335.542 | 351.063 | 365.361 | 378.673 | 390.572 | 400.956 | 404.581 | 407.102 | 409.801
Electric Engagement | Lct_BB003 | Number | SSEN (SHEPD) | Killin |  | 3.972 | 6.229 | 9.381 | 13.765 | 19.81 | 28.064 | 39.832 | 55.841 | 77.091 | 103.66 | 131.529 | 161.113 | 198.024 | 229.326 | 265.135 | 305.295 | 346.94 | 377.88 | 399.628 | 420.223 | 439.66 | 457.567 | 474.239 | 489.141 | 502.145 | 506.685 | 509.842 | 513.223
Electric Engagement | Lct_BB003 | Number | SSEN (SHEPD) | Kinlochleven |  | 0.096 | 0.153 | 0.242 | 0.383 | 0.61 | 0.973 | 1.381 | 1.936 | 2.673 | 3.594 | 4.56 | 5.586 | 6.865 | 7.951 | 9.192 | 10.584 | 12.028 | 13.101 | 13.855 | 14.569 | 15.243 | 15.863 | 16.441 | 16.958 | 17.409 | 17.566 | 17.676 | 17.793
Electric Engagement | Lct_BB003 | Number | SSEN (SHEPD) | Kintore |  | 6.208 | 9.748 | 14.746 | 21.795 | 31.69 | 45.5 | 64.579 | 90.534 | 124.988 | 168.063 | 213.247 | 261.211 | 321.054 | 371.804 | 429.86 | 494.972 | 562.491 | 612.653 | 647.912 | 681.304 | 712.817 | 741.849 | 768.879 | 793.04 | 814.122 | 821.484 | 826.602 | 832.083
Electric Engagement | Lct_BB003 | Number | SSEN (SHEPD) | Lairg |  | 0.129 | 0.204 | 0.317 | 0.486 | 0.744 | 1.138 | 1.615 | 2.264 | 3.125 | 4.203 | 5.332 | 6.532 | 8.028 | 9.297 | 10.749 | 12.377 | 14.065 | 15.32 | 16.201 | 17.036 | 17.824 | 18.55 | 19.226 | 19.83 | 20.358 | 20.542 | 20.67 | 20.807
Electric Engagement | Lct_BB003 | Number | SSEN (SHEPD) | Lunanhead |  | 4.657 | 7.302 | 10.997 | 16.136 | 23.221 | 32.897 | 46.692 | 65.458 | 90.369 | 121.513 | 154.182 | 188.861 | 232.129 | 268.822 | 310.798 | 357.875 | 406.693 | 442.961 | 468.454 | 492.597 | 515.382 | 536.372 | 555.915 | 573.384 | 588.627 | 593.95 | 597.65 | 601.613
Electric Engagement | Lct_BB003 | Number | SSEN (SHEPD) | Lyndhurst |  | 1.514 | 2.375 | 3.576 | 5.248 | 7.552 | 10.699 | 15.185 | 21.288 | 29.389 | 39.518 | 50.143 | 61.421 | 75.492 | 87.425 | 101.077 | 116.387 | 132.263 | 144.058 | 152.349 | 160.201 | 167.611 | 174.437 | 180.793 | 186.474 | 191.431 | 193.162 | 194.366 | 195.655
Electric Engagement | Lct_BB003 | Number | SSEN (SHEPD) | Macduff |  | 0.909 | 1.45 | 2.292 | 3.633 | 5.78 | 9.217 | 13.082 | 18.34 | 25.32 | 34.046 | 43.199 | 52.916 | 65.038 | 75.319 | 87.08 | 100.27 | 113.948 | 124.11 | 131.253 | 138.017 | 144.401 | 150.282 | 155.758 | 160.652 | 164.923 | 166.415 | 167.451 | 168.562
Electric Engagement | Lct_BB003 | Number | SSEN (SHEPD) | Milton of Craigie |  | 3.567 | 5.593 | 8.423 | 12.359 | 17.786 | 25.198 | 35.764 | 50.138 | 69.218 | 93.073 | 118.096 | 144.658 | 177.799 | 205.905 | 238.056 | 274.115 | 311.507 | 339.287 | 358.813 | 377.306 | 394.758 | 410.835 | 425.804 | 439.185 | 450.86 | 454.937 | 457.772 | 460.807
Electric Engagement | Lct_BB003 | Number | SSEN (SHEPD) | Mybster |  | 0.811 | 1.283 | 1.988 | 3.054 | 4.675 | 7.146 | 10.142 | 14.218 | 19.629 | 26.394 | 33.49 | 41.023 | 50.421 | 58.391 | 67.509 | 77.734 | 88.338 | 96.216 | 101.754 | 106.998 | 111.947 | 116.506 | 120.751 | 124.546 | 127.857 | 129.013 | 129.817 | 130.677
Electric Engagement | Lct_BB003 | Number | SSEN (SHEPD) | Nairn |  | 1.554 | 2.478 | 3.919 | 6.21 | 9.881 | 15.757 | 22.365 | 31.354 | 43.286 | 58.203 | 73.852 | 90.462 | 111.187 | 128.763 | 148.869 | 171.418 | 194.802 | 212.174 | 224.385 | 235.949 | 246.863 | 256.917 | 266.278 | 274.645 | 281.947 | 284.496 | 286.269 | 288.167
Electric Engagement | Lct_BB003 | Number | SSEN (SHEPD) | Orrin |  | 0 | 0 | 0 | 0 | 0 | 0 | 0 | 0 | 0 | 0 | 0 | 0 | 0 | 0 | 0 | 0 | 0 | 0 | 0 | 0 | 0 | 0 | 0 | 0 | 0 | 0 | 0 | 0
Electric Engagement | Lct_BB003 | Number | SSEN (SHEPD) | Persley |  | 4.088 | 6.42 | 9.711 | 14.353 | 20.869 | 29.963 | 42.527 | 59.62 | 82.309 | 110.675 | 140.431 | 172.016 | 211.425 | 244.846 | 283.078 | 325.956 | 370.42 | 403.454 | 426.673 | 448.663 | 469.415 | 488.533 | 506.334 | 522.245 | 536.128 | 540.976 | 544.347 | 547.956
Electric Engagement | Lct_BB003 | Number | SSEN (SHEPD) | Peterhead Grange |  | 1.842 | 2.893 | 4.376 | 6.468 | 9.405 | 13.503 | 19.165 | 26.867 | 37.092 | 49.875 | 63.284 | 77.518 | 95.277 | 110.338 | 127.567 | 146.89 | 166.927 | 181.814 | 192.277 | 202.187 | 211.539 | 220.154 | 228.176 | 235.346 | 241.602 | 243.787 | 245.306 | 246.933
Electric Engagement | Lct_BB003 | Number | SSEN (SHEPD) | Peterhead Shell |  | 0.904 | 1.419 | 2.147 | 3.173 | 4.613 | 6.623 | 9.401 | 13.179 | 18.195 | 24.465 | 31.043 | 38.025 | 46.736 | 54.124 | 62.575 | 72.053 | 81.882 | 89.185 | 94.317 | 99.178 | 103.765 | 107.992 | 111.926 | 115.444 | 118.513 | 119.584 | 120.329 | 121.127
Electric Engagement | Lct_BB003 | Number | SSEN (SHEPD) | Port Ann |  | 2.567 | 4.071 | 6.342 | 9.823 | 15.199 | 23.513 | 33.372 | 46.785 | 64.589 | 86.849 | 110.199 | 134.985 | 165.909 | 192.135 | 222.137 | 255.784 | 290.676 | 316.598 | 334.819 | 352.074 | 368.359 | 383.362 | 397.33 | 409.815 | 420.71 | 424.514 | 427.159 | 429.992
Electric Engagement | Lct_BB003 | Number | SSEN (SHEPD) | Quoich |  | 0.022 | 0.035 | 0.056 | 0.089 | 0.142 | 0.226 | 0.32 | 0.449 | 0.62 | 0.834 | 1.058 | 1.296 | 1.592 | 1.844 | 2.132 | 2.455 | 2.79 | 3.039 | 3.214 | 3.379 | 3.535 | 3.679 | 3.813 | 3.933 | 4.038 | 4.074 | 4.1 | 4.127
Electric Engagement | Lct_BB003 | Number | SSEN (SHEPD) | Rannoch |  | 2.332 | 3.657 | 5.508 | 8.082 | 11.632 | 16.478 | 23.388 | 32.789 | 45.266 | 60.867 | 77.231 | 94.602 | 116.275 | 134.655 | 155.681 | 179.262 | 203.716 | 221.883 | 234.652 | 246.745 | 258.159 | 268.673 | 278.462 | 287.212 | 294.848 | 297.514 | 299.368 | 301.353
Electric Engagement | Lct_BB003 | Number | SSEN (SHEPD) | Redmoss |  | 3.502 | 5.5 | 8.319 | 12.296 | 17.879 | 25.67 | 36.433 | 51.077 | 70.514 | 94.816 | 120.308 | 147.367 | 181.129 | 209.761 | 242.514 | 279.248 | 317.341 | 345.641 | 365.533 | 384.371 | 402.15 | 418.529 | 433.778 | 447.409 | 459.304 | 463.457 | 466.344 | 469.437
Electric Engagement | Lct_BB003 | Number | SSEN (SHEPD) | Rothienorman |  | 0 | 0 | 0 | 0 | 0 | 0 | 0 | 0 | 0 | 0 | 0 | 0 | 0 | 0 | 0 | 0 | 0 | 0 | 0 | 0 | 0 | 0 | 0 | 0 | 0 | 0 | 0 | 0
Electric Engagement | Lct_BB003 | Number | SSEN (SHEPD) | Shin |  | 0.136 | 0.215 | 0.332 | 0.511 | 0.782 | 1.195 | 1.696 | 2.377 | 3.282 | 4.413 | 5.6 | 6.859 | 8.431 | 9.764 | 11.288 | 12.998 | 14.771 | 16.088 | 17.014 | 17.891 | 18.719 | 19.481 | 20.191 | 20.825 | 21.379 | 21.572 | 21.707 | 21.851
Electric Engagement | Lct_BB003 | Number | SSEN (SHEPD) | Sloy |  | 0.432 | 0.685 | 1.067 | 1.653 | 2.557 | 3.955 | 5.614 | 7.87 | 10.865 | 14.61 | 18.538 | 22.707 | 27.91 | 32.322 | 37.368 | 43.029 | 48.898 | 53.259 | 56.324 | 59.227 | 61.966 | 64.49 | 66.84 | 68.94 | 70.773 | 71.413 | 71.858 | 72.334
Electric Engagement | Lct_BB003 | Number | SSEN (SHEPD) | St Fergus Gas Terminal |  | 0.39 | 0.613 | 0.927 | 1.37 | 1.991 | 2.859 | 4.058 | 5.689 | 7.854 | 10.561 | 13.4 | 16.414 | 20.174 | 23.363 | 27.011 | 31.103 | 35.345 | 38.497 | 40.713 | 42.811 | 44.791 | 46.616 | 48.314 | 49.832 | 51.157 | 51.62 | 51.941 | 52.286
Electric Engagement | Lct_BB003 | Number | SSEN (SHEPD) | Strichen |  | 1.439 | 2.26 | 3.418 | 5.052 | 7.346 | 10.547 | 14.97 | 20.987 | 28.974 | 38.959 | 49.433 | 60.552 | 74.424 | 86.189 | 99.647 | 114.74 | 130.392 | 142.02 | 150.194 | 157.935 | 165.24 | 171.97 | 178.235 | 183.836 | 188.724 | 190.43 | 191.616 | 192.887
Electric Engagement | Lct_BB003 | Number | SSEN (SHEPD) | Tarland |  | 1.756 | 2.758 | 4.171 | 6.165 | 8.965 | 12.871 | 18.268 | 25.611 | 35.357 | 47.543 | 60.325 | 73.893 | 90.821 | 105.178 | 121.601 | 140.02 | 159.121 | 173.311 | 183.285 | 192.731 | 201.646 | 209.858 | 217.505 | 224.339 | 230.303 | 232.386 | 233.834 | 235.384
Electric Engagement | Lct_BB003 | Number | SSEN (SHEPD) | Taynuilt |  | 4.242 | 6.728 | 10.48 | 16.234 | 25.119 | 38.857 | 55.151 | 77.317 | 106.741 | 143.527 | 182.116 | 223.077 | 274.184 | 317.525 | 367.105 | 422.711 | 480.374 | 523.213 | 553.324 | 581.841 | 608.754 | 633.547 | 656.631 | 677.265 | 695.27 | 701.556 | 705.927 | 710.608
Electric Engagement | Lct_BB003 | Number | SSEN (SHEPD) | Thurso |  | 3.693 | 5.845 | 9.056 | 13.91 | 21.295 | 32.548 | 46.196 | 64.763 | 89.409 | 120.222 | 152.544 | 186.854 | 229.663 | 265.966 | 307.496 | 354.073 | 402.372 | 438.255 | 463.478 | 487.364 | 509.907 | 530.674 | 550.01 | 567.293 | 582.374 | 587.64 | 591.302 | 595.222
Electric Engagement | Lct_BB003 | Number | SSEN (SHEPD) | Tummel Bridge |  | 4.72 | 7.401 | 11.146 | 16.355 | 23.537 | 33.345 | 47.327 | 66.349 | 91.598 | 123.166 | 156.28 | 191.43 | 235.287 | 272.48 | 315.027 | 362.744 | 412.227 | 448.988 | 474.828 | 499.299 | 522.394 | 543.67 | 563.479 | 581.186 | 596.637 | 602.032 | 605.783 | 609.799
Electric Engagement | Lct_BB003 | Number | SSEN (SHEPD) | Willowdale |  | 1.877 | 2.948 | 4.459 | 6.59 | 9.582 | 13.758 | 19.527 | 27.376 | 37.794 | 50.819 | 64.482 | 78.985 | 97.08 | 112.426 | 129.981 | 149.67 | 170.086 | 185.254 | 195.916 | 206.013 | 215.542 | 224.32 | 232.494 | 239.8 | 246.175 | 248.401 | 249.948 | 251.606
Electric Engagement | Lct_BB003 | Number | SSEN (SHEPD) | Woodhill |  | 4.04 | 6.344 | 9.597 | 14.185 | 20.625 | 29.612 | 42.029 | 58.922 | 81.345 | 109.379 | 138.786 | 170.002 | 208.949 | 241.978 | 279.762 | 322.138 | 366.082 | 398.728 | 421.676 | 443.407 | 463.917 | 482.811 | 500.403 | 516.128 | 529.849 | 534.64 | 537.971 | 541.538
Electric Engagement | Lct_BB003 | Number | SSEN South | Acton Lane 66kV |  | 2.493 | 3.81 | 5.285 | 6.635 | 7.252 | 5.995 | 8.509 | 11.929 | 16.469 | 22.145 | 28.099 | 34.419 | 42.304 | 48.991 | 56.641 | 65.22 | 74.117 | 80.727 | 85.373 | 89.773 | 93.925 | 97.75 | 101.312 | 104.496 | 107.274 | 108.244 | 108.918 | 109.64
Electric Engagement | Lct_BB003 | Number | SSEN South | Axminster_H |  | 10.306 | 16.24 | 24.821 | 37.316 | 55.539 | 82.104 | 116.532 | 163.369 | 225.539 | 303.268 | 384.803 | 471.352 | 579.339 | 670.918 | 775.679 | 893.173 | 1015.011 | 1105.528 | 1169.153 | 1229.408 | 1286.274 | 1338.66 | 1387.436 | 1431.034 | 1469.078 | 1482.362 | 1491.598 | 1501.488
Electric Engagement | Lct_BB003 | Number | SSEN South | Botley Wood |  | 11.194 | 17.633 | 26.924 | 40.414 | 60.021 | 88.497 | 125.606 | 176.09 | 243.101 | 326.883 | 414.767 | 508.055 | 624.451 | 723.16 | 836.079 | 962.721 | 1094.047 | 1191.612 | 1260.192 | 1325.138 | 1386.432 | 1442.898 | 1495.471 | 1542.464 | 1583.471 | 1597.789 | 1607.744 | 1618.405
Electric Engagement | Lct_BB003 | Number | SSEN South | Bramley |  | 112.889 | 175.647 | 258.334 | 363.707 | 491.97 | 638.348 | 906.024 | 1270.175 | 1753.543 | 2357.877 | 2991.807 | 3664.717 | 4504.303 | 5216.315 | 6030.828 | 6944.326 | 7891.608 | 8595.368 | 9090.045 | 9558.517 | 10000.645 | 10407.945 | 10787.169 | 11126.142 | 11421.93 | 11525.208 | 11597.017 | 11673.915
Electric Engagement | Lct_BB003 | Number | SSEN South | Chickerell |  | 7.968 | 12.556 | 19.191 | 28.852 | 42.941 | 63.48 | 90.098 | 126.311 | 174.379 | 234.476 | 297.516 | 364.433 | 447.924 | 518.73 | 599.728 | 690.569 | 784.77 | 854.755 | 903.947 | 950.534 | 994.501 | 1035.004 | 1072.716 | 1106.424 | 1135.839 | 1146.109 | 1153.25 | 1160.897
Electric Engagement | Lct_BB003 | Number | SSEN South | Cowley |  | 67.455 | 104.693 | 152.778 | 212.057 | 280.351 | 350.899 | 498.04 | 698.214 | 963.921 | 1296.123 | 1644.594 | 2014.492 | 2476.012 | 2867.404 | 3315.141 | 3817.29 | 4338.011 | 4724.867 | 4996.79 | 5254.309 | 5497.347 | 5721.239 | 5929.698 | 6116.031 | 6278.626 | 6335.398 | 6374.871 | 6417.142
Electric Engagement | Lct_BB003 | Number | SSEN South | Ealing |  | 21.604 | 33.012 | 45.794 | 57.486 | 62.837 | 51.946 | 73.729 | 103.362 | 142.697 | 191.875 | 243.462 | 298.22 | 366.543 | 424.484 | 490.765 | 565.102 | 642.188 | 699.458 | 739.713 | 777.835 | 813.814 | 846.958 | 877.818 | 905.402 | 929.472 | 937.877 | 943.72 | 949.978
Electric Engagement | Lct_BB003 | Number | SSEN South | Fawley |  | 14.445 | 22.755 | 34.745 | 52.152 | 77.455 | 114.202 | 162.089 | 227.237 | 313.712 | 421.829 | 535.24 | 655.625 | 805.828 | 933.209 | 1078.926 | 1242.353 | 1411.824 | 1537.728 | 1626.226 | 1710.037 | 1789.134 | 1862.001 | 1929.845 | 1990.488 | 2043.405 | 2061.882 | 2074.728 | 2088.485
Electric Engagement | Lct_BB003 | Number | SSEN South | Fleet |  | 112.889 | 175.647 | 258.334 | 363.707 | 491.97 | 638.348 | 906.024 | 1270.175 | 1753.543 | 2357.877 | 2991.807 | 3664.717 | 4504.303 | 5216.315 | 6030.828 | 6944.326 | 7891.608 | 8595.368 | 9090.045 | 9558.517 | 10000.645 | 10407.945 | 10787.169 | 11126.142 | 11421.93 | 11525.208 | 11597.017 | 11673.915
Electric Engagement | Lct_BB003 | Number | SSEN South | Iver 132kV |  | 24.762 | 38.2 | 54.677 | 73.169 | 90.831 | 101.716 | 144.368 | 202.393 | 279.414 | 375.71 | 476.722 | 583.945 | 717.726 | 831.18 | 960.966 | 1106.525 | 1257.467 | 1369.606 | 1448.429 | 1523.076 | 1593.526 | 1658.426 | 1718.853 | 1772.865 | 1819.997 | 1836.454 | 1847.896 | 1860.149
Electric Engagement | Lct_BB003 | Number | SSEN South | Iver 66kV |  | 24.762 | 38.2 | 54.677 | 73.169 | 90.831 | 101.716 | 144.368 | 202.393 | 279.414 | 375.71 | 476.722 | 583.945 | 717.726 | 831.18 | 960.966 | 1106.525 | 1257.467 | 1369.606 | 1448.429 | 1523.076 | 1593.526 | 1658.426 | 1718.853 | 1772.865 | 1819.997 | 1836.454 | 1847.896 | 1860.149
Electric Engagement | Lct_BB003 | Number | SSEN South | Laleham |  | 19.398 | 29.925 | 42.833 | 57.318 | 71.155 | 79.681 | 113.094 | 158.549 | 218.885 | 294.321 | 373.451 | 457.447 | 562.248 | 651.124 | 752.795 | 866.822 | 985.066 | 1072.913 | 1134.661 | 1193.138 | 1248.326 | 1299.167 | 1346.504 | 1388.816 | 1425.737 | 1438.629 | 1447.593 | 1457.191
Electric Engagement | Lct_BB003 | Number | SSEN South | Lovedean |  | 45.514 | 71.695 | 109.471 | 164.318 | 244.038 | 359.818 | 510.699 | 715.961 | 988.422 | 1329.068 | 1686.396 | 2065.695 | 2538.946 | 2940.287 | 3399.404 | 3914.317 | 4448.272 | 4844.962 | 5123.797 | 5387.861 | 5637.076 | 5866.66 | 6080.417 | 6271.486 | 6438.214 | 6496.429 | 6536.905 | 6580.25
Electric Engagement | Lct_BB003 | Number | SSEN South | Mannington |  | 71.165 | 112.139 | 171.393 | 257.674 | 383.506 | 566.937 | 804.669 | 1128.084 | 1557.378 | 2094.107 | 2657.12 | 3254.753 | 4000.416 | 4632.777 | 5356.172 | 6167.479 | 7008.791 | 7633.823 | 8073.161 | 8489.227 | 8881.894 | 9243.631 | 9580.432 | 9881.484 | 10144.183 | 10235.908 | 10299.684 | 10367.98
Electric Engagement | Lct_BB003 | Number | SSEN South | Melksham |  | 47.969 | 75.232 | 113.377 | 166.533 | 240.022 | 340.703 | 483.568 | 677.925 | 935.911 | 1258.46 | 1596.805 | 1955.954 | 2404.063 | 2784.082 | 3218.808 | 3706.366 | 4211.955 | 4587.57 | 4851.591 | 5101.627 | 5337.602 | 5554.989 | 5757.39 | 5938.309 | 6096.179 | 6151.301 | 6189.627 | 6230.67
Electric Engagement | Lct_BB003 | Number | SSEN South | Minety |  | 39.886 | 62.556 | 94.273 | 138.473 | 199.579 | 283.295 | 402.089 | 563.697 | 778.214 | 1046.414 | 1327.749 | 1626.383 | 1998.987 | 2314.974 | 2676.451 | 3081.857 | 3502.256 | 3814.581 | 4034.116 | 4242.022 | 4438.236 | 4618.994 | 4787.292 | 4937.726 | 5068.995 | 5114.83 | 5146.698 | 5180.825
Electric Engagement | Lct_BB003 | Number | SSEN South | North Hyde |  | 13.586 | 20.959 | 30 | 40.146 | 49.837 | 55.809 | 79.211 | 111.048 | 153.307 | 206.142 | 261.565 | 320.395 | 393.798 | 456.047 | 527.257 | 607.121 | 689.939 | 751.467 | 794.715 | 835.672 | 874.326 | 909.935 | 943.09 | 972.725 | 998.585 | 1007.614 | 1013.892 | 1020.615
Electric Engagement | Lct_BB003 | Number | SSEN South | Nursling |  | 35.107 | 55.303 | 84.441 | 126.748 | 188.24 | 277.548 | 393.931 | 552.262 | 762.426 | 1025.185 | 1300.813 | 1593.388 | 1958.433 | 2268.01 | 2622.153 | 3019.334 | 3431.205 | 3737.194 | 3952.275 | 4155.963 | 4348.196 | 4525.287 | 4690.17 | 4837.553 | 4966.159 | 5011.064 | 5042.286 | 5075.72
Electric Engagement | Lct_BB003 | Number | UKPN Eastern | Amersham Main |  | 12.804 | 19.751 | 28.271 | 37.832 | 46.965 | 52.593 | 74.647 | 104.649 | 144.473 | 194.264 | 246.493 | 301.933 | 371.106 | 429.769 | 496.876 | 572.138 | 650.184 | 708.166 | 748.922 | 787.52 | 823.946 | 857.503 | 888.747 | 916.675 | 941.045 | 949.554 | 955.47 | 961.806
Electric Engagement | Lct_BB003 | Number | UKPN Eastern | Braintree |  | 15.24 | 23.915 | 36.102 | 53.179 | 76.957 | 109.816 | 155.864 | 218.51 | 301.664 | 405.629 | 514.684 | 630.446 | 774.881 | 897.369 | 1037.491 | 1194.641 | 1357.603 | 1478.672 | 1563.772 | 1644.364 | 1720.423 | 1790.492 | 1855.73 | 1914.044 | 1964.929 | 1982.696 | 1995.049 | 2008.278
Electric Engagement | Lct_BB003 | Number | UKPN Eastern | Bramford |  | 35.157 | 55.689 | 86.422 | 133.113 | 204.49 | 313.78 | 445.356 | 624.355 | 861.955 | 1159.015 | 1470.624 | 1801.393 | 2214.092 | 2564.081 | 2964.456 | 3413.486 | 3879.123 | 4225.056 | 4468.215 | 4698.493 | 4915.82 | 5116.029 | 5302.437 | 5469.059 | 5614.454 | 5665.22 | 5700.518 | 5738.317
Electric Engagement | Lct_BB003 | Number | UKPN Eastern | Brimsdown |  | 55.462 | 85.543 | 122.375 | 163.582 | 202.67 | 226.09 | 320.895 | 449.87 | 621.069 | 835.112 | 1059.638 | 1297.968 | 1595.333 | 1847.513 | 2135.997 | 2459.539 | 2795.047 | 3044.305 | 3219.509 | 3385.433 | 3542.025 | 3686.283 | 3820.596 | 3940.654 | 4045.416 | 4081.995 | 4107.428 | 4134.664
Electric Engagement | Lct_BB003 | Number | UKPN Eastern | Burwell Main |  | 24.968 | 38.917 | 57.554 | 81.831 | 112.398 | 149.23 | 211.806 | 296.936 | 409.935 | 551.213 | 699.41 | 856.72 | 1052.994 | 1219.445 | 1409.858 | 1623.411 | 1844.862 | 2009.384 | 2125.027 | 2234.544 | 2337.903 | 2433.12 | 2521.773 | 2601.016 | 2670.164 | 2694.308 | 2711.095 | 2729.072
Electric Engagement | Lct_BB003 | Number | UKPN Eastern | Clacton |  | 35.157 | 55.689 | 86.422 | 133.113 | 204.49 | 313.78 | 445.356 | 624.355 | 861.955 | 1159.015 | 1470.624 | 1801.393 | 2214.092 | 2564.081 | 2964.456 | 3413.486 | 3879.123 | 4225.056 | 4468.215 | 4698.493 | 4915.82 | 5116.029 | 5302.437 | 5469.059 | 5614.454 | 5665.22 | 5700.518 | 5738.317
Electric Engagement | Lct_BB003 | Number | UKPN Eastern | Eaton Socon |  | 31.531 | 49.158 | 72.747 | 103.553 | 142.494 | 189.692 | 269.234 | 377.446 | 521.084 | 700.668 | 889.047 | 1089.009 | 1338.501 | 1550.083 | 1792.124 | 2063.58 | 2345.074 | 2554.204 | 2701.203 | 2840.414 | 2971.797 | 3092.831 | 3205.521 | 3306.25 | 3394.147 | 3424.837 | 3446.176 | 3469.027
Electric Engagement | Lct_BB003 | Number | UKPN Eastern | Elstree |  | 54.648 | 84.304 | 120.669 | 161.478 | 200.458 | 224.479 | 318.609 | 446.666 | 616.645 | 829.163 | 1052.089 | 1288.722 | 1583.968 | 1834.352 | 2120.781 | 2442.018 | 2775.136 | 3022.618 | 3196.574 | 3361.316 | 3516.793 | 3660.023 | 3793.379 | 3912.581 | 4016.597 | 4052.916 | 4078.168 | 4105.21
Electric Engagement | Lct_BB003 | Number | UKPN Eastern | Loudwater |  | 5.83 | 8.994 | 12.874 | 17.227 | 21.386 | 23.949 | 33.991 | 47.653 | 65.788 | 88.461 | 112.244 | 137.489 | 168.988 | 195.701 | 226.259 | 260.531 | 296.07 | 322.473 | 341.032 | 358.608 | 375.195 | 390.476 | 404.703 | 417.42 | 428.517 | 432.392 | 435.086 | 437.971
Electric Engagement | Lct_BB003 | Number | UKPN Eastern | Mill Hill |  | 48.033 | 74.098 | 106.061 | 141.93 | 176.191 | 197.305 | 280.04 | 392.595 | 541.998 | 728.789 | 924.729 | 1132.716 | 1392.222 | 1612.295 | 1864.051 | 2146.401 | 2439.194 | 2656.717 | 2809.615 | 2954.414 | 3091.07 | 3216.961 | 3334.174 | 3438.946 | 3530.371 | 3562.293 | 3584.488 | 3608.256
Electric Engagement | Lct_BB003 | Number | UKPN Eastern | Norwich Main |  | 15.829 | 25.227 | 39.844 | 63.035 | 100.088 | 159.257 | 226.038 | 316.888 | 437.48 | 588.251 | 746.407 | 914.286 | 1123.749 | 1301.385 | 1504.592 | 1732.495 | 1968.826 | 2144.403 | 2267.816 | 2384.692 | 2494.996 | 2596.611 | 2691.221 | 2775.789 | 2849.583 | 2875.349 | 2893.265 | 2912.449
Electric Engagement | Lct_BB003 | Number | UKPN Eastern | Pelham |  | 51.333 | 80.146 | 119.138 | 170.931 | 238.04 | 322.406 | 457.599 | 641.519 | 885.65 | 1190.877 | 1511.051 | 1850.913 | 2274.957 | 2634.568 | 3045.949 | 3507.323 | 3985.76 | 4341.203 | 4591.046 | 4827.654 | 5050.956 | 5256.669 | 5448.201 | 5619.403 | 5768.795 | 5820.957 | 5857.225 | 5896.064
Electric Engagement | Lct_BB003 | Number | UKPN Eastern | Rayleigh |  | 51.343 | 80.768 | 122.831 | 183.166 | 269.616 | 393.171 | 558.038 | 782.326 | 1080.042 | 1452.263 | 1842.713 | 2257.171 | 2774.289 | 3212.831 | 3714.506 | 4277.148 | 4860.597 | 5294.057 | 5598.738 | 5887.28 | 6159.595 | 6410.459 | 6644.031 | 6852.811 | 7034.992 | 7098.604 | 7142.832 | 7190.195
Electric Engagement | Lct_BB003 | Number | UKPN Eastern | Rye House |  | 39.7 | 61.774 | 90.87 | 127.974 | 173.187 | 224.879 | 319.177 | 447.461 | 617.743 | 830.64 | 1053.963 | 1291.017 | 1586.789 | 1837.619 | 2124.558 | 2446.368 | 2780.079 | 3028.002 | 3202.268 | 3367.303 | 3523.057 | 3666.542 | 3800.136 | 3919.55 | 4023.751 | 4060.134 | 4085.431 | 4112.521
Electric Engagement | Lct_BB003 | Number | UKPN Eastern | Sheringham Shoal |  | 15.829 | 25.227 | 39.844 | 63.035 | 100.088 | 159.257 | 226.038 | 316.888 | 437.48 | 588.251 | 746.407 | 914.286 | 1123.749 | 1301.385 | 1504.592 | 1732.495 | 1968.826 | 2144.403 | 2267.816 | 2384.692 | 2494.996 | 2596.611 | 2691.221 | 2775.789 | 2849.583 | 2875.349 | 2893.265 | 2912.449
Electric Engagement | Lct_BB003 | Number | UKPN Eastern | Sundon |  | 82.418 | 128.276 | 188.846 | 266.338 | 361.25 | 470.692 | 668.065 | 936.576 | 1292.992 | 1738.604 | 2206.038 | 2702.215 | 3321.292 | 3846.301 | 4446.89 | 5120.466 | 5818.954 | 6337.878 | 6702.633 | 7048.066 | 7374.073 | 7674.4 | 7954.024 | 8203.969 | 8422.071 | 8498.225 | 8551.174 | 8607.875
Electric Engagement | Lct_BB003 | Number | UKPN Eastern | Tilbury |  | 16.39 | 25.67 | 38.522 | 56.18 | 80.146 | 112.229 | 159.29 | 223.312 | 308.294 | 414.543 | 525.995 | 644.301 | 791.91 | 917.09 | 1060.291 | 1220.895 | 1387.438 | 1511.168 | 1598.138 | 1680.501 | 1758.232 | 1829.84 | 1896.512 | 1956.108 | 2008.111 | 2026.268 | 2038.893 | 2052.413
Electric Engagement | Lct_BB003 | Number | UKPN Eastern | Tottenham |  | 40.366 | 62.233 | 88.903 | 118.513 | 146.1 | 161.399 | 229.078 | 321.15 | 443.365 | 596.164 | 756.447 | 926.585 | 1138.865 | 1318.89 | 1524.831 | 1755.799 | 1995.309 | 2173.248 | 2298.321 | 2416.77 | 2528.557 | 2631.539 | 2727.421 | 2813.127 | 2887.914 | 2914.027 | 2932.183 | 2951.626
Electric Engagement | Lct_BB003 | Number | UKPN Eastern | Walpole (_A) |  | 53.084 | 84.07 | 130.402 | 200.701 | 308.02 | 472.119 | 670.091 | 939.415 | 1296.912 | 1743.874 | 2212.726 | 2710.407 | 3331.36 | 3857.961 | 4460.371 | 5135.989 | 5836.594 | 6357.092 | 6722.952 | 7069.432 | 7396.428 | 7697.665 | 7978.137 | 8228.84 | 8447.603 | 8523.988 | 8577.097 | 8633.97
Electric Engagement | Lct_BB003 | Number | UKPN Eastern | Warley |  | 28.059 | 43.73 | 64.641 | 91.832 | 125.977 | 166.949 | 236.955 | 332.192 | 458.609 | 616.662 | 782.455 | 958.443 | 1178.022 | 1364.236 | 1577.258 | 1816.167 | 2063.912 | 2247.968 | 2377.342 | 2499.863 | 2615.494 | 2722.016 | 2821.196 | 2909.848 | 2987.206 | 3014.217 | 3032.997 | 3053.109
Electric Engagement | Lct_BB003 | Number | UKPN Eastern | Watford South |  | 36.183 | 55.818 | 79.895 | 106.915 | 132.723 | 148.628 | 210.952 | 295.738 | 408.282 | 548.99 | 696.59 | 853.265 | 1048.748 | 1214.527 | 1404.172 | 1616.864 | 1837.422 | 2001.28 | 2116.457 | 2225.533 | 2328.474 | 2423.307 | 2511.603 | 2590.526 | 2659.395 | 2683.442 | 2700.162 | 2718.066
Electric Engagement | Lct_BB003 | Number | UKPN Eastern | West Thurrock |  | 0.573 | 0.884 | 1.262 | 1.683 | 2.075 | 2.292 | 3.253 | 4.56 | 6.296 | 8.466 | 10.742 | 13.157 | 16.172 | 18.728 | 21.653 | 24.932 | 28.333 | 30.86 | 32.636 | 34.318 | 35.905 | 37.368 | 38.729 | 39.946 | 41.008 | 41.379 | 41.637 | 41.913
Electric Engagement | Lct_BB003 | Number | UKPN Eastern | Wymondley |  | 51.091 | 79.768 | 118.576 | 170.125 | 236.917 | 320.885 | 455.44 | 638.492 | 881.472 | 1185.259 | 1503.923 | 1842.181 | 2264.225 | 2622.14 | 3031.579 | 3490.777 | 3966.957 | 4320.723 | 4569.388 | 4804.88 | 5027.129 | 5231.871 | 5422.499 | 5592.894 | 5741.581 | 5793.497 | 5829.594 | 5868.249
Electric Engagement | Lct_BB003 | Number | UKPN London | Acton Lane 22kV |  | 4.404 | 6.73 | 9.335 | 11.719 | 12.809 | 10.589 | 15.03 | 21.07 | 29.089 | 39.114 | 49.63 | 60.793 | 74.72 | 86.531 | 100.043 | 115.197 | 130.911 | 142.585 | 150.791 | 158.563 | 165.897 | 172.653 | 178.944 | 184.567 | 189.474 | 191.187 | 192.378 | 193.654
Electric Engagement | Lct_BB003 | Number | UKPN London | Barking |  | 15.871 | 24.468 | 34.954 | 46.596 | 57.443 | 63.458 | 90.067 | 126.268 | 174.319 | 234.396 | 297.414 | 364.308 | 447.771 | 518.552 | 599.522 | 690.333 | 784.502 | 854.462 | 903.638 | 950.209 | 994.16 | 1034.65 | 1072.348 | 1106.046 | 1135.45 | 1145.717 | 1152.855 | 1160.5
Electric Engagement | Lct_BB003 | Number | UKPN London | Barking West |  | 15.871 | 24.468 | 34.954 | 46.596 | 57.443 | 63.458 | 90.067 | 126.268 | 174.319 | 234.396 | 297.414 | 364.308 | 447.771 | 518.552 | 599.522 | 690.333 | 784.502 | 854.462 | 903.638 | 950.209 | 994.16 | 1034.65 | 1072.348 | 1106.046 | 1135.45 | 1145.717 | 1152.855 | 1160.5
Electric Engagement | Lct_BB003 | Number | UKPN London | Beddington (_C) |  | 20.555 | 31.721 | 45.458 | 60.973 | 76.01 | 85.806 | 121.787 | 170.737 | 235.711 | 316.945 | 402.158 | 492.61 | 605.467 | 701.175 | 810.662 | 933.454 | 1060.787 | 1155.387 | 1221.881 | 1284.853 | 1344.283 | 1399.033 | 1450.008 | 1495.572 | 1535.332 | 1549.215 | 1558.867 | 1569.204
Electric Engagement | Lct_BB003 | Number | UKPN London | Canal Bank |  | 3.979 | 6.08 | 8.435 | 10.588 | 11.574 | 9.568 | 13.58 | 19.038 | 26.282 | 35.34 | 44.842 | 54.927 | 67.511 | 78.183 | 90.391 | 104.083 | 118.281 | 128.829 | 136.243 | 143.265 | 149.891 | 155.996 | 161.68 | 166.761 | 171.194 | 172.742 | 173.818 | 174.971
Electric Engagement | Lct_BB003 | Number | UKPN London | City Road |  | 31.682 | 48.411 | 67.156 | 84.302 | 92.149 | 76.178 | 108.121 | 151.577 | 209.26 | 281.379 | 357.029 | 437.331 | 537.524 | 622.492 | 719.693 | 828.706 | 941.75 | 1025.734 | 1084.766 | 1140.672 | 1193.433 | 1242.039 | 1287.294 | 1327.745 | 1363.043 | 1375.368 | 1383.938 | 1393.114
Electric Engagement | Lct_BB003 | Number | UKPN London | Greenford |  | 3.812 | 5.824 | 8.08 | 10.142 | 11.087 | 9.165 | 13.008 | 18.236 | 25.176 | 33.853 | 42.955 | 52.616 | 64.67 | 74.893 | 86.587 | 99.703 | 113.303 | 123.407 | 130.51 | 137.236 | 143.583 | 149.431 | 154.876 | 159.743 | 163.989 | 165.472 | 166.503 | 167.607
Electric Engagement | Lct_BB003 | Number | UKPN London | Hackney 132kV |  | 14.564 | 22.453 | 32.076 | 42.759 | 52.713 | 58.233 | 82.651 | 115.87 | 159.965 | 215.095 | 272.924 | 334.31 | 410.9 | 475.853 | 550.156 | 633.489 | 719.903 | 784.103 | 829.23 | 871.965 | 912.298 | 949.454 | 984.048 | 1014.97 | 1041.953 | 1051.375 | 1057.925 | 1064.94
Electric Engagement | Lct_BB003 | Number | UKPN London | Hackney 66kV |  | 14.564 | 22.453 | 32.076 | 42.759 | 52.713 | 58.233 | 82.651 | 115.87 | 159.965 | 215.095 | 272.924 | 334.31 | 410.9 | 475.853 | 550.156 | 633.489 | 719.903 | 784.103 | 829.23 | 871.965 | 912.298 | 949.454 | 984.048 | 1014.97 | 1041.953 | 1051.375 | 1057.925 | 1064.94
Electric Engagement | Lct_BB003 | Number | UKPN London | Hurst |  | 29.282 | 45.189 | 64.759 | 86.861 | 108.283 | 122.239 | 173.497 | 243.229 | 335.79 | 451.516 | 572.909 | 701.766 | 862.54 | 998.885 | 1154.858 | 1329.786 | 1511.183 | 1645.948 | 1740.675 | 1830.384 | 1915.048 | 1993.043 | 2065.662 | 2130.572 | 2187.213 | 2206.99 | 2220.741 | 2235.467
Electric Engagement | Lct_BB003 | Number | UKPN London | Islington |  | 12.84 | 19.62 | 27.217 | 34.167 | 37.347 | 30.874 | 43.82 | 61.432 | 84.811 | 114.039 | 144.7 | 177.245 | 217.852 | 252.288 | 291.683 | 335.864 | 381.68 | 415.717 | 439.643 | 462.3 | 483.684 | 503.383 | 521.724 | 538.119 | 552.425 | 557.42 | 560.893 | 564.612
Electric Engagement | Lct_BB003 | Number | UKPN London | Littlebrook (_C) |  | 13.112 | 20.236 | 28.999 | 38.897 | 48.489 | 54.739 | 77.692 | 108.918 | 150.367 | 202.189 | 256.549 | 314.251 | 386.246 | 447.301 | 517.146 | 595.479 | 676.709 | 737.056 | 779.475 | 819.647 | 857.559 | 892.486 | 925.004 | 954.071 | 979.435 | 988.291 | 994.449 | 1001.043
Electric Engagement | Lct_BB003 | Number | UKPN London | Lodge Road |  | 27.621 | 42.206 | 58.548 | 73.497 | 80.338 | 66.414 | 94.262 | 132.149 | 182.438 | 245.313 | 311.267 | 381.276 | 468.627 | 542.704 | 627.446 | 722.486 | 821.041 | 894.26 | 945.726 | 994.466 | 1040.465 | 1082.84 | 1122.294 | 1157.561 | 1188.335 | 1199.08 | 1206.551 | 1214.551
Electric Engagement | Lct_BB003 | Number | UKPN London | New Cross |  | 30.518 | 46.803 | 65.715 | 84.616 | 97.576 | 93.139 | 132.194 | 185.326 | 255.852 | 344.028 | 436.522 | 534.704 | 657.204 | 761.091 | 879.933 | 1013.218 | 1151.432 | 1254.115 | 1326.291 | 1394.644 | 1459.153 | 1518.58 | 1573.911 | 1623.369 | 1666.527 | 1681.596 | 1692.073 | 1703.293
Electric Engagement | Lct_BB003 | Number | UKPN London | Perivale |  | 2.77 | 4.233 | 5.873 | 7.372 | 8.058 | 6.661 | 9.455 | 13.255 | 18.299 | 24.606 | 31.221 | 38.243 | 47.005 | 54.435 | 62.935 | 72.468 | 82.353 | 89.697 | 94.859 | 99.748 | 104.362 | 108.612 | 112.57 | 116.107 | 119.194 | 120.271 | 121.021 | 121.823
Electric Engagement | Lct_BB003 | Number | UKPN London | Redbridge |  | 15.98 | 24.636 | 35.194 | 46.916 | 57.837 | 63.894 | 90.686 | 127.135 | 175.517 | 236.006 | 299.458 | 366.811 | 450.848 | 522.115 | 603.641 | 695.076 | 789.892 | 860.333 | 909.847 | 956.737 | 1000.991 | 1041.759 | 1079.716 | 1113.645 | 1143.251 | 1153.588 | 1160.776 | 1168.473
Electric Engagement | Lct_BB003 | Number | UKPN London | St John's Wood |  | 29.213 | 44.639 | 61.923 | 77.734 | 84.97 | 70.243 | 99.697 | 139.768 | 192.957 | 259.457 | 329.213 | 403.259 | 495.645 | 573.994 | 663.621 | 764.141 | 868.378 | 945.819 | 1000.252 | 1051.802 | 1100.453 | 1145.271 | 1187 | 1224.3 | 1256.848 | 1268.213 | 1276.115 | 1284.576
Electric Engagement | Lct_BB003 | Number | UKPN London | Wesley Avenue (Willesden) |  | 0.699 | 1.068 | 1.481 | 1.86 | 2.033 | 1.68 | 2.385 | 3.344 | 4.616 | 6.207 | 7.876 | 9.647 | 11.857 | 13.732 | 15.876 | 18.281 | 20.774 | 22.627 | 23.929 | 25.162 | 26.326 | 27.398 | 28.397 | 29.289 | 30.068 | 30.34 | 30.529 | 30.731
Electric Engagement | Lct_BB003 | Number | UKPN London | West Ham |  | 20.748 | 31.987 | 45.695 | 60.915 | 75.094 | 82.958 | 117.745 | 165.069 | 227.886 | 306.424 | 388.808 | 476.258 | 585.369 | 677.9 | 783.752 | 902.468 | 1025.575 | 1117.034 | 1181.321 | 1242.203 | 1299.661 | 1352.592 | 1401.875 | 1445.928 | 1484.367 | 1497.789 | 1507.121 | 1517.115
Electric Engagement | Lct_BB003 | Number | UKPN London | Willesden 132kV |  | 22.979 | 35.113 | 48.709 | 61.145 | 66.837 | 55.253 | 78.421 | 109.941 | 151.779 | 204.087 | 258.957 | 317.201 | 389.872 | 451.501 | 522.001 | 601.07 | 683.062 | 743.977 | 786.794 | 827.342 | 865.611 | 900.865 | 933.689 | 963.029 | 988.631 | 997.57 | 1003.786 | 1010.442
Electric Engagement | Lct_BB003 | Number | UKPN London | Willesden 66kV |  | 6.199 | 9.473 | 13.141 | 16.496 | 18.032 | 14.906 | 21.157 | 29.66 | 40.948 | 55.06 | 69.863 | 85.577 | 105.182 | 121.809 | 140.829 | 162.16 | 184.281 | 200.715 | 212.266 | 223.205 | 233.53 | 243.041 | 251.896 | 259.812 | 266.719 | 269.131 | 270.807 | 272.603
Electric Engagement | Lct_BB003 | Number | UKPN London | Wimbledon North |  | 44.06 | 67.57 | 94.874 | 122.163 | 140.873 | 134.467 | 190.852 | 267.56 | 369.38 | 496.682 | 630.218 | 771.965 | 948.822 | 1098.806 | 1270.382 | 1462.808 | 1662.351 | 1810.597 | 1914.8 | 2013.483 | 2106.616 | 2192.413 | 2272.296 | 2343.7 | 2406.007 | 2427.762 | 2442.889 | 2459.087
Electric Engagement | Lct_BB003 | Number | UKPN London | Wimbledon South |  | 44.06 | 67.57 | 94.874 | 122.163 | 140.873 | 134.467 | 190.852 | 267.56 | 369.38 | 496.682 | 630.218 | 771.965 | 948.822 | 1098.806 | 1270.382 | 1462.808 | 1662.351 | 1810.597 | 1914.8 | 2013.483 | 2106.616 | 2192.413 | 2272.296 | 2343.7 | 2406.007 | 2427.762 | 2442.889 | 2459.087
Electric Engagement | Lct_BB003 | Number | UKPN South East | Beddington (_J) |  | 76.487 | 118.037 | 169.156 | 226.89 | 282.845 | 319.299 | 453.189 | 635.336 | 877.115 | 1179.4 | 1496.489 | 1833.076 | 2253.033 | 2609.178 | 3016.594 | 3473.522 | 3947.348 | 4299.366 | 4546.801 | 4781.129 | 5002.279 | 5206.009 | 5395.696 | 5565.248 | 5713.2 | 5764.86 | 5800.778 | 5839.242
Electric Engagement | Lct_BB003 | Number | UKPN South East | Bolney |  | 95.622 | 149.49 | 223.112 | 322.343 | 453.586 | 623.377 | 884.776 | 1240.387 | 1712.42 | 2302.581 | 2921.644 | 3578.773 | 4398.669 | 5093.983 | 5889.395 | 6781.469 | 7706.536 | 8393.792 | 8876.868 | 9334.354 | 9766.112 | 10163.861 | 10534.192 | 10865.215 | 11154.066 | 11254.922 | 11325.047 | 11400.142
Electric Engagement | Lct_BB003 | Number | UKPN South East | Canterbury |  | 11.043 | 17.321 | 26.108 | 38.361 | 55.316 | 78.569 | 111.515 | 156.335 | 215.829 | 290.211 | 368.236 | 451.059 | 554.396 | 642.032 | 742.283 | 854.718 | 971.31 | 1057.93 | 1118.816 | 1176.476 | 1230.894 | 1281.025 | 1327.7 | 1369.422 | 1405.828 | 1418.539 | 1427.378 | 1436.842
Electric Engagement | Lct_BB003 | Number | UKPN South East | Chessington |  | 54.565 | 84.206 | 120.674 | 161.86 | 201.778 | 227.783 | 323.299 | 453.24 | 625.721 | 841.367 | 1067.574 | 1307.69 | 1607.282 | 1861.351 | 2151.995 | 2477.961 | 2815.982 | 3067.107 | 3243.623 | 3410.79 | 3568.555 | 3713.893 | 3849.212 | 3970.169 | 4075.716 | 4112.569 | 4138.193 | 4165.632
Electric Engagement | Lct_BB003 | Number | UKPN South East | Kemsley |  | 15.514 | 24.352 | 36.793 | 54.276 | 78.704 | 112.605 | 159.823 | 224.06 | 309.326 | 415.931 | 527.757 | 646.459 | 794.562 | 920.162 | 1063.842 | 1224.984 | 1392.085 | 1516.229 | 1603.49 | 1686.129 | 1764.121 | 1835.969 | 1902.864 | 1962.659 | 2014.837 | 2033.055 | 2045.722 | 2059.287
Electric Engagement | Lct_BB003 | Number | UKPN South East | Kingsnorth |  | 19.144 | 29.936 | 44.713 | 64.686 | 91.201 | 125.68 | 178.38 | 250.076 | 345.242 | 464.225 | 589.035 | 721.52 | 886.82 | 1027.002 | 1187.366 | 1367.218 | 1553.721 | 1692.28 | 1789.673 | 1881.907 | 1968.954 | 2049.145 | 2123.808 | 2190.545 | 2248.781 | 2269.115 | 2283.253 | 2298.393
Electric Engagement | Lct_BB003 | Number | UKPN South East | Littlebrook (_J) |  | 3.259 | 5.03 | 7.208 | 9.668 | 12.052 | 13.605 | 19.31 | 27.071 | 37.374 | 50.254 | 63.765 | 78.107 | 96.001 | 111.176 | 128.536 | 148.005 | 168.195 | 183.194 | 193.737 | 203.722 | 213.145 | 221.826 | 229.909 | 237.133 | 243.437 | 245.638 | 247.169 | 248.808
Electric Engagement | Lct_BB003 | Number | UKPN South East | Ninfield |  | 60.356 | 94.358 | 140.828 | 203.462 | 286.303 | 393.474 | 558.468 | 782.929 | 1080.875 | 1453.383 | 1844.134 | 2258.912 | 2776.429 | 3215.309 | 3717.371 | 4280.446 | 4864.346 | 5298.14 | 5603.056 | 5891.82 | 6164.345 | 6415.403 | 6649.154 | 6858.095 | 7040.418 | 7104.078 | 7148.341 | 7195.74
Electric Engagement | Lct_BB003 | Number | UKPN South East | Northfleet East |  | 63.764 | 99.71 | 148.929 | 215.452 | 303.768 | 418.608 | 594.142 | 832.941 | 1149.919 | 1546.222 | 1961.934 | 2403.206 | 2953.781 | 3420.696 | 3954.828 | 4553.871 | 5175.069 | 5636.573 | 5960.966 | 6268.176 | 6558.109 | 6825.204 | 7073.888 | 7296.175 | 7490.144 | 7557.871 | 7604.961 | 7655.388
Electric Engagement | Lct_BB003 | Number | UKPN South East | Richborough |  | 22.086 | 34.641 | 52.216 | 76.723 | 110.633 | 157.137 | 223.029 | 312.67 | 431.657 | 580.422 | 736.472 | 902.117 | 1108.792 | 1284.063 | 1484.566 | 1709.435 | 1942.621 | 2115.861 | 2237.632 | 2352.952 | 2461.787 | 2562.05 | 2655.401 | 2738.843 | 2811.655 | 2837.078 | 2854.755 | 2873.685
Electric Engagement | Lct_BB003 | Number | UKPN South East | Sellindge |  | 39.59 | 62.095 | 93.598 | 137.53 | 198.318 | 281.689 | 399.808 | 560.5 | 773.8 | 1040.479 | 1320.218 | 1617.158 | 1987.649 | 2301.844 | 2661.271 | 3064.377 | 3482.391 | 3792.945 | 4011.235 | 4217.962 | 4413.063 | 4592.795 | 4760.139 | 4909.72 | 5040.244 | 5085.819 | 5117.507 | 5151.44
Electric Engagement | Lct_BB003 | Number | UKPN South East | West Weybridge |  | 57.122 | 88.152 | 126.329 | 169.445 | 211.234 | 238.458 | 338.45 | 474.481 | 655.046 | 880.798 | 1117.606 | 1368.975 | 1682.607 | 1948.583 | 2252.849 | 2594.091 | 2947.954 | 3210.848 | 3395.637 | 3570.637 | 3735.796 | 3887.946 | 4029.607 | 4156.232 | 4266.725 | 4305.306 | 4332.13 | 4360.856
Electric Engagement | Lct_BB004 | Number | Electricity North West | Bredbury |  | 0 | 0 | 0 | 0 | 0 | 0 | 0 | 0 | 0 | 0 | 0 | 0 | 0 | 0 | 0 | 0 | 0 | 0 | 0 | 0 | 0 | 0 | 0 | 0 | 0 | 0 | 0 | 0
Electric Engagement | Lct_BB004 | Number | Electricity North West | Harker |  | 0 | 0 | 0 | 0 | 0 | 0 | 0 | 0 | 0 | 0 | 0 | 0 | 0 | 0 | 0 | 0 | 0 | 0 | 0 | 0 | 0 | 0 | 0 | 0 | 0 | 0 | 0 | 0
Electric Engagement | Lct_BB004 | Number | Electricity North West | Heysham (NGET) |  | 0 | 0 | 0 | 0 | 0 | 0 | 0 | 0 | 0 | 0 | 0 | 0 | 0 | 0 | 0 | 0 | 0 | 0 | 0 | 0 | 0 | 0 | 0 | 0 | 0 | 0 | 0 | 0
Electric Engagement | Lct_BB004 | Number | Electricity North West | Hutton |  | 0 | 0 | 0 | 0 | 0 | 0 | 0 | 0 | 0 | 0 | 0 | 0 | 0 | 0 | 0 | 0 | 0 | 0 | 0 | 0 | 0 | 0 | 0 | 0 | 0 | 0 | 0 | 0
Electric Engagement | Lct_BB004 | Number | Electricity North West | Kearsley 132kV |  | 0 | 0 | 0 | 0 | 0 | 0 | 0 | 0 | 0 | 0 | 0 | 0 | 0 | 0 | 0 | 0 | 0 | 0 | 0 | 0 | 0 | 0 | 0 | 0 | 0 | 0 | 0 | 0
Electric Engagement | Lct_BB004 | Number | Electricity North West | Kearsley 33kV |  | 0 | 0 | 0 | 0 | 0 | 0 | 0 | 0 | 0 | 0 | 0 | 0 | 0 | 0 | 0 | 0 | 0 | 0 | 0 | 0 | 0 | 0 | 0 | 0 | 0 | 0 | 0 | 0
Electric Engagement | Lct_BB004 | Number | Electricity North West | Kirkby (_G) |  | 0 | 0 | 0 | 0 | 0 | 0 | 0 | 0 | 0 | 0 | 0 | 0 | 0 | 0 | 0 | 0 | 0 | 0 | 0 | 0 | 0 | 0 | 0 | 0 | 0 | 0 | 0 | 0
Electric Engagement | Lct_BB004 | Number | Electricity North West | Macclesfield |  | 0 | 0 | 0 | 0 | 0 | 0 | 0 | 0 | 0 | 0 | 0 | 0 | 0 | 0 | 0 | 0 | 0 | 0 | 0 | 0 | 0 | 0 | 0 | 0 | 0 | 0 | 0 | 0
Electric Engagement | Lct_BB004 | Number | Electricity North West | Ormonde |  | 0 | 0 | 0 | 0 | 0 | 0 | 0 | 0 | 0 | 0 | 0 | 0 | 0 | 0 | 0 | 0 | 0 | 0 | 0 | 0 | 0 | 0 | 0 | 0 | 0 | 0 | 0 | 0
Electric Engagement | Lct_BB004 | Number | Electricity North West | Padiham |  | 0 | 0 | 0 | 0 | 0 | 0 | 0 | 0 | 0 | 0 | 0 | 0 | 0 | 0 | 0 | 0 | 0 | 0 | 0 | 0 | 0 | 0 | 0 | 0 | 0 | 0 | 0 | 0
Electric Engagement | Lct_BB004 | Number | Electricity North West | Penwortham East |  | 0 | 0 | 0 | 0 | 0 | 0 | 0 | 0 | 0 | 0 | 0 | 0 | 0 | 0 | 0 | 0 | 0 | 0 | 0 | 0 | 0 | 0 | 0 | 0 | 0 | 0 | 0 | 0
Electric Engagement | Lct_BB004 | Number | Electricity North West | Penwortham West |  | 0 | 0 | 0 | 0 | 0 | 0 | 0 | 0 | 0 | 0 | 0 | 0 | 0 | 0 | 0 | 0 | 0 | 0 | 0 | 0 | 0 | 0 | 0 | 0 | 0 | 0 | 0 | 0
Electric Engagement | Lct_BB004 | Number | Electricity North West | Robin Rigg |  | 0 | 0 | 0 | 0 | 0 | 0 | 0 | 0 | 0 | 0 | 0 | 0 | 0 | 0 | 0 | 0 | 0 | 0 | 0 | 0 | 0 | 0 | 0 | 0 | 0 | 0 | 0 | 0
Electric Engagement | Lct_BB004 | Number | Electricity North West | Rochdale |  | 0 | 0 | 0 | 0 | 0 | 0 | 0 | 0 | 0 | 0 | 0 | 0 | 0 | 0 | 0 | 0 | 0 | 0 | 0 | 0 | 0 | 0 | 0 | 0 | 0 | 0 | 0 | 0
Electric Engagement | Lct_BB004 | Number | Electricity North West | South Manchester |  | 0 | 0 | 0 | 0 | 0 | 0 | 0 | 0 | 0 | 0 | 0 | 0 | 0 | 0 | 0 | 0 | 0 | 0 | 0 | 0 | 0 | 0 | 0 | 0 | 0 | 0 | 0 | 0
Electric Engagement | Lct_BB004 | Number | Electricity North West | Stalybridge |  | 0 | 0 | 0 | 0 | 0 | 0 | 0 | 0 | 0 | 0 | 0 | 0 | 0 | 0 | 0 | 0 | 0 | 0 | 0 | 0 | 0 | 0 | 0 | 0 | 0 | 0 | 0 | 0
Electric Engagement | Lct_BB004 | Number | Electricity North West | Stanah |  | 0 | 0 | 0 | 0 | 0 | 0 | 0 | 0 | 0 | 0 | 0 | 0 | 0 | 0 | 0 | 0 | 0 | 0 | 0 | 0 | 0 | 0 | 0 | 0 | 0 | 0 | 0 | 0
Electric Engagement | Lct_BB004 | Number | Electricity North West | Walney 2 |  | 0 | 0 | 0 | 0 | 0 | 0 | 0 | 0 | 0 | 0 | 0 | 0 | 0 | 0 | 0 | 0 | 0 | 0 | 0 | 0 | 0 | 0 | 0 | 0 | 0 | 0 | 0 | 0
Electric Engagement | Lct_BB004 | Number | Electricity North West | Washway Farm |  | 0 | 0 | 0 | 0 | 0 | 0 | 0 | 0 | 0 | 0 | 0 | 0 | 0 | 0 | 0 | 0 | 0 | 0 | 0 | 0 | 0 | 0 | 0 | 0 | 0 | 0 | 0 | 0
Electric Engagement | Lct_BB004 | Number | Electricity North West | Whitegate |  | 0 | 0 | 0 | 0 | 0 | 0 | 0 | 0 | 0 | 0 | 0 | 0 | 0 | 0 | 0 | 0 | 0 | 0 | 0 | 0 | 0 | 0 | 0 | 0 | 0 | 0 | 0 | 0
Electric Engagement | Lct_BB004 | Number | IDNO - Refer to Comment Field | Tynemouth 2 |  | 0 | 0 | 0 | 0 | 0 | 0 | 0 | 0 | 0 | 0 | 0 | 0 | 0 | 0 | 0 | 0 | 0 | 0 | 0 | 0 | 0 | 0 | 0 | 0 | 0 | 0 | 0 | 0 | Note: TYNE2 is operated by an IDNO allocated to GSP Group/licence area F
Electric Engagement | Lct_BB004 | Number | NGED East Midlands | Berkswell |  | 0 | 0 | 0 | 0 | 0 | 0 | 0 | 0 | 0 | 0 | 0 | 0 | 0 | 0 | 0 | 0 | 0 | 0 | 0 | 0 | 0 | 0 | 0 | 0 | 0 | 0 | 0 | 0
Electric Engagement | Lct_BB004 | Number | NGED East Midlands | Bicker Fen |  | 0 | 0 | 0 | 0 | 0 | 0 | 0 | 0 | 0 | 0 | 0 | 0 | 0 | 0 | 0 | 0 | 0 | 0 | 0 | 0 | 0 | 0 | 0 | 0 | 0 | 0 | 0 | 0
Electric Engagement | Lct_BB004 | Number | NGED East Midlands | Chesterfield |  | 0 | 0 | 0 | 0 | 0 | 0 | 0 | 0 | 0 | 0 | 0 | 0 | 0 | 0 | 0 | 0 | 0 | 0 | 0 | 0 | 0 | 0 | 0 | 0 | 0 | 0 | 0 | 0
Electric Engagement | Lct_BB004 | Number | NGED East Midlands | Coventry |  | 0 | 0 | 0 | 0 | 0 | 0 | 0 | 0 | 0 | 0 | 0 | 0 | 0 | 0 | 0 | 0 | 0 | 0 | 0 | 0 | 0 | 0 | 0 | 0 | 0 | 0 | 0 | 0
Electric Engagement | Lct_BB004 | Number | NGED East Midlands | Drakelow |  | 0 | 0 | 0 | 0 | 0 | 0 | 0 | 0 | 0 | 0 | 0 | 0 | 0 | 0 | 0 | 0 | 0 | 0 | 0 | 0 | 0 | 0 | 0 | 0 | 0 | 0 | 0 | 0
Electric Engagement | Lct_BB004 | Number | NGED East Midlands | East Claydon (_B) |  | 0 | 0 | 0 | 0 | 0 | 0 | 0 | 0 | 0 | 0 | 0 | 0 | 0 | 0 | 0 | 0 | 0 | 0 | 0 | 0 | 0 | 0 | 0 | 0 | 0 | 0 | 0 | 0
Electric Engagement | Lct_BB004 | Number | NGED East Midlands | Enderby |  | 0 | 0 | 0 | 0 | 0 | 0 | 0 | 0 | 0 | 0 | 0 | 0 | 0 | 0 | 0 | 0 | 0 | 0 | 0 | 0 | 0 | 0 | 0 | 0 | 0 | 0 | 0 | 0
Electric Engagement | Lct_BB004 | Number | NGED East Midlands | Grendon |  | 0 | 0 | 0 | 0 | 0 | 0 | 0 | 0 | 0 | 0 | 0 | 0 | 0 | 0 | 0 | 0 | 0 | 0 | 0 | 0 | 0 | 0 | 0 | 0 | 0 | 0 | 0 | 0
Electric Engagement | Lct_BB004 | Number | NGED East Midlands | Ratcliffe |  | 0 | 0 | 0 | 0 | 0 | 0 | 0 | 0 | 0 | 0 | 0 | 0 | 0 | 0 | 0 | 0 | 0 | 0 | 0 | 0 | 0 | 0 | 0 | 0 | 0 | 0 | 0 | 0
Electric Engagement | Lct_BB004 | Number | NGED East Midlands | Staythorpe |  | 0 | 0 | 0 | 0 | 0 | 0 | 0 | 0 | 0 | 0 | 0 | 0 | 0 | 0 | 0 | 0 | 0 | 0 | 0 | 0 | 0 | 0 | 0 | 0 | 0 | 0 | 0 | 0
Electric Engagement | Lct_BB004 | Number | NGED East Midlands | Stoke Bardolph |  | 0 | 0 | 0 | 0 | 0 | 0 | 0 | 0 | 0 | 0 | 0 | 0 | 0 | 0 | 0 | 0 | 0 | 0 | 0 | 0 | 0 | 0 | 0 | 0 | 0 | 0 | 0 | 0
Electric Engagement | Lct_BB004 | Number | NGED East Midlands | Walpole (_B) |  | 0 | 0 | 0 | 0 | 0 | 0 | 0 | 0 | 0 | 0 | 0 | 0 | 0 | 0 | 0 | 0 | 0 | 0 | 0 | 0 | 0 | 0 | 0 | 0 | 0 | 0 | 0 | 0
Electric Engagement | Lct_BB004 | Number | NGED East Midlands | West Burton |  | 0 | 0 | 0 | 0 | 0 | 0 | 0 | 0 | 0 | 0 | 0 | 0 | 0 | 0 | 0 | 0 | 0 | 0 | 0 | 0 | 0 | 0 | 0 | 0 | 0 | 0 | 0 | 0
Electric Engagement | Lct_BB004 | Number | NGED East Midlands | Willington |  | 0 | 0 | 0 | 0 | 0 | 0 | 0 | 0 | 0 | 0 | 0 | 0 | 0 | 0 | 0 | 0 | 0 | 0 | 0 | 0 | 0 | 0 | 0 | 0 | 0 | 0 | 0 | 0
Electric Engagement | Lct_BB004 | Number | NGED South Wales | Aberthaw |  | 0 | 0 | 0 | 0 | 0 | 0 | 0 | 0 | 0 | 0 | 0 | 0 | 0 | 0 | 0 | 0 | 0 | 0 | 0 | 0 | 0 | 0 | 0 | 0 | 0 | 0 | 0 | 0
Electric Engagement | Lct_BB004 | Number | NGED South Wales | Alpha Steel (Uskmouth) |  | 0 | 0 | 0 | 0 | 0 | 0 | 0 | 0 | 0 | 0 | 0 | 0 | 0 | 0 | 0 | 0 | 0 | 0 | 0 | 0 | 0 | 0 | 0 | 0 | 0 | 0 | 0 | 0
Electric Engagement | Lct_BB004 | Number | NGED South Wales | Cardiff East |  | 0 | 0 | 0 | 0 | 0 | 0 | 0 | 0 | 0 | 0 | 0 | 0 | 0 | 0 | 0 | 0 | 0 | 0 | 0 | 0 | 0 | 0 | 0 | 0 | 0 | 0 | 0 | 0
Electric Engagement | Lct_BB004 | Number | NGED South Wales | Grange |  | 0 | 0 | 0 | 0 | 0 | 0 | 0 | 0 | 0 | 0 | 0 | 0 | 0 | 0 | 0 | 0 | 0 | 0 | 0 | 0 | 0 | 0 | 0 | 0 | 0 | 0 | 0 | 0
Electric Engagement | Lct_BB004 | Number | NGED South Wales | Imperial Park |  | 0 | 0 | 0 | 0 | 0 | 0 | 0 | 0 | 0 | 0 | 0 | 0 | 0 | 0 | 0 | 0 | 0 | 0 | 0 | 0 | 0 | 0 | 0 | 0 | 0 | 0 | 0 | 0
Electric Engagement | Lct_BB004 | Number | NGED South Wales | Pembroke |  | 0 | 0 | 0 | 0 | 0 | 0 | 0 | 0 | 0 | 0 | 0 | 0 | 0 | 0 | 0 | 0 | 0 | 0 | 0 | 0 | 0 | 0 | 0 | 0 | 0 | 0 | 0 | 0
Electric Engagement | Lct_BB004 | Number | NGED South Wales | Pyle |  | 0 | 0 | 0 | 0 | 0 | 0 | 0 | 0 | 0 | 0 | 0 | 0 | 0 | 0 | 0 | 0 | 0 | 0 | 0 | 0 | 0 | 0 | 0 | 0 | 0 | 0 | 0 | 0
Electric Engagement | Lct_BB004 | Number | NGED South Wales | Rassau |  | 0 | 0 | 0 | 0 | 0 | 0 | 0 | 0 | 0 | 0 | 0 | 0 | 0 | 0 | 0 | 0 | 0 | 0 | 0 | 0 | 0 | 0 | 0 | 0 | 0 | 0 | 0 | 0
Electric Engagement | Lct_BB004 | Number | NGED South Wales | Swansea North |  | 0 | 0 | 0 | 0 | 0 | 0 | 0 | 0 | 0 | 0 | 0 | 0 | 0 | 0 | 0 | 0 | 0 | 0 | 0 | 0 | 0 | 0 | 0 | 0 | 0 | 0 | 0 | 0
Electric Engagement | Lct_BB004 | Number | NGED South Wales | Upper Boat 132kV |  | 0 | 0 | 0 | 0 | 0 | 0 | 0 | 0 | 0 | 0 | 0 | 0 | 0 | 0 | 0 | 0 | 0 | 0 | 0 | 0 | 0 | 0 | 0 | 0 | 0 | 0 | 0 | 0
Electric Engagement | Lct_BB004 | Number | NGED South Wales | Upper Boat 33kV |  | 0 | 0 | 0 | 0 | 0 | 0 | 0 | 0 | 0 | 0 | 0 | 0 | 0 | 0 | 0 | 0 | 0 | 0 | 0 | 0 | 0 | 0 | 0 | 0 | 0 | 0 | 0 | 0
Electric Engagement | Lct_BB004 | Number | NGED South Wales | Uskmouth |  | 0 | 0 | 0 | 0 | 0 | 0 | 0 | 0 | 0 | 0 | 0 | 0 | 0 | 0 | 0 | 0 | 0 | 0 | 0 | 0 | 0 | 0 | 0 | 0 | 0 | 0 | 0 | 0
Electric Engagement | Lct_BB004 | Number | NGED South West | Abham |  | 0 | 0 | 0 | 0 | 0 | 0 | 0 | 0 | 0 | 0 | 0 | 0 | 0 | 0 | 0 | 0 | 0 | 0 | 0 | 0 | 0 | 0 | 0 | 0 | 0 | 0 | 0 | 0
Electric Engagement | Lct_BB004 | Number | NGED South West | Alverdiscott |  | 0 | 0 | 0 | 0 | 0 | 0 | 0 | 0 | 0 | 0 | 0 | 0 | 0 | 0 | 0 | 0 | 0 | 0 | 0 | 0 | 0 | 0 | 0 | 0 | 0 | 0 | 0 | 0
Electric Engagement | Lct_BB004 | Number | NGED South West | Axminster |  | 0 | 0 | 0 | 0 | 0 | 0 | 0 | 0 | 0 | 0 | 0 | 0 | 0 | 0 | 0 | 0 | 0 | 0 | 0 | 0 | 0 | 0 | 0 | 0 | 0 | 0 | 0 | 0
Electric Engagement | Lct_BB004 | Number | NGED South West | Bridgewater |  | 0 | 0 | 0 | 0 | 0 | 0 | 0 | 0 | 0 | 0 | 0 | 0 | 0 | 0 | 0 | 0 | 0 | 0 | 0 | 0 | 0 | 0 | 0 | 0 | 0 | 0 | 0 | 0
Electric Engagement | Lct_BB004 | Number | NGED South West | Exeter |  | 0 | 0 | 0 | 0 | 0 | 0 | 0 | 0 | 0 | 0 | 0 | 0 | 0 | 0 | 0 | 0 | 0 | 0 | 0 | 0 | 0 | 0 | 0 | 0 | 0 | 0 | 0 | 0
Electric Engagement | Lct_BB004 | Number | NGED South West | Indian Queens |  | 0 | 0 | 0 | 0 | 0 | 0 | 0 | 0 | 0 | 0 | 0 | 0 | 0 | 0 | 0 | 0 | 0 | 0 | 0 | 0 | 0 | 0 | 0 | 0 | 0 | 0 | 0 | 0
Electric Engagement | Lct_BB004 | Number | NGED South West | Landulph |  | 0 | 0 | 0 | 0 | 0 | 0 | 0 | 0 | 0 | 0 | 0 | 0 | 0 | 0 | 0 | 0 | 0 | 0 | 0 | 0 | 0 | 0 | 0 | 0 | 0 | 0 | 0 | 0
Electric Engagement | Lct_BB004 | Number | NGED South West | Sandford |  | 0 | 0 | 0 | 0 | 0 | 0 | 0 | 0 | 0 | 0 | 0 | 0 | 0 | 0 | 0 | 0 | 0 | 0 | 0 | 0 | 0 | 0 | 0 | 0 | 0 | 0 | 0 | 0
Electric Engagement | Lct_BB004 | Number | NGED South West | Seabank |  | 0 | 0 | 0 | 0 | 0 | 0 | 0 | 0 | 0 | 0 | 0 | 0 | 0 | 0 | 0 | 0 | 0 | 0 | 0 | 0 | 0 | 0 | 0 | 0 | 0 | 0 | 0 | 0
Electric Engagement | Lct_BB004 | Number | NGED South West | Taunton |  | 0 | 0 | 0 | 0 | 0 | 0 | 0 | 0 | 0 | 0 | 0 | 0 | 0 | 0 | 0 | 0 | 0 | 0 | 0 | 0 | 0 | 0 | 0 | 0 | 0 | 0 | 0 | 0
Electric Engagement | Lct_BB004 | Number | NGED West Midlands | Bishops Wood |  | 0 | 0 | 0 | 0 | 0 | 0 | 0 | 0 | 0 | 0 | 0 | 0 | 0 | 0 | 0 | 0 | 0 | 0 | 0 | 0 | 0 | 0 | 0 | 0 | 0 | 0 | 0 | 0
Electric Engagement | Lct_BB004 | Number | NGED West Midlands | Bushbury |  | 0 | 0 | 0 | 0 | 0 | 0 | 0 | 0 | 0 | 0 | 0 | 0 | 0 | 0 | 0 | 0 | 0 | 0 | 0 | 0 | 0 | 0 | 0 | 0 | 0 | 0 | 0 | 0
Electric Engagement | Lct_BB004 | Number | NGED West Midlands | Bustleholme |  | 0 | 0 | 0 | 0 | 0 | 0 | 0 | 0 | 0 | 0 | 0 | 0 | 0 | 0 | 0 | 0 | 0 | 0 | 0 | 0 | 0 | 0 | 0 | 0 | 0 | 0 | 0 | 0
Electric Engagement | Lct_BB004 | Number | NGED West Midlands | Cellarhead |  | 0 | 0 | 0 | 0 | 0 | 0 | 0 | 0 | 0 | 0 | 0 | 0 | 0 | 0 | 0 | 0 | 0 | 0 | 0 | 0 | 0 | 0 | 0 | 0 | 0 | 0 | 0 | 0
Electric Engagement | Lct_BB004 | Number | NGED West Midlands | Feckenham |  | 0 | 0 | 0 | 0 | 0 | 0 | 0 | 0 | 0 | 0 | 0 | 0 | 0 | 0 | 0 | 0 | 0 | 0 | 0 | 0 | 0 | 0 | 0 | 0 | 0 | 0 | 0 | 0
Electric Engagement | Lct_BB004 | Number | NGED West Midlands | Hams Hall |  | 0 | 0 | 0 | 0 | 0 | 0 | 0 | 0 | 0 | 0 | 0 | 0 | 0 | 0 | 0 | 0 | 0 | 0 | 0 | 0 | 0 | 0 | 0 | 0 | 0 | 0 | 0 | 0
Electric Engagement | Lct_BB004 | Number | NGED West Midlands | Iron Acton |  | 0 | 0 | 0 | 0 | 0 | 0 | 0 | 0 | 0 | 0 | 0 | 0 | 0 | 0 | 0 | 0 | 0 | 0 | 0 | 0 | 0 | 0 | 0 | 0 | 0 | 0 | 0 | 0
Electric Engagement | Lct_BB004 | Number | NGED West Midlands | Ironbridge |  | 0 | 0 | 0 | 0 | 0 | 0 | 0 | 0 | 0 | 0 | 0 | 0 | 0 | 0 | 0 | 0 | 0 | 0 | 0 | 0 | 0 | 0 | 0 | 0 | 0 | 0 | 0 | 0
Electric Engagement | Lct_BB004 | Number | NGED West Midlands | Kitwell |  | 0 | 0 | 0 | 0 | 0 | 0 | 0 | 0 | 0 | 0 | 0 | 0 | 0 | 0 | 0 | 0 | 0 | 0 | 0 | 0 | 0 | 0 | 0 | 0 | 0 | 0 | 0 | 0
Electric Engagement | Lct_BB004 | Number | NGED West Midlands | Nechells |  | 0 | 0 | 0 | 0 | 0 | 0 | 0 | 0 | 0 | 0 | 0 | 0 | 0 | 0 | 0 | 0 | 0 | 0 | 0 | 0 | 0 | 0 | 0 | 0 | 0 | 0 | 0 | 0
Electric Engagement | Lct_BB004 | Number | NGED West Midlands | Ocker Hill |  | 0 | 0 | 0 | 0 | 0 | 0 | 0 | 0 | 0 | 0 | 0 | 0 | 0 | 0 | 0 | 0 | 0 | 0 | 0 | 0 | 0 | 0 | 0 | 0 | 0 | 0 | 0 | 0
Electric Engagement | Lct_BB004 | Number | NGED West Midlands | Oldbury |  | 0 | 0 | 0 | 0 | 0 | 0 | 0 | 0 | 0 | 0 | 0 | 0 | 0 | 0 | 0 | 0 | 0 | 0 | 0 | 0 | 0 | 0 | 0 | 0 | 0 | 0 | 0 | 0
Electric Engagement | Lct_BB004 | Number | NGED West Midlands | Penn |  | 0 | 0 | 0 | 0 | 0 | 0 | 0 | 0 | 0 | 0 | 0 | 0 | 0 | 0 | 0 | 0 | 0 | 0 | 0 | 0 | 0 | 0 | 0 | 0 | 0 | 0 | 0 | 0
Electric Engagement | Lct_BB004 | Number | NGED West Midlands | Rugeley |  | 0 | 0 | 0 | 0 | 0 | 0 | 0 | 0 | 0 | 0 | 0 | 0 | 0 | 0 | 0 | 0 | 0 | 0 | 0 | 0 | 0 | 0 | 0 | 0 | 0 | 0 | 0 | 0
Electric Engagement | Lct_BB004 | Number | NGED West Midlands | Shrewsbury |  | 0 | 0 | 0 | 0 | 0 | 0 | 0 | 0 | 0 | 0 | 0 | 0 | 0 | 0 | 0 | 0 | 0 | 0 | 0 | 0 | 0 | 0 | 0 | 0 | 0 | 0 | 0 | 0
Electric Engagement | Lct_BB004 | Number | NGED West Midlands | Walham |  | 0 | 0 | 0 | 0 | 0 | 0 | 0 | 0 | 0 | 0 | 0 | 0 | 0 | 0 | 0 | 0 | 0 | 0 | 0 | 0 | 0 | 0 | 0 | 0 | 0 | 0 | 0 | 0
Electric Engagement | Lct_BB004 | Number | NGED West Midlands | Willenhall |  | 0 | 0 | 0 | 0 | 0 | 0 | 0 | 0 | 0 | 0 | 0 | 0 | 0 | 0 | 0 | 0 | 0 | 0 | 0 | 0 | 0 | 0 | 0 | 0 | 0 | 0 | 0 | 0
Electric Engagement | Lct_BB004 | Number | NPg Northeast | Blyth 132kV |  | 0 | 0 | 0 | 0 | 0 | 0 | 0 | 0 | 0 | 0 | 0 | 0 | 0 | 0 | 0 | 0 | 0 | 0 | 0 | 0 | 0 | 0 | 0 | 0 | 0 | 0 | 0 | 0
Electric Engagement | Lct_BB004 | Number | NPg Northeast | Blyth 66kV |  | 0 | 0 | 0 | 0 | 0 | 0 | 0 | 0 | 0 | 0 | 0 | 0 | 0 | 0 | 0 | 0 | 0 | 0 | 0 | 0 | 0 | 0 | 0 | 0 | 0 | 0 | 0 | 0
Electric Engagement | Lct_BB004 | Number | NPg Northeast | Fourstones |  | 0 | 0 | 0 | 0 | 0 | 0 | 0 | 0 | 0 | 0 | 0 | 0 | 0 | 0 | 0 | 0 | 0 | 0 | 0 | 0 | 0 | 0 | 0 | 0 | 0 | 0 | 0 | 0
Electric Engagement | Lct_BB004 | Number | NPg Northeast | Hart Moor |  | 0 | 0 | 0 | 0 | 0 | 0 | 0 | 0 | 0 | 0 | 0 | 0 | 0 | 0 | 0 | 0 | 0 | 0 | 0 | 0 | 0 | 0 | 0 | 0 | 0 | 0 | 0 | 0
Electric Engagement | Lct_BB004 | Number | NPg Northeast | Hawthorn Pit |  | 0 | 0 | 0 | 0 | 0 | 0 | 0 | 0 | 0 | 0 | 0 | 0 | 0 | 0 | 0 | 0 | 0 | 0 | 0 | 0 | 0 | 0 | 0 | 0 | 0 | 0 | 0 | 0
Electric Engagement | Lct_BB004 | Number | NPg Northeast | Knaresborough |  | 0 | 0 | 0 | 0 | 0 | 0 | 0 | 0 | 0 | 0 | 0 | 0 | 0 | 0 | 0 | 0 | 0 | 0 | 0 | 0 | 0 | 0 | 0 | 0 | 0 | 0 | 0 | 0
Electric Engagement | Lct_BB004 | Number | NPg Northeast | Lackenby |  | 0 | 0 | 0 | 0 | 0 | 0 | 0 | 0 | 0 | 0 | 0 | 0 | 0 | 0 | 0 | 0 | 0 | 0 | 0 | 0 | 0 | 0 | 0 | 0 | 0 | 0 | 0 | 0
Electric Engagement | Lct_BB004 | Number | NPg Northeast | Norton |  | 0 | 0 | 0 | 0 | 0 | 0 | 0 | 0 | 0 | 0 | 0 | 0 | 0 | 0 | 0 | 0 | 0 | 0 | 0 | 0 | 0 | 0 | 0 | 0 | 0 | 0 | 0 | 0
Electric Engagement | Lct_BB004 | Number | NPg Northeast | Offerton |  | 0 | 0 | 0 | 0 | 0 | 0 | 0 | 0 | 0 | 0 | 0 | 0 | 0 | 0 | 0 | 0 | 0 | 0 | 0 | 0 | 0 | 0 | 0 | 0 | 0 | 0 | 0 | 0
Electric Engagement | Lct_BB004 | Number | NPg Northeast | Osbaldwick |  | 0 | 0 | 0 | 0 | 0 | 0 | 0 | 0 | 0 | 0 | 0 | 0 | 0 | 0 | 0 | 0 | 0 | 0 | 0 | 0 | 0 | 0 | 0 | 0 | 0 | 0 | 0 | 0
Electric Engagement | Lct_BB004 | Number | NPg Northeast | Poppleton |  | 0 | 0 | 0 | 0 | 0 | 0 | 0 | 0 | 0 | 0 | 0 | 0 | 0 | 0 | 0 | 0 | 0 | 0 | 0 | 0 | 0 | 0 | 0 | 0 | 0 | 0 | 0 | 0
Electric Engagement | Lct_BB004 | Number | NPg Northeast | Saltholme |  | 0 | 0 | 0 | 0 | 0 | 0 | 0 | 0 | 0 | 0 | 0 | 0 | 0 | 0 | 0 | 0 | 0 | 0 | 0 | 0 | 0 | 0 | 0 | 0 | 0 | 0 | 0 | 0
Electric Engagement | Lct_BB004 | Number | NPg Northeast | South Shields |  | 0 | 0 | 0 | 0 | 0 | 0 | 0 | 0 | 0 | 0 | 0 | 0 | 0 | 0 | 0 | 0 | 0 | 0 | 0 | 0 | 0 | 0 | 0 | 0 | 0 | 0 | 0 | 0
Electric Engagement | Lct_BB004 | Number | NPg Northeast | Spennymoor |  | 0 | 0 | 0 | 0 | 0 | 0 | 0 | 0 | 0 | 0 | 0 | 0 | 0 | 0 | 0 | 0 | 0 | 0 | 0 | 0 | 0 | 0 | 0 | 0 | 0 | 0 | 0 | 0
Electric Engagement | Lct_BB004 | Number | NPg Northeast | Stella North |  | 0 | 0 | 0 | 0 | 0 | 0 | 0 | 0 | 0 | 0 | 0 | 0 | 0 | 0 | 0 | 0 | 0 | 0 | 0 | 0 | 0 | 0 | 0 | 0 | 0 | 0 | 0 | 0
Electric Engagement | Lct_BB004 | Number | NPg Northeast | Stella South |  | 0 | 0 | 0 | 0 | 0 | 0 | 0 | 0 | 0 | 0 | 0 | 0 | 0 | 0 | 0 | 0 | 0 | 0 | 0 | 0 | 0 | 0 | 0 | 0 | 0 | 0 | 0 | 0
Electric Engagement | Lct_BB004 | Number | NPg Northeast | Tynemouth 1 |  | 0 | 0 | 0 | 0 | 0 | 0 | 0 | 0 | 0 | 0 | 0 | 0 | 0 | 0 | 0 | 0 | 0 | 0 | 0 | 0 | 0 | 0 | 0 | 0 | 0 | 0 | 0 | 0
Electric Engagement | Lct_BB004 | Number | NPg Northeast | West Boldon |  | 0 | 0 | 0 | 0 | 0 | 0 | 0 | 0 | 0 | 0 | 0 | 0 | 0 | 0 | 0 | 0 | 0 | 0 | 0 | 0 | 0 | 0 | 0 | 0 | 0 | 0 | 0 | 0
Electric Engagement | Lct_BB004 | Number | NPg Yorkshire | Bradford West |  | 0 | 0 | 0 | 0 | 0 | 0 | 0 | 0 | 0 | 0 | 0 | 0 | 0 | 0 | 0 | 0 | 0 | 0 | 0 | 0 | 0 | 0 | 0 | 0 | 0 | 0 | 0 | 0
Electric Engagement | Lct_BB004 | Number | NPg Yorkshire | Camblesforth |  | 0 | 0 | 0 | 0 | 0 | 0 | 0 | 0 | 0 | 0 | 0 | 0 | 0 | 0 | 0 | 0 | 0 | 0 | 0 | 0 | 0 | 0 | 0 | 0 | 0 | 0 | 0 | 0
Electric Engagement | Lct_BB004 | Number | NPg Yorkshire | Creyke Beck |  | 0 | 0 | 0 | 0 | 0 | 0 | 0 | 0 | 0 | 0 | 0 | 0 | 0 | 0 | 0 | 0 | 0 | 0 | 0 | 0 | 0 | 0 | 0 | 0 | 0 | 0 | 0 | 0
Electric Engagement | Lct_BB004 | Number | NPg Yorkshire | Drax |  | 0 | 0 | 0 | 0 | 0 | 0 | 0 | 0 | 0 | 0 | 0 | 0 | 0 | 0 | 0 | 0 | 0 | 0 | 0 | 0 | 0 | 0 | 0 | 0 | 0 | 0 | 0 | 0
Electric Engagement | Lct_BB004 | Number | NPg Yorkshire | Elland |  | 0 | 0 | 0 | 0 | 0 | 0 | 0 | 0 | 0 | 0 | 0 | 0 | 0 | 0 | 0 | 0 | 0 | 0 | 0 | 0 | 0 | 0 | 0 | 0 | 0 | 0 | 0 | 0
Electric Engagement | Lct_BB004 | Number | NPg Yorkshire | Ferrybridge A |  | 0 | 0 | 0 | 0 | 0 | 0 | 0 | 0 | 0 | 0 | 0 | 0 | 0 | 0 | 0 | 0 | 0 | 0 | 0 | 0 | 0 | 0 | 0 | 0 | 0 | 0 | 0 | 0
Electric Engagement | Lct_BB004 | Number | NPg Yorkshire | Grimsby West |  | 0 | 0 | 0 | 0 | 0 | 0 | 0 | 0 | 0 | 0 | 0 | 0 | 0 | 0 | 0 | 0 | 0 | 0 | 0 | 0 | 0 | 0 | 0 | 0 | 0 | 0 | 0 | 0
Electric Engagement | Lct_BB004 | Number | NPg Yorkshire | Jordanthorpe |  | 0 | 0 | 0 | 0 | 0 | 0 | 0 | 0 | 0 | 0 | 0 | 0 | 0 | 0 | 0 | 0 | 0 | 0 | 0 | 0 | 0 | 0 | 0 | 0 | 0 | 0 | 0 | 0
Electric Engagement | Lct_BB004 | Number | NPg Yorkshire | Keadby |  | 0 | 0 | 0 | 0 | 0 | 0 | 0 | 0 | 0 | 0 | 0 | 0 | 0 | 0 | 0 | 0 | 0 | 0 | 0 | 0 | 0 | 0 | 0 | 0 | 0 | 0 | 0 | 0
Electric Engagement | Lct_BB004 | Number | NPg Yorkshire | Kirkstall B |  | 0 | 0 | 0 | 0 | 0 | 0 | 0 | 0 | 0 | 0 | 0 | 0 | 0 | 0 | 0 | 0 | 0 | 0 | 0 | 0 | 0 | 0 | 0 | 0 | 0 | 0 | 0 | 0
Electric Engagement | Lct_BB004 | Number | NPg Yorkshire | Neepsend |  | 0 | 0 | 0 | 0 | 0 | 0 | 0 | 0 | 0 | 0 | 0 | 0 | 0 | 0 | 0 | 0 | 0 | 0 | 0 | 0 | 0 | 0 | 0 | 0 | 0 | 0 | 0 | 0
Electric Engagement | Lct_BB004 | Number | NPg Yorkshire | Norton Lees |  | 0 | 0 | 0 | 0 | 0 | 0 | 0 | 0 | 0 | 0 | 0 | 0 | 0 | 0 | 0 | 0 | 0 | 0 | 0 | 0 | 0 | 0 | 0 | 0 | 0 | 0 | 0 | 0
Electric Engagement | Lct_BB004 | Number | NPg Yorkshire | Pitsmoor |  | 0 | 0 | 0 | 0 | 0 | 0 | 0 | 0 | 0 | 0 | 0 | 0 | 0 | 0 | 0 | 0 | 0 | 0 | 0 | 0 | 0 | 0 | 0 | 0 | 0 | 0 | 0 | 0
Electric Engagement | Lct_BB004 | Number | NPg Yorkshire | Saltend North |  | 0 | 0 | 0 | 0 | 0 | 0 | 0 | 0 | 0 | 0 | 0 | 0 | 0 | 0 | 0 | 0 | 0 | 0 | 0 | 0 | 0 | 0 | 0 | 0 | 0 | 0 | 0 | 0
Electric Engagement | Lct_BB004 | Number | NPg Yorkshire | Sheffield City |  | 0 | 0 | 0 | 0 | 0 | 0 | 0 | 0 | 0 | 0 | 0 | 0 | 0 | 0 | 0 | 0 | 0 | 0 | 0 | 0 | 0 | 0 | 0 | 0 | 0 | 0 | 0 | 0
Electric Engagement | Lct_BB004 | Number | NPg Yorkshire | Skelton Grange |  | 0 | 0 | 0 | 0 | 0 | 0 | 0 | 0 | 0 | 0 | 0 | 0 | 0 | 0 | 0 | 0 | 0 | 0 | 0 | 0 | 0 | 0 | 0 | 0 | 0 | 0 | 0 | 0
Electric Engagement | Lct_BB004 | Number | NPg Yorkshire | Templeborough |  | 0 | 0 | 0 | 0 | 0 | 0 | 0 | 0 | 0 | 0 | 0 | 0 | 0 | 0 | 0 | 0 | 0 | 0 | 0 | 0 | 0 | 0 | 0 | 0 | 0 | 0 | 0 | 0
Electric Engagement | Lct_BB004 | Number | NPg Yorkshire | Thorpe Marsh |  | 0 | 0 | 0 | 0 | 0 | 0 | 0 | 0 | 0 | 0 | 0 | 0 | 0 | 0 | 0 | 0 | 0 | 0 | 0 | 0 | 0 | 0 | 0 | 0 | 0 | 0 | 0 | 0
Electric Engagement | Lct_BB004 | Number | NPg Yorkshire | Thurcroft |  | 0 | 0 | 0 | 0 | 0 | 0 | 0 | 0 | 0 | 0 | 0 | 0 | 0 | 0 | 0 | 0 | 0 | 0 | 0 | 0 | 0 | 0 | 0 | 0 | 0 | 0 | 0 | 0
Electric Engagement | Lct_BB004 | Number | NPg Yorkshire | West Melton |  | 0 | 0 | 0 | 0 | 0 | 0 | 0 | 0 | 0 | 0 | 0 | 0 | 0 | 0 | 0 | 0 | 0 | 0 | 0 | 0 | 0 | 0 | 0 | 0 | 0 | 0 | 0 | 0
Electric Engagement | Lct_BB004 | Number | NPg Yorkshire | Wincobank |  | 0 | 0 | 0 | 0 | 0 | 0 | 0 | 0 | 0 | 0 | 0 | 0 | 0 | 0 | 0 | 0 | 0 | 0 | 0 | 0 | 0 | 0 | 0 | 0 | 0 | 0 | 0 | 0
Electric Engagement | Lct_BB004 | Number | SHETL | Direct(SHETL) |  | 0 | 0 | 0 | 0 | 0 | 0 | 0 | 0 | 0 | 0 | 0 | 0 | 0 | 0 | 0 | 0 | 0 | 0 | 0 | 0 | 0 | 0 | 0 | 0 | 0 | 0 | 0 | 0
Electric Engagement | Lct_BB004 | Number | SPEN | Ayr |  | 0 | 0 | 0 | 0 | 0 | 0 | 0 | 0 | 0 | 0 | 0 | 0 | 0 | 0 | 0 | 0 | 0 | 0 | 0 | 0 | 0 | 0 | 0 | 0 | 0 | 0 | 0 | 0
Electric Engagement | Lct_BB004 | Number | SPEN | Bainsford |  | 0 | 0 | 0 | 0 | 0 | 0 | 0 | 0 | 0 | 0 | 0 | 0 | 0 | 0 | 0 | 0 | 0 | 0 | 0 | 0 | 0 | 0 | 0 | 0 | 0 | 0 | 0 | 0
Electric Engagement | Lct_BB004 | Number | SPEN | Bathgate |  | 0 | 0 | 0 | 0 | 0 | 0 | 0 | 0 | 0 | 0 | 0 | 0 | 0 | 0 | 0 | 0 | 0 | 0 | 0 | 0 | 0 | 0 | 0 | 0 | 0 | 0 | 0 | 0
Electric Engagement | Lct_BB004 | Number | SPEN | Berwick |  | 0 | 0 | 0 | 0 | 0 | 0 | 0 | 0 | 0 | 0 | 0 | 0 | 0 | 0 | 0 | 0 | 0 | 0 | 0 | 0 | 0 | 0 | 0 | 0 | 0 | 0 | 0 | 0
Electric Engagement | Lct_BB004 | Number | SPEN | Bonnybridge |  | 0 | 0 | 0 | 0 | 0 | 0 | 0 | 0 | 0 | 0 | 0 | 0 | 0 | 0 | 0 | 0 | 0 | 0 | 0 | 0 | 0 | 0 | 0 | 0 | 0 | 0 | 0 | 0
Electric Engagement | Lct_BB004 | Number | SPEN | Braehead Park |  | 0 | 0 | 0 | 0 | 0 | 0 | 0 | 0 | 0 | 0 | 0 | 0 | 0 | 0 | 0 | 0 | 0 | 0 | 0 | 0 | 0 | 0 | 0 | 0 | 0 | 0 | 0 | 0
Electric Engagement | Lct_BB004 | Number | SPEN | Carntyne |  | 0 | 0 | 0 | 0 | 0 | 0 | 0 | 0 | 0 | 0 | 0 | 0 | 0 | 0 | 0 | 0 | 0 | 0 | 0 | 0 | 0 | 0 | 0 | 0 | 0 | 0 | 0 | 0
Electric Engagement | Lct_BB004 | Number | SPEN | Carsfad |  | 0 | 0 | 0 | 0 | 0 | 0 | 0 | 0 | 0 | 0 | 0 | 0 | 0 | 0 | 0 | 0 | 0 | 0 | 0 | 0 | 0 | 0 | 0 | 0 | 0 | 0 | 0 | 0
Electric Engagement | Lct_BB004 | Number | SPEN | Chapelcross |  | 0 | 0 | 0 | 0 | 0 | 0 | 0 | 0 | 0 | 0 | 0 | 0 | 0 | 0 | 0 | 0 | 0 | 0 | 0 | 0 | 0 | 0 | 0 | 0 | 0 | 0 | 0 | 0
Electric Engagement | Lct_BB004 | Number | SPEN | Charlotte Street |  | 0 | 0 | 0 | 0 | 0 | 0 | 0 | 0 | 0 | 0 | 0 | 0 | 0 | 0 | 0 | 0 | 0 | 0 | 0 | 0 | 0 | 0 | 0 | 0 | 0 | 0 | 0 | 0
Electric Engagement | Lct_BB004 | Number | SPEN | Clyde’s Mill |  | 0 | 0 | 0 | 0 | 0 | 0 | 0 | 0 | 0 | 0 | 0 | 0 | 0 | 0 | 0 | 0 | 0 | 0 | 0 | 0 | 0 | 0 | 0 | 0 | 0 | 0 | 0 | 0 | GSP also referred to as Westburn Road
Electric Engagement | Lct_BB004 | Number | SPEN | Coatbridge |  | 0 | 0 | 0 | 0 | 0 | 0 | 0 | 0 | 0 | 0 | 0 | 0 | 0 | 0 | 0 | 0 | 0 | 0 | 0 | 0 | 0 | 0 | 0 | 0 | 0 | 0 | 0 | 0
Electric Engagement | Lct_BB004 | Number | SPEN | Cockenzie |  | 0 | 0 | 0 | 0 | 0 | 0 | 0 | 0 | 0 | 0 | 0 | 0 | 0 | 0 | 0 | 0 | 0 | 0 | 0 | 0 | 0 | 0 | 0 | 0 | 0 | 0 | 0 | 0
Electric Engagement | Lct_BB004 | Number | SPEN | Coylton |  | 0 | 0 | 0 | 0 | 0 | 0 | 0 | 0 | 0 | 0 | 0 | 0 | 0 | 0 | 0 | 0 | 0 | 0 | 0 | 0 | 0 | 0 | 0 | 0 | 0 | 0 | 0 | 0
Electric Engagement | Lct_BB004 | Number | SPEN | Crookston A |  | 0 | 0 | 0 | 0 | 0 | 0 | 0 | 0 | 0 | 0 | 0 | 0 | 0 | 0 | 0 | 0 | 0 | 0 | 0 | 0 | 0 | 0 | 0 | 0 | 0 | 0 | 0 | 0
Electric Engagement | Lct_BB004 | Number | SPEN | Crookston B |  | 0 | 0 | 0 | 0 | 0 | 0 | 0 | 0 | 0 | 0 | 0 | 0 | 0 | 0 | 0 | 0 | 0 | 0 | 0 | 0 | 0 | 0 | 0 | 0 | 0 | 0 | 0 | 0
Electric Engagement | Lct_BB004 | Number | SPEN | Cumbernauld |  | 0 | 0 | 0 | 0 | 0 | 0 | 0 | 0 | 0 | 0 | 0 | 0 | 0 | 0 | 0 | 0 | 0 | 0 | 0 | 0 | 0 | 0 | 0 | 0 | 0 | 0 | 0 | 0
Electric Engagement | Lct_BB004 | Number | SPEN | Cupar |  | 0 | 0 | 0 | 0 | 0 | 0 | 0 | 0 | 0 | 0 | 0 | 0 | 0 | 0 | 0 | 0 | 0 | 0 | 0 | 0 | 0 | 0 | 0 | 0 | 0 | 0 | 0 | 0
Electric Engagement | Lct_BB004 | Number | SPEN | Currie |  | 0 | 0 | 0 | 0 | 0 | 0 | 0 | 0 | 0 | 0 | 0 | 0 | 0 | 0 | 0 | 0 | 0 | 0 | 0 | 0 | 0 | 0 | 0 | 0 | 0 | 0 | 0 | 0
Electric Engagement | Lct_BB004 | Number | SPEN | Dalmarnock |  | 0 | 0 | 0 | 0 | 0 | 0 | 0 | 0 | 0 | 0 | 0 | 0 | 0 | 0 | 0 | 0 | 0 | 0 | 0 | 0 | 0 | 0 | 0 | 0 | 0 | 0 | 0 | 0
Electric Engagement | Lct_BB004 | Number | SPEN | Devol Moor |  | 0 | 0 | 0 | 0 | 0 | 0 | 0 | 0 | 0 | 0 | 0 | 0 | 0 | 0 | 0 | 0 | 0 | 0 | 0 | 0 | 0 | 0 | 0 | 0 | 0 | 0 | 0 | 0
Electric Engagement | Lct_BB004 | Number | SPEN | Devonside |  | 0 | 0 | 0 | 0 | 0 | 0 | 0 | 0 | 0 | 0 | 0 | 0 | 0 | 0 | 0 | 0 | 0 | 0 | 0 | 0 | 0 | 0 | 0 | 0 | 0 | 0 | 0 | 0
Electric Engagement | Lct_BB004 | Number | SPEN | Dewar Place |  | 0 | 0 | 0 | 0 | 0 | 0 | 0 | 0 | 0 | 0 | 0 | 0 | 0 | 0 | 0 | 0 | 0 | 0 | 0 | 0 | 0 | 0 | 0 | 0 | 0 | 0 | 0 | 0
Electric Engagement | Lct_BB004 | Number | SPEN | Drumchapel |  | 0 | 0 | 0 | 0 | 0 | 0 | 0 | 0 | 0 | 0 | 0 | 0 | 0 | 0 | 0 | 0 | 0 | 0 | 0 | 0 | 0 | 0 | 0 | 0 | 0 | 0 | 0 | 0
Electric Engagement | Lct_BB004 | Number | SPEN | Drumcross |  | 0 | 0 | 0 | 0 | 0 | 0 | 0 | 0 | 0 | 0 | 0 | 0 | 0 | 0 | 0 | 0 | 0 | 0 | 0 | 0 | 0 | 0 | 0 | 0 | 0 | 0 | 0 | 0
Electric Engagement | Lct_BB004 | Number | SPEN | Dumfries 11 |  | 0 | 0 | 0 | 0 | 0 | 0 | 0 | 0 | 0 | 0 | 0 | 0 | 0 | 0 | 0 | 0 | 0 | 0 | 0 | 0 | 0 | 0 | 0 | 0 | 0 | 0 | 0 | 0
Electric Engagement | Lct_BB004 | Number | SPEN | Dumfries 33 |  | 0 | 0 | 0 | 0 | 0 | 0 | 0 | 0 | 0 | 0 | 0 | 0 | 0 | 0 | 0 | 0 | 0 | 0 | 0 | 0 | 0 | 0 | 0 | 0 | 0 | 0 | 0 | 0
Electric Engagement | Lct_BB004 | Number | SPEN | Dumfries ICI |  | 0 | 0 | 0 | 0 | 0 | 0 | 0 | 0 | 0 | 0 | 0 | 0 | 0 | 0 | 0 | 0 | 0 | 0 | 0 | 0 | 0 | 0 | 0 | 0 | 0 | 0 | 0 | 0
Electric Engagement | Lct_BB004 | Number | SPEN | Dunbar A |  | 0 | 0 | 0 | 0 | 0 | 0 | 0 | 0 | 0 | 0 | 0 | 0 | 0 | 0 | 0 | 0 | 0 | 0 | 0 | 0 | 0 | 0 | 0 | 0 | 0 | 0 | 0 | 0
Electric Engagement | Lct_BB004 | Number | SPEN | Dunbar B |  | 0 | 0 | 0 | 0 | 0 | 0 | 0 | 0 | 0 | 0 | 0 | 0 | 0 | 0 | 0 | 0 | 0 | 0 | 0 | 0 | 0 | 0 | 0 | 0 | 0 | 0 | 0 | 0
Electric Engagement | Lct_BB004 | Number | SPEN | Dunfermline |  | 0 | 0 | 0 | 0 | 0 | 0 | 0 | 0 | 0 | 0 | 0 | 0 | 0 | 0 | 0 | 0 | 0 | 0 | 0 | 0 | 0 | 0 | 0 | 0 | 0 | 0 | 0 | 0
Electric Engagement | Lct_BB004 | Number | SPEN | Earlstoun |  | 0 | 0 | 0 | 0 | 0 | 0 | 0 | 0 | 0 | 0 | 0 | 0 | 0 | 0 | 0 | 0 | 0 | 0 | 0 | 0 | 0 | 0 | 0 | 0 | 0 | 0 | 0 | 0
Electric Engagement | Lct_BB004 | Number | SPEN | East Kilbride |  | 0 | 0 | 0 | 0 | 0 | 0 | 0 | 0 | 0 | 0 | 0 | 0 | 0 | 0 | 0 | 0 | 0 | 0 | 0 | 0 | 0 | 0 | 0 | 0 | 0 | 0 | 0 | 0
Electric Engagement | Lct_BB004 | Number | SPEN | East Kilbride South |  | 0 | 0 | 0 | 0 | 0 | 0 | 0 | 0 | 0 | 0 | 0 | 0 | 0 | 0 | 0 | 0 | 0 | 0 | 0 | 0 | 0 | 0 | 0 | 0 | 0 | 0 | 0 | 0
Electric Engagement | Lct_BB004 | Number | SPEN | Easterhouse |  | 0 | 0 | 0 | 0 | 0 | 0 | 0 | 0 | 0 | 0 | 0 | 0 | 0 | 0 | 0 | 0 | 0 | 0 | 0 | 0 | 0 | 0 | 0 | 0 | 0 | 0 | 0 | 0
Electric Engagement | Lct_BB004 | Number | SPEN | Eccles |  | 0 | 0 | 0 | 0 | 0 | 0 | 0 | 0 | 0 | 0 | 0 | 0 | 0 | 0 | 0 | 0 | 0 | 0 | 0 | 0 | 0 | 0 | 0 | 0 | 0 | 0 | 0 | 0
Electric Engagement | Lct_BB004 | Number | SPEN | Elderslie |  | 0 | 0 | 0 | 0 | 0 | 0 | 0 | 0 | 0 | 0 | 0 | 0 | 0 | 0 | 0 | 0 | 0 | 0 | 0 | 0 | 0 | 0 | 0 | 0 | 0 | 0 | 0 | 0
Electric Engagement | Lct_BB004 | Number | SPEN | Erskine |  | 0 | 0 | 0 | 0 | 0 | 0 | 0 | 0 | 0 | 0 | 0 | 0 | 0 | 0 | 0 | 0 | 0 | 0 | 0 | 0 | 0 | 0 | 0 | 0 | 0 | 0 | 0 | 0
Electric Engagement | Lct_BB004 | Number | SPEN | Finnieston |  | 0 | 0 | 0 | 0 | 0 | 0 | 0 | 0 | 0 | 0 | 0 | 0 | 0 | 0 | 0 | 0 | 0 | 0 | 0 | 0 | 0 | 0 | 0 | 0 | 0 | 0 | 0 | 0
Electric Engagement | Lct_BB004 | Number | SPEN | Galashiels |  | 0 | 0 | 0 | 0 | 0 | 0 | 0 | 0 | 0 | 0 | 0 | 0 | 0 | 0 | 0 | 0 | 0 | 0 | 0 | 0 | 0 | 0 | 0 | 0 | 0 | 0 | 0 | 0
Electric Engagement | Lct_BB004 | Number | SPEN | Giffnock |  | 0 | 0 | 0 | 0 | 0 | 0 | 0 | 0 | 0 | 0 | 0 | 0 | 0 | 0 | 0 | 0 | 0 | 0 | 0 | 0 | 0 | 0 | 0 | 0 | 0 | 0 | 0 | 0
Electric Engagement | Lct_BB004 | Number | SPEN | Glenlee |  | 0 | 0 | 0 | 0 | 0 | 0 | 0 | 0 | 0 | 0 | 0 | 0 | 0 | 0 | 0 | 0 | 0 | 0 | 0 | 0 | 0 | 0 | 0 | 0 | 0 | 0 | 0 | 0
Electric Engagement | Lct_BB004 | Number | SPEN | Glenluce |  | 0 | 0 | 0 | 0 | 0 | 0 | 0 | 0 | 0 | 0 | 0 | 0 | 0 | 0 | 0 | 0 | 0 | 0 | 0 | 0 | 0 | 0 | 0 | 0 | 0 | 0 | 0 | 0
Electric Engagement | Lct_BB004 | Number | SPEN | Glenniston |  | 0 | 0 | 0 | 0 | 0 | 0 | 0 | 0 | 0 | 0 | 0 | 0 | 0 | 0 | 0 | 0 | 0 | 0 | 0 | 0 | 0 | 0 | 0 | 0 | 0 | 0 | 0 | 0
Electric Engagement | Lct_BB004 | Number | SPEN | Glenrothes |  | 0 | 0 | 0 | 0 | 0 | 0 | 0 | 0 | 0 | 0 | 0 | 0 | 0 | 0 | 0 | 0 | 0 | 0 | 0 | 0 | 0 | 0 | 0 | 0 | 0 | 0 | 0 | 0
Electric Engagement | Lct_BB004 | Number | SPEN | Gorgie |  | 0 | 0 | 0 | 0 | 0 | 0 | 0 | 0 | 0 | 0 | 0 | 0 | 0 | 0 | 0 | 0 | 0 | 0 | 0 | 0 | 0 | 0 | 0 | 0 | 0 | 0 | 0 | 0
Electric Engagement | Lct_BB004 | Number | SPEN | Govan |  | 0 | 0 | 0 | 0 | 0 | 0 | 0 | 0 | 0 | 0 | 0 | 0 | 0 | 0 | 0 | 0 | 0 | 0 | 0 | 0 | 0 | 0 | 0 | 0 | 0 | 0 | 0 | 0
Electric Engagement | Lct_BB004 | Number | SPEN | Grangemouth A |  | 0 | 0 | 0 | 0 | 0 | 0 | 0 | 0 | 0 | 0 | 0 | 0 | 0 | 0 | 0 | 0 | 0 | 0 | 0 | 0 | 0 | 0 | 0 | 0 | 0 | 0 | 0 | 0
Electric Engagement | Lct_BB004 | Number | SPEN | Grangemouth C |  | 0 | 0 | 0 | 0 | 0 | 0 | 0 | 0 | 0 | 0 | 0 | 0 | 0 | 0 | 0 | 0 | 0 | 0 | 0 | 0 | 0 | 0 | 0 | 0 | 0 | 0 | 0 | 0
Electric Engagement | Lct_BB004 | Number | SPEN | Haggs Road |  | 0 | 0 | 0 | 0 | 0 | 0 | 0 | 0 | 0 | 0 | 0 | 0 | 0 | 0 | 0 | 0 | 0 | 0 | 0 | 0 | 0 | 0 | 0 | 0 | 0 | 0 | 0 | 0
Electric Engagement | Lct_BB004 | Number | SPEN | Hawick |  | 0 | 0 | 0 | 0 | 0 | 0 | 0 | 0 | 0 | 0 | 0 | 0 | 0 | 0 | 0 | 0 | 0 | 0 | 0 | 0 | 0 | 0 | 0 | 0 | 0 | 0 | 0 | 0
Electric Engagement | Lct_BB004 | Number | SPEN | Helensburgh |  | 0 | 0 | 0 | 0 | 0 | 0 | 0 | 0 | 0 | 0 | 0 | 0 | 0 | 0 | 0 | 0 | 0 | 0 | 0 | 0 | 0 | 0 | 0 | 0 | 0 | 0 | 0 | 0
Electric Engagement | Lct_BB004 | Number | SPEN | Hunterston Farm |  | 0 | 0 | 0 | 0 | 0 | 0 | 0 | 0 | 0 | 0 | 0 | 0 | 0 | 0 | 0 | 0 | 0 | 0 | 0 | 0 | 0 | 0 | 0 | 0 | 0 | 0 | 0 | 0
Electric Engagement | Lct_BB004 | Number | SPEN | Inverkeithing |  | 0 | 0 | 0 | 0 | 0 | 0 | 0 | 0 | 0 | 0 | 0 | 0 | 0 | 0 | 0 | 0 | 0 | 0 | 0 | 0 | 0 | 0 | 0 | 0 | 0 | 0 | 0 | 0
Electric Engagement | Lct_BB004 | Number | SPEN | Johnstone |  | 0 | 0 | 0 | 0 | 0 | 0 | 0 | 0 | 0 | 0 | 0 | 0 | 0 | 0 | 0 | 0 | 0 | 0 | 0 | 0 | 0 | 0 | 0 | 0 | 0 | 0 | 0 | 0
Electric Engagement | Lct_BB004 | Number | SPEN | Kaimes |  | 0 | 0 | 0 | 0 | 0 | 0 | 0 | 0 | 0 | 0 | 0 | 0 | 0 | 0 | 0 | 0 | 0 | 0 | 0 | 0 | 0 | 0 | 0 | 0 | 0 | 0 | 0 | 0
Electric Engagement | Lct_BB004 | Number | SPEN | Kendoon |  | 0 | 0 | 0 | 0 | 0 | 0 | 0 | 0 | 0 | 0 | 0 | 0 | 0 | 0 | 0 | 0 | 0 | 0 | 0 | 0 | 0 | 0 | 0 | 0 | 0 | 0 | 0 | 0
Electric Engagement | Lct_BB004 | Number | SPEN | Kilbowie 11 |  | 0 | 0 | 0 | 0 | 0 | 0 | 0 | 0 | 0 | 0 | 0 | 0 | 0 | 0 | 0 | 0 | 0 | 0 | 0 | 0 | 0 | 0 | 0 | 0 | 0 | 0 | 0 | 0
Electric Engagement | Lct_BB004 | Number | SPEN | Kilbowie 33 |  | 0 | 0 | 0 | 0 | 0 | 0 | 0 | 0 | 0 | 0 | 0 | 0 | 0 | 0 | 0 | 0 | 0 | 0 | 0 | 0 | 0 | 0 | 0 | 0 | 0 | 0 | 0 | 0
Electric Engagement | Lct_BB004 | Number | SPEN | Killermont |  | 0 | 0 | 0 | 0 | 0 | 0 | 0 | 0 | 0 | 0 | 0 | 0 | 0 | 0 | 0 | 0 | 0 | 0 | 0 | 0 | 0 | 0 | 0 | 0 | 0 | 0 | 0 | 0
Electric Engagement | Lct_BB004 | Number | SPEN | Kilwinning |  | 0 | 0 | 0 | 0 | 0 | 0 | 0 | 0 | 0 | 0 | 0 | 0 | 0 | 0 | 0 | 0 | 0 | 0 | 0 | 0 | 0 | 0 | 0 | 0 | 0 | 0 | 0 | 0
Electric Engagement | Lct_BB004 | Number | SPEN | Lesmahagow |  | 0 | 0 | 0 | 0 | 0 | 0 | 0 | 0 | 0 | 0 | 0 | 0 | 0 | 0 | 0 | 0 | 0 | 0 | 0 | 0 | 0 | 0 | 0 | 0 | 0 | 0 | 0 | 0
Electric Engagement | Lct_BB004 | Number | SPEN | Leven |  | 0 | 0 | 0 | 0 | 0 | 0 | 0 | 0 | 0 | 0 | 0 | 0 | 0 | 0 | 0 | 0 | 0 | 0 | 0 | 0 | 0 | 0 | 0 | 0 | 0 | 0 | 0 | 0
Electric Engagement | Lct_BB004 | Number | SPEN | Livingston East |  | 0 | 0 | 0 | 0 | 0 | 0 | 0 | 0 | 0 | 0 | 0 | 0 | 0 | 0 | 0 | 0 | 0 | 0 | 0 | 0 | 0 | 0 | 0 | 0 | 0 | 0 | 0 | 0
Electric Engagement | Lct_BB004 | Number | SPEN | Maybole |  | 0 | 0 | 0 | 0 | 0 | 0 | 0 | 0 | 0 | 0 | 0 | 0 | 0 | 0 | 0 | 0 | 0 | 0 | 0 | 0 | 0 | 0 | 0 | 0 | 0 | 0 | 0 | 0
Electric Engagement | Lct_BB004 | Number | SPEN | Moffat |  | 0 | 0 | 0 | 0 | 0 | 0 | 0 | 0 | 0 | 0 | 0 | 0 | 0 | 0 | 0 | 0 | 0 | 0 | 0 | 0 | 0 | 0 | 0 | 0 | 0 | 0 | 0 | 0
Electric Engagement | Lct_BB004 | Number | SPEN | Newarthill |  | 0 | 0 | 0 | 0 | 0 | 0 | 0 | 0 | 0 | 0 | 0 | 0 | 0 | 0 | 0 | 0 | 0 | 0 | 0 | 0 | 0 | 0 | 0 | 0 | 0 | 0 | 0 | 0
Electric Engagement | Lct_BB004 | Number | SPEN | Newton Stewart |  | 0 | 0 | 0 | 0 | 0 | 0 | 0 | 0 | 0 | 0 | 0 | 0 | 0 | 0 | 0 | 0 | 0 | 0 | 0 | 0 | 0 | 0 | 0 | 0 | 0 | 0 | 0 | 0
Electric Engagement | Lct_BB004 | Number | SPEN | Paisley |  | 0 | 0 | 0 | 0 | 0 | 0 | 0 | 0 | 0 | 0 | 0 | 0 | 0 | 0 | 0 | 0 | 0 | 0 | 0 | 0 | 0 | 0 | 0 | 0 | 0 | 0 | 0 | 0
Electric Engagement | Lct_BB004 | Number | SPEN | Partick |  | 0 | 0 | 0 | 0 | 0 | 0 | 0 | 0 | 0 | 0 | 0 | 0 | 0 | 0 | 0 | 0 | 0 | 0 | 0 | 0 | 0 | 0 | 0 | 0 | 0 | 0 | 0 | 0
Electric Engagement | Lct_BB004 | Number | SPEN | Port Dundas |  | 0 | 0 | 0 | 0 | 0 | 0 | 0 | 0 | 0 | 0 | 0 | 0 | 0 | 0 | 0 | 0 | 0 | 0 | 0 | 0 | 0 | 0 | 0 | 0 | 0 | 0 | 0 | 0
Electric Engagement | Lct_BB004 | Number | SPEN | Portobello |  | 0 | 0 | 0 | 0 | 0 | 0 | 0 | 0 | 0 | 0 | 0 | 0 | 0 | 0 | 0 | 0 | 0 | 0 | 0 | 0 | 0 | 0 | 0 | 0 | 0 | 0 | 0 | 0
Electric Engagement | Lct_BB004 | Number | SPEN | Ravenscraig |  | 0 | 0 | 0 | 0 | 0 | 0 | 0 | 0 | 0 | 0 | 0 | 0 | 0 | 0 | 0 | 0 | 0 | 0 | 0 | 0 | 0 | 0 | 0 | 0 | 0 | 0 | 0 | 0
Electric Engagement | Lct_BB004 | Number | SPEN | Redhouse |  | 0 | 0 | 0 | 0 | 0 | 0 | 0 | 0 | 0 | 0 | 0 | 0 | 0 | 0 | 0 | 0 | 0 | 0 | 0 | 0 | 0 | 0 | 0 | 0 | 0 | 0 | 0 | 0
Electric Engagement | Lct_BB004 | Number | SPEN | Saltcoats A |  | 0 | 0 | 0 | 0 | 0 | 0 | 0 | 0 | 0 | 0 | 0 | 0 | 0 | 0 | 0 | 0 | 0 | 0 | 0 | 0 | 0 | 0 | 0 | 0 | 0 | 0 | 0 | 0
Electric Engagement | Lct_BB004 | Number | SPEN | Saltcoats B |  | 0 | 0 | 0 | 0 | 0 | 0 | 0 | 0 | 0 | 0 | 0 | 0 | 0 | 0 | 0 | 0 | 0 | 0 | 0 | 0 | 0 | 0 | 0 | 0 | 0 | 0 | 0 | 0
Electric Engagement | Lct_BB004 | Number | SPEN | Shrubhill |  | 0 | 0 | 0 | 0 | 0 | 0 | 0 | 0 | 0 | 0 | 0 | 0 | 0 | 0 | 0 | 0 | 0 | 0 | 0 | 0 | 0 | 0 | 0 | 0 | 0 | 0 | 0 | 0
Electric Engagement | Lct_BB004 | Number | SPEN | Sighthill |  | 0 | 0 | 0 | 0 | 0 | 0 | 0 | 0 | 0 | 0 | 0 | 0 | 0 | 0 | 0 | 0 | 0 | 0 | 0 | 0 | 0 | 0 | 0 | 0 | 0 | 0 | 0 | 0
Electric Engagement | Lct_BB004 | Number | SPEN | Spango Valley |  | 0 | 0 | 0 | 0 | 0 | 0 | 0 | 0 | 0 | 0 | 0 | 0 | 0 | 0 | 0 | 0 | 0 | 0 | 0 | 0 | 0 | 0 | 0 | 0 | 0 | 0 | 0 | 0
Electric Engagement | Lct_BB004 | Number | SPEN | St Andrews Cross |  | 0 | 0 | 0 | 0 | 0 | 0 | 0 | 0 | 0 | 0 | 0 | 0 | 0 | 0 | 0 | 0 | 0 | 0 | 0 | 0 | 0 | 0 | 0 | 0 | 0 | 0 | 0 | 0
Electric Engagement | Lct_BB004 | Number | SPEN | Stirling |  | 0 | 0 | 0 | 0 | 0 | 0 | 0 | 0 | 0 | 0 | 0 | 0 | 0 | 0 | 0 | 0 | 0 | 0 | 0 | 0 | 0 | 0 | 0 | 0 | 0 | 0 | 0 | 0
Electric Engagement | Lct_BB004 | Number | SPEN | Strathaven |  | 0 | 0 | 0 | 0 | 0 | 0 | 0 | 0 | 0 | 0 | 0 | 0 | 0 | 0 | 0 | 0 | 0 | 0 | 0 | 0 | 0 | 0 | 0 | 0 | 0 | 0 | 0 | 0
Electric Engagement | Lct_BB004 | Number | SPEN | Strathleven |  | 0 | 0 | 0 | 0 | 0 | 0 | 0 | 0 | 0 | 0 | 0 | 0 | 0 | 0 | 0 | 0 | 0 | 0 | 0 | 0 | 0 | 0 | 0 | 0 | 0 | 0 | 0 | 0
Electric Engagement | Lct_BB004 | Number | SPEN | Telford Road |  | 0 | 0 | 0 | 0 | 0 | 0 | 0 | 0 | 0 | 0 | 0 | 0 | 0 | 0 | 0 | 0 | 0 | 0 | 0 | 0 | 0 | 0 | 0 | 0 | 0 | 0 | 0 | 0
Electric Engagement | Lct_BB004 | Number | SPEN | Tongland |  | 0 | 0 | 0 | 0 | 0 | 0 | 0 | 0 | 0 | 0 | 0 | 0 | 0 | 0 | 0 | 0 | 0 | 0 | 0 | 0 | 0 | 0 | 0 | 0 | 0 | 0 | 0 | 0
Electric Engagement | Lct_BB004 | Number | SPEN | West George Street |  | 0 | 0 | 0 | 0 | 0 | 0 | 0 | 0 | 0 | 0 | 0 | 0 | 0 | 0 | 0 | 0 | 0 | 0 | 0 | 0 | 0 | 0 | 0 | 0 | 0 | 0 | 0 | 0
Electric Engagement | Lct_BB004 | Number | SPEN | Westfield |  | 0 | 0 | 0 | 0 | 0 | 0 | 0 | 0 | 0 | 0 | 0 | 0 | 0 | 0 | 0 | 0 | 0 | 0 | 0 | 0 | 0 | 0 | 0 | 0 | 0 | 0 | 0 | 0
Electric Engagement | Lct_BB004 | Number | SPEN | Whitehouse |  | 0 | 0 | 0 | 0 | 0 | 0 | 0 | 0 | 0 | 0 | 0 | 0 | 0 | 0 | 0 | 0 | 0 | 0 | 0 | 0 | 0 | 0 | 0 | 0 | 0 | 0 | 0 | 0
Electric Engagement | Lct_BB004 | Number | SPEN | Wishaw |  | 0 | 0 | 0 | 0 | 0 | 0 | 0 | 0 | 0 | 0 | 0 | 0 | 0 | 0 | 0 | 0 | 0 | 0 | 0 | 0 | 0 | 0 | 0 | 0 | 0 | 0 | 0 | 0
Electric Engagement | Lct_BB004 | Number | SPEN Manweb | Birkenhead |  | 0 | 0 | 0 | 0 | 0 | 0 | 0 | 0 | 0 | 0 | 0 | 0 | 0 | 0 | 0 | 0 | 0 | 0 | 0 | 0 | 0 | 0 | 0 | 0 | 0 | 0 | 0 | 0
Electric Engagement | Lct_BB004 | Number | SPEN Manweb | Capenhurst |  | 0 | 0 | 0 | 0 | 0 | 0 | 0 | 0 | 0 | 0 | 0 | 0 | 0 | 0 | 0 | 0 | 0 | 0 | 0 | 0 | 0 | 0 | 0 | 0 | 0 | 0 | 0 | 0
Electric Engagement | Lct_BB004 | Number | SPEN Manweb | Carrington |  | 0 | 0 | 0 | 0 | 0 | 0 | 0 | 0 | 0 | 0 | 0 | 0 | 0 | 0 | 0 | 0 | 0 | 0 | 0 | 0 | 0 | 0 | 0 | 0 | 0 | 0 | 0 | 0
Electric Engagement | Lct_BB004 | Number | SPEN Manweb | Connah's Quay |  | 0 | 0 | 0 | 0 | 0 | 0 | 0 | 0 | 0 | 0 | 0 | 0 | 0 | 0 | 0 | 0 | 0 | 0 | 0 | 0 | 0 | 0 | 0 | 0 | 0 | 0 | 0 | 0
Electric Engagement | Lct_BB004 | Number | SPEN Manweb | Fiddlers Ferry |  | 0 | 0 | 0 | 0 | 0 | 0 | 0 | 0 | 0 | 0 | 0 | 0 | 0 | 0 | 0 | 0 | 0 | 0 | 0 | 0 | 0 | 0 | 0 | 0 | 0 | 0 | 0 | 0
Electric Engagement | Lct_BB004 | Number | SPEN Manweb | Frodsham |  | 0 | 0 | 0 | 0 | 0 | 0 | 0 | 0 | 0 | 0 | 0 | 0 | 0 | 0 | 0 | 0 | 0 | 0 | 0 | 0 | 0 | 0 | 0 | 0 | 0 | 0 | 0 | 0
Electric Engagement | Lct_BB004 | Number | SPEN Manweb | Kirkby (_D) |  | 0 | 0 | 0 | 0 | 0 | 0 | 0 | 0 | 0 | 0 | 0 | 0 | 0 | 0 | 0 | 0 | 0 | 0 | 0 | 0 | 0 | 0 | 0 | 0 | 0 | 0 | 0 | 0
Electric Engagement | Lct_BB004 | Number | SPEN Manweb | Legacy |  | 0 | 0 | 0 | 0 | 0 | 0 | 0 | 0 | 0 | 0 | 0 | 0 | 0 | 0 | 0 | 0 | 0 | 0 | 0 | 0 | 0 | 0 | 0 | 0 | 0 | 0 | 0 | 0
Electric Engagement | Lct_BB004 | Number | SPEN Manweb | Lister Drive |  | 0 | 0 | 0 | 0 | 0 | 0 | 0 | 0 | 0 | 0 | 0 | 0 | 0 | 0 | 0 | 0 | 0 | 0 | 0 | 0 | 0 | 0 | 0 | 0 | 0 | 0 | 0 | 0
Electric Engagement | Lct_BB004 | Number | SPEN Manweb | Pentir |  | 0 | 0 | 0 | 0 | 0 | 0 | 0 | 0 | 0 | 0 | 0 | 0 | 0 | 0 | 0 | 0 | 0 | 0 | 0 | 0 | 0 | 0 | 0 | 0 | 0 | 0 | 0 | 0
Electric Engagement | Lct_BB004 | Number | SPEN Manweb | Rainhill |  | 0 | 0 | 0 | 0 | 0 | 0 | 0 | 0 | 0 | 0 | 0 | 0 | 0 | 0 | 0 | 0 | 0 | 0 | 0 | 0 | 0 | 0 | 0 | 0 | 0 | 0 | 0 | 0
Electric Engagement | Lct_BB004 | Number | SPEN Manweb | St. Asaph |  | 0 | 0 | 0 | 0 | 0 | 0 | 0 | 0 | 0 | 0 | 0 | 0 | 0 | 0 | 0 | 0 | 0 | 0 | 0 | 0 | 0 | 0 | 0 | 0 | 0 | 0 | 0 | 0
Electric Engagement | Lct_BB004 | Number | SPEN Manweb | Trawsfynydd |  | 0 | 0 | 0 | 0 | 0 | 0 | 0 | 0 | 0 | 0 | 0 | 0 | 0 | 0 | 0 | 0 | 0 | 0 | 0 | 0 | 0 | 0 | 0 | 0 | 0 | 0 | 0 | 0
Electric Engagement | Lct_BB004 | Number | SPEN Manweb | Wylfa |  | 0 | 0 | 0 | 0 | 0 | 0 | 0 | 0 | 0 | 0 | 0 | 0 | 0 | 0 | 0 | 0 | 0 | 0 | 0 | 0 | 0 | 0 | 0 | 0 | 0 | 0 | 0 | 0
Electric Engagement | Lct_BB004 | Number | SPTL | Direct(SPTL) |  | 0 | 0 | 0 | 0 | 0 | 0 | 0 | 0 | 0 | 0 | 0 | 0 | 0 | 0 | 0 | 0 | 0 | 0 | 0 | 0 | 0 | 0 | 0 | 0 | 0 | 0 | 0 | 0
Electric Engagement | Lct_BB004 | Number | SSEN (SHEPD) | Abernethy |  | 0 | 0 | 0 | 0 | 0 | 0 | 0 | 0 | 0 | 0 | 0 | 0 | 0 | 0 | 0 | 0 | 0 | 0 | 0 | 0 | 0 | 0 | 0 | 0 | 0 | 0 | 0 | 0
Electric Engagement | Lct_BB004 | Number | SSEN (SHEPD) | Alness |  | 0 | 0 | 0 | 0 | 0 | 0 | 0 | 0 | 0 | 0 | 0 | 0 | 0 | 0 | 0 | 0 | 0 | 0 | 0 | 0 | 0 | 0 | 0 | 0 | 0 | 0 | 0 | 0
Electric Engagement | Lct_BB004 | Number | SSEN (SHEPD) | Arbroath |  | 0 | 0 | 0 | 0 | 0 | 0 | 0 | 0 | 0 | 0 | 0 | 0 | 0 | 0 | 0 | 0 | 0 | 0 | 0 | 0 | 0 | 0 | 0 | 0 | 0 | 0 | 0 | 0
Electric Engagement | Lct_BB004 | Number | SSEN (SHEPD) | Ardkinglas |  | 0 | 0 | 0 | 0 | 0 | 0 | 0 | 0 | 0 | 0 | 0 | 0 | 0 | 0 | 0 | 0 | 0 | 0 | 0 | 0 | 0 | 0 | 0 | 0 | 0 | 0 | 0 | 0
Electric Engagement | Lct_BB004 | Number | SSEN (SHEPD) | Ardmore |  | 0 | 0 | 0 | 0 | 0 | 0 | 0 | 0 | 0 | 0 | 0 | 0 | 0 | 0 | 0 | 0 | 0 | 0 | 0 | 0 | 0 | 0 | 0 | 0 | 0 | 0 | 0 | 0
Electric Engagement | Lct_BB004 | Number | SSEN (SHEPD) | Beauly |  | 0 | 0 | 0 | 0 | 0 | 0 | 0 | 0 | 0 | 0 | 0 | 0 | 0 | 0 | 0 | 0 | 0 | 0 | 0 | 0 | 0 | 0 | 0 | 0 | 0 | 0 | 0 | 0
Electric Engagement | Lct_BB004 | Number | SSEN (SHEPD) | Berryburn |  | 0 | 0 | 0 | 0 | 0 | 0 | 0 | 0 | 0 | 0 | 0 | 0 | 0 | 0 | 0 | 0 | 0 | 0 | 0 | 0 | 0 | 0 | 0 | 0 | 0 | 0 | 0 | 0
Electric Engagement | Lct_BB004 | Number | SSEN (SHEPD) | Boat of Garten |  | 0 | 0 | 0 | 0 | 0 | 0 | 0 | 0 | 0 | 0 | 0 | 0 | 0 | 0 | 0 | 0 | 0 | 0 | 0 | 0 | 0 | 0 | 0 | 0 | 0 | 0 | 0 | 0
Electric Engagement | Lct_BB004 | Number | SSEN (SHEPD) | Braco West |  | 0 | 0 | 0 | 0 | 0 | 0 | 0 | 0 | 0 | 0 | 0 | 0 | 0 | 0 | 0 | 0 | 0 | 0 | 0 | 0 | 0 | 0 | 0 | 0 | 0 | 0 | 0 | 0
Electric Engagement | Lct_BB004 | Number | SSEN (SHEPD) | Bridge of Dun |  | 0 | 0 | 0 | 0 | 0 | 0 | 0 | 0 | 0 | 0 | 0 | 0 | 0 | 0 | 0 | 0 | 0 | 0 | 0 | 0 | 0 | 0 | 0 | 0 | 0 | 0 | 0 | 0
Electric Engagement | Lct_BB004 | Number | SSEN (SHEPD) | Broadford-Skye |  | 0 | 0 | 0 | 0 | 0 | 0 | 0 | 0 | 0 | 0 | 0 | 0 | 0 | 0 | 0 | 0 | 0 | 0 | 0 | 0 | 0 | 0 | 0 | 0 | 0 | 0 | 0 | 0
Electric Engagement | Lct_BB004 | Number | SSEN (SHEPD) | Brora |  | 0 | 0 | 0 | 0 | 0 | 0 | 0 | 0 | 0 | 0 | 0 | 0 | 0 | 0 | 0 | 0 | 0 | 0 | 0 | 0 | 0 | 0 | 0 | 0 | 0 | 0 | 0 | 0
Electric Engagement | Lct_BB004 | Number | SSEN (SHEPD) | Burghmuir |  | 0 | 0 | 0 | 0 | 0 | 0 | 0 | 0 | 0 | 0 | 0 | 0 | 0 | 0 | 0 | 0 | 0 | 0 | 0 | 0 | 0 | 0 | 0 | 0 | 0 | 0 | 0 | 0
Electric Engagement | Lct_BB004 | Number | SSEN (SHEPD) | Carradale |  | 0 | 0 | 0 | 0 | 0 | 0 | 0 | 0 | 0 | 0 | 0 | 0 | 0 | 0 | 0 | 0 | 0 | 0 | 0 | 0 | 0 | 0 | 0 | 0 | 0 | 0 | 0 | 0
Electric Engagement | Lct_BB004 | Number | SSEN (SHEPD) | Cassley |  | 0 | 0 | 0 | 0 | 0 | 0 | 0 | 0 | 0 | 0 | 0 | 0 | 0 | 0 | 0 | 0 | 0 | 0 | 0 | 0 | 0 | 0 | 0 | 0 | 0 | 0 | 0 | 0
Electric Engagement | Lct_BB004 | Number | SSEN (SHEPD) | Ceannacroc |  | 0 | 0 | 0 | 0 | 0 | 0 | 0 | 0 | 0 | 0 | 0 | 0 | 0 | 0 | 0 | 0 | 0 | 0 | 0 | 0 | 0 | 0 | 0 | 0 | 0 | 0 | 0 | 0
Electric Engagement | Lct_BB004 | Number | SSEN (SHEPD) | Charleston |  | 0 | 0 | 0 | 0 | 0 | 0 | 0 | 0 | 0 | 0 | 0 | 0 | 0 | 0 | 0 | 0 | 0 | 0 | 0 | 0 | 0 | 0 | 0 | 0 | 0 | 0 | 0 | 0
Electric Engagement | Lct_BB004 | Number | SSEN (SHEPD) | Clachan |  | 0 | 0 | 0 | 0 | 0 | 0 | 0 | 0 | 0 | 0 | 0 | 0 | 0 | 0 | 0 | 0 | 0 | 0 | 0 | 0 | 0 | 0 | 0 | 0 | 0 | 0 | 0 | 0
Electric Engagement | Lct_BB004 | Number | SSEN (SHEPD) | Clayhills |  | 0 | 0 | 0 | 0 | 0 | 0 | 0 | 0 | 0 | 0 | 0 | 0 | 0 | 0 | 0 | 0 | 0 | 0 | 0 | 0 | 0 | 0 | 0 | 0 | 0 | 0 | 0 | 0
Electric Engagement | Lct_BB004 | Number | SSEN (SHEPD) | Coupar Angus |  | 0 | 0 | 0 | 0 | 0 | 0 | 0 | 0 | 0 | 0 | 0 | 0 | 0 | 0 | 0 | 0 | 0 | 0 | 0 | 0 | 0 | 0 | 0 | 0 | 0 | 0 | 0 | 0
Electric Engagement | Lct_BB004 | Number | SSEN (SHEPD) | Craigiebuckler |  | 0 | 0 | 0 | 0 | 0 | 0 | 0 | 0 | 0 | 0 | 0 | 0 | 0 | 0 | 0 | 0 | 0 | 0 | 0 | 0 | 0 | 0 | 0 | 0 | 0 | 0 | 0 | 0
Electric Engagement | Lct_BB004 | Number | SSEN (SHEPD) | Dallas |  | 0 | 0 | 0 | 0 | 0 | 0 | 0 | 0 | 0 | 0 | 0 | 0 | 0 | 0 | 0 | 0 | 0 | 0 | 0 | 0 | 0 | 0 | 0 | 0 | 0 | 0 | 0 | 0
Electric Engagement | Lct_BB004 | Number | SSEN (SHEPD) | Dounreay |  | 0 | 0 | 0 | 0 | 0 | 0 | 0 | 0 | 0 | 0 | 0 | 0 | 0 | 0 | 0 | 0 | 0 | 0 | 0 | 0 | 0 | 0 | 0 | 0 | 0 | 0 | 0 | 0
Electric Engagement | Lct_BB004 | Number | SSEN (SHEPD) | Dudhope |  | 0 | 0 | 0 | 0 | 0 | 0 | 0 | 0 | 0 | 0 | 0 | 0 | 0 | 0 | 0 | 0 | 0 | 0 | 0 | 0 | 0 | 0 | 0 | 0 | 0 | 0 | 0 | 0
Electric Engagement | Lct_BB004 | Number | SSEN (SHEPD) | Dunbeath |  | 0 | 0 | 0 | 0 | 0 | 0 | 0 | 0 | 0 | 0 | 0 | 0 | 0 | 0 | 0 | 0 | 0 | 0 | 0 | 0 | 0 | 0 | 0 | 0 | 0 | 0 | 0 | 0
Electric Engagement | Lct_BB004 | Number | SSEN (SHEPD) | Dunoon |  | 0 | 0 | 0 | 0 | 0 | 0 | 0 | 0 | 0 | 0 | 0 | 0 | 0 | 0 | 0 | 0 | 0 | 0 | 0 | 0 | 0 | 0 | 0 | 0 | 0 | 0 | 0 | 0
Electric Engagement | Lct_BB004 | Number | SSEN (SHEPD) | Dunvegan |  | 0 | 0 | 0 | 0 | 0 | 0 | 0 | 0 | 0 | 0 | 0 | 0 | 0 | 0 | 0 | 0 | 0 | 0 | 0 | 0 | 0 | 0 | 0 | 0 | 0 | 0 | 0 | 0
Electric Engagement | Lct_BB004 | Number | SSEN (SHEPD) | Dyce |  | 0 | 0 | 0 | 0 | 0 | 0 | 0 | 0 | 0 | 0 | 0 | 0 | 0 | 0 | 0 | 0 | 0 | 0 | 0 | 0 | 0 | 0 | 0 | 0 | 0 | 0 | 0 | 0
Electric Engagement | Lct_BB004 | Number | SSEN (SHEPD) | Elgin |  | 0 | 0 | 0 | 0 | 0 | 0 | 0 | 0 | 0 | 0 | 0 | 0 | 0 | 0 | 0 | 0 | 0 | 0 | 0 | 0 | 0 | 0 | 0 | 0 | 0 | 0 | 0 | 0
Electric Engagement | Lct_BB004 | Number | SSEN (SHEPD) | Fasnakyle |  | 0 | 0 | 0 | 0 | 0 | 0 | 0 | 0 | 0 | 0 | 0 | 0 | 0 | 0 | 0 | 0 | 0 | 0 | 0 | 0 | 0 | 0 | 0 | 0 | 0 | 0 | 0 | 0
Electric Engagement | Lct_BB004 | Number | SSEN (SHEPD) | Fetteresso |  | 0 | 0 | 0 | 0 | 0 | 0 | 0 | 0 | 0 | 0 | 0 | 0 | 0 | 0 | 0 | 0 | 0 | 0 | 0 | 0 | 0 | 0 | 0 | 0 | 0 | 0 | 0 | 0
Electric Engagement | Lct_BB004 | Number | SSEN (SHEPD) | Fiddes |  | 0 | 0 | 0 | 0 | 0 | 0 | 0 | 0 | 0 | 0 | 0 | 0 | 0 | 0 | 0 | 0 | 0 | 0 | 0 | 0 | 0 | 0 | 0 | 0 | 0 | 0 | 0 | 0
Electric Engagement | Lct_BB004 | Number | SSEN (SHEPD) | Finstown |  | 0 | 0 | 0 | 0 | 0 | 0 | 0 | 0 | 0 | 0 | 0 | 0 | 0 | 0 | 0 | 0 | 0 | 0 | 0 | 0 | 0 | 0 | 0 | 0 | 0 | 0 | 0 | 0
Electric Engagement | Lct_BB004 | Number | SSEN (SHEPD) | Fort Augustus |  | 0 | 0 | 0 | 0 | 0 | 0 | 0 | 0 | 0 | 0 | 0 | 0 | 0 | 0 | 0 | 0 | 0 | 0 | 0 | 0 | 0 | 0 | 0 | 0 | 0 | 0 | 0 | 0
Electric Engagement | Lct_BB004 | Number | SSEN (SHEPD) | Fort William |  | 0 | 0 | 0 | 0 | 0 | 0 | 0 | 0 | 0 | 0 | 0 | 0 | 0 | 0 | 0 | 0 | 0 | 0 | 0 | 0 | 0 | 0 | 0 | 0 | 0 | 0 | 0 | 0
Electric Engagement | Lct_BB004 | Number | SSEN (SHEPD) | Fraserburgh |  | 0 | 0 | 0 | 0 | 0 | 0 | 0 | 0 | 0 | 0 | 0 | 0 | 0 | 0 | 0 | 0 | 0 | 0 | 0 | 0 | 0 | 0 | 0 | 0 | 0 | 0 | 0 | 0
Electric Engagement | Lct_BB004 | Number | SSEN (SHEPD) | Glenfarclas |  | 0 | 0 | 0 | 0 | 0 | 0 | 0 | 0 | 0 | 0 | 0 | 0 | 0 | 0 | 0 | 0 | 0 | 0 | 0 | 0 | 0 | 0 | 0 | 0 | 0 | 0 | 0 | 0
Electric Engagement | Lct_BB004 | Number | SSEN (SHEPD) | Grudie Bridge |  | 0 | 0 | 0 | 0 | 0 | 0 | 0 | 0 | 0 | 0 | 0 | 0 | 0 | 0 | 0 | 0 | 0 | 0 | 0 | 0 | 0 | 0 | 0 | 0 | 0 | 0 | 0 | 0
Electric Engagement | Lct_BB004 | Number | SSEN (SHEPD) | Inverness |  | 0 | 0 | 0 | 0 | 0 | 0 | 0 | 0 | 0 | 0 | 0 | 0 | 0 | 0 | 0 | 0 | 0 | 0 | 0 | 0 | 0 | 0 | 0 | 0 | 0 | 0 | 0 | 0
Electric Engagement | Lct_BB004 | Number | SSEN (SHEPD) | Keith |  | 0 | 0 | 0 | 0 | 0 | 0 | 0 | 0 | 0 | 0 | 0 | 0 | 0 | 0 | 0 | 0 | 0 | 0 | 0 | 0 | 0 | 0 | 0 | 0 | 0 | 0 | 0 | 0
Electric Engagement | Lct_BB004 | Number | SSEN (SHEPD) | Killin |  | 0 | 0 | 0 | 0 | 0 | 0 | 0 | 0 | 0 | 0 | 0 | 0 | 0 | 0 | 0 | 0 | 0 | 0 | 0 | 0 | 0 | 0 | 0 | 0 | 0 | 0 | 0 | 0
Electric Engagement | Lct_BB004 | Number | SSEN (SHEPD) | Kinlochleven |  | 0 | 0 | 0 | 0 | 0 | 0 | 0 | 0 | 0 | 0 | 0 | 0 | 0 | 0 | 0 | 0 | 0 | 0 | 0 | 0 | 0 | 0 | 0 | 0 | 0 | 0 | 0 | 0
Electric Engagement | Lct_BB004 | Number | SSEN (SHEPD) | Kintore |  | 0 | 0 | 0 | 0 | 0 | 0 | 0 | 0 | 0 | 0 | 0 | 0 | 0 | 0 | 0 | 0 | 0 | 0 | 0 | 0 | 0 | 0 | 0 | 0 | 0 | 0 | 0 | 0
Electric Engagement | Lct_BB004 | Number | SSEN (SHEPD) | Lairg |  | 0 | 0 | 0 | 0 | 0 | 0 | 0 | 0 | 0 | 0 | 0 | 0 | 0 | 0 | 0 | 0 | 0 | 0 | 0 | 0 | 0 | 0 | 0 | 0 | 0 | 0 | 0 | 0
Electric Engagement | Lct_BB004 | Number | SSEN (SHEPD) | Lunanhead |  | 0 | 0 | 0 | 0 | 0 | 0 | 0 | 0 | 0 | 0 | 0 | 0 | 0 | 0 | 0 | 0 | 0 | 0 | 0 | 0 | 0 | 0 | 0 | 0 | 0 | 0 | 0 | 0
Electric Engagement | Lct_BB004 | Number | SSEN (SHEPD) | Lyndhurst |  | 0 | 0 | 0 | 0 | 0 | 0 | 0 | 0 | 0 | 0 | 0 | 0 | 0 | 0 | 0 | 0 | 0 | 0 | 0 | 0 | 0 | 0 | 0 | 0 | 0 | 0 | 0 | 0
Electric Engagement | Lct_BB004 | Number | SSEN (SHEPD) | Macduff |  | 0 | 0 | 0 | 0 | 0 | 0 | 0 | 0 | 0 | 0 | 0 | 0 | 0 | 0 | 0 | 0 | 0 | 0 | 0 | 0 | 0 | 0 | 0 | 0 | 0 | 0 | 0 | 0
Electric Engagement | Lct_BB004 | Number | SSEN (SHEPD) | Milton of Craigie |  | 0 | 0 | 0 | 0 | 0 | 0 | 0 | 0 | 0 | 0 | 0 | 0 | 0 | 0 | 0 | 0 | 0 | 0 | 0 | 0 | 0 | 0 | 0 | 0 | 0 | 0 | 0 | 0
Electric Engagement | Lct_BB004 | Number | SSEN (SHEPD) | Mybster |  | 0 | 0 | 0 | 0 | 0 | 0 | 0 | 0 | 0 | 0 | 0 | 0 | 0 | 0 | 0 | 0 | 0 | 0 | 0 | 0 | 0 | 0 | 0 | 0 | 0 | 0 | 0 | 0
Electric Engagement | Lct_BB004 | Number | SSEN (SHEPD) | Nairn |  | 0 | 0 | 0 | 0 | 0 | 0 | 0 | 0 | 0 | 0 | 0 | 0 | 0 | 0 | 0 | 0 | 0 | 0 | 0 | 0 | 0 | 0 | 0 | 0 | 0 | 0 | 0 | 0
Electric Engagement | Lct_BB004 | Number | SSEN (SHEPD) | Orrin |  | 0 | 0 | 0 | 0 | 0 | 0 | 0 | 0 | 0 | 0 | 0 | 0 | 0 | 0 | 0 | 0 | 0 | 0 | 0 | 0 | 0 | 0 | 0 | 0 | 0 | 0 | 0 | 0
Electric Engagement | Lct_BB004 | Number | SSEN (SHEPD) | Persley |  | 0 | 0 | 0 | 0 | 0 | 0 | 0 | 0 | 0 | 0 | 0 | 0 | 0 | 0 | 0 | 0 | 0 | 0 | 0 | 0 | 0 | 0 | 0 | 0 | 0 | 0 | 0 | 0
Electric Engagement | Lct_BB004 | Number | SSEN (SHEPD) | Peterhead Grange |  | 0 | 0 | 0 | 0 | 0 | 0 | 0 | 0 | 0 | 0 | 0 | 0 | 0 | 0 | 0 | 0 | 0 | 0 | 0 | 0 | 0 | 0 | 0 | 0 | 0 | 0 | 0 | 0
Electric Engagement | Lct_BB004 | Number | SSEN (SHEPD) | Peterhead Shell |  | 0 | 0 | 0 | 0 | 0 | 0 | 0 | 0 | 0 | 0 | 0 | 0 | 0 | 0 | 0 | 0 | 0 | 0 | 0 | 0 | 0 | 0 | 0 | 0 | 0 | 0 | 0 | 0
Electric Engagement | Lct_BB004 | Number | SSEN (SHEPD) | Port Ann |  | 0 | 0 | 0 | 0 | 0 | 0 | 0 | 0 | 0 | 0 | 0 | 0 | 0 | 0 | 0 | 0 | 0 | 0 | 0 | 0 | 0 | 0 | 0 | 0 | 0 | 0 | 0 | 0
Electric Engagement | Lct_BB004 | Number | SSEN (SHEPD) | Quoich |  | 0 | 0 | 0 | 0 | 0 | 0 | 0 | 0 | 0 | 0 | 0 | 0 | 0 | 0 | 0 | 0 | 0 | 0 | 0 | 0 | 0 | 0 | 0 | 0 | 0 | 0 | 0 | 0
Electric Engagement | Lct_BB004 | Number | SSEN (SHEPD) | Rannoch |  | 0 | 0 | 0 | 0 | 0 | 0 | 0 | 0 | 0 | 0 | 0 | 0 | 0 | 0 | 0 | 0 | 0 | 0 | 0 | 0 | 0 | 0 | 0 | 0 | 0 | 0 | 0 | 0
Electric Engagement | Lct_BB004 | Number | SSEN (SHEPD) | Redmoss |  | 0 | 0 | 0 | 0 | 0 | 0 | 0 | 0 | 0 | 0 | 0 | 0 | 0 | 0 | 0 | 0 | 0 | 0 | 0 | 0 | 0 | 0 | 0 | 0 | 0 | 0 | 0 | 0
Electric Engagement | Lct_BB004 | Number | SSEN (SHEPD) | Rothienorman |  | 0 | 0 | 0 | 0 | 0 | 0 | 0 | 0 | 0 | 0 | 0 | 0 | 0 | 0 | 0 | 0 | 0 | 0 | 0 | 0 | 0 | 0 | 0 | 0 | 0 | 0 | 0 | 0
Electric Engagement | Lct_BB004 | Number | SSEN (SHEPD) | Shin |  | 0 | 0 | 0 | 0 | 0 | 0 | 0 | 0 | 0 | 0 | 0 | 0 | 0 | 0 | 0 | 0 | 0 | 0 | 0 | 0 | 0 | 0 | 0 | 0 | 0 | 0 | 0 | 0
Electric Engagement | Lct_BB004 | Number | SSEN (SHEPD) | Sloy |  | 0 | 0 | 0 | 0 | 0 | 0 | 0 | 0 | 0 | 0 | 0 | 0 | 0 | 0 | 0 | 0 | 0 | 0 | 0 | 0 | 0 | 0 | 0 | 0 | 0 | 0 | 0 | 0
Electric Engagement | Lct_BB004 | Number | SSEN (SHEPD) | St Fergus Gas Terminal |  | 0 | 0 | 0 | 0 | 0 | 0 | 0 | 0 | 0 | 0 | 0 | 0 | 0 | 0 | 0 | 0 | 0 | 0 | 0 | 0 | 0 | 0 | 0 | 0 | 0 | 0 | 0 | 0
Electric Engagement | Lct_BB004 | Number | SSEN (SHEPD) | Strichen |  | 0 | 0 | 0 | 0 | 0 | 0 | 0 | 0 | 0 | 0 | 0 | 0 | 0 | 0 | 0 | 0 | 0 | 0 | 0 | 0 | 0 | 0 | 0 | 0 | 0 | 0 | 0 | 0
Electric Engagement | Lct_BB004 | Number | SSEN (SHEPD) | Tarland |  | 0 | 0 | 0 | 0 | 0 | 0 | 0 | 0 | 0 | 0 | 0 | 0 | 0 | 0 | 0 | 0 | 0 | 0 | 0 | 0 | 0 | 0 | 0 | 0 | 0 | 0 | 0 | 0
Electric Engagement | Lct_BB004 | Number | SSEN (SHEPD) | Taynuilt |  | 0 | 0 | 0 | 0 | 0 | 0 | 0 | 0 | 0 | 0 | 0 | 0 | 0 | 0 | 0 | 0 | 0 | 0 | 0 | 0 | 0 | 0 | 0 | 0 | 0 | 0 | 0 | 0
Electric Engagement | Lct_BB004 | Number | SSEN (SHEPD) | Thurso |  | 0 | 0 | 0 | 0 | 0 | 0 | 0 | 0 | 0 | 0 | 0 | 0 | 0 | 0 | 0 | 0 | 0 | 0 | 0 | 0 | 0 | 0 | 0 | 0 | 0 | 0 | 0 | 0
Electric Engagement | Lct_BB004 | Number | SSEN (SHEPD) | Tummel Bridge |  | 0 | 0 | 0 | 0 | 0 | 0 | 0 | 0 | 0 | 0 | 0 | 0 | 0 | 0 | 0 | 0 | 0 | 0 | 0 | 0 | 0 | 0 | 0 | 0 | 0 | 0 | 0 | 0
Electric Engagement | Lct_BB004 | Number | SSEN (SHEPD) | Willowdale |  | 0 | 0 | 0 | 0 | 0 | 0 | 0 | 0 | 0 | 0 | 0 | 0 | 0 | 0 | 0 | 0 | 0 | 0 | 0 | 0 | 0 | 0 | 0 | 0 | 0 | 0 | 0 | 0
Electric Engagement | Lct_BB004 | Number | SSEN (SHEPD) | Woodhill |  | 0 | 0 | 0 | 0 | 0 | 0 | 0 | 0 | 0 | 0 | 0 | 0 | 0 | 0 | 0 | 0 | 0 | 0 | 0 | 0 | 0 | 0 | 0 | 0 | 0 | 0 | 0 | 0
Electric Engagement | Lct_BB004 | Number | SSEN South | Acton Lane 66kV |  | 0 | 0 | 0 | 0 | 0 | 0 | 0 | 0 | 0 | 0 | 0 | 0 | 0 | 0 | 0 | 0 | 0 | 0 | 0 | 0 | 0 | 0 | 0 | 0 | 0 | 0 | 0 | 0
Electric Engagement | Lct_BB004 | Number | SSEN South | Axminster_H |  | 0 | 0 | 0 | 0 | 0 | 0 | 0 | 0 | 0 | 0 | 0 | 0 | 0 | 0 | 0 | 0 | 0 | 0 | 0 | 0 | 0 | 0 | 0 | 0 | 0 | 0 | 0 | 0
Electric Engagement | Lct_BB004 | Number | SSEN South | Botley Wood |  | 0 | 0 | 0 | 0 | 0 | 0 | 0 | 0 | 0 | 0 | 0 | 0 | 0 | 0 | 0 | 0 | 0 | 0 | 0 | 0 | 0 | 0 | 0 | 0 | 0 | 0 | 0 | 0
Electric Engagement | Lct_BB004 | Number | SSEN South | Bramley |  | 0 | 0 | 0 | 0 | 0 | 0 | 0 | 0 | 0 | 0 | 0 | 0 | 0 | 0 | 0 | 0 | 0 | 0 | 0 | 0 | 0 | 0 | 0 | 0 | 0 | 0 | 0 | 0
Electric Engagement | Lct_BB004 | Number | SSEN South | Chickerell |  | 0 | 0 | 0 | 0 | 0 | 0 | 0 | 0 | 0 | 0 | 0 | 0 | 0 | 0 | 0 | 0 | 0 | 0 | 0 | 0 | 0 | 0 | 0 | 0 | 0 | 0 | 0 | 0
Electric Engagement | Lct_BB004 | Number | SSEN South | Cowley |  | 0 | 0 | 0 | 0 | 0 | 0 | 0 | 0 | 0 | 0 | 0 | 0 | 0 | 0 | 0 | 0 | 0 | 0 | 0 | 0 | 0 | 0 | 0 | 0 | 0 | 0 | 0 | 0
Electric Engagement | Lct_BB004 | Number | SSEN South | Ealing |  | 0 | 0 | 0 | 0 | 0 | 0 | 0 | 0 | 0 | 0 | 0 | 0 | 0 | 0 | 0 | 0 | 0 | 0 | 0 | 0 | 0 | 0 | 0 | 0 | 0 | 0 | 0 | 0
Electric Engagement | Lct_BB004 | Number | SSEN South | Fawley |  | 0 | 0 | 0 | 0 | 0 | 0 | 0 | 0 | 0 | 0 | 0 | 0 | 0 | 0 | 0 | 0 | 0 | 0 | 0 | 0 | 0 | 0 | 0 | 0 | 0 | 0 | 0 | 0
Electric Engagement | Lct_BB004 | Number | SSEN South | Fleet |  | 0 | 0 | 0 | 0 | 0 | 0 | 0 | 0 | 0 | 0 | 0 | 0 | 0 | 0 | 0 | 0 | 0 | 0 | 0 | 0 | 0 | 0 | 0 | 0 | 0 | 0 | 0 | 0
Electric Engagement | Lct_BB004 | Number | SSEN South | Iver 132kV |  | 0 | 0 | 0 | 0 | 0 | 0 | 0 | 0 | 0 | 0 | 0 | 0 | 0 | 0 | 0 | 0 | 0 | 0 | 0 | 0 | 0 | 0 | 0 | 0 | 0 | 0 | 0 | 0
Electric Engagement | Lct_BB004 | Number | SSEN South | Iver 66kV |  | 0 | 0 | 0 | 0 | 0 | 0 | 0 | 0 | 0 | 0 | 0 | 0 | 0 | 0 | 0 | 0 | 0 | 0 | 0 | 0 | 0 | 0 | 0 | 0 | 0 | 0 | 0 | 0
Electric Engagement | Lct_BB004 | Number | SSEN South | Laleham |  | 0 | 0 | 0 | 0 | 0 | 0 | 0 | 0 | 0 | 0 | 0 | 0 | 0 | 0 | 0 | 0 | 0 | 0 | 0 | 0 | 0 | 0 | 0 | 0 | 0 | 0 | 0 | 0
Electric Engagement | Lct_BB004 | Number | SSEN South | Lovedean |  | 0 | 0 | 0 | 0 | 0 | 0 | 0 | 0 | 0 | 0 | 0 | 0 | 0 | 0 | 0 | 0 | 0 | 0 | 0 | 0 | 0 | 0 | 0 | 0 | 0 | 0 | 0 | 0
Electric Engagement | Lct_BB004 | Number | SSEN South | Mannington |  | 0 | 0 | 0 | 0 | 0 | 0 | 0 | 0 | 0 | 0 | 0 | 0 | 0 | 0 | 0 | 0 | 0 | 0 | 0 | 0 | 0 | 0 | 0 | 0 | 0 | 0 | 0 | 0
Electric Engagement | Lct_BB004 | Number | SSEN South | Melksham |  | 0 | 0 | 0 | 0 | 0 | 0 | 0 | 0 | 0 | 0 | 0 | 0 | 0 | 0 | 0 | 0 | 0 | 0 | 0 | 0 | 0 | 0 | 0 | 0 | 0 | 0 | 0 | 0
Electric Engagement | Lct_BB004 | Number | SSEN South | Minety |  | 0 | 0 | 0 | 0 | 0 | 0 | 0 | 0 | 0 | 0 | 0 | 0 | 0 | 0 | 0 | 0 | 0 | 0 | 0 | 0 | 0 | 0 | 0 | 0 | 0 | 0 | 0 | 0
Electric Engagement | Lct_BB004 | Number | SSEN South | North Hyde |  | 0 | 0 | 0 | 0 | 0 | 0 | 0 | 0 | 0 | 0 | 0 | 0 | 0 | 0 | 0 | 0 | 0 | 0 | 0 | 0 | 0 | 0 | 0 | 0 | 0 | 0 | 0 | 0
Electric Engagement | Lct_BB004 | Number | SSEN South | Nursling |  | 0 | 0 | 0 | 0 | 0 | 0 | 0 | 0 | 0 | 0 | 0 | 0 | 0 | 0 | 0 | 0 | 0 | 0 | 0 | 0 | 0 | 0 | 0 | 0 | 0 | 0 | 0 | 0
Electric Engagement | Lct_BB004 | Number | UKPN Eastern | Amersham Main |  | 0 | 0 | 0 | 0 | 0 | 0 | 0 | 0 | 0 | 0 | 0 | 0 | 0 | 0 | 0 | 0 | 0 | 0 | 0 | 0 | 0 | 0 | 0 | 0 | 0 | 0 | 0 | 0
Electric Engagement | Lct_BB004 | Number | UKPN Eastern | Braintree |  | 0 | 0 | 0 | 0 | 0 | 0 | 0 | 0 | 0 | 0 | 0 | 0 | 0 | 0 | 0 | 0 | 0 | 0 | 0 | 0 | 0 | 0 | 0 | 0 | 0 | 0 | 0 | 0
Electric Engagement | Lct_BB004 | Number | UKPN Eastern | Bramford |  | 0 | 0 | 0 | 0 | 0 | 0 | 0 | 0 | 0 | 0 | 0 | 0 | 0 | 0 | 0 | 0 | 0 | 0 | 0 | 0 | 0 | 0 | 0 | 0 | 0 | 0 | 0 | 0
Electric Engagement | Lct_BB004 | Number | UKPN Eastern | Brimsdown |  | 0 | 0 | 0 | 0 | 0 | 0 | 0 | 0 | 0 | 0 | 0 | 0 | 0 | 0 | 0 | 0 | 0 | 0 | 0 | 0 | 0 | 0 | 0 | 0 | 0 | 0 | 0 | 0
Electric Engagement | Lct_BB004 | Number | UKPN Eastern | Burwell Main |  | 0 | 0 | 0 | 0 | 0 | 0 | 0 | 0 | 0 | 0 | 0 | 0 | 0 | 0 | 0 | 0 | 0 | 0 | 0 | 0 | 0 | 0 | 0 | 0 | 0 | 0 | 0 | 0
Electric Engagement | Lct_BB004 | Number | UKPN Eastern | Clacton |  | 0 | 0 | 0 | 0 | 0 | 0 | 0 | 0 | 0 | 0 | 0 | 0 | 0 | 0 | 0 | 0 | 0 | 0 | 0 | 0 | 0 | 0 | 0 | 0 | 0 | 0 | 0 | 0
Electric Engagement | Lct_BB004 | Number | UKPN Eastern | Eaton Socon |  | 0 | 0 | 0 | 0 | 0 | 0 | 0 | 0 | 0 | 0 | 0 | 0 | 0 | 0 | 0 | 0 | 0 | 0 | 0 | 0 | 0 | 0 | 0 | 0 | 0 | 0 | 0 | 0
Electric Engagement | Lct_BB004 | Number | UKPN Eastern | Elstree |  | 0 | 0 | 0 | 0 | 0 | 0 | 0 | 0 | 0 | 0 | 0 | 0 | 0 | 0 | 0 | 0 | 0 | 0 | 0 | 0 | 0 | 0 | 0 | 0 | 0 | 0 | 0 | 0
Electric Engagement | Lct_BB004 | Number | UKPN Eastern | Loudwater |  | 0 | 0 | 0 | 0 | 0 | 0 | 0 | 0 | 0 | 0 | 0 | 0 | 0 | 0 | 0 | 0 | 0 | 0 | 0 | 0 | 0 | 0 | 0 | 0 | 0 | 0 | 0 | 0
Electric Engagement | Lct_BB004 | Number | UKPN Eastern | Mill Hill |  | 0 | 0 | 0 | 0 | 0 | 0 | 0 | 0 | 0 | 0 | 0 | 0 | 0 | 0 | 0 | 0 | 0 | 0 | 0 | 0 | 0 | 0 | 0 | 0 | 0 | 0 | 0 | 0
Electric Engagement | Lct_BB004 | Number | UKPN Eastern | Norwich Main |  | 0 | 0 | 0 | 0 | 0 | 0 | 0 | 0 | 0 | 0 | 0 | 0 | 0 | 0 | 0 | 0 | 0 | 0 | 0 | 0 | 0 | 0 | 0 | 0 | 0 | 0 | 0 | 0
Electric Engagement | Lct_BB004 | Number | UKPN Eastern | Pelham |  | 0 | 0 | 0 | 0 | 0 | 0 | 0 | 0 | 0 | 0 | 0 | 0 | 0 | 0 | 0 | 0 | 0 | 0 | 0 | 0 | 0 | 0 | 0 | 0 | 0 | 0 | 0 | 0
Electric Engagement | Lct_BB004 | Number | UKPN Eastern | Rayleigh |  | 0 | 0 | 0 | 0 | 0 | 0 | 0 | 0 | 0 | 0 | 0 | 0 | 0 | 0 | 0 | 0 | 0 | 0 | 0 | 0 | 0 | 0 | 0 | 0 | 0 | 0 | 0 | 0
Electric Engagement | Lct_BB004 | Number | UKPN Eastern | Rye House |  | 0 | 0 | 0 | 0 | 0 | 0 | 0 | 0 | 0 | 0 | 0 | 0 | 0 | 0 | 0 | 0 | 0 | 0 | 0 | 0 | 0 | 0 | 0 | 0 | 0 | 0 | 0 | 0
Electric Engagement | Lct_BB004 | Number | UKPN Eastern | Sheringham Shoal |  | 0 | 0 | 0 | 0 | 0 | 0 | 0 | 0 | 0 | 0 | 0 | 0 | 0 | 0 | 0 | 0 | 0 | 0 | 0 | 0 | 0 | 0 | 0 | 0 | 0 | 0 | 0 | 0
Electric Engagement | Lct_BB004 | Number | UKPN Eastern | Sundon |  | 0 | 0 | 0 | 0 | 0 | 0 | 0 | 0 | 0 | 0 | 0 | 0 | 0 | 0 | 0 | 0 | 0 | 0 | 0 | 0 | 0 | 0 | 0 | 0 | 0 | 0 | 0 | 0
Electric Engagement | Lct_BB004 | Number | UKPN Eastern | Tilbury |  | 0 | 0 | 0 | 0 | 0 | 0 | 0 | 0 | 0 | 0 | 0 | 0 | 0 | 0 | 0 | 0 | 0 | 0 | 0 | 0 | 0 | 0 | 0 | 0 | 0 | 0 | 0 | 0
Electric Engagement | Lct_BB004 | Number | UKPN Eastern | Tottenham |  | 0 | 0 | 0 | 0 | 0 | 0 | 0 | 0 | 0 | 0 | 0 | 0 | 0 | 0 | 0 | 0 | 0 | 0 | 0 | 0 | 0 | 0 | 0 | 0 | 0 | 0 | 0 | 0
Electric Engagement | Lct_BB004 | Number | UKPN Eastern | Walpole (_A) |  | 0 | 0 | 0 | 0 | 0 | 0 | 0 | 0 | 0 | 0 | 0 | 0 | 0 | 0 | 0 | 0 | 0 | 0 | 0 | 0 | 0 | 0 | 0 | 0 | 0 | 0 | 0 | 0
Electric Engagement | Lct_BB004 | Number | UKPN Eastern | Warley |  | 0 | 0 | 0 | 0 | 0 | 0 | 0 | 0 | 0 | 0 | 0 | 0 | 0 | 0 | 0 | 0 | 0 | 0 | 0 | 0 | 0 | 0 | 0 | 0 | 0 | 0 | 0 | 0
Electric Engagement | Lct_BB004 | Number | UKPN Eastern | Watford South |  | 0 | 0 | 0 | 0 | 0 | 0 | 0 | 0 | 0 | 0 | 0 | 0 | 0 | 0 | 0 | 0 | 0 | 0 | 0 | 0 | 0 | 0 | 0 | 0 | 0 | 0 | 0 | 0
Electric Engagement | Lct_BB004 | Number | UKPN Eastern | West Thurrock |  | 0 | 0 | 0 | 0 | 0 | 0 | 0 | 0 | 0 | 0 | 0 | 0 | 0 | 0 | 0 | 0 | 0 | 0 | 0 | 0 | 0 | 0 | 0 | 0 | 0 | 0 | 0 | 0
Electric Engagement | Lct_BB004 | Number | UKPN Eastern | Wymondley |  | 0 | 0 | 0 | 0 | 0 | 0 | 0 | 0 | 0 | 0 | 0 | 0 | 0 | 0 | 0 | 0 | 0 | 0 | 0 | 0 | 0 | 0 | 0 | 0 | 0 | 0 | 0 | 0
Electric Engagement | Lct_BB004 | Number | UKPN London | Acton Lane 22kV |  | 0 | 0 | 0 | 0 | 0 | 0 | 0 | 0 | 0 | 0 | 0 | 0 | 0 | 0 | 0 | 0 | 0 | 0 | 0 | 0 | 0 | 0 | 0 | 0 | 0 | 0 | 0 | 0
Electric Engagement | Lct_BB004 | Number | UKPN London | Barking |  | 0 | 0 | 0 | 0 | 0 | 0 | 0 | 0 | 0 | 0 | 0 | 0 | 0 | 0 | 0 | 0 | 0 | 0 | 0 | 0 | 0 | 0 | 0 | 0 | 0 | 0 | 0 | 0
Electric Engagement | Lct_BB004 | Number | UKPN London | Barking West |  | 0 | 0 | 0 | 0 | 0 | 0 | 0 | 0 | 0 | 0 | 0 | 0 | 0 | 0 | 0 | 0 | 0 | 0 | 0 | 0 | 0 | 0 | 0 | 0 | 0 | 0 | 0 | 0
Electric Engagement | Lct_BB004 | Number | UKPN London | Beddington (_C) |  | 0 | 0 | 0 | 0 | 0 | 0 | 0 | 0 | 0 | 0 | 0 | 0 | 0 | 0 | 0 | 0 | 0 | 0 | 0 | 0 | 0 | 0 | 0 | 0 | 0 | 0 | 0 | 0
Electric Engagement | Lct_BB004 | Number | UKPN London | Canal Bank |  | 0 | 0 | 0 | 0 | 0 | 0 | 0 | 0 | 0 | 0 | 0 | 0 | 0 | 0 | 0 | 0 | 0 | 0 | 0 | 0 | 0 | 0 | 0 | 0 | 0 | 0 | 0 | 0
Electric Engagement | Lct_BB004 | Number | UKPN London | City Road |  | 0 | 0 | 0 | 0 | 0 | 0 | 0 | 0 | 0 | 0 | 0 | 0 | 0 | 0 | 0 | 0 | 0 | 0 | 0 | 0 | 0 | 0 | 0 | 0 | 0 | 0 | 0 | 0
Electric Engagement | Lct_BB004 | Number | UKPN London | Greenford |  | 0 | 0 | 0 | 0 | 0 | 0 | 0 | 0 | 0 | 0 | 0 | 0 | 0 | 0 | 0 | 0 | 0 | 0 | 0 | 0 | 0 | 0 | 0 | 0 | 0 | 0 | 0 | 0
Electric Engagement | Lct_BB004 | Number | UKPN London | Hackney 132kV |  | 0 | 0 | 0 | 0 | 0 | 0 | 0 | 0 | 0 | 0 | 0 | 0 | 0 | 0 | 0 | 0 | 0 | 0 | 0 | 0 | 0 | 0 | 0 | 0 | 0 | 0 | 0 | 0
Electric Engagement | Lct_BB004 | Number | UKPN London | Hackney 66kV |  | 0 | 0 | 0 | 0 | 0 | 0 | 0 | 0 | 0 | 0 | 0 | 0 | 0 | 0 | 0 | 0 | 0 | 0 | 0 | 0 | 0 | 0 | 0 | 0 | 0 | 0 | 0 | 0
Electric Engagement | Lct_BB004 | Number | UKPN London | Hurst |  | 0 | 0 | 0 | 0 | 0 | 0 | 0 | 0 | 0 | 0 | 0 | 0 | 0 | 0 | 0 | 0 | 0 | 0 | 0 | 0 | 0 | 0 | 0 | 0 | 0 | 0 | 0 | 0
Electric Engagement | Lct_BB004 | Number | UKPN London | Islington |  | 0 | 0 | 0 | 0 | 0 | 0 | 0 | 0 | 0 | 0 | 0 | 0 | 0 | 0 | 0 | 0 | 0 | 0 | 0 | 0 | 0 | 0 | 0 | 0 | 0 | 0 | 0 | 0
Electric Engagement | Lct_BB004 | Number | UKPN London | Littlebrook (_C) |  | 0 | 0 | 0 | 0 | 0 | 0 | 0 | 0 | 0 | 0 | 0 | 0 | 0 | 0 | 0 | 0 | 0 | 0 | 0 | 0 | 0 | 0 | 0 | 0 | 0 | 0 | 0 | 0
Electric Engagement | Lct_BB004 | Number | UKPN London | Lodge Road |  | 0 | 0 | 0 | 0 | 0 | 0 | 0 | 0 | 0 | 0 | 0 | 0 | 0 | 0 | 0 | 0 | 0 | 0 | 0 | 0 | 0 | 0 | 0 | 0 | 0 | 0 | 0 | 0
Electric Engagement | Lct_BB004 | Number | UKPN London | New Cross |  | 0 | 0 | 0 | 0 | 0 | 0 | 0 | 0 | 0 | 0 | 0 | 0 | 0 | 0 | 0 | 0 | 0 | 0 | 0 | 0 | 0 | 0 | 0 | 0 | 0 | 0 | 0 | 0
Electric Engagement | Lct_BB004 | Number | UKPN London | Perivale |  | 0 | 0 | 0 | 0 | 0 | 0 | 0 | 0 | 0 | 0 | 0 | 0 | 0 | 0 | 0 | 0 | 0 | 0 | 0 | 0 | 0 | 0 | 0 | 0 | 0 | 0 | 0 | 0
Electric Engagement | Lct_BB004 | Number | UKPN London | Redbridge |  | 0 | 0 | 0 | 0 | 0 | 0 | 0 | 0 | 0 | 0 | 0 | 0 | 0 | 0 | 0 | 0 | 0 | 0 | 0 | 0 | 0 | 0 | 0 | 0 | 0 | 0 | 0 | 0
Electric Engagement | Lct_BB004 | Number | UKPN London | St John's Wood |  | 0 | 0 | 0 | 0 | 0 | 0 | 0 | 0 | 0 | 0 | 0 | 0 | 0 | 0 | 0 | 0 | 0 | 0 | 0 | 0 | 0 | 0 | 0 | 0 | 0 | 0 | 0 | 0
Electric Engagement | Lct_BB004 | Number | UKPN London | Wesley Avenue (Willesden) |  | 0 | 0 | 0 | 0 | 0 | 0 | 0 | 0 | 0 | 0 | 0 | 0 | 0 | 0 | 0 | 0 | 0 | 0 | 0 | 0 | 0 | 0 | 0 | 0 | 0 | 0 | 0 | 0
Electric Engagement | Lct_BB004 | Number | UKPN London | West Ham |  | 0 | 0 | 0 | 0 | 0 | 0 | 0 | 0 | 0 | 0 | 0 | 0 | 0 | 0 | 0 | 0 | 0 | 0 | 0 | 0 | 0 | 0 | 0 | 0 | 0 | 0 | 0 | 0
Electric Engagement | Lct_BB004 | Number | UKPN London | Willesden 132kV |  | 0 | 0 | 0 | 0 | 0 | 0 | 0 | 0 | 0 | 0 | 0 | 0 | 0 | 0 | 0 | 0 | 0 | 0 | 0 | 0 | 0 | 0 | 0 | 0 | 0 | 0 | 0 | 0
Electric Engagement | Lct_BB004 | Number | UKPN London | Willesden 66kV |  | 0 | 0 | 0 | 0 | 0 | 0 | 0 | 0 | 0 | 0 | 0 | 0 | 0 | 0 | 0 | 0 | 0 | 0 | 0 | 0 | 0 | 0 | 0 | 0 | 0 | 0 | 0 | 0
Electric Engagement | Lct_BB004 | Number | UKPN London | Wimbledon North |  | 0 | 0 | 0 | 0 | 0 | 0 | 0 | 0 | 0 | 0 | 0 | 0 | 0 | 0 | 0 | 0 | 0 | 0 | 0 | 0 | 0 | 0 | 0 | 0 | 0 | 0 | 0 | 0
Electric Engagement | Lct_BB004 | Number | UKPN London | Wimbledon South |  | 0 | 0 | 0 | 0 | 0 | 0 | 0 | 0 | 0 | 0 | 0 | 0 | 0 | 0 | 0 | 0 | 0 | 0 | 0 | 0 | 0 | 0 | 0 | 0 | 0 | 0 | 0 | 0
Electric Engagement | Lct_BB004 | Number | UKPN South East | Beddington (_J) |  | 0 | 0 | 0 | 0 | 0 | 0 | 0 | 0 | 0 | 0 | 0 | 0 | 0 | 0 | 0 | 0 | 0 | 0 | 0 | 0 | 0 | 0 | 0 | 0 | 0 | 0 | 0 | 0
Electric Engagement | Lct_BB004 | Number | UKPN South East | Bolney |  | 0 | 0 | 0 | 0 | 0 | 0 | 0 | 0 | 0 | 0 | 0 | 0 | 0 | 0 | 0 | 0 | 0 | 0 | 0 | 0 | 0 | 0 | 0 | 0 | 0 | 0 | 0 | 0
Electric Engagement | Lct_BB004 | Number | UKPN South East | Canterbury |  | 0 | 0 | 0 | 0 | 0 | 0 | 0 | 0 | 0 | 0 | 0 | 0 | 0 | 0 | 0 | 0 | 0 | 0 | 0 | 0 | 0 | 0 | 0 | 0 | 0 | 0 | 0 | 0
Electric Engagement | Lct_BB004 | Number | UKPN South East | Chessington |  | 0 | 0 | 0 | 0 | 0 | 0 | 0 | 0 | 0 | 0 | 0 | 0 | 0 | 0 | 0 | 0 | 0 | 0 | 0 | 0 | 0 | 0 | 0 | 0 | 0 | 0 | 0 | 0
Electric Engagement | Lct_BB004 | Number | UKPN South East | Kemsley |  | 0 | 0 | 0 | 0 | 0 | 0 | 0 | 0 | 0 | 0 | 0 | 0 | 0 | 0 | 0 | 0 | 0 | 0 | 0 | 0 | 0 | 0 | 0 | 0 | 0 | 0 | 0 | 0
Electric Engagement | Lct_BB004 | Number | UKPN South East | Kingsnorth |  | 0 | 0 | 0 | 0 | 0 | 0 | 0 | 0 | 0 | 0 | 0 | 0 | 0 | 0 | 0 | 0 | 0 | 0 | 0 | 0 | 0 | 0 | 0 | 0 | 0 | 0 | 0 | 0
Electric Engagement | Lct_BB004 | Number | UKPN South East | Littlebrook (_J) |  | 0 | 0 | 0 | 0 | 0 | 0 | 0 | 0 | 0 | 0 | 0 | 0 | 0 | 0 | 0 | 0 | 0 | 0 | 0 | 0 | 0 | 0 | 0 | 0 | 0 | 0 | 0 | 0
Electric Engagement | Lct_BB004 | Number | UKPN South East | Ninfield |  | 0 | 0 | 0 | 0 | 0 | 0 | 0 | 0 | 0 | 0 | 0 | 0 | 0 | 0 | 0 | 0 | 0 | 0 | 0 | 0 | 0 | 0 | 0 | 0 | 0 | 0 | 0 | 0
Electric Engagement | Lct_BB004 | Number | UKPN South East | Northfleet East |  | 0 | 0 | 0 | 0 | 0 | 0 | 0 | 0 | 0 | 0 | 0 | 0 | 0 | 0 | 0 | 0 | 0 | 0 | 0 | 0 | 0 | 0 | 0 | 0 | 0 | 0 | 0 | 0
Electric Engagement | Lct_BB004 | Number | UKPN South East | Richborough |  | 0 | 0 | 0 | 0 | 0 | 0 | 0 | 0 | 0 | 0 | 0 | 0 | 0 | 0 | 0 | 0 | 0 | 0 | 0 | 0 | 0 | 0 | 0 | 0 | 0 | 0 | 0 | 0
Electric Engagement | Lct_BB004 | Number | UKPN South East | Sellindge |  | 0 | 0 | 0 | 0 | 0 | 0 | 0 | 0 | 0 | 0 | 0 | 0 | 0 | 0 | 0 | 0 | 0 | 0 | 0 | 0 | 0 | 0 | 0 | 0 | 0 | 0 | 0 | 0
Electric Engagement | Lct_BB004 | Number | UKPN South East | West Weybridge |  | 0 | 0 | 0 | 0 | 0 | 0 | 0 | 0 | 0 | 0 | 0 | 0 | 0 | 0 | 0 | 0 | 0 | 0 | 0 | 0 | 0 | 0 | 0 | 0 | 0 | 0 | 0 | 0
Electric Engagement | Lct_BB005 | Number | Electricity North West | Bredbury |  | 1157.763 | 1365.132 | 1772.928 | 2454.864 | 3300.681 | 4425.555 | 5793.828 | 7428.81 | 9268.699 | 11272.78 | 13389.204 | 15624.094 | 17934.372 | 21674.488 | 25416.405 | 29153.271 | 32878.587 | 36449.751 | 39892.465 | 43199.201 | 46239.667 | 49072.479 | 51681.403 | 53956.43 | 56046.747 | 58026.758 | 59890.14 | 61671.431
Electric Engagement | Lct_BB005 | Number | Electricity North West | Harker |  | 1761.871 | 2024.744 | 2564.081 | 3505.307 | 4653.554 | 6161.062 | 7964.96 | 10085.334 | 12571.729 | 15276.035 | 18127.418 | 21133.712 | 24236.225 | 29101.564 | 33904.587 | 38636.387 | 43288.759 | 47675.703 | 51826.778 | 55743.375 | 59262.473 | 62466.018 | 65339.228 | 67908.404 | 70221.494 | 72374.569 | 74361.77 | 76227.869
Electric Engagement | Lct_BB005 | Number | Electricity North West | Heysham (NGET) |  | 1215.603 | 1427.97 | 1847.874 | 2526.093 | 3353.44 | 4439.599 | 5739.234 | 7266.792 | 9058.5 | 11007.3 | 13062.161 | 15228.737 | 17464.74 | 21006.641 | 24515.941 | 27986.155 | 31411.261 | 34655.951 | 37737.055 | 40657.955 | 43298.809 | 45718.232 | 47904.312 | 49844.336 | 51600.751 | 53243.625 | 54768.27 | 56207.308
Electric Engagement | Lct_BB005 | Number | Electricity North West | Hutton |  | 957.305 | 1135.426 | 1482.877 | 2001.124 | 2621.72 | 3424.4 | 4366.256 | 5451.009 | 6787.114 | 8237.605 | 9763.896 | 11369.896 | 13023.742 | 15540.703 | 17990.77 | 20369.339 | 22672.299 | 24803.161 | 26776.499 | 28597.887 | 30186.428 | 31587.548 | 32796.971 | 33913.437 | 34888.639 | 35771.933 | 36561.578 | 37280.673
Electric Engagement | Lct_BB005 | Number | Electricity North West | Kearsley 132kV |  | 2066.477 | 2395.931 | 3061.093 | 4316.307 | 5906.303 | 8054.707 | 10719.489 | 13964.439 | 17445.982 | 21246.207 | 25268.545 | 29525.469 | 33936.413 | 41329.046 | 48833.138 | 56435.13 | 64121.761 | 71612.001 | 78945.323 | 86103.116 | 92817.424 | 99194.869 | 105193.115 | 110336.351 | 115141.292 | 119756.032 | 124164.138 | 128434.064
Electric Engagement | Lct_BB005 | Number | Electricity North West | Kearsley 33kV |  | 307.977 | 357.078 | 456.21 | 643.281 | 880.246 | 1200.434 | 1597.579 | 2081.191 | 2600.063 | 3166.429 | 3765.899 | 4400.329 | 5057.714 | 6159.476 | 7277.848 | 8410.812 | 9556.389 | 10672.697 | 11765.619 | 12832.381 | 13833.048 | 14783.511 | 15677.46 | 16443.982 | 17160.087 | 17847.844 | 18504.807 | 19141.175
Electric Engagement | Lct_BB005 | Number | Electricity North West | Kirkby (_G) |  | 479.035 | 552.315 | 701.743 | 990.036 | 1355.437 | 1849.383 | 2462.375 | 3209.199 | 4008.907 | 4881.679 | 5805.309 | 6782.646 | 7795.167 | 9488.403 | 11205.58 | 12943.593 | 14699.412 | 16408.656 | 18078.885 | 19707.274 | 21232.636 | 22679.555 | 24038.513 | 25202.323 | 26287.981 | 27329.404 | 28322.917 | 29284.203
Electric Engagement | Lct_BB005 | Number | Electricity North West | Macclesfield |  | 472.437 | 573.035 | 764.073 | 1062.432 | 1434.394 | 1931.018 | 2538.058 | 3266.912 | 4078.501 | 4963.376 | 5898.833 | 6887.669 | 7910.982 | 9589.974 | 11279.765 | 12977.276 | 14679.552 | 16322.654 | 17911.048 | 19446.064 | 20868.372 | 22203.522 | 23443.388 | 24520.519 | 25517.182 | 26466.83 | 27366.283 | 28231.044
Electric Engagement | Lct_BB005 | Number | Electricity North West | Ormonde |  | 124.581 | 146.345 | 189.379 | 258.886 | 343.677 | 454.991 | 588.184 | 744.735 | 928.358 | 1128.081 | 1338.672 | 1560.713 | 1789.87 | 2152.861 | 2512.51 | 2868.154 | 3219.176 | 3551.707 | 3867.473 | 4166.821 | 4437.468 | 4685.422 | 4909.462 | 5108.285 | 5288.291 | 5456.66 | 5612.913 | 5760.393
Electric Engagement | Lct_BB005 | Number | Electricity North West | Padiham |  | 1145.564 | 1451.862 | 2011.238 | 2869.049 | 3968.868 | 5468.162 | 7347.624 | 9659.181 | 12072.737 | 14709.074 | 17501.605 | 20459.183 | 23526.177 | 28764.071 | 34117.949 | 39578.2 | 45135.284 | 50590.37 | 55959.003 | 61233.88 | 66221.751 | 70995.118 | 75520.629 | 79385.268 | 83019.69 | 86529.088 | 89900.471 | 93182.36
Electric Engagement | Lct_BB005 | Number | Electricity North West | Penwortham East |  | 1265.631 | 1498.023 | 1952.604 | 2722.021 | 3684.166 | 4971.735 | 6550.069 | 8450.401 | 10548.839 | 12836.465 | 15254.515 | 17810.187 | 20454.577 | 24807.401 | 29192.132 | 33600.791 | 38025.698 | 42301.124 | 46450.844 | 50467.589 | 54196.904 | 57704.501 | 60968.711 | 63794.098 | 66411.981 | 68909.211 | 71277.345 | 73556.617
Electric Engagement | Lct_BB005 | Number | Electricity North West | Penwortham West |  | 1098.125 | 1299.76 | 1694.177 | 2361.762 | 3196.568 | 4313.727 | 5683.17 | 7331.993 | 9152.704 | 11137.563 | 13235.585 | 15453.014 | 17747.42 | 21524.149 | 25328.562 | 29153.736 | 32993.009 | 36702.583 | 40303.089 | 43788.219 | 47023.96 | 50067.328 | 52899.521 | 55350.969 | 57622.376 | 59789.098 | 61843.81 | 63821.421
Electric Engagement | Lct_BB005 | Number | Electricity North West | Robin Rigg |  | 18.531 | 21.296 | 26.969 | 36.869 | 48.946 | 64.802 | 83.776 | 106.078 | 132.23 | 160.674 | 190.665 | 222.285 | 254.918 | 306.092 | 356.61 | 406.379 | 455.313 | 501.455 | 545.116 | 586.311 | 623.325 | 657.02 | 687.241 | 714.264 | 738.593 | 761.239 | 782.14 | 801.768
Electric Engagement | Lct_BB005 | Number | Electricity North West | Rochdale |  | 688.528 | 798.298 | 1019.923 | 1438.147 | 1967.916 | 2683.742 | 3571.618 | 4652.8 | 5812.813 | 7079.007 | 8419.207 | 9837.568 | 11307.247 | 13770.393 | 16270.675 | 18803.577 | 21364.679 | 23860.347 | 26303.73 | 28688.63 | 30925.765 | 33050.661 | 35049.212 | 36762.882 | 38363.837 | 39901.418 | 41370.152 | 42792.845
Electric Engagement | Lct_BB005 | Number | Electricity North West | South Manchester |  | 3517.073 | 4147.022 | 5385.831 | 7457.427 | 10026.866 | 13444.027 | 17600.591 | 22567.368 | 28156.615 | 34244.645 | 40673.954 | 47463.144 | 54481.344 | 65843.133 | 77210.394 | 88562.31 | 99879.138 | 110727.683 | 121186.018 | 131231.279 | 140467.658 | 149073.223 | 156998.658 | 163909.774 | 170259.776 | 176274.687 | 181935.301 | 187346.538
Electric Engagement | Lct_BB005 | Number | Electricity North West | Stalybridge |  | 612.194 | 763.56 | 1043.499 | 1505.523 | 2104.41 | 2927.257 | 3968.307 | 5259.635 | 6580.315 | 8025.119 | 9558.041 | 11184.17 | 12873.333 | 15800.623 | 18812.332 | 21903.085 | 25067.476 | 28194.536 | 31289.455 | 34348.683 | 37262.354 | 40069.331 | 42749.141 | 45027.865 | 47182.967 | 49273.399 | 51291.171 | 53263.424
Electric Engagement | Lct_BB005 | Number | Electricity North West | Stanah |  | 554.247 | 656.017 | 855.088 | 1192.032 | 1613.376 | 2177.231 | 2868.418 | 3700.615 | 4619.566 | 5621.367 | 6680.284 | 7799.469 | 8957.504 | 10863.701 | 12783.87 | 14714.518 | 16652.281 | 18524.583 | 20341.836 | 22100.856 | 23734.004 | 25270.058 | 26699.526 | 27936.825 | 29083.253 | 30176.844 | 31213.901 | 32212.044
Electric Engagement | Lct_BB005 | Number | Electricity North West | Walney 2 |  | 107.861 | 127.666 | 166.406 | 231.978 | 313.975 | 423.705 | 558.215 | 720.166 | 899.001 | 1093.958 | 1300.031 | 1517.833 | 1743.195 | 2114.154 | 2487.833 | 2863.551 | 3240.653 | 3605.017 | 3958.667 | 4300.985 | 4618.807 | 4917.734 | 5195.919 | 5436.706 | 5659.809 | 5872.63 | 6074.449 | 6268.695
Electric Engagement | Lct_BB005 | Number | Electricity North West | Washway Farm |  | 303.792 | 350.264 | 445.027 | 627.856 | 859.584 | 1172.832 | 1561.575 | 2035.192 | 2542.346 | 3095.836 | 3681.578 | 4301.38 | 4943.495 | 6017.302 | 7106.292 | 8208.496 | 9321.991 | 10405.949 | 11465.166 | 12497.848 | 13465.194 | 14382.793 | 15244.609 | 15982.668 | 16671.165 | 17331.608 | 17961.669 | 18571.292
Electric Engagement | Lct_BB005 | Number | Electricity North West | Whitegate |  | 991.11 | 1149.121 | 1468.142 | 2070.16 | 2832.743 | 3863.147 | 5141.213 | 6697.535 | 8367.331 | 10189.971 | 12119.139 | 14160.817 | 16276.366 | 19821.974 | 23421.038 | 27067.057 | 30753.67 | 34346.092 | 37863.252 | 41296.228 | 44516.501 | 47575.21 | 50452.051 | 52918.817 | 55223.333 | 57436.625 | 59550.812 | 61598.727
Electric Engagement | Lct_BB005 | Number | IDNO - Refer to Comment Field | Tynemouth 2 |  | 248.471 | 293.829 | 382.663 | 538.44 | 735.309 | 1000.866 | 1329.57 | 1729.052 | 2159.876 | 2630.046 | 3127.597 | 3654.062 | 4199.46 | 5111.149 | 6035.564 | 6971.034 | 7915.926 | 8835.575 | 9733.574 | 10608.822 | 11428.401 | 12205.57 | 12935.229 | 13561.122 | 14144.934 | 14704.92 | 15239.103 | 15755.925 | Note: TYNE2 is operated by an IDNO allocated to GSP Group/licence area F
Electric Engagement | Lct_BB005 | Number | NGED East Midlands | Berkswell |  | 2341.061 | 2734.325 | 3518.755 | 4839.18 | 6462.865 | 8607.883 | 11195.178 | 14261.018 | 17801.896 | 21661.843 | 25741.67 | 30053.504 | 34514.804 | 41673.89 | 48823.153 | 55949.479 | 63040.477 | 69823.089 | 76298.279 | 82493.74 | 88162.396 | 93418.329 | 98232.634 | 102446.188 | 106300.526 | 109937.793 | 113346.738 | 116593.41
Electric Engagement | Lct_BB005 | Number | NGED East Midlands | Bicker Fen |  | 1907.068 | 2113.041 | 2575.713 | 3459.331 | 4509.69 | 5860.018 | 7431.626 | 9225.964 | 11486.959 | 13941.382 | 16523.91 | 19241.143 | 22039.144 | 26270.472 | 30379.025 | 34357.066 | 38197.723 | 41738.706 | 44962.043 | 47914.009 | 50460.52 | 52679.478 | 54565.473 | 56314.022 | 57819.54 | 59164.85 | 60347.819 | 61407.267
Electric Engagement | Lct_BB005 | Number | NGED East Midlands | Chesterfield |  | 1343.995 | 1591.402 | 2075.095 | 2975.059 | 4134.654 | 5721.095 | 7718.206 | 10184.08 | 12736.252 | 15526.57 | 18485.12 | 21621.546 | 24877.33 | 30458.131 | 36175.994 | 42020.678 | 47981.969 | 53848.119 | 59634.074 | 65331.757 | 70733.967 | 75916.802 | 80843.449 | 85053.037 | 89021.513 | 92861.012 | 96557.121 | 100161.522
Electric Engagement | Lct_BB005 | Number | NGED East Midlands | Coventry |  | 2449.474 | 2860.95 | 3681.708 | 5063.281 | 6762.158 | 9006.512 | 11713.624 | 14921.441 | 18626.297 | 22664.997 | 26933.759 | 31445.273 | 36113.175 | 43603.796 | 51084.14 | 58540.483 | 65959.863 | 73056.576 | 79831.631 | 86314.001 | 92245.171 | 97744.505 | 102781.759 | 107190.442 | 111223.273 | 115028.98 | 118595.793 | 121992.818
Electric Engagement | Lct_BB005 | Number | NGED East Midlands | Drakelow |  | 711.815 | 830.352 | 1067.262 | 1466.464 | 1956.786 | 2603.96 | 3383.682 | 4306.563 | 5376.481 | 6543.03 | 7776.283 | 9079.928 | 10429.051 | 12579.643 | 14722.948 | 16855.024 | 18972.169 | 20992.321 | 22917.136 | 24754.319 | 26430.048 | 27978.95 | 29392.739 | 30634.201 | 31766.761 | 32833.079 | 33829.921 | 34777.12
Electric Engagement | Lct_BB005 | Number | NGED East Midlands | East Claydon (_B) |  | 1563.758 | 1831.163 | 2362.409 | 3248.745 | 4338.571 | 5778.245 | 7514.646 | 9572.074 | 11946.798 | 14534.838 | 17269.542 | 20158.97 | 23147.685 | 27967.752 | 32787.658 | 37598.571 | 42392.125 | 46984.526 | 51365.785 | 55562.681 | 59408.45 | 62979.497 | 66255.931 | 69121.244 | 71745.99 | 74225.888 | 76553.19 | 78772.359
Electric Engagement | Lct_BB005 | Number | NGED East Midlands | Enderby |  | 2294.312 | 2634.814 | 3334.349 | 4642.196 | 6275.127 | 8457.817 | 11129.563 | 14341.871 | 17917.038 | 21819.292 | 25949.437 | 30320.261 | 34849.014 | 42304.333 | 49827.475 | 57404.773 | 65023.024 | 72398.471 | 79519.177 | 86415.263 | 92821.994 | 98851.557 | 104466.528 | 109326.613 | 113832.546 | 118133.012 | 122213.416 | 126142.629
Electric Engagement | Lct_BB005 | Number | NGED East Midlands | Grendon |  | 3553.875 | 3948.633 | 4827.67 | 6689.516 | 9000.902 | 12077.018 | 15822.014 | 20300.854 | 25351.79 | 30861.479 | 36689.132 | 42852.446 | 49234.111 | 59702.233 | 70244.031 | 80840.317 | 91472.637 | 101742.398 | 111605.339 | 121129.473 | 129945.788 | 138214.102 | 145884.459 | 152534.108 | 158679.102 | 164527.976 | 170061.301 | 175375.748
Electric Engagement | Lct_BB005 | Number | NGED East Midlands | Ratcliffe |  | 2072.111 | 2381.939 | 3017.275 | 4196.286 | 5666.493 | 7629.781 | 10030.1 | 12912.704 | 16131.692 | 19645.21 | 23363.95 | 27299.43 | 31377.147 | 38047.161 | 44763.66 | 51514.417 | 58287.675 | 64829.458 | 71148.476 | 77257.148 | 82919.619 | 88237.207 | 93177.448 | 97458.816 | 101420.37 | 105195.078 | 108770.294 | 112207.64
Electric Engagement | Lct_BB005 | Number | NGED East Midlands | Staythorpe |  | 1071.273 | 1250.506 | 1608.344 | 2193.907 | 2906.109 | 3838.906 | 4951.648 | 6255.474 | 7799.747 | 9480.087 | 11252.639 | 13122.35 | 15052.853 | 18069.432 | 21045.517 | 23975.583 | 26854.553 | 29567.087 | 32107.66 | 34497.378 | 36635.85 | 38574.404 | 40304.494 | 41850.241 | 43235.153 | 44518.745 | 45697.676 | 46799.703
Electric Engagement | Lct_BB005 | Number | NGED East Midlands | Stoke Bardolph |  | 1171.454 | 1346.613 | 1705.796 | 2372.342 | 3203.514 | 4313.445 | 5670.45 | 7300.11 | 9119.943 | 11106.287 | 13208.651 | 15433.549 | 17738.858 | 21509.706 | 25306.833 | 29123.328 | 32952.544 | 36650.897 | 40223.311 | 43676.808 | 46878.047 | 49884.31 | 52677.242 | 55097.685 | 57337.322 | 59471.328 | 61492.552 | 63435.832
Electric Engagement | Lct_BB005 | Number | NGED East Midlands | Walpole (_B) |  | 2105.36 | 2432.506 | 3097.07 | 4177.331 | 5469.932 | 7140.733 | 9099.582 | 11353.606 | 14143.482 | 17174.655 | 20367.027 | 23729.032 | 27194.431 | 32492.098 | 37664.504 | 42701.959 | 47595.75 | 52142.906 | 56324.348 | 60191.652 | 63574.058 | 66566.569 | 69159.593 | 71527.117 | 73597.726 | 75475.409 | 77156.408 | 78689.381
Electric Engagement | Lct_BB005 | Number | NGED East Midlands | West Burton |  | 1163.697 | 1326.551 | 1666.172 | 2300.65 | 3084.88 | 4125.066 | 5386.092 | 6887.929 | 8600.247 | 10467.592 | 12442.142 | 14529.84 | 16690.858 | 20191.43 | 23700.456 | 27211.522 | 30718.519 | 34088.031 | 37314.35 | 40414.576 | 43266.718 | 45925.493 | 48375.597 | 50512.66 | 52477.383 | 54339.362 | 56092.625 | 57769.474
Electric Engagement | Lct_BB005 | Number | NGED East Midlands | Willington |  | 1907.073 | 2227.434 | 2866.446 | 3942.089 | 5264.774 | 7012.148 | 9119.808 | 11617.3 | 14501.768 | 17646.155 | 20969.66 | 24482.164 | 28116.424 | 33948.354 | 39772.282 | 45577.523 | 51353.987 | 56879.234 | 62154.049 | 67200.99 | 71818.787 | 76100.371 | 80022.196 | 83454.639 | 86594.457 | 89557.444 | 92334.437 | 94979.239
Electric Engagement | Lct_BB005 | Number | NGED South Wales | Aberthaw |  | 184.289 | 193.461 | 221.628 | 324.541 | 459.709 | 647.153 | 886.853 | 1187.068 | 1688.462 | 2306.703 | 3041.576 | 3902.738 | 4887.055 | 6471.508 | 8250.119 | 10219.964 | 12377.543 | 14663.936 | 16860.562 | 19133.056 | 21411.94 | 23708.624 | 26001.697 | 27698.914 | 29343.807 | 30970.199 | 32571.068 | 34161.8
Electric Engagement | Lct_BB005 | Number | NGED South Wales | Alpha Steel (Uskmouth) |  | 0.567 | 0.596 | 0.682 | 0.999 | 1.415 | 1.992 | 2.73 | 3.654 | 5.197 | 7.1 | 9.362 | 12.013 | 15.043 | 19.92 | 25.395 | 31.459 | 38.1 | 45.138 | 51.9 | 58.895 | 65.909 | 72.979 | 80.037 | 85.262 | 90.325 | 95.331 | 100.259 | 105.156
Electric Engagement | Lct_BB005 | Number | NGED South Wales | Cardiff East |  | 123.769 | 129.93 | 148.847 | 217.964 | 308.743 | 434.632 | 595.616 | 797.242 | 1133.982 | 1549.197 | 2042.742 | 2621.104 | 3282.178 | 4346.306 | 5540.833 | 6863.793 | 8312.837 | 9848.393 | 11323.661 | 12849.883 | 14380.396 | 15922.864 | 17462.906 | 18602.768 | 19707.489 | 20799.784 | 21874.938 | 22943.284
Electric Engagement | Lct_BB005 | Number | NGED South Wales | Grange |  | 15.246 | 17.548 | 22.256 | 34.043 | 50.038 | 72.712 | 102.43 | 140.459 | 206.901 | 290.278 | 390.842 | 510.031 | 647.605 | 876.032 | 1136.514 | 1428.628 | 1751.854 | 2097.729 | 2431.337 | 2778.915 | 3130.117 | 3486.283 | 3843.997 | 4108.396 | 4366.05 | 4621.873 | 4874.731 | 5126.851
Electric Engagement | Lct_BB005 | Number | NGED South Wales | Imperial Park |  | 5.883 | 6.968 | 9.089 | 12.927 | 17.833 | 24.506 | 32.85 | 43.087 | 59.188 | 78.612 | 101.271 | 127.428 | 156.93 | 200.159 | 247.001 | 297.377 | 351.198 | 406.844 | 459.711 | 513.385 | 566.106 | 618.312 | 669.558 | 707.815 | 744.325 | 779.994 | 814.679 | 848.796
Electric Engagement | Lct_BB005 | Number | NGED South Wales | Pembroke |  | 147.909 | 175.193 | 228.51 | 325.006 | 448.355 | 616.139 | 825.924 | 1083.316 | 1488.115 | 1976.491 | 2546.196 | 3203.833 | 3945.589 | 5032.454 | 6210.174 | 7476.747 | 8829.937 | 10229 | 11558.216 | 12907.686 | 14233.213 | 15545.799 | 16834.235 | 17796.121 | 18714.068 | 19610.87 | 20482.932 | 21340.708
Electric Engagement | Lct_BB005 | Number | NGED South Wales | Pyle |  | 35.763 | 41.161 | 52.204 | 79.853 | 117.37 | 170.556 | 240.262 | 329.464 | 485.313 | 680.885 | 916.769 | 1196.344 | 1519.041 | 2054.846 | 2665.839 | 3351.03 | 4109.198 | 4920.494 | 5703.014 | 6518.303 | 7342.091 | 8177.525 | 9016.589 | 9636.77 | 10241.132 | 10841.196 | 11434.308 | 12025.689
Electric Engagement | Lct_BB005 | Number | NGED South Wales | Rassau |  | 192.992 | 228.592 | 298.162 | 424.07 | 585.016 | 803.942 | 1077.67 | 1413.516 | 1941.699 | 2578.935 | 3322.289 | 4180.377 | 5148.224 | 6566.371 | 8103.065 | 9755.697 | 11521.345 | 13346.849 | 15081.217 | 16842.013 | 18571.566 | 20284.235 | 21965.392 | 23220.466 | 24418.208 | 25588.359 | 26726.23 | 27845.46
Electric Engagement | Lct_BB005 | Number | NGED South Wales | Swansea North |  | 531.949 | 630.074 | 821.83 | 1168.874 | 1612.493 | 2215.925 | 2970.408 | 3896.109 | 5351.953 | 7108.383 | 9157.306 | 11522.476 | 14190.177 | 18099.049 | 22334.679 | 26889.867 | 31756.568 | 36788.249 | 41568.732 | 46422.055 | 51189.264 | 55909.938 | 60543.753 | 64003.143 | 67304.51 | 70529.826 | 73666.166 | 76751.128
Electric Engagement | Lct_BB005 | Number | NGED South Wales | Upper Boat 132kV |  | 194.722 | 204.414 | 234.176 | 342.915 | 485.736 | 683.793 | 937.064 | 1254.276 | 1784.057 | 2437.302 | 3213.781 | 4123.699 | 5163.745 | 6837.904 | 8717.215 | 10798.586 | 13078.321 | 15494.162 | 17815.154 | 20216.31 | 22624.217 | 25050.932 | 27473.832 | 29267.14 | 31005.162 | 32723.635 | 34415.14 | 36095.935
Electric Engagement | Lct_BB005 | Number | NGED South Wales | Upper Boat 33kV |  | 38.789 | 40.719 | 46.648 | 68.309 | 96.758 | 136.211 | 186.663 | 249.851 | 355.383 | 485.509 | 640.184 | 821.439 | 1028.616 | 1362.108 | 1736.465 | 2151.074 | 2605.196 | 3086.43 | 3548.771 | 4027.08 | 4506.734 | 4990.135 | 5472.775 | 5830.001 | 6176.214 | 6518.533 | 6855.481 | 7190.294
Electric Engagement | Lct_BB005 | Number | NGED South Wales | Uskmouth |  | 199.18 | 209.094 | 239.536 | 350.765 | 496.855 | 699.446 | 958.514 | 1282.987 | 1824.895 | 2493.093 | 3287.346 | 4218.093 | 5281.947 | 6994.429 | 8916.758 | 11045.774 | 13377.693 | 15848.834 | 18222.955 | 20679.076 | 23142.102 | 25624.366 | 28102.727 | 29937.085 | 31714.892 | 33472.702 | 35202.927 | 36922.196
Electric Engagement | Lct_BB005 | Number | NGED South West | Abham |  | 3592.982 | 4273.986 | 5597.277 | 7515.738 | 9795.391 | 12725.206 | 16133.748 | 20023.646 | 24936.119 | 30270.719 | 35885.875 | 41796.135 | 47884.535 | 57112.992 | 66086.7 | 74788.781 | 83204.2 | 90979.102 | 98089.654 | 104622.294 | 110282.976 | 115240.237 | 119480.738 | 123379.039 | 126750.289 | 129775.393 | 132449.194 | 134856.445
Electric Engagement | Lct_BB005 | Number | NGED South West | Alverdiscott |  | 1975.533 | 2349.969 | 3077.556 | 4132.385 | 5385.808 | 6996.711 | 8870.832 | 11009.618 | 13710.647 | 16643.775 | 19731.161 | 22980.805 | 26328.395 | 31402.485 | 36336.507 | 41121.179 | 45748.236 | 50023.117 | 53932.718 | 57524.565 | 60636.982 | 63362.638 | 65694.196 | 67837.602 | 69691.219 | 71354.515 | 72824.653 | 74148.234
Electric Engagement | Lct_BB005 | Number | NGED South West | Axminster |  | 779.418 | 917.691 | 1190.172 | 1610.812 | 2116.72 | 2773.388 | 3547.555 | 4443.624 | 5538.538 | 6729.202 | 7984.384 | 9307.51 | 10672.71 | 12794.284 | 14881.243 | 16929.705 | 18936.121 | 20819.326 | 22575.263 | 24219.672 | 25682.557 | 27000.555 | 28168.252 | 29214.546 | 30145.936 | 31004.238 | 31787.353 | 32514.804
Electric Engagement | Lct_BB005 | Number | NGED South West | Bridgewater |  | 1971.786 | 2399.936 | 3210.043 | 4332.628 | 5677.243 | 7416.727 | 9458.372 | 11810.448 | 14713.56 | 17868.106 | 21190.801 | 24690.461 | 28298.2 | 33836.226 | 39252.589 | 44537.157 | 49680.785 | 54471.365 | 58891.715 | 62992.294 | 66593.621 | 69794.157 | 72582.927 | 75118.65 | 77346.51 | 79375.308 | 81200.747 | 82873.71
Electric Engagement | Lct_BB005 | Number | NGED South West | Exeter |  | 3104.912 | 3693.408 | 4836.944 | 6494.801 | 8464.786 | 10996.615 | 13942.141 | 17303.636 | 21548.799 | 26158.748 | 31011.142 | 36118.553 | 41379.905 | 49354.769 | 57109.49 | 64629.482 | 71901.751 | 78620.511 | 84765.166 | 90410.413 | 95302.148 | 99586.016 | 103250.488 | 106619.244 | 109532.544 | 112146.718 | 114457.31 | 116537.561
Electric Engagement | Lct_BB005 | Number | NGED South West | Indian Queens |  | 5661.666 | 6734.762 | 8819.947 | 11842.974 | 15435.153 | 20051.828 | 25422.861 | 31552.394 | 39293.256 | 47699.287 | 56547.407 | 65860.539 | 75454.376 | 89996.178 | 104136.559 | 117848.922 | 131109.573 | 143360.927 | 154565.427 | 164859.278 | 173779.135 | 181590.572 | 188272.571 | 194415.344 | 199727.614 | 204494.442 | 208707.702 | 212500.944
Electric Engagement | Lct_BB005 | Number | NGED South West | Landulph |  | 1760.41 | 2094.073 | 2742.43 | 3682.395 | 4799.33 | 6234.815 | 7904.858 | 9810.744 | 12217.649 | 14831.378 | 17582.569 | 20478.348 | 23461.407 | 27982.963 | 32379.702 | 36643.356 | 40766.557 | 44575.932 | 48059.803 | 51260.522 | 54034.018 | 56462.867 | 58540.535 | 60450.538 | 62102.309 | 63584.482 | 64894.532 | 66073.984
Electric Engagement | Lct_BB005 | Number | NGED South West | Sandford |  | 463.298 | 542.092 | 698.823 | 958.836 | 1277.596 | 1697.704 | 2202.901 | 2799.718 | 3493.824 | 4250.116 | 5049.081 | 5893.056 | 6765.819 | 8158.113 | 9544.685 | 10922.987 | 12290.623 | 13594.46 | 14834.796 | 16017.391 | 17094.567 | 18088.844 | 18994.965 | 19789.686 | 20513.475 | 21193.947 | 21829.067 | 22431.678
Electric Engagement | Lct_BB005 | Number | NGED South West | Seabank |  | 1156.563 | 1353.264 | 1744.523 | 2393.612 | 3189.355 | 4238.101 | 5499.262 | 6989.139 | 8721.887 | 10609.874 | 12604.389 | 14711.266 | 16890.007 | 20365.691 | 23827.093 | 27267.849 | 30681.978 | 33936.841 | 37033.182 | 39985.379 | 42674.414 | 45156.498 | 47418.514 | 49402.435 | 51209.281 | 52907.993 | 54493.489 | 55997.831
Electric Engagement | Lct_BB005 | Number | NGED South West | Taunton |  | 1181.731 | 1413.779 | 1861.445 | 2506.721 | 3276.959 | 4270.572 | 5432.373 | 6765.436 | 8428.128 | 10234.715 | 12137.475 | 14141.447 | 16207.162 | 19358.861 | 22433.999 | 25426.811 | 28332.122 | 31029.165 | 33512.596 | 35808.308 | 37814.787 | 39588.642 | 41124.253 | 42525.686 | 43750.097 | 44859.362 | 45851.292 | 46754.843
Electric Engagement | Lct_BB005 | Number | NGED West Midlands | Bishops Wood |  | 4263.77 | 4973.802 | 6392.897 | 8784.114 | 11721.139 | 15597.707 | 20268.242 | 25796.293 | 32205.097 | 39192.723 | 46579.903 | 54388.732 | 62469.973 | 75352.012 | 88190.396 | 100961.528 | 113643.216 | 125743.917 | 137273.552 | 148278.269 | 158315.878 | 167593.797 | 176062.384 | 183498.736 | 190282.77 | 196670.008 | 202641.09 | 208314.81
Electric Engagement | Lct_BB005 | Number | NGED West Midlands | Bushbury |  | 938.155 | 1094.383 | 1406.626 | 1932.764 | 2578.996 | 3431.955 | 4459.61 | 5675.944 | 7086.069 | 8623.553 | 10248.95 | 11967.122 | 13745.233 | 16579.661 | 19404.483 | 22214.508 | 25004.853 | 27667.364 | 30204.223 | 32625.584 | 34834.154 | 36875.569 | 38738.908 | 40375.124 | 41867.811 | 43273.192 | 44587.005 | 45835.391
Electric Engagement | Lct_BB005 | Number | NGED West Midlands | Bustleholme |  | 1457.272 | 1702.072 | 2190.367 | 3012.311 | 4023.028 | 5358.267 | 6968.816 | 8877.25 | 11081.389 | 13484.143 | 16023.769 | 18707.815 | 21484.901 | 25941.316 | 30391.615 | 34827.636 | 39241.666 | 43463.732 | 47494.432 | 51351.005 | 54879.651 | 58151.383 | 61148.209 | 63771.078 | 66170.34 | 68434.479 | 70556.492 | 72577.492
Electric Engagement | Lct_BB005 | Number | NGED West Midlands | Cellarhead |  | 2379.968 | 2762.458 | 3533.24 | 4896.878 | 6590.189 | 8844.173 | 11588.932 | 14872.314 | 18577.246 | 22620.286 | 26898.472 | 31424.964 | 36113.905 | 43722.256 | 51360.613 | 59015.032 | 66672.19 | 74042.205 | 81127.256 | 87950.842 | 94246.363 | 100131.516 | 105571.643 | 110311.463 | 114680.769 | 118830.942 | 122748.424 | 126503.434
Electric Engagement | Lct_BB005 | Number | NGED West Midlands | Feckenham |  | 2656.697 | 3102.984 | 3993.176 | 5491.629 | 7334.229 | 9768.453 | 12704.584 | 16183.779 | 20202.062 | 24582.431 | 29212.327 | 34105.51 | 39168.31 | 47292.63 | 55405.803 | 63492.945 | 71539.997 | 79237.084 | 86585.301 | 93616.073 | 100049.014 | 106013.584 | 111476.985 | 116258.638 | 120632.643 | 124760.308 | 128628.87 | 132313.279
Electric Engagement | Lct_BB005 | Number | NGED West Midlands | Hams Hall |  | 1285.794 | 1501.789 | 1932.626 | 2657.851 | 3549.636 | 4727.757 | 6148.792 | 7832.66 | 9777.437 | 11897.458 | 14138.245 | 16506.458 | 18956.763 | 22888.789 | 26815.42 | 30729.452 | 34624.082 | 38349.335 | 41905.74 | 45308.508 | 48421.937 | 51308.683 | 53952.871 | 56267.106 | 58384.046 | 60381.763 | 62254.078 | 64037.266
Electric Engagement | Lct_BB005 | Number | NGED West Midlands | Iron Acton |  | 4029.439 | 4815.105 | 6332.962 | 8691.674 | 11584.358 | 15397.847 | 19985.397 | 25406.908 | 31701.387 | 38558.268 | 45800.304 | 53448.52 | 61355.614 | 73919.84 | 86411.032 | 98806.182 | 111083.76 | 122764.118 | 133876.092 | 144452.348 | 154064.213 | 162916.356 | 170962.959 | 178033.473 | 184459.509 | 190490.167 | 196107.698 | 201427.994
Electric Engagement | Lct_BB005 | Number | NGED West Midlands | Ironbridge |  | 746.475 | 866.443 | 1108.199 | 1535.903 | 2067.009 | 2773.97 | 3634.861 | 4664.692 | 5826.742 | 7094.839 | 8436.69 | 9856.421 | 11327.104 | 13713.459 | 16109.225 | 18510.029 | 20911.692 | 23223.293 | 25445.515 | 27585.728 | 29560.315 | 31406.189 | 33112.482 | 34599.124 | 35969.554 | 37271.253 | 38499.969 | 39677.725
Electric Engagement | Lct_BB005 | Number | NGED West Midlands | Kitwell |  | 1441.401 | 1681.433 | 2161.169 | 2969.538 | 3962.422 | 5272.926 | 6851.837 | 8720.638 | 10887.184 | 13249.406 | 15746.699 | 18386.535 | 21118.461 | 25473.335 | 29813.451 | 34130.832 | 38417.975 | 42508.711 | 46406.394 | 50126.625 | 53519.917 | 56656.39 | 59519.262 | 62033.178 | 64326.574 | 66485.829 | 68504.4 | 70422.445
Electric Engagement | Lct_BB005 | Number | NGED West Midlands | Nechells |  | 4551.371 | 5315.936 | 6840.985 | 9408.089 | 12564.774 | 16735.011 | 21765.099 | 27725.548 | 34609.545 | 42113.858 | 50045.651 | 58428.501 | 67101.934 | 81020.267 | 94919.502 | 108774.143 | 122560.102 | 135746.513 | 148335.25 | 160380.15 | 171400.865 | 181619.183 | 190978.912 | 199170.69 | 206664.1 | 213735.489 | 220362.988 | 226675.004
Electric Engagement | Lct_BB005 | Number | NGED West Midlands | Ocker Hill |  | 429.63 | 501.175 | 644.167 | 885.114 | 1181.057 | 1571.671 | 2042.289 | 2599.311 | 3245.082 | 3949.176 | 4693.53 | 5480.371 | 6294.661 | 7592.694 | 8886.328 | 10173.185 | 11451.03 | 12670.332 | 13832.093 | 14940.961 | 15952.38 | 16887.251 | 17740.571 | 18489.88 | 19173.46 | 19817.057 | 20418.721 | 20990.422
Electric Engagement | Lct_BB005 | Number | NGED West Midlands | Oldbury |  | 625.258 | 729.381 | 937.483 | 1288.142 | 1718.841 | 2287.318 | 2972.226 | 3782.885 | 4722.701 | 5747.398 | 6830.687 | 7975.809 | 9160.878 | 11049.959 | 12932.637 | 14805.454 | 16665.153 | 18439.655 | 20130.412 | 21744.194 | 23216.154 | 24576.71 | 25818.582 | 26909.082 | 27903.923 | 28840.576 | 29716.203 | 30548.223
Electric Engagement | Lct_BB005 | Number | NGED West Midlands | Penn |  | 654.789 | 785.355 | 1036.47 | 1448.352 | 1964.846 | 2657.489 | 3508.757 | 4536.274 | 5672.776 | 6915.221 | 8232.455 | 9628.761 | 11078.069 | 13462.75 | 15874.036 | 18307.555 | 20759.066 | 23137.842 | 25449.457 | 27695.063 | 29789.297 | 31767.475 | 33616.979 | 35211.785 | 36694.891 | 38113.944 | 39464.033 | 40767.208
Electric Engagement | Lct_BB005 | Number | NGED West Midlands | Rugeley |  | 498.176 | 578.239 | 739.579 | 1025.016 | 1379.461 | 1851.266 | 2425.8 | 3113.079 | 3888.597 | 4734.888 | 5630.399 | 6577.887 | 7559.378 | 9151.961 | 10750.825 | 12353.051 | 13955.851 | 15498.545 | 16981.591 | 18409.907 | 19727.688 | 20959.571 | 22098.3 | 23090.441 | 24005.026 | 24873.742 | 25693.751 | 26479.751
Electric Engagement | Lct_BB005 | Number | NGED West Midlands | Shrewsbury |  | 895.521 | 1039.443 | 1329.469 | 1842.571 | 2479.721 | 3327.838 | 4360.621 | 5596.074 | 6990.146 | 8511.439 | 10121.212 | 11824.416 | 13588.745 | 16451.575 | 19325.695 | 22205.858 | 25087.052 | 27860.202 | 30526.127 | 33093.669 | 35462.514 | 37676.948 | 39723.929 | 41507.403 | 43151.462 | 44713.067 | 46187.116 | 47600.031
Electric Engagement | Lct_BB005 | Number | NGED West Midlands | Walham |  | 2597.241 | 2869.964 | 3488.064 | 4768.627 | 6330.92 | 8382.092 | 10836.659 | 13721.993 | 17119.864 | 20820.734 | 24728.809 | 28855.373 | 33120.839 | 39873.735 | 46577.101 | 53218.572 | 59786.617 | 66023.359 | 71922.664 | 77521.502 | 82590.944 | 87242.215 | 91452.08 | 95172.823 | 98544.303 | 101700.174 | 104631.367 | 107400.097
Electric Engagement | Lct_BB005 | Number | NGED West Midlands | Willenhall |  | 1239.188 | 1445.546 | 1857.981 | 2552.945 | 3406.538 | 4533.193 | 5890.6 | 7497.229 | 9359.833 | 11390.661 | 13537.612 | 15807.108 | 18155.775 | 21899.709 | 25630.954 | 29342.654 | 33028.359 | 36545.21 | 39896.092 | 43094.415 | 46011.666 | 48708.126 | 51169.369 | 53330.611 | 55302.269 | 57158.604 | 58893.992 | 60542.957
Electric Engagement | Lct_BB005 | Number | NPg Northeast | Blyth 132kV |  | 385.659 | 439.338 | 551.441 | 769.414 | 1042.27 | 1407.699 | 1856.084 | 2396.452 | 2991.416 | 3639.973 | 4325.454 | 5049.894 | 5799.422 | 7030.229 | 8268.94 | 9513.299 | 10761.139 | 11965.588 | 13132.351 | 14260.366 | 15306.089 | 16288.214 | 17200.742 | 17995.548 | 18731.643 | 19433.544 | 20098.886 | 20739.028
Electric Engagement | Lct_BB005 | Number | NPg Northeast | Blyth 66kV |  | 653.872 | 744.883 | 934.949 | 1304.516 | 1767.134 | 2386.706 | 3146.929 | 4063.105 | 5071.845 | 6171.452 | 7333.662 | 8561.926 | 9832.726 | 11919.518 | 14019.711 | 16129.479 | 18245.15 | 20287.253 | 22265.461 | 24177.971 | 25950.96 | 27616.121 | 29163.281 | 30510.847 | 31758.871 | 32948.922 | 34076.986 | 35162.326
Electric Engagement | Lct_BB005 | Number | NPg Northeast | Fourstones |  | 110.555 | 127.049 | 160.892 | 219.952 | 292.003 | 386.597 | 499.789 | 632.839 | 788.856 | 958.547 | 1137.467 | 1326.107 | 1520.785 | 1826.077 | 2127.459 | 2424.372 | 2716.301 | 2991.575 | 3252.048 | 3497.809 | 3718.626 | 3919.644 | 4099.933 | 4261.145 | 4406.288 | 4541.39 | 4666.083 | 4783.178
Electric Engagement | Lct_BB005 | Number | NPg Northeast | Hart Moor |  | 592.618 | 700.799 | 912.674 | 1284.209 | 1753.755 | 2387.123 | 3171.101 | 4123.889 | 5151.427 | 6272.811 | 7459.498 | 8715.146 | 10015.953 | 12190.383 | 14395.167 | 16626.315 | 18879.937 | 21073.354 | 23215.131 | 25302.647 | 27257.392 | 29110.984 | 30851.262 | 32344.052 | 33736.478 | 35072.076 | 36346.133 | 37578.783
Electric Engagement | Lct_BB005 | Number | NPg Northeast | Hawthorn Pit |  | 501.668 | 593.247 | 772.605 | 1087.12 | 1484.604 | 2020.768 | 2684.429 | 3490.99 | 4360.831 | 5310.115 | 6314.68 | 7377.622 | 8478.792 | 10319.51 | 12185.923 | 14074.654 | 15982.41 | 17839.2 | 19652.276 | 21419.419 | 23074.167 | 24643.286 | 26116.481 | 27380.171 | 28558.9 | 29689.521 | 30768.048 | 31811.522
Electric Engagement | Lct_BB005 | Number | NPg Northeast | Knaresborough |  | 777.413 | 878.865 | 1094.431 | 1507.542 | 2016.59 | 2690.171 | 3504.306 | 4471.008 | 5576.892 | 6780.963 | 8051.958 | 9393.504 | 10779.645 | 12998.919 | 15209.421 | 17407.087 | 19588.099 | 21667.765 | 23657.776 | 25557.861 | 27291.753 | 28895.146 | 30359.425 | 31647.021 | 32822.523 | 33929.958 | 34965.952 | 35950.968
Electric Engagement | Lct_BB005 | Number | NPg Northeast | Lackenby |  | 317.24 | 388.784 | 523.22 | 734.658 | 1001.248 | 1360.222 | 1803.615 | 2341.391 | 2924.713 | 3561.283 | 4234.894 | 4947.62 | 5685.943 | 6919.859 | 8170.841 | 9436.626 | 10715.005 | 11959.06 | 13173.47 | 14356.919 | 15464.875 | 16515.297 | 17501.302 | 18346.901 | 19135.475 | 19891.728 | 20612.997 | 21310.707
Electric Engagement | Lct_BB005 | Number | NPg Northeast | Norton |  | 1636.007 | 1934.656 | 2519.568 | 3545.244 | 4841.492 | 6589.996 | 8754.28 | 11384.586 | 14221.253 | 17316.994 | 20593.013 | 24059.411 | 27650.474 | 33653.301 | 39739.921 | 45899.326 | 52120.773 | 58176.014 | 64088.697 | 69851.586 | 75247.939 | 80365.044 | 85169.331 | 89290.393 | 93134.385 | 96821.493 | 100338.711 | 103741.619
Electric Engagement | Lct_BB005 | Number | NPg Northeast | Offerton |  | 215.537 | 254.883 | 331.943 | 467.071 | 637.847 | 868.205 | 1153.34 | 1499.872 | 1873.591 | 2281.442 | 2713.044 | 3169.728 | 3642.835 | 4433.683 | 5235.57 | 6047.046 | 6866.696 | 7664.449 | 8443.42 | 9202.657 | 9913.604 | 10587.762 | 11220.706 | 11763.639 | 12270.069 | 12755.83 | 13219.209 | 13667.528
Electric Engagement | Lct_BB005 | Number | NPg Northeast | Osbaldwick |  | 1876.014 | 2129.829 | 2663.89 | 3719.104 | 5040.929 | 6812.152 | 8986.878 | 11609.384 | 14491.052 | 17632.096 | 20951.74 | 24459.82 | 28089.128 | 34067.477 | 40089.935 | 46145.545 | 52223.759 | 58096.955 | 63791.42 | 69302.48 | 74418.105 | 79228.619 | 83704.347 | 87595.914 | 91203.522 | 94646.326 | 97912.648 | 101057.68
Electric Engagement | Lct_BB005 | Number | NPg Northeast | Poppleton |  | 522.112 | 590.247 | 735.021 | 1012.467 | 1354.344 | 1806.722 | 2353.496 | 3002.734 | 3745.448 | 4554.103 | 5407.705 | 6308.688 | 7239.622 | 8730.089 | 10214.666 | 11690.621 | 13155.391 | 14552.097 | 15888.591 | 17164.69 | 18329.174 | 19406.015 | 20389.426 | 21254.177 | 22043.646 | 22787.4 | 23483.175 | 24144.713
Electric Engagement | Lct_BB005 | Number | NPg Northeast | Saltholme |  | 340.814 | 417.674 | 562.1 | 789.25 | 1075.65 | 1461.299 | 1937.641 | 2515.378 | 3142.047 | 3825.92 | 4549.587 | 5315.274 | 6108.462 | 7434.07 | 8778.012 | 10137.856 | 11511.231 | 12847.731 | 14152.383 | 15423.774 | 16614.061 | 17742.539 | 18801.814 | 19710.249 | 20557.421 | 21369.871 | 22144.737 | 22894.294
Electric Engagement | Lct_BB005 | Number | NPg Northeast | South Shields |  | 325.569 | 385.001 | 501.4 | 705.512 | 963.468 | 1311.424 | 1742.122 | 2265.559 | 2830.063 | 3446.122 | 4098.058 | 4787.879 | 5502.509 | 6697.085 | 7908.337 | 9134.073 | 10372.155 | 11577.162 | 12753.8 | 13900.628 | 14974.515 | 15992.831 | 16948.895 | 17768.996 | 18533.96 | 19267.703 | 19967.637 | 20644.824
Electric Engagement | Lct_BB005 | Number | NPg Northeast | Spennymoor |  | 888.709 | 1105.423 | 1507.147 | 2129.608 | 2919.864 | 3989.435 | 5318.745 | 6940.546 | 8668.138 | 10552.899 | 12546.727 | 14655.703 | 16839.734 | 20514.925 | 24247.773 | 28031.539 | 31859.62 | 35592.323 | 39246.518 | 42814.988 | 46164.355 | 49347.472 | 52343.124 | 54941.91 | 57375.27 | 59716.636 | 61957.556 | 64131.95
Electric Engagement | Lct_BB005 | Number | NPg Northeast | Stella North |  | 1491.568 | 1642.44 | 1988.545 | 2778.7 | 3769.511 | 5098.209 | 6731.149 | 8702.128 | 10864.119 | 13221.39 | 15713.467 | 18347.805 | 21074.063 | 25584.318 | 30136.217 | 34721.491 | 39332.152 | 43796.538 | 48136.849 | 52346.545 | 56264.789 | 59958.958 | 63405.81 | 66389.008 | 69159.706 | 71807.931 | 74324.592 | 76751.369
Electric Engagement | Lct_BB005 | Number | NPg Northeast | Stella South |  | 556.6 | 612.9 | 742.054 | 1036.912 | 1406.647 | 1902.47 | 2511.826 | 3247.325 | 4054.103 | 4933.753 | 5863.707 | 6846.749 | 7864.091 | 9547.158 | 11245.765 | 12956.826 | 14677.361 | 16343.311 | 17962.961 | 19533.87 | 20996.019 | 22374.551 | 23660.794 | 24774.018 | 25807.944 | 26796.167 | 27735.295 | 28640.883
Electric Engagement | Lct_BB005 | Number | NPg Northeast | Tynemouth 1 |  | 587.926 | 695.251 | 905.448 | 1274.042 | 1739.87 | 2368.224 | 3145.995 | 4091.239 | 5110.642 | 6223.148 | 7400.439 | 8646.146 | 9936.654 | 12093.869 | 14281.197 | 16494.68 | 18730.46 | 20906.511 | 23031.331 | 25102.32 | 27041.589 | 28880.505 | 30607.005 | 32087.976 | 33469.379 | 34794.401 | 36058.372 | 37281.263
Electric Engagement | Lct_BB005 | Number | NPg Northeast | West Boldon |  | 942.355 | 1114.38 | 1451.294 | 2042.093 | 2788.744 | 3795.897 | 5042.545 | 6557.625 | 8191.571 | 9974.746 | 11861.763 | 13858.439 | 15926.924 | 19384.607 | 22890.555 | 26438.428 | 30022.039 | 33509.912 | 36915.671 | 40235.148 | 43343.496 | 46290.995 | 49058.308 | 51432.077 | 53646.252 | 55770.059 | 57796.009 | 59756.115
Electric Engagement | Lct_BB005 | Number | NPg Yorkshire | Bradford West |  | 2089.656 | 2433.734 | 3123.204 | 4366.758 | 5927.153 | 8020.731 | 10595.288 | 13704.672 | 17109.285 | 20821.335 | 24745.578 | 28893.744 | 33186.546 | 40266.086 | 47403.317 | 54585.264 | 61799.414 | 68776.262 | 75555.948 | 82124.705 | 88230.72 | 93980.342 | 99337.737 | 103981.646 | 108290.436 | 112405.35 | 116312.35 | 120076.848
Electric Engagement | Lct_BB005 | Number | NPg Yorkshire | Camblesforth |  | 163.063 | 195.597 | 258.161 | 355.383 | 475.085 | 633.377 | 824.545 | 1051.356 | 1310.887 | 1593.282 | 1891.168 | 2205.376 | 2529.794 | 3046.778 | 3560.387 | 4069.676 | 4573.758 | 5052.897 | 5510.044 | 5945.107 | 6340.446 | 6704.489 | 7035.353 | 7329.58 | 7597.525 | 7849.418 | 8084.507 | 8307.548
Electric Engagement | Lct_BB005 | Number | NPg Yorkshire | Creyke Beck |  | 2124.317 | 2443.079 | 3096.162 | 4301.936 | 5803.812 | 7807.661 | 10254.949 | 13190.88 | 16458.298 | 20017.452 | 23776.297 | 27745.724 | 31849.246 | 38534.613 | 45238.041 | 51947.28 | 58650.654 | 65093.384 | 71294.502 | 77261.311 | 82760.015 | 87894.498 | 92634.798 | 96765.238 | 100568.468 | 104177.507 | 107580.656 | 110839.631
Electric Engagement | Lct_BB005 | Number | NPg Yorkshire | Drax |  | 276.652 | 331.848 | 437.994 | 602.941 | 806.027 | 1074.585 | 1398.92 | 1783.726 | 2224.047 | 2703.156 | 3208.548 | 3741.633 | 4292.04 | 5169.153 | 6040.541 | 6904.598 | 7759.823 | 8572.727 | 9348.322 | 10086.448 | 10757.18 | 11374.813 | 11936.157 | 12435.34 | 12889.935 | 13317.297 | 13716.147 | 14094.558
Electric Engagement | Lct_BB005 | Number | NPg Yorkshire | Elland |  | 1135.849 | 1322.876 | 1697.643 | 2373.587 | 3221.752 | 4359.734 | 5759.155 | 7449.286 | 9299.891 | 11317.607 | 13450.661 | 15705.43 | 18038.818 | 21886.96 | 25766.46 | 29670.266 | 33591.576 | 37383.899 | 41069.052 | 44639.554 | 47958.528 | 51083.782 | 53995.838 | 56520.072 | 58862.151 | 61098.846 | 63222.528 | 65268.751
Electric Engagement | Lct_BB005 | Number | NPg Yorkshire | Ferrybridge A |  | 399.695 | 467.422 | 602.25 | 846.84 | 1155.719 | 1572.132 | 2087.216 | 2712.805 | 3387.589 | 4123.602 | 4902.022 | 5725.208 | 6577.48 | 8004.741 | 9451.699 | 10915.737 | 12394.301 | 13833.12 | 15239.321 | 16609.948 | 17893.46 | 19110.607 | 20253.402 | 21243.06 | 22167.54 | 23055.36 | 23903.36 | 24724.721
Electric Engagement | Lct_BB005 | Number | NPg Yorkshire | Ferrybridge B (_M) |  | 1037.906 | 1213.775 | 1563.889 | 2199.024 | 3001.105 | 4082.423 | 5419.963 | 7044.456 | 8796.698 | 10707.934 | 12729.291 | 14866.893 | 17080.023 | 20786.253 | 24543.631 | 28345.361 | 32184.811 | 35921.054 | 39572.595 | 43131.763 | 46464.712 | 49625.33 | 52592.874 | 55162.761 | 57563.398 | 59868.838 | 62070.875 | 64203.738
Electric Engagement | Lct_BB005 | Number | NPg Yorkshire | Grimsby West |  | 527.788 | 610.286 | 777.633 | 1109.896 | 1536.126 | 2117.398 | 2846.394 | 3743.373 | 4678.166 | 5699.048 | 6780.191 | 7925.001 | 9111.91 | 11142.792 | 13219.346 | 15337.848 | 17494.595 | 19612.501 | 21695.506 | 23742.443 | 25678.359 | 27531.333 | 29288.405 | 30791.422 | 32205.467 | 33571.309 | 34883.879 | 36161.981
Electric Engagement | Lct_BB005 | Number | NPg Yorkshire | Jordanthorpe |  | 267.126 | 316.299 | 412.435 | 591.308 | 821.783 | 1137.096 | 1534.032 | 2024.136 | 2531.393 | 3085.983 | 3674.009 | 4297.389 | 4944.492 | 6053.704 | 7190.157 | 8351.817 | 9536.653 | 10702.58 | 11852.567 | 12985.009 | 14058.725 | 15088.839 | 16068.035 | 16904.711 | 17693.465 | 18456.585 | 19191.204 | 19907.597
Electric Engagement | Lct_BB005 | Number | NPg Yorkshire | Keadby |  | 1335.778 | 1536.217 | 1946.878 | 2705.073 | 3649.459 | 4909.486 | 6448.35 | 8294.474 | 10349.038 | 12587.048 | 14950.623 | 17446.614 | 20026.923 | 24230.707 | 28445.848 | 32664.641 | 36879.748 | 40930.96 | 44830.246 | 48582.198 | 52039.803 | 55268.385 | 58249.103 | 60846.339 | 63237.824 | 65507.201 | 67647.114 | 69696.37
Electric Engagement | Lct_BB005 | Number | NPg Yorkshire | Kirkstall B |  | 1502.892 | 1750.354 | 2246.226 | 3140.596 | 4262.841 | 5768.554 | 7620.189 | 9856.475 | 12305.091 | 14974.818 | 17797.154 | 20780.538 | 23867.945 | 28959.588 | 34092.724 | 39258.019 | 44446.475 | 49464.262 | 54340.249 | 59064.535 | 63456.014 | 67591.174 | 71444.242 | 74784.166 | 77883.072 | 80842.54 | 83652.476 | 86359.923
Electric Engagement | Lct_BB005 | Number | NPg Yorkshire | Neepsend |  | 394.9 | 467.595 | 609.717 | 874.149 | 1214.868 | 1681.006 | 2267.809 | 2992.346 | 3742.241 | 4562.108 | 5431.407 | 6352.97 | 7309.604 | 8949.387 | 10629.443 | 12346.763 | 14098.345 | 15821.971 | 17522.035 | 19196.161 | 20783.47 | 22306.322 | 23753.898 | 24990.784 | 26156.825 | 27284.969 | 28370.982 | 29430.048
Electric Engagement | Lct_BB005 | Number | NPg Yorkshire | Norton Lees |  | 526.412 | 623.316 | 812.767 | 1165.262 | 1619.449 | 2240.821 | 3023.044 | 3988.87 | 4988.497 | 6081.401 | 7240.197 | 8468.663 | 9743.879 | 11929.75 | 14169.306 | 16458.534 | 18793.435 | 21091.071 | 23357.297 | 25588.948 | 27704.87 | 29734.867 | 31664.521 | 33313.32 | 34867.681 | 36371.525 | 37819.206 | 39230.967
Electric Engagement | Lct_BB005 | Number | NPg Yorkshire | Pitsmoor |  | 215.651 | 255.349 | 332.96 | 477.365 | 663.428 | 917.981 | 1238.429 | 1634.092 | 2043.602 | 2491.324 | 2966.039 | 3469.296 | 3991.704 | 4887.175 | 5804.637 | 6742.449 | 7698.971 | 8640.227 | 9568.615 | 10482.839 | 11349.654 | 12181.268 | 12971.776 | 13647.227 | 14283.991 | 14900.06 | 15493.121 | 16071.466
Electric Engagement | Lct_BB005 | Number | NPg Yorkshire | Saltend North |  | 284.624 | 327.333 | 414.835 | 576.389 | 777.616 | 1046.099 | 1373.995 | 1767.362 | 2205.142 | 2682.01 | 3185.634 | 3717.472 | 4267.277 | 5163.006 | 6061.156 | 6960.084 | 7858.226 | 8721.446 | 9552.294 | 10351.749 | 11088.485 | 11776.422 | 12411.544 | 12964.955 | 13474.526 | 13958.078 | 14414.044 | 14850.693
Electric Engagement | Lct_BB005 | Number | NPg Yorkshire | Sheffield City |  | 312.486 | 370.009 | 482.47 | 691.717 | 961.328 | 1330.184 | 1794.523 | 2367.851 | 2961.244 | 3610.008 | 4297.886 | 5027.121 | 5784.108 | 7081.673 | 8411.105 | 9770.024 | 11156.055 | 12519.966 | 13865.23 | 15189.97 | 16446.012 | 17651.048 | 18796.519 | 19775.27 | 20697.961 | 21590.664 | 22450.029 | 23288.07
Electric Engagement | Lct_BB005 | Number | NPg Yorkshire | Skelton Grange |  | 2529.366 | 2945.845 | 3780.396 | 5285.621 | 7174.357 | 9708.471 | 12824.772 | 16588.44 | 20709.459 | 25202.607 | 29952.597 | 34973.629 | 40169.733 | 48738.965 | 57378.028 | 66071.216 | 74803.384 | 83248.316 | 91454.598 | 99405.568 | 106796.424 | 113755.894 | 120240.605 | 125861.695 | 131077.15 | 136057.934 | 140787.054 | 145343.685
Electric Engagement | Lct_BB005 | Number | NPg Yorkshire | Templeborough |  | 88.244 | 104.488 | 136.246 | 195.336 | 271.472 | 375.634 | 506.76 | 668.663 | 836.233 | 1019.439 | 1213.691 | 1419.621 | 1633.389 | 1999.811 | 2375.233 | 2758.982 | 3150.387 | 3535.545 | 3915.437 | 4289.534 | 4644.231 | 4984.524 | 5307.996 | 5584.388 | 5844.949 | 6097.042 | 6339.72 | 6576.377
Electric Engagement | Lct_BB005 | Number | NPg Yorkshire | Thorpe Marsh |  | 829.812 | 942.081 | 1178.311 | 1645.061 | 2229.74 | 3013.201 | 3975.141 | 5135.147 | 6409.788 | 7799.157 | 9267.526 | 10819.246 | 12424.588 | 15068.975 | 17732.872 | 20411.434 | 23099.993 | 25697.868 | 28216.685 | 30654.377 | 32917.158 | 35044.979 | 37024.716 | 38746.062 | 40341.806 | 41864.652 | 43309.435 | 44700.569
Electric Engagement | Lct_BB005 | Number | NPg Yorkshire | Thurcroft |  | 529.748 | 627.266 | 817.917 | 1172.646 | 1629.711 | 2255.021 | 3042.2 | 4014.146 | 5020.108 | 6119.937 | 7286.076 | 8522.326 | 9805.623 | 12005.346 | 14259.093 | 16562.828 | 18912.524 | 21224.72 | 23505.306 | 25751.098 | 27880.428 | 29923.289 | 31865.171 | 33524.418 | 35088.628 | 36602.001 | 38058.856 | 39479.563
Electric Engagement | Lct_BB005 | Number | NPg Yorkshire | West Melton |  | 813.082 | 962.757 | 1255.378 | 1799.833 | 2501.358 | 3461.113 | 4669.314 | 6161.103 | 7705.101 | 9393.171 | 11183.016 | 13080.472 | 15050.137 | 18426.376 | 21885.534 | 25421.416 | 29027.842 | 32576.71 | 36077.062 | 39524.012 | 42792.208 | 45927.689 | 48908.182 | 51454.873 | 53855.698 | 56178.495 | 58414.544 | 60595.113
Electric Engagement | Lct_BB005 | Number | NPg Yorkshire | Wincobank |  | 49.907 | 59.094 | 77.056 | 110.474 | 153.534 | 212.444 | 286.604 | 378.171 | 472.942 | 576.556 | 686.418 | 802.884 | 923.783 | 1131.018 | 1343.342 | 1560.376 | 1781.74 | 1999.571 | 2214.424 | 2425.999 | 2626.602 | 2819.059 | 3002.003 | 3158.32 | 3305.683 | 3448.257 | 3585.507 | 3719.351
Electric Engagement | Lct_BB005 | Number | SHETL | Direct(SHETL) |  | 31.505 | 35.163 | 43.199 | 58.063 | 75.752 | 98.516 | 125.045 | 155.378 | 194.853 | 238.195 | 284.36 | 333.517 | 384.781 | 461.292 | 536.563 | 610.453 | 682.835 | 750.781 | 811.487 | 867.75 | 917.1 | 960.9 | 999 | 1031.914 | 1060.444 | 1086.101 | 1108.84 | 1129.369
Electric Engagement | Lct_BB005 | Number | SPEN | Ayr |  | 265.717 | 304.066 | 383.407 | 523.93 | 695.263 | 920.102 | 1188.989 | 1504.864 | 1896.135 | 2328.776 | 2793.006 | 3290.844 | 3813.897 | 4609.681 | 5405.991 | 6201.37 | 6994.432 | 7754.839 | 8458.495 | 9128.587 | 9738.002 | 10299.643 | 10810.582 | 11233.654 | 11614.208 | 11968.153 | 12294.533 | 12600.764
Electric Engagement | Lct_BB005 | Number | SPEN | Bainsford |  | 413.389 | 465.734 | 577.892 | 791.036 | 1051.511 | 1393.95 | 1804.438 | 2287.808 | 2884.356 | 3544.544 | 4253.57 | 5014.572 | 5814.823 | 7034.033 | 8256.074 | 9478.712 | 10699.82 | 11872.931 | 12960.864 | 13999.119 | 14945.958 | 15820.977 | 16619.502 | 17280.669 | 17877.263 | 18433.67 | 18948.346 | 19432.653
Electric Engagement | Lct_BB005 | Number | SPEN | Bathgate |  | 213.656 | 240.71 | 298.678 | 408.839 | 543.462 | 720.449 | 932.605 | 1182.43 | 1490.749 | 1831.961 | 2198.414 | 2591.73 | 3005.331 | 3635.467 | 4267.066 | 4898.974 | 5530.092 | 6136.402 | 6698.689 | 7235.3 | 7724.664 | 8176.909 | 8589.618 | 8931.335 | 9239.679 | 9527.252 | 9793.257 | 10043.566
Electric Engagement | Lct_BB005 | Number | SPEN | Berwick |  | 116.665 | 133.502 | 168.337 | 230.035 | 305.26 | 403.977 | 522.033 | 660.72 | 832.51 | 1022.464 | 1226.287 | 1444.866 | 1674.516 | 2023.91 | 2373.535 | 2722.751 | 3070.95 | 3404.812 | 3713.756 | 4007.965 | 4275.532 | 4522.124 | 4746.455 | 4932.208 | 5099.292 | 5254.694 | 5397.994 | 5532.446
Electric Engagement | Lct_BB005 | Number | SPEN | Bonnybridge |  | 234.034 | 263.668 | 327.165 | 447.833 | 595.297 | 789.164 | 1021.556 | 1295.208 | 1632.935 | 2006.69 | 2408.095 | 2838.924 | 3291.975 | 3982.212 | 4674.052 | 5366.23 | 6057.543 | 6721.681 | 7337.598 | 7925.391 | 8461.429 | 8956.808 | 9408.881 | 9783.191 | 10120.944 | 10435.945 | 10727.321 | 11001.504
Electric Engagement | Lct_BB005 | Number | SPEN | Braehead Park |  | 197.379 | 225.865 | 284.802 | 389.185 | 516.454 | 683.468 | 883.203 | 1117.84 | 1408.484 | 1729.857 | 2074.696 | 2444.499 | 2833.032 | 3424.156 | 4015.67 | 4606.491 | 5195.593 | 5760.437 | 6283.125 | 6780.882 | 7233.567 | 7650.763 | 8030.299 | 8344.564 | 8627.247 | 8890.164 | 9132.605 | 9360.079
Electric Engagement | Lct_BB005 | Number | SPEN | Carntyne |  | 116.373 | 133.167 | 167.916 | 229.458 | 304.495 | 402.965 | 520.726 | 659.065 | 830.425 | 1019.903 | 1223.215 | 1441.247 | 1670.321 | 2018.84 | 2367.589 | 2715.93 | 3063.257 | 3396.283 | 3704.453 | 3997.925 | 4264.822 | 4510.796 | 4734.565 | 4919.852 | 5086.518 | 5241.531 | 5384.471 | 5518.587
Electric Engagement | Lct_BB005 | Number | SPEN | Carsfad |  | 0 | 0 | 0 | 0 | 0 | 0 | 0 | 0 | 0 | 0 | 0 | 0 | 0 | 0 | 0 | 0 | 0 | 0 | 0 | 0 | 0 | 0 | 0 | 0 | 0 | 0 | 0 | 0
Electric Engagement | Lct_BB005 | Number | SPEN | Chapelcross |  | 238.426 | 272.835 | 344.028 | 470.118 | 623.853 | 825.599 | 1066.87 | 1350.301 | 1701.385 | 2089.59 | 2506.14 | 2952.845 | 3422.175 | 4136.226 | 4850.748 | 5564.434 | 6276.042 | 6958.348 | 7589.732 | 8191 | 8737.823 | 9241.777 | 9700.239 | 10079.857 | 10421.325 | 10738.917 | 11031.775 | 11306.553
Electric Engagement | Lct_BB005 | Number | SPEN | Charlotte Street |  | 193.244 | 221.133 | 278.835 | 381.031 | 505.634 | 669.149 | 864.699 | 1094.42 | 1378.974 | 1693.615 | 2031.229 | 2393.284 | 2773.677 | 3352.416 | 3931.537 | 4509.98 | 5086.739 | 5639.749 | 6151.487 | 6638.815 | 7082.016 | 7490.471 | 7862.055 | 8169.736 | 8446.496 | 8703.905 | 8941.267 | 9163.974
Electric Engagement | Lct_BB005 | Number | SPEN | Clyde’s Mill |  | 577.849 | 661.245 | 833.787 | 1139.379 | 1511.974 | 2000.926 | 2585.67 | 3272.595 | 4123.484 | 5064.339 | 6073.892 | 7156.528 | 8294 | 10024.576 | 11756.295 | 13485.987 | 15210.644 | 16864.286 | 18394.51 | 19851.746 | 21177.029 | 22398.415 | 23509.544 | 24429.59 | 25257.173 | 26026.89 | 26736.662 | 27402.615 | GSP also referred to as Westburn Road
Electric Engagement | Lct_BB005 | Number | SPEN | Coatbridge |  | 487.048 | 557.339 | 702.768 | 960.34 | 1274.387 | 1686.505 | 2179.365 | 2758.348 | 3475.53 | 4268.542 | 5119.456 | 6031.97 | 6990.703 | 8449.34 | 9908.942 | 11366.835 | 12820.483 | 14214.276 | 15504.045 | 16732.295 | 17849.325 | 18878.787 | 19815.316 | 20590.788 | 21288.327 | 21937.092 | 22535.333 | 23096.64
Electric Engagement | Lct_BB005 | Number | SPEN | Cockenzie |  | 296.561 | 339.361 | 427.913 | 584.747 | 775.969 | 1026.907 | 1327.007 | 1679.547 | 2116.237 | 2599.098 | 3117.217 | 3672.843 | 4256.611 | 5144.77 | 6033.516 | 6921.221 | 7806.342 | 8655.017 | 9440.352 | 10188.228 | 10868.384 | 11495.219 | 12065.468 | 12537.65 | 12962.378 | 13357.409 | 13721.675 | 14063.453
Electric Engagement | Lct_BB005 | Number | SPEN | Coylton |  | 287.169 | 328.613 | 414.36 | 566.227 | 751.393 | 994.383 | 1284.978 | 1626.353 | 2049.212 | 2516.78 | 3018.489 | 3556.517 | 4121.797 | 4981.826 | 5842.423 | 6702.013 | 7559.101 | 8380.897 | 9141.359 | 9865.549 | 10524.163 | 11131.145 | 11683.333 | 12140.56 | 12551.837 | 12934.356 | 13287.086 | 13618.039
Electric Engagement | Lct_BB005 | Number | SPEN | Crookston A |  | 175.196 | 187.974 | 221.007 | 306.123 | 411.741 | 552.251 | 723.236 | 927.635 | 1173.014 | 1445.726 | 1739.904 | 2056.967 | 2391.819 | 2907.277 | 3428.681 | 3955.088 | 4485.579 | 5000.545 | 5485.835 | 5954.559 | 6388.569 | 6795.712 | 7173.523 | 7482.767 | 7765.892 | 8033.269 | 8284.066 | 8523.099
Electric Engagement | Lct_BB005 | Number | SPEN | Crookston B |  | 128 | 137.336 | 161.471 | 223.657 | 300.823 | 403.481 | 528.405 | 677.741 | 857.018 | 1056.265 | 1271.195 | 1502.845 | 1747.492 | 2124.092 | 2505.037 | 2889.636 | 3277.219 | 3653.46 | 4008.018 | 4350.474 | 4667.567 | 4965.03 | 5241.064 | 5467.001 | 5673.856 | 5869.205 | 6052.44 | 6227.081
Electric Engagement | Lct_BB005 | Number | SPEN | Cumbernauld |  | 299.616 | 337.555 | 418.845 | 573.327 | 762.114 | 1010.308 | 1307.821 | 1658.158 | 2090.524 | 2569.015 | 3082.903 | 3634.462 | 4214.468 | 5098.127 | 5983.838 | 6869.982 | 7755.018 | 8605.265 | 9393.777 | 10146.284 | 10832.534 | 11466.73 | 12045.485 | 12524.686 | 12957.085 | 13360.358 | 13733.385 | 14084.401
Electric Engagement | Lct_BB005 | Number | SPEN | Cupar |  | 276.215 | 311.191 | 386.132 | 528.548 | 702.591 | 931.399 | 1205.676 | 1528.651 | 1927.247 | 2368.367 | 2842.119 | 3350.599 | 3885.306 | 4699.948 | 5516.482 | 6333.416 | 7149.327 | 7933.167 | 8660.094 | 9353.828 | 9986.48 | 10571.144 | 11104.696 | 11546.47 | 11945.097 | 12316.873 | 12660.766 | 12984.366
Electric Engagement | Lct_BB005 | Number | SPEN | Currie |  | 95.812 | 109.639 | 138.248 | 188.918 | 250.697 | 331.768 | 428.723 | 542.621 | 683.704 | 839.705 | 1007.096 | 1186.606 | 1375.207 | 1662.149 | 1949.281 | 2236.077 | 2522.038 | 2796.224 | 3049.946 | 3291.567 | 3511.309 | 3713.824 | 3898.057 | 4050.607 | 4187.827 | 4315.452 | 4433.137 | 4543.557
Electric Engagement | Lct_BB005 | Number | SPEN | Dalmarnock |  | 210.413 | 240.78 | 303.608 | 414.883 | 550.557 | 728.599 | 941.522 | 1191.653 | 1501.488 | 1844.082 | 2211.691 | 2605.913 | 3020.102 | 3650.258 | 4280.83 | 4910.664 | 5538.665 | 6140.807 | 6698.009 | 7228.634 | 7711.21 | 8155.954 | 8560.551 | 8895.568 | 9196.916 | 9477.194 | 9735.644 | 9978.138
Electric Engagement | Lct_BB005 | Number | SPEN | Devol Moor |  | 140.831 | 161.155 | 203.207 | 277.684 | 368.491 | 487.656 | 630.167 | 797.581 | 1004.955 | 1234.256 | 1480.299 | 1744.154 | 2021.374 | 2443.141 | 2865.187 | 3286.74 | 3707.065 | 4110.082 | 4483.021 | 4838.172 | 5161.163 | 5458.833 | 5729.632 | 5953.861 | 6155.556 | 6343.148 | 6516.13 | 6678.433
Electric Engagement | Lct_BB005 | Number | SPEN | Devonside |  | 250.167 | 281.844 | 349.718 | 478.705 | 636.334 | 843.565 | 1091.977 | 1384.494 | 1745.502 | 2145.022 | 2574.098 | 3034.627 | 3518.909 | 4256.728 | 4996.26 | 5736.154 | 6475.122 | 7185.044 | 7843.419 | 8471.731 | 9044.722 | 9574.25 | 10057.487 | 10457.6 | 10818.636 | 11155.352 | 11466.815 | 11759.898
Electric Engagement | Lct_BB005 | Number | SPEN | Dewar Place |  | 311.342 | 356.275 | 449.239 | 613.891 | 814.643 | 1078.087 | 1393.143 | 1763.255 | 2221.708 | 2728.635 | 3272.576 | 3855.894 | 4468.757 | 5401.181 | 6334.221 | 7266.169 | 8195.403 | 9086.375 | 9910.851 | 10696.001 | 11410.055 | 12068.131 | 12666.8 | 13162.516 | 13608.412 | 14023.131 | 14405.552 | 14764.364
Electric Engagement | Lct_BB005 | Number | SPEN | Drumchapel |  | 313.692 | 353.413 | 438.522 | 600.262 | 797.918 | 1057.772 | 1369.263 | 1736.058 | 2188.736 | 2689.707 | 3227.737 | 3805.209 | 4412.464 | 5337.637 | 6264.958 | 7192.733 | 8119.347 | 9009.539 | 9835.096 | 10622.955 | 11341.445 | 12005.436 | 12611.381 | 13113.094 | 13565.808 | 13988.026 | 14378.578 | 14746.085
Electric Engagement | Lct_BB005 | Number | SPEN | Drumcross |  | 216.273 | 243.659 | 302.337 | 413.847 | 550.12 | 729.275 | 944.031 | 1196.916 | 1509.012 | 1854.404 | 2225.346 | 2623.48 | 3042.149 | 3680.005 | 4319.342 | 4958.991 | 5597.84 | 6211.578 | 6780.753 | 7323.938 | 7819.298 | 8277.083 | 8694.848 | 9040.752 | 9352.872 | 9643.969 | 9913.233 | 10166.608
Electric Engagement | Lct_BB005 | Number | SPEN | Dumfries 11 |  | 0 | 0 | 0 | 0 | 0 | 0 | 0 | 0 | 0 | 0 | 0 | 0 | 0 | 0 | 0 | 0 | 0 | 0 | 0 | 0 | 0 | 0 | 0 | 0 | 0 | 0 | 0 | 0
Electric Engagement | Lct_BB005 | Number | SPEN | Dumfries 33 |  | 511.016 | 586.968 | 742.949 | 997.575 | 1300.131 | 1688.967 | 2141.324 | 2657.545 | 3330.498 | 4068.638 | 4853.991 | 5689.364 | 6559.614 | 7856.81 | 9130.417 | 10378.06 | 11597.58 | 12739.33 | 13759.331 | 14702.327 | 15526.633 | 16255.482 | 16886.561 | 17430.395 | 17899.217 | 18318.64 | 18687.985 | 19019.255
Electric Engagement | Lct_BB005 | Number | SPEN | Dumfries ICI |  | 19.508 | 22.407 | 28.362 | 38.082 | 49.632 | 64.475 | 81.744 | 101.45 | 127.14 | 155.318 | 185.298 | 217.188 | 250.409 | 299.929 | 348.548 | 396.176 | 442.731 | 486.316 | 525.254 | 561.253 | 592.72 | 620.544 | 644.635 | 665.395 | 683.292 | 699.303 | 713.403 | 726.049
Electric Engagement | Lct_BB005 | Number | SPEN | Dunbar A |  | 115.724 | 132.426 | 166.98 | 228.18 | 302.799 | 400.72 | 517.825 | 655.394 | 825.799 | 1014.221 | 1216.401 | 1433.218 | 1661.017 | 2007.594 | 2354.401 | 2700.801 | 3046.194 | 3377.364 | 3683.818 | 3975.654 | 4241.065 | 4485.669 | 4708.191 | 4892.446 | 5058.184 | 5212.333 | 5354.477 | 5487.846
Electric Engagement | Lct_BB005 | Number | SPEN | Dunbar B |  | 86.659 | 99.166 | 125.042 | 170.871 | 226.748 | 300.075 | 387.768 | 490.785 | 618.391 | 759.49 | 910.89 | 1073.251 | 1243.836 | 1503.367 | 1763.07 | 2022.469 | 2281.113 | 2529.106 | 2758.591 | 2977.13 | 3175.88 | 3359.049 | 3525.683 | 3663.661 | 3787.772 | 3903.205 | 4009.648 | 4109.52
Electric Engagement | Lct_BB005 | Number | SPEN | Dunfermline |  | 282.192 | 317.925 | 394.488 | 539.986 | 717.795 | 951.555 | 1231.768 | 1561.731 | 1968.954 | 2419.62 | 2903.624 | 3423.108 | 3969.385 | 4801.657 | 5635.862 | 6470.474 | 7304.042 | 8104.845 | 8847.503 | 9556.249 | 10202.592 | 10799.908 | 11345.007 | 11796.341 | 12203.595 | 12583.417 | 12934.751 | 13265.354
Electric Engagement | Lct_BB005 | Number | SPEN | Earlstoun |  | 0 | 0 | 0 | 0 | 0 | 0 | 0 | 0 | 0 | 0 | 0 | 0 | 0 | 0 | 0 | 0 | 0 | 0 | 0 | 0 | 0 | 0 | 0 | 0 | 0 | 0 | 0 | 0
Electric Engagement | Lct_BB005 | Number | SPEN | East Kilbride |  | 359.768 | 411.69 | 519.115 | 709.376 | 941.353 | 1245.774 | 1609.835 | 2037.514 | 2567.275 | 3153.051 | 3781.597 | 4455.645 | 5163.834 | 6241.288 | 7319.454 | 8396.358 | 9470.127 | 10499.682 | 11452.397 | 12359.671 | 13184.79 | 13945.223 | 14637.011 | 15209.83 | 15725.082 | 16204.307 | 16646.21 | 17060.832
Electric Engagement | Lct_BB005 | Number | SPEN | East Kilbride South |  | 201.076 | 230.096 | 290.136 | 396.474 | 526.127 | 696.27 | 899.745 | 1138.777 | 1434.864 | 1762.257 | 2113.555 | 2490.284 | 2886.095 | 3488.289 | 4090.882 | 4692.77 | 5292.905 | 5868.329 | 6400.807 | 6907.887 | 7369.05 | 7794.061 | 8180.705 | 8500.856 | 8788.834 | 9056.675 | 9303.657 | 9535.391
Electric Engagement | Lct_BB005 | Number | SPEN | Easterhouse |  | 695.135 | 795.457 | 1003.02 | 1370.638 | 1818.858 | 2407.052 | 3110.481 | 3936.831 | 4960.423 | 6092.243 | 7306.703 | 8609.081 | 9977.425 | 12059.254 | 14142.459 | 16223.225 | 18297.933 | 20287.212 | 22128.025 | 23881.035 | 25475.308 | 26944.599 | 28281.252 | 29388.039 | 30383.596 | 31309.541 | 32163.375 | 32964.496
Electric Engagement | Lct_BB005 | Number | SPEN | Eccles |  | 176.08 | 201.492 | 254.069 | 347.188 | 460.724 | 609.716 | 787.897 | 997.215 | 1256.495 | 1543.189 | 1850.817 | 2180.714 | 2527.321 | 3054.657 | 3582.341 | 4109.407 | 4634.939 | 5138.831 | 5605.117 | 6049.161 | 6452.997 | 6825.174 | 7163.753 | 7444.107 | 7696.285 | 7930.831 | 8147.111 | 8350.038
Electric Engagement | Lct_BB005 | Number | SPEN | Elderslie |  | 276.475 | 316.377 | 398.93 | 545.143 | 723.413 | 957.355 | 1237.129 | 1565.793 | 1972.905 | 2423.063 | 2906.09 | 3424.084 | 3968.314 | 4796.318 | 5624.87 | 6452.451 | 7277.623 | 8068.818 | 8800.963 | 9498.187 | 10132.276 | 10716.655 | 11248.282 | 11688.483 | 12084.445 | 12452.721 | 12792.316 | 13110.945
Electric Engagement | Lct_BB005 | Number | SPEN | Erskine |  | 163.594 | 187.204 | 236.052 | 322.568 | 428.053 | 566.48 | 732.026 | 926.5 | 1167.394 | 1433.759 | 1719.572 | 2026.076 | 2348.104 | 2838.045 | 3328.31 | 3818.001 | 4306.266 | 4774.427 | 5207.647 | 5620.203 | 5995.402 | 6341.187 | 6655.758 | 6916.231 | 7150.527 | 7368.44 | 7569.383 | 7757.92
Electric Engagement | Lct_BB005 | Number | SPEN | Finnieston |  | 311.304 | 350.723 | 435.184 | 595.692 | 791.844 | 1049.72 | 1358.839 | 1722.843 | 2172.075 | 2669.233 | 3203.167 | 3776.243 | 4378.875 | 5297.006 | 6217.269 | 7137.981 | 8057.542 | 8940.957 | 9760.229 | 10542.091 | 11255.112 | 11914.049 | 12515.381 | 13013.275 | 13462.543 | 13881.547 | 14269.126 | 14633.835
Electric Engagement | Lct_BB005 | Number | SPEN | Galashiels |  | 204.691 | 234.232 | 295.351 | 403.601 | 535.585 | 708.785 | 915.918 | 1159.247 | 1460.656 | 1793.934 | 2151.546 | 2535.047 | 2937.972 | 3550.992 | 4164.416 | 4777.123 | 5388.046 | 5973.813 | 6515.862 | 7032.057 | 7501.51 | 7934.16 | 8327.754 | 8653.66 | 8946.814 | 9219.47 | 9470.891 | 9706.791
Electric Engagement | Lct_BB005 | Number | SPEN | Giffnock |  | 704.075 | 805.687 | 1015.919 | 1388.265 | 1842.25 | 2438.008 | 3150.484 | 3987.462 | 5024.218 | 6170.594 | 7400.673 | 8719.801 | 10105.743 | 12214.346 | 14324.342 | 16431.868 | 18533.259 | 20548.122 | 22412.609 | 24188.164 | 25802.941 | 27291.128 | 28644.972 | 29765.992 | 30774.353 | 31712.207 | 32577.022 | 33388.445
Electric Engagement | Lct_BB005 | Number | SPEN | Glenlee |  | 0 | 0 | 0 | 0 | 0 | 0 | 0 | 0 | 0 | 0 | 0 | 0 | 0 | 0 | 0 | 0 | 0 | 0 | 0 | 0 | 0 | 0 | 0 | 0 | 0 | 0 | 0 | 0
Electric Engagement | Lct_BB005 | Number | SPEN | Glenluce |  | 104.644 | 119.746 | 150.992 | 206.332 | 273.806 | 362.351 | 468.243 | 592.639 | 746.728 | 917.109 | 1099.93 | 1295.986 | 1501.973 | 1815.365 | 2128.965 | 2442.198 | 2754.518 | 3053.979 | 3331.089 | 3594.982 | 3834.98 | 4056.162 | 4257.378 | 4423.991 | 4573.859 | 4713.248 | 4841.782 | 4962.38
Electric Engagement | Lct_BB005 | Number | SPEN | Glenniston |  | 79.436 | 89.495 | 111.047 | 152.005 | 202.057 | 267.86 | 346.739 | 439.623 | 554.255 | 681.116 | 817.361 | 963.595 | 1117.37 | 1351.652 | 1586.478 | 1821.419 | 2056.066 | 2281.49 | 2490.546 | 2690.056 | 2871.999 | 3040.142 | 3193.586 | 3320.635 | 3435.276 | 3542.195 | 3641.094 | 3734.158
Electric Engagement | Lct_BB005 | Number | SPEN | Glenrothes |  | 195.955 | 220.767 | 273.933 | 374.967 | 498.438 | 660.761 | 855.341 | 1084.468 | 1367.243 | 1680.186 | 2016.279 | 2377.009 | 2756.345 | 3334.275 | 3913.547 | 4493.103 | 5071.933 | 5628.012 | 6143.714 | 6635.868 | 7084.689 | 7499.466 | 7877.983 | 8191.39 | 8474.187 | 8737.936 | 8981.903 | 9211.474
Electric Engagement | Lct_BB005 | Number | SPEN | Gorgie |  | 209.293 | 239.499 | 301.992 | 412.676 | 547.628 | 724.723 | 936.513 | 1185.313 | 1493.5 | 1834.272 | 2199.925 | 2592.049 | 3004.035 | 3630.838 | 4258.056 | 4884.54 | 5509.199 | 6108.138 | 6662.376 | 7190.177 | 7670.186 | 8112.565 | 8515.009 | 8848.243 | 9147.989 | 9426.775 | 9683.851 | 9925.055
Electric Engagement | Lct_BB005 | Number | SPEN | Govan |  | 222.449 | 254.553 | 320.974 | 438.615 | 582.049 | 770.276 | 995.378 | 1259.817 | 1587.375 | 1949.566 | 2338.203 | 2754.974 | 3192.855 | 3859.057 | 4525.698 | 5191.56 | 5855.483 | 6492.068 | 7081.143 | 7642.12 | 8152.3 | 8622.484 | 9050.224 | 9404.405 | 9722.991 | 10019.3 | 10292.534 | 10548.899
Electric Engagement | Lct_BB005 | Number | SPEN | Grangemouth A |  | 156.768 | 175.247 | 215.665 | 297.844 | 399.443 | 534.225 | 697.66 | 892.348 | 1127.618 | 1388.843 | 1670.349 | 1973.468 | 2293.284 | 2784.469 | 3280.315 | 3779.922 | 4282.418 | 4769.112 | 5226.121 | 5666.394 | 6072.746 | 6452.747 | 6804.154 | 7092.282 | 7355.254 | 7602.941 | 7834.589 | 8054.787
Electric Engagement | Lct_BB005 | Number | SPEN | Grangemouth C |  | 104.786 | 117.138 | 144.154 | 199.084 | 266.994 | 357.085 | 466.328 | 596.46 | 753.719 | 928.326 | 1116.489 | 1319.099 | 1532.87 | 1861.186 | 2192.617 | 2526.563 | 2862.44 | 3187.754 | 3493.226 | 3787.512 | 4059.125 | 4313.124 | 4548.01 | 4740.599 | 4916.374 | 5081.932 | 5236.77 | 5383.954
Electric Engagement | Lct_BB005 | Number | SPEN | Haggs Road |  | 292.788 | 335.044 | 422.468 | 577.308 | 766.097 | 1013.842 | 1310.124 | 1658.18 | 2089.313 | 2566.032 | 3077.558 | 3626.115 | 4202.457 | 5079.316 | 5956.755 | 6833.166 | 7707.026 | 8544.904 | 9320.248 | 10058.61 | 10730.112 | 11348.972 | 11911.966 | 12378.141 | 12797.466 | 13187.471 | 13547.103 | 13884.532
Electric Engagement | Lct_BB005 | Number | SPEN | Hawick |  | 146.95 | 168.158 | 212.036 | 289.75 | 384.503 | 508.845 | 657.549 | 832.237 | 1048.623 | 1287.887 | 1544.621 | 1819.941 | 2109.206 | 2549.3 | 2989.685 | 3429.554 | 3868.143 | 4288.672 | 4677.816 | 5048.398 | 5385.424 | 5696.029 | 5978.595 | 6212.567 | 6423.025 | 6618.768 | 6799.267 | 6968.622
Electric Engagement | Lct_BB005 | Number | SPEN | Helensburgh |  | 164.865 | 185.741 | 230.472 | 315.476 | 419.357 | 555.927 | 719.636 | 912.41 | 1150.322 | 1413.614 | 1696.384 | 1999.882 | 2319.034 | 2805.272 | 3292.639 | 3780.245 | 4267.24 | 4735.093 | 5168.976 | 5583.047 | 5960.66 | 6309.63 | 6628.093 | 6891.776 | 7129.706 | 7351.609 | 7556.869 | 7750.017
Electric Engagement | Lct_BB005 | Number | SPEN | Hunterston Farm |  | 33.41 | 38.232 | 48.208 | 65.877 | 87.419 | 115.689 | 149.498 | 189.215 | 238.411 | 292.81 | 351.18 | 413.776 | 479.542 | 579.6 | 679.725 | 779.732 | 879.448 | 975.058 | 1063.533 | 1147.787 | 1224.412 | 1295.03 | 1359.273 | 1412.469 | 1460.318 | 1504.821 | 1545.859 | 1584.363
Electric Engagement | Lct_BB005 | Number | SPEN | Inverkeithing |  | 288.395 | 324.913 | 403.159 | 551.856 | 733.573 | 972.471 | 1258.843 | 1596.059 | 2012.233 | 2472.805 | 2967.447 | 3498.35 | 4056.635 | 4907.201 | 5759.742 | 6612.699 | 7464.59 | 8282.995 | 9041.977 | 9766.302 | 10426.852 | 11037.297 | 11594.378 | 12055.632 | 12471.838 | 12860.008 | 13219.066 | 13556.936
Electric Engagement | Lct_BB005 | Number | SPEN | Johnstone |  | 332.177 | 380.117 | 479.303 | 654.972 | 869.159 | 1150.232 | 1486.373 | 1881.252 | 2370.385 | 2911.236 | 3491.578 | 4113.931 | 4767.808 | 5762.629 | 6758.108 | 7752.422 | 8743.842 | 9694.438 | 10574.087 | 11411.78 | 12173.619 | 12875.733 | 13514.466 | 14043.354 | 14519.09 | 14961.562 | 15369.575 | 15752.398
Electric Engagement | Lct_BB005 | Number | SPEN | Kaimes |  | 498.913 | 570.917 | 719.889 | 983.736 | 1305.434 | 1727.593 | 2232.46 | 2825.549 | 3560.203 | 4372.535 | 5244.179 | 6178.924 | 7161.014 | 8655.188 | 10150.349 | 11643.76 | 13132.823 | 14560.572 | 15881.763 | 17139.937 | 18284.181 | 19338.723 | 20298.068 | 21092.432 | 21806.965 | 22471.536 | 23084.351 | 23659.333
Electric Engagement | Lct_BB005 | Number | SPEN | Kendoon |  | 0 | 0 | 0 | 0 | 0 | 0 | 0 | 0 | 0 | 0 | 0 | 0 | 0 | 0 | 0 | 0 | 0 | 0 | 0 | 0 | 0 | 0 | 0 | 0 | 0 | 0 | 0 | 0
Electric Engagement | Lct_BB005 | Number | SPEN | Kilbowie 11 |  | 53.154 | 63.572 | 83.678 | 114.413 | 151.916 | 201.161 | 260.102 | 329.398 | 415.166 | 510.044 | 611.896 | 721.167 | 836.024 | 1010.774 | 1185.745 | 1360.617 | 1535.087 | 1702.492 | 1857.334 | 2004.866 | 2139.127 | 2262.945 | 2375.67 | 2469.149 | 2553.322 | 2631.681 | 2704.013 | 2771.946
Electric Engagement | Lct_BB005 | Number | SPEN | Kilbowie 33 |  | 134.192 | 160.493 | 211.253 | 288.846 | 383.526 | 507.85 | 656.65 | 831.595 | 1048.125 | 1287.653 | 1544.786 | 1820.651 | 2110.618 | 2551.789 | 2993.52 | 3435.001 | 3875.466 | 4298.095 | 4689.007 | 5061.464 | 5400.419 | 5713.008 | 5997.594 | 6233.59 | 6446.091 | 6643.916 | 6826.525 | 6998.027
Electric Engagement | Lct_BB005 | Number | SPEN | Killermont |  | 305.927 | 344.666 | 427.668 | 585.404 | 778.168 | 1031.59 | 1335.371 | 1693.088 | 2134.561 | 2623.132 | 3147.846 | 3711.023 | 4303.248 | 5205.521 | 6109.89 | 7014.701 | 7918.38 | 8786.538 | 9591.661 | 10360.019 | 11060.725 | 11708.281 | 12299.228 | 12788.523 | 13230.031 | 13641.799 | 14022.684 | 14381.094
Electric Engagement | Lct_BB005 | Number | SPEN | Kilwinning |  | 258.852 | 296.21 | 373.501 | 510.394 | 677.301 | 896.33 | 1158.271 | 1465.985 | 1847.147 | 2268.61 | 2720.847 | 3205.823 | 3715.362 | 4490.587 | 5266.324 | 6041.153 | 6813.727 | 7554.488 | 8239.964 | 8892.745 | 9486.415 | 10033.545 | 10531.284 | 10943.425 | 11314.148 | 11658.948 | 11976.897 | 12275.215
Electric Engagement | Lct_BB005 | Number | SPEN | Lesmahagow |  | 0 | 0 | 0 | 0 | 0 | 0 | 0 | 0 | 0 | 0 | 0 | 0 | 0 | 0 | 0 | 0 | 0 | 0 | 0 | 0 | 0 | 0 | 0 | 0 | 0 | 0 | 0 | 0
Electric Engagement | Lct_BB005 | Number | SPEN | Leven |  | 226.422 | 255.093 | 316.524 | 433.267 | 575.935 | 763.497 | 988.33 | 1253.082 | 1579.824 | 1941.424 | 2329.773 | 2746.59 | 3184.905 | 3852.693 | 4522.031 | 5191.697 | 5860.524 | 6503.063 | 7098.947 | 7667.622 | 8186.226 | 8665.493 | 9102.863 | 9464.998 | 9791.766 | 10096.522 | 10378.422 | 10643.687
Electric Engagement | Lct_BB005 | Number | SPEN | Livingston East |  | 406.96 | 465.693 | 587.209 | 802.427 | 1064.833 | 1409.186 | 1821.002 | 2304.781 | 2904.033 | 3566.646 | 4277.641 | 5040.106 | 5841.19 | 7059.977 | 8279.57 | 9497.735 | 10712.353 | 11876.958 | 12954.645 | 13980.928 | 14914.28 | 15774.463 | 16556.994 | 17204.952 | 17787.791 | 18329.877 | 18829.746 | 19298.755
Electric Engagement | Lct_BB005 | Number | SPEN | Maybole |  | 83.116 | 95.112 | 119.93 | 163.885 | 217.479 | 287.808 | 371.916 | 470.722 | 593.112 | 728.442 | 873.653 | 1029.377 | 1192.988 | 1441.91 | 1690.996 | 1939.791 | 2187.861 | 2425.717 | 2645.82 | 2855.425 | 3046.051 | 3221.732 | 3381.554 | 3513.891 | 3632.928 | 3743.643 | 3845.734 | 3941.523
Electric Engagement | Lct_BB005 | Number | SPEN | Moffat |  | 0 | 0 | 0 | 0 | 0 | 0 | 0 | 0 | 0 | 0 | 0 | 0 | 0 | 0 | 0 | 0 | 0 | 0 | 0 | 0 | 0 | 0 | 0 | 0 | 0 | 0 | 0 | 0
Electric Engagement | Lct_BB005 | Number | SPEN | Newarthill |  | 857.19 | 980.901 | 1236.852 | 1690.173 | 2242.886 | 2968.204 | 3835.623 | 4854.618 | 6116.839 | 7512.519 | 9010.104 | 10616.104 | 12303.448 | 14870.61 | 17439.469 | 20005.321 | 22563.704 | 25016.741 | 27286.699 | 29448.386 | 31414.33 | 33226.154 | 34874.42 | 36239.23 | 37466.879 | 38608.689 | 39661.576 | 40649.461
Electric Engagement | Lct_BB005 | Number | SPEN | Newton Stewart |  | 46.907 | 53.676 | 67.682 | 92.488 | 122.734 | 162.424 | 209.89 | 265.651 | 334.721 | 411.094 | 493.044 | 580.927 | 673.26 | 813.738 | 954.31 | 1094.716 | 1234.714 | 1368.947 | 1493.162 | 1611.453 | 1719.032 | 1818.177 | 1908.372 | 1983.056 | 2050.235 | 2112.716 | 2170.331 | 2224.39
Electric Engagement | Lct_BB005 | Number | SPEN | Paisley |  | 167.647 | 191.842 | 241.901 | 330.56 | 438.658 | 580.514 | 750.162 | 949.455 | 1196.317 | 1469.281 | 1762.175 | 2076.273 | 2406.28 | 2908.359 | 3410.771 | 3912.594 | 4412.957 | 4892.716 | 5336.669 | 5759.447 | 6143.941 | 6498.294 | 6820.658 | 7087.584 | 7327.685 | 7550.997 | 7756.919 | 7950.127
Electric Engagement | Lct_BB005 | Number | SPEN | Partick |  | 298.949 | 336.803 | 417.913 | 572.051 | 760.418 | 1008.059 | 1304.91 | 1654.467 | 2085.871 | 2563.297 | 3076.041 | 3626.372 | 4205.087 | 5086.78 | 5970.519 | 6854.691 | 7737.756 | 8586.111 | 9372.868 | 10123.699 | 10808.422 | 11441.207 | 12018.674 | 12496.808 | 12928.244 | 13330.62 | 13702.817 | 14053.051
Electric Engagement | Lct_BB005 | Number | SPEN | Port Dundas |  | 391.316 | 440.866 | 547.036 | 748.799 | 995.366 | 1319.521 | 1708.092 | 2165.652 | 2730.347 | 3355.285 | 4026.453 | 4746.822 | 5504.344 | 6658.455 | 7815.246 | 8972.602 | 10128.51 | 11238.983 | 12268.827 | 13251.644 | 14147.928 | 14976.226 | 15732.114 | 16357.978 | 16922.718 | 17449.416 | 17936.611 | 18395.058
Electric Engagement | Lct_BB005 | Number | SPEN | Portobello |  | 737.478 | 843.912 | 1064.118 | 1454.129 | 1929.652 | 2553.675 | 3299.953 | 4176.639 | 5262.582 | 6463.346 | 7751.783 | 9133.495 | 10585.19 | 12793.831 | 15003.932 | 17211.445 | 19412.533 | 21522.987 | 23475.93 | 25335.723 | 27027.11 | 28585.901 | 30003.975 | 31178.18 | 32234.381 | 33216.729 | 34122.573 | 34972.494
Electric Engagement | Lct_BB005 | Number | SPEN | Ravenscraig |  | 12.195 | 13.955 | 17.597 | 24.046 | 31.91 | 42.229 | 54.569 | 69.067 | 87.024 | 106.881 | 128.187 | 151.036 | 175.041 | 211.564 | 248.112 | 284.616 | 321.014 | 355.914 | 388.208 | 418.963 | 446.932 | 472.709 | 496.159 | 515.576 | 533.042 | 549.287 | 564.266 | 578.321
Electric Engagement | Lct_BB005 | Number | SPEN | Redhouse |  | 122.69 | 138.226 | 171.513 | 234.772 | 312.079 | 413.712 | 535.541 | 679 | 856.05 | 1051.988 | 1262.42 | 1488.279 | 1725.786 | 2087.636 | 2450.326 | 2813.194 | 3175.608 | 3523.776 | 3846.665 | 4154.809 | 4435.822 | 4695.52 | 4932.515 | 5128.743 | 5305.807 | 5470.943 | 5623.694 | 5767.432
Electric Engagement | Lct_BB005 | Number | SPEN | Saltcoats A |  | 72.7 | 78.394 | 92.704 | 131.032 | 179.708 | 245.605 | 327.529 | 427.506 | 542.958 | 672.04 | 812.141 | 964.014 | 1125.353 | 1377.223 | 1635.093 | 1898.502 | 2166.988 | 2430.994 | 2684.57 | 2932.934 | 3166.891 | 3389.992 | 3600.713 | 3770.481 | 3928.208 | 4079.003 | 4222.349 | 4360.611
Electric Engagement | Lct_BB005 | Number | SPEN | Saltcoats B |  | 61.103 | 65.888 | 77.915 | 110.129 | 151.04 | 206.425 | 275.28 | 359.309 | 456.343 | 564.833 | 682.585 | 810.23 | 945.832 | 1157.522 | 1374.256 | 1595.644 | 1821.3 | 2043.191 | 2256.316 | 2465.06 | 2661.695 | 2849.206 | 3026.312 | 3168.998 | 3301.563 | 3428.303 | 3548.782 | 3664.987
Electric Engagement | Lct_BB005 | Number | SPEN | Shrubhill |  | 428.111 | 489.896 | 617.727 | 844.131 | 1120.175 | 1482.424 | 1915.643 | 2424.564 | 3054.961 | 3752.012 | 4499.958 | 5302.049 | 6144.767 | 7426.897 | 8709.874 | 9991.349 | 11269.094 | 12494.225 | 13627.921 | 14707.542 | 15689.403 | 16594.29 | 17417.491 | 18099.124 | 18712.255 | 19282.514 | 19808.363 | 20301.746
Electric Engagement | Lct_BB005 | Number | SPEN | Sighthill |  | 707.283 | 809.358 | 1020.548 | 1394.591 | 1850.644 | 2449.117 | 3164.839 | 4005.63 | 5047.11 | 6198.71 | 7434.394 | 8759.532 | 10151.788 | 12269.999 | 14389.609 | 16506.738 | 18617.704 | 20641.747 | 22514.729 | 24298.375 | 25920.509 | 27415.476 | 28775.489 | 29901.617 | 30914.572 | 31856.699 | 32725.455 | 33540.576
Electric Engagement | Lct_BB005 | Number | SPEN | Spango Valley |  | 161.146 | 184.402 | 232.519 | 317.74 | 421.646 | 558.001 | 721.069 | 912.633 | 1149.921 | 1412.299 | 1693.834 | 1995.75 | 2312.958 | 2795.566 | 3278.493 | 3760.854 | 4241.811 | 4702.965 | 5129.7 | 5536.081 | 5905.665 | 6246.274 | 6556.136 | 6812.71 | 7043.5 | 7258.151 | 7456.087 | 7641.802
Electric Engagement | Lct_BB005 | Number | SPEN | St Andrews Cross |  | 261.81 | 299.594 | 377.769 | 516.225 | 685.039 | 906.572 | 1171.505 | 1482.735 | 1868.252 | 2294.531 | 2751.935 | 3242.452 | 3757.813 | 4541.896 | 5326.496 | 6110.178 | 6891.579 | 7640.804 | 8334.112 | 8994.351 | 9594.805 | 10148.186 | 10651.612 | 11068.463 | 11443.421 | 11792.161 | 12113.742 | 12415.469
Electric Engagement | Lct_BB005 | Number | SPEN | Stirling |  | 358.716 | 404.138 | 501.463 | 686.417 | 912.442 | 1209.592 | 1565.791 | 1985.232 | 2502.883 | 3075.758 | 3691.011 | 4351.366 | 5045.779 | 6103.742 | 7164.161 | 8225.098 | 9284.708 | 10302.668 | 11246.715 | 12147.655 | 12969.269 | 13728.562 | 14421.478 | 14995.201 | 15512.892 | 15995.711 | 16442.319 | 16862.573
Electric Engagement | Lct_BB005 | Number | SPEN | Strathaven |  | 516.152 | 590.644 | 744.764 | 1017.728 | 1350.541 | 1787.287 | 2309.598 | 2923.181 | 3683.22 | 4523.62 | 5425.383 | 6392.426 | 7408.451 | 8954.253 | 10501.077 | 12046.09 | 13586.605 | 15063.688 | 16430.53 | 17732.178 | 18915.96 | 20006.939 | 20999.433 | 21821.245 | 22560.468 | 23248.002 | 23881.992 | 24476.841
Electric Engagement | Lct_BB005 | Number | SPEN | Strathleven |  | 299.459 | 337.378 | 418.626 | 573.027 | 761.715 | 1009.779 | 1307.137 | 1657.29 | 2089.43 | 2567.671 | 3081.29 | 3632.56 | 4212.263 | 5095.459 | 5980.707 | 6866.387 | 7750.959 | 8600.761 | 9388.861 | 10140.974 | 10826.865 | 11460.729 | 12039.181 | 12518.131 | 12950.304 | 13353.366 | 13726.198 | 14077.03
Electric Engagement | Lct_BB005 | Number | SPEN | Telford Road |  | 228.11 | 261.031 | 329.143 | 449.777 | 596.862 | 789.878 | 1020.71 | 1291.878 | 1627.772 | 1999.18 | 2397.708 | 2825.085 | 3274.11 | 3957.266 | 4640.873 | 5323.68 | 6004.499 | 6657.285 | 7261.351 | 7836.604 | 8359.768 | 8841.918 | 9280.543 | 9643.737 | 9970.431 | 10274.281 | 10554.469 | 10817.358
Electric Engagement | Lct_BB005 | Number | SPEN | Tongland |  | 36.83 | 42.145 | 53.142 | 72.619 | 96.367 | 127.531 | 164.8 | 208.581 | 262.814 | 322.78 | 387.124 | 456.127 | 528.625 | 638.924 | 749.297 | 859.54 | 969.463 | 1074.859 | 1172.389 | 1265.267 | 1349.735 | 1427.581 | 1498.4 | 1557.039 | 1609.786 | 1658.845 | 1704.083 | 1746.528
Electric Engagement | Lct_BB005 | Number | SPEN | West George Street |  | 172.102 | 193.895 | 240.588 | 329.325 | 437.766 | 580.33 | 751.225 | 952.462 | 1200.817 | 1475.667 | 1770.849 | 2087.67 | 2420.831 | 2928.413 | 3437.174 | 3946.184 | 4454.557 | 4942.947 | 5395.876 | 5828.123 | 6222.312 | 6586.6 | 6919.043 | 7194.3 | 7442.675 | 7674.318 | 7888.589 | 8090.216
Electric Engagement | Lct_BB005 | Number | SPEN | Westfield |  | 95.789 | 107.919 | 133.908 | 183.297 | 243.654 | 323.003 | 418.12 | 530.126 | 668.356 | 821.334 | 985.628 | 1161.965 | 1347.398 | 1629.91 | 1913.079 | 2196.386 | 2479.338 | 2751.169 | 3003.262 | 3243.844 | 3463.244 | 3666.001 | 3851.034 | 4004.238 | 4142.479 | 4271.408 | 4390.668 | 4502.89
Electric Engagement | Lct_BB005 | Number | SPEN | Whitehouse |  | 574.267 | 657.146 | 828.618 | 1132.316 | 1502.601 | 1988.521 | 2569.641 | 3252.307 | 4097.921 | 5032.943 | 6036.237 | 7112.162 | 8242.583 | 9962.43 | 11683.414 | 13402.383 | 15116.348 | 16759.738 | 18280.476 | 19728.678 | 21045.744 | 22259.559 | 23363.8 | 24278.142 | 25100.595 | 25865.54 | 26570.912 | 27232.736
Electric Engagement | Lct_BB005 | Number | SPEN | Wishaw |  | 603.21 | 690.265 | 870.38 | 1189.384 | 1578.331 | 2088.742 | 2699.149 | 3416.222 | 4304.454 | 5286.601 | 6340.461 | 7470.612 | 8658.005 | 10464.532 | 12272.252 | 14077.857 | 15878.205 | 17604.42 | 19201.803 | 20722.994 | 22106.44 | 23381.431 | 24541.324 | 25501.749 | 26365.653 | 27169.15 | 27910.073 | 28605.253
Electric Engagement | Lct_BB005 | Number | SPEN Manweb | Birkenhead |  | 939.254 | 1110.709 | 1446.509 | 2034.694 | 2777.774 | 3779.843 | 5019.794 | 6526.269 | 8158.897 | 9942.877 | 11833.294 | 13836.209 | 15914.067 | 19375.447 | 22887.276 | 26443.206 | 30037.036 | 33537.167 | 36951.339 | 40280.065 | 43398.282 | 46356.223 | 49134.432 | 51516.333 | 53738.719 | 55870.895 | 57905.328 | 59874.067
Electric Engagement | Lct_BB005 | Number | SPEN Manweb | Capenhurst |  | 801.655 | 947.993 | 1234.599 | 1736.617 | 2370.837 | 3226.106 | 4284.407 | 5570.187 | 6963.64 | 8486.272 | 10099.747 | 11809.24 | 13582.698 | 16536.994 | 19534.349 | 22569.345 | 25636.688 | 28624.058 | 31538.063 | 34379.14 | 37040.546 | 39565.156 | 41936.365 | 43969.323 | 45866.135 | 47685.953 | 49422.347 | 51102.67
Electric Engagement | Lct_BB005 | Number | SPEN Manweb | Carrington |  | 877.802 | 1035.026 | 1344.212 | 1861.247 | 2502.535 | 3355.4 | 4392.808 | 5632.431 | 7027.412 | 8546.88 | 10151.526 | 11845.993 | 13597.616 | 16433.325 | 19270.4 | 22103.645 | 24928.133 | 27635.745 | 30245.967 | 32753.093 | 35058.336 | 37206.139 | 39184.192 | 40909.089 | 42493.942 | 43995.161 | 45407.954 | 46758.507
Electric Engagement | Lct_BB005 | Number | SPEN Manweb | Connah's Quay |  | 252.497 | 274.005 | 326.38 | 464.107 | 640.124 | 879.513 | 1178.77 | 1545.877 | 2092.821 | 2745.619 | 3499.864 | 4363.698 | 5331.122 | 6816.548 | 8430.523 | 10170.311 | 12032.838 | 13962.453 | 15810.126 | 17690.805 | 19543.458 | 21382.609 | 23192.342 | 24560.193 | 25870.645 | 27154.821 | 28407.473 | 29642.851
Electric Engagement | Lct_BB005 | Number | SPEN Manweb | Fiddlers Ferry |  | 829.207 | 956.055 | 1214.714 | 1713.748 | 2346.255 | 3201.273 | 4262.358 | 5555.107 | 6939.397 | 8450.162 | 10048.96 | 11740.724 | 13493.393 | 16424.375 | 19396.8 | 22405.293 | 25444.606 | 28403.297 | 31294.455 | 34113.188 | 36753.583 | 39258.191 | 41610.54 | 43625.09 | 45504.358 | 47307.055 | 49026.821 | 50690.803
Electric Engagement | Lct_BB005 | Number | SPEN Manweb | Frodsham |  | 1405.557 | 1662.133 | 2164.645 | 3044.842 | 4156.833 | 5656.39 | 7511.929 | 9766.311 | 12209.476 | 14879.135 | 17708.072 | 20705.356 | 23814.792 | 28994.614 | 34249.931 | 39571.245 | 44949.273 | 50187.085 | 55296.262 | 60277.574 | 64943.866 | 69370.312 | 73527.795 | 77092.219 | 80417.933 | 83608.653 | 86653.105 | 89599.246
Electric Engagement | Lct_BB005 | Number | SPEN Manweb | Kirkby (_D) |  | 647.166 | 746.166 | 948.04 | 1337.518 | 1831.167 | 2498.478 | 3326.617 | 4335.561 | 5415.949 | 6595.047 | 7842.851 | 9163.212 | 10531.107 | 12818.633 | 15138.503 | 17486.523 | 19858.597 | 22167.749 | 24424.194 | 26624.113 | 28684.846 | 30639.602 | 32475.527 | 34047.81 | 35514.511 | 36921.451 | 38263.666 | 39562.344
Electric Engagement | Lct_BB005 | Number | SPEN Manweb | Legacy |  | 816.057 | 936.571 | 1184.464 | 1617.471 | 2144.922 | 2836.572 | 3662.931 | 4632.736 | 5926.537 | 7386.698 | 8986.584 | 10736.139 | 12611.146 | 15357.585 | 18145.187 | 20968.915 | 23823.845 | 26605.568 | 29203.867 | 31716.649 | 34047.015 | 36236.469 | 38271.597 | 39920.769 | 41430.545 | 42856.256 | 44193.467 | 45467.882
Electric Engagement | Lct_BB005 | Number | SPEN Manweb | Lister Drive |  | 3197.734 | 3686.908 | 4684.394 | 6608.859 | 9048.045 | 12345.318 | 16437.263 | 21422.592 | 26760.936 | 32587.016 | 38752.585 | 45276.668 | 52035.622 | 63338.597 | 74801.39 | 86403.274 | 98124.014 | 109533.846 | 120683.243 | 131553.341 | 141735.702 | 151394.417 | 160465.966 | 168234.83 | 175481.998 | 182433.88 | 189065.945 | 195482.89
Electric Engagement | Lct_BB005 | Number | SPEN Manweb | Pentir |  | 205.366 | 245.664 | 323.418 | 446.896 | 599.654 | 802.411 | 1048.429 | 1341.683 | 1782.913 | 2301.392 | 2891.993 | 3560.382 | 4300.747 | 5309.383 | 6356.733 | 7440.945 | 8560.118 | 9676.09 | 10729.287 | 11768.794 | 12757.096 | 13707.664 | 14613.636 | 15304.971 | 15947.606 | 16562.267 | 17146.831 | 17710.893
Electric Engagement | Lct_BB005 | Number | SPEN Manweb | Rainhill |  | 280.728 | 323.672 | 411.241 | 580.189 | 794.324 | 1083.791 | 1443.021 | 1880.681 | 2349.333 | 2860.802 | 3402.075 | 3974.822 | 4568.188 | 5560.472 | 6566.786 | 7585.311 | 8614.27 | 9615.935 | 10594.737 | 11549.018 | 12442.924 | 13290.859 | 14087.247 | 14769.273 | 15405.499 | 16015.802 | 16598.028 | 17161.369
Electric Engagement | Lct_BB005 | Number | SPEN Manweb | St. Asaph |  | 41.71 | 49.894 | 65.686 | 90.764 | 121.789 | 162.969 | 212.935 | 272.494 | 362.108 | 467.41 | 587.361 | 723.11 | 873.477 | 1078.33 | 1291.046 | 1511.248 | 1738.551 | 1965.204 | 2179.107 | 2390.229 | 2590.952 | 2784.012 | 2968.014 | 3108.423 | 3238.942 | 3363.779 | 3482.503 | 3597.063
Electric Engagement | Lct_BB005 | Number | SPEN Manweb | Trawsfynydd |  | 247.653 | 306.703 | 416.584 | 569.97 | 757.303 | 1003.463 | 1298.355 | 1645.382 | 2156.254 | 2748.652 | 3415.112 | 4161.318 | 4979.595 | 6045.872 | 7122.176 | 8206.554 | 9297.115 | 10353.278 | 11343.185 | 12296.404 | 13175.674 | 13997.463 | 14756.94 | 15349.1 | 15884.298 | 16384.154 | 16847.261 | 17283.689
Electric Engagement | Lct_BB005 | Number | SPEN Manweb | Wylfa |  | 69.185 | 85.988 | 117.159 | 161.025 | 214.923 | 286.083 | 371.847 | 473.394 | 621.887 | 794.495 | 989.13 | 1207.489 | 1447.393 | 1753.969 | 2062.311 | 2371.857 | 2682.068 | 2981.267 | 3259.392 | 3525.839 | 3770.024 | 3996.792 | 4204.88 | 4366.636 | 4511.649 | 4646.125 | 4769.71 | 4885.301
Electric Engagement | Lct_BB005 | Number | SPTL | Direct(SPTL) |  | 1442.695 | 1650.906 | 2081.685 | 2844.646 | 3774.891 | 4995.638 | 6455.549 | 8170.57 | 10294.952 | 12643.952 | 15164.465 | 17867.444 | 20707.33 | 25027.995 | 29351.516 | 33669.975 | 37975.863 | 42104.449 | 45924.905 | 49563.135 | 52871.918 | 55921.31 | 58695.425 | 60992.47 | 63058.667 | 64980.391 | 66752.454 | 68415.114
Electric Engagement | Lct_BB005 | Number | SSEN (SHEPD) | Abernethy |  | 250.18 | 279.225 | 343.041 | 461.073 | 601.544 | 782.309 | 992.976 | 1233.843 | 1547.31 | 1891.491 | 2258.081 | 2648.428 | 3055.518 | 3663.085 | 4260.801 | 4847.557 | 5422.333 | 5961.889 | 6443.948 | 6890.728 | 7282.62 | 7630.427 | 7932.98 | 8194.343 | 8420.899 | 8624.641 | 8805.211 | 8968.226
Electric Engagement | Lct_BB005 | Number | SSEN (SHEPD) | Alness |  | 316.7 | 383.492 | 510.563 | 675.956 | 867.899 | 1109.694 | 1383.292 | 1686.029 | 2100.973 | 2552.032 | 3027.334 | 3528.161 | 4044.686 | 4788.816 | 5499.308 | 6174.803 | 6814.139 | 7388.683 | 7869.016 | 8286.787 | 8620.158 | 8884.274 | 9079.831 | 9277.584 | 9428.047 | 9545.611 | 9630.569 | 9689.715
Electric Engagement | Lct_BB005 | Number | SSEN (SHEPD) | Arbroath |  | 380.277 | 424.425 | 521.426 | 700.836 | 914.353 | 1189.118 | 1509.334 | 1875.454 | 2351.928 | 2875.087 | 3432.308 | 4025.64 | 4644.421 | 5567.929 | 6476.465 | 7368.339 | 8242.007 | 9062.137 | 9794.873 | 10473.982 | 11069.662 | 11598.333 | 12058.217 | 12455.492 | 12799.859 | 13109.55 | 13384.018 | 13631.802
Electric Engagement | Lct_BB005 | Number | SSEN (SHEPD) | Ardkinglas |  | 0 | 0 | 0 | 0 | 0 | 0 | 0 | 0 | 0 | 0 | 0 | 0 | 0 | 0 | 0 | 0 | 0 | 0 | 0 | 0 | 0 | 0 | 0 | 0 | 0 | 0 | 0 | 0
Electric Engagement | Lct_BB005 | Number | SSEN (SHEPD) | Ardmore |  | 419.063 | 481.527 | 609.716 | 811.097 | 1046.76 | 1345.765 | 1687.529 | 2070.038 | 2585.903 | 3148.909 | 3744.732 | 4375.212 | 5028.402 | 5984.87 | 6910.263 | 7802.831 | 8661.035 | 9448.164 | 10126.451 | 10735.045 | 11244.675 | 11673.746 | 12021.974 | 12343.415 | 12606.623 | 12830.263 | 13014.307 | 13167.539
Electric Engagement | Lct_BB005 | Number | SSEN (SHEPD) | Beauly |  | 195.93 | 225.135 | 285.069 | 379.223 | 489.406 | 629.204 | 788.994 | 967.833 | 1209.023 | 1472.253 | 1750.826 | 2045.603 | 2350.998 | 2798.189 | 3230.85 | 3648.165 | 4049.413 | 4417.43 | 4734.559 | 5019.103 | 5257.378 | 5457.987 | 5620.799 | 5771.087 | 5894.148 | 5998.709 | 6084.758 | 6156.401
Electric Engagement | Lct_BB005 | Number | SSEN (SHEPD) | Berryburn |  | 0 | 0 | 0 | 0 | 0 | 0 | 0 | 0 | 0 | 0 | 0 | 0 | 0 | 0 | 0 | 0 | 0 | 0 | 0 | 0 | 0 | 0 | 0 | 0 | 0 | 0 | 0 | 0
Electric Engagement | Lct_BB005 | Number | SSEN (SHEPD) | Boat of Garten |  | 200.263 | 230.114 | 291.373 | 387.609 | 500.229 | 643.118 | 806.441 | 989.236 | 1235.759 | 1504.81 | 1789.544 | 2090.84 | 2402.988 | 2860.068 | 3302.297 | 3728.841 | 4138.962 | 4515.117 | 4839.259 | 5130.096 | 5373.64 | 5578.685 | 5745.097 | 5898.709 | 6024.492 | 6131.365 | 6219.317 | 6292.544
Electric Engagement | Lct_BB005 | Number | SSEN (SHEPD) | Braco West |  | 327.846 | 365.908 | 449.535 | 604.208 | 788.287 | 1025.168 | 1301.234 | 1616.876 | 2027.656 | 2478.684 | 2959.079 | 3470.604 | 4004.071 | 4800.251 | 5583.522 | 6352.429 | 7105.64 | 7812.695 | 8444.404 | 9029.882 | 9543.432 | 9999.213 | 10395.69 | 10738.191 | 11035.078 | 11302.07 | 11538.696 | 11752.317
Electric Engagement | Lct_BB005 | Number | SSEN (SHEPD) | Bridge of Dun |  | 317.155 | 353.975 | 434.875 | 584.505 | 762.581 | 991.737 | 1258.801 | 1564.149 | 1961.533 | 2397.853 | 2862.582 | 3357.427 | 3873.497 | 4643.713 | 5401.442 | 6145.275 | 6873.923 | 7557.92 | 8169.03 | 8735.415 | 9232.218 | 9673.135 | 10056.683 | 10388.015 | 10675.221 | 10933.506 | 11162.416 | 11369.07
Electric Engagement | Lct_BB005 | Number | SSEN (SHEPD) | Broadford-Skye |  | 103.43 | 118.848 | 150.486 | 200.19 | 258.355 | 332.153 | 416.505 | 510.914 | 638.237 | 777.194 | 924.252 | 1079.863 | 1241.079 | 1477.149 | 1705.549 | 1925.847 | 2137.663 | 2331.938 | 2499.348 | 2649.558 | 2775.342 | 2881.242 | 2967.19 | 3046.526 | 3111.489 | 3166.687 | 3212.111 | 3249.931
Electric Engagement | Lct_BB005 | Number | SSEN (SHEPD) | Brora |  | 76.098 | 92.147 | 122.68 | 162.422 | 208.543 | 266.642 | 332.384 | 405.127 | 504.832 | 613.214 | 727.422 | 847.763 | 971.876 | 1150.679 | 1321.4 | 1483.711 | 1637.334 | 1775.388 | 1890.804 | 1991.188 | 2071.292 | 2134.755 | 2181.745 | 2229.262 | 2265.416 | 2293.665 | 2314.079 | 2328.291
Electric Engagement | Lct_BB005 | Number | SSEN (SHEPD) | Burghmuir |  | 657.621 | 733.967 | 901.714 | 1211.97 | 1581.21 | 2056.367 | 2610.122 | 3243.262 | 4067.237 | 4971.947 | 5935.562 | 6961.621 | 8031.693 | 9628.734 | 11199.885 | 12742.221 | 14253.072 | 15671.34 | 16938.475 | 18112.874 | 19142.995 | 20057.237 | 20852.524 | 21539.539 | 22135.06 | 22670.615 | 23145.258 | 23573.757
Electric Engagement | Lct_BB005 | Number | SSEN (SHEPD) | Carradale |  | 142.58 | 186.078 | 263.987 | 347.313 | 442.908 | 562.122 | 695.075 | 839.724 | 1044.988 | 1267.629 | 1501.679 | 1747.718 | 2000.827 | 2365.565 | 2712.508 | 3040.991 | 3350.45 | 3626.838 | 3852.979 | 4046.861 | 4197.965 | 4313.871 | 4395.098 | 4480.401 | 4542.047 | 4587.071 | 4615.686 | 4631.221
Electric Engagement | Lct_BB005 | Number | SSEN (SHEPD) | Cassley |  | 9.012 | 10.913 | 14.529 | 19.236 | 24.698 | 31.579 | 39.365 | 47.98 | 59.788 | 72.624 | 86.149 | 100.401 | 115.1 | 136.276 | 156.495 | 175.717 | 193.911 | 210.261 | 223.93 | 235.819 | 245.305 | 252.821 | 258.386 | 264.014 | 268.296 | 271.641 | 274.059 | 275.742
Electric Engagement | Lct_BB005 | Number | SSEN (SHEPD) | Ceannacroc |  | 31.534 | 36.235 | 45.881 | 61.035 | 78.769 | 101.269 | 126.987 | 155.771 | 194.589 | 236.956 | 281.791 | 329.235 | 378.388 | 450.362 | 519.998 | 587.164 | 651.744 | 710.975 | 762.016 | 807.813 | 846.163 | 878.45 | 904.654 | 928.843 | 948.649 | 965.478 | 979.328 | 990.858
Electric Engagement | Lct_BB005 | Number | SSEN (SHEPD) | Charleston |  | 143.238 | 159.867 | 196.404 | 263.982 | 344.407 | 447.902 | 568.517 | 706.423 | 885.895 | 1082.952 | 1292.839 | 1516.328 | 1749.403 | 2097.258 | 2439.474 | 2775.414 | 3104.496 | 3413.413 | 3689.41 | 3945.209 | 4169.582 | 4368.715 | 4541.939 | 4691.579 | 4821.291 | 4937.942 | 5041.325 | 5134.657
Electric Engagement | Lct_BB005 | Number | SSEN (SHEPD) | Clachan |  | 42.306 | 55.213 | 78.33 | 103.054 | 131.419 | 166.792 | 206.241 | 249.161 | 310.067 | 376.129 | 445.576 | 518.58 | 593.682 | 701.906 | 804.85 | 902.317 | 994.139 | 1076.149 | 1143.249 | 1200.777 | 1245.613 | 1280.004 | 1304.106 | 1329.416 | 1347.708 | 1361.067 | 1369.558 | 1374.167
Electric Engagement | Lct_BB005 | Number | SSEN (SHEPD) | Clayhills |  | 121.643 | 133.834 | 161.887 | 218.394 | 286.028 | 373.471 | 476.021 | 594.064 | 745.569 | 912.116 | 1089.727 | 1279.077 | 1476.798 | 1772.251 | 2063.562 | 2350.189 | 2631.636 | 2896.604 | 3135.134 | 3357.217 | 3553.237 | 3728.378 | 3881.992 | 4013.868 | 4129.004 | 4233.242 | 4326.379 | 4411.15
Electric Engagement | Lct_BB005 | Number | SSEN (SHEPD) | Coupar Angus |  | 271.13 | 302.607 | 371.767 | 499.683 | 651.917 | 847.819 | 1076.127 | 1337.164 | 1676.881 | 2049.884 | 2447.172 | 2870.207 | 3311.387 | 3969.831 | 4617.6 | 5253.49 | 5876.399 | 6461.136 | 6983.564 | 7467.756 | 7892.465 | 8269.398 | 8597.286 | 8880.536 | 9126.063 | 9346.867 | 9542.558 | 9719.223
Electric Engagement | Lct_BB005 | Number | SSEN (SHEPD) | Craigiebuckler |  | 322.503 | 354.826 | 429.199 | 579.013 | 758.326 | 990.158 | 1262.042 | 1574.999 | 1976.675 | 2418.228 | 2889.117 | 3391.125 | 3915.33 | 4698.644 | 5470.976 | 6230.89 | 6977.069 | 7679.561 | 8311.957 | 8900.751 | 9420.446 | 9884.784 | 10292.05 | 10641.684 | 10946.934 | 11223.294 | 11470.222 | 11694.97
Electric Engagement | Lct_BB005 | Number | SSEN (SHEPD) | Dallas |  | 0 | 0 | 0 | 0 | 0 | 0 | 0 | 0 | 0 | 0 | 0 | 0 | 0 | 0 | 0 | 0 | 0 | 0 | 0 | 0 | 0 | 0 | 0 | 0 | 0 | 0 | 0 | 0
Electric Engagement | Lct_BB005 | Number | SSEN (SHEPD) | Dounreay |  | 99.398 | 120.361 | 160.242 | 212.152 | 272.394 | 348.282 | 434.152 | 529.167 | 659.399 | 800.966 | 950.142 | 1107.328 | 1269.442 | 1502.99 | 1725.981 | 1937.988 | 2138.647 | 2318.97 | 2469.724 | 2600.843 | 2705.473 | 2788.367 | 2849.744 | 2911.809 | 2959.033 | 2995.931 | 3022.595 | 3041.159
Electric Engagement | Lct_BB005 | Number | SSEN (SHEPD) | Dudhope |  | 427.97 | 477.655 | 586.822 | 788.732 | 1029.028 | 1338.252 | 1698.628 | 2110.666 | 2646.897 | 3235.668 | 3862.774 | 4530.518 | 5226.905 | 6266.235 | 7288.716 | 8292.446 | 9275.685 | 10198.672 | 11023.305 | 11787.586 | 12457.973 | 13052.948 | 13570.509 | 14017.608 | 14405.164 | 14753.695 | 15062.586 | 15341.446
Electric Engagement | Lct_BB005 | Number | SSEN (SHEPD) | Dunbeath |  | 0 | 0 | 0 | 0 | 0 | 0 | 0 | 0 | 0 | 0 | 0 | 0 | 0 | 0 | 0 | 0 | 0 | 0 | 0 | 0 | 0 | 0 | 0 | 0 | 0 | 0 | 0 | 0
Electric Engagement | Lct_BB005 | Number | SSEN (SHEPD) | Dunoon |  | 290.512 | 327.298 | 406.118 | 555.906 | 738.957 | 979.609 | 1268.083 | 1607.775 | 2027.003 | 2490.956 | 2989.229 | 3524.029 | 4086.412 | 4943.221 | 5802.019 | 6661.238 | 7519.381 | 8343.794 | 9108.347 | 9837.989 | 10503.387 | 11118.314 | 11679.483 | 12144.123 | 12563.384 | 12954.404 | 13316.096 | 13656.447
Electric Engagement | Lct_BB005 | Number | SSEN (SHEPD) | Dunvegan |  | 71.564 | 82.231 | 104.122 | 138.512 | 178.756 | 229.817 | 288.181 | 353.502 | 441.597 | 537.742 | 639.491 | 747.159 | 858.704 | 1022.041 | 1180.071 | 1332.496 | 1479.052 | 1613.471 | 1729.303 | 1833.233 | 1920.263 | 1993.535 | 2053.003 | 2107.895 | 2152.844 | 2191.035 | 2222.464 | 2248.632
Electric Engagement | Lct_BB005 | Number | SSEN (SHEPD) | Dyce |  | 332.125 | 365.412 | 442.004 | 596.288 | 780.95 | 1019.698 | 1299.694 | 1621.988 | 2035.647 | 2490.374 | 2975.312 | 3492.297 | 4032.141 | 4838.825 | 5634.198 | 6416.784 | 7185.225 | 7908.675 | 8559.939 | 9166.299 | 9701.498 | 10179.69 | 10599.106 | 10959.171 | 11273.528 | 11558.133 | 11812.428 | 12043.881
Electric Engagement | Lct_BB005 | Number | SSEN (SHEPD) | Elgin |  | 442.694 | 508.681 | 644.099 | 856.836 | 1105.789 | 1421.655 | 1782.691 | 2186.771 | 2731.726 | 3326.481 | 3955.904 | 4621.938 | 5311.962 | 6322.367 | 7299.944 | 8242.846 | 9149.446 | 9980.962 | 10697.498 | 11340.413 | 11878.782 | 12332.048 | 12699.913 | 13039.481 | 13317.532 | 13553.783 | 13748.206 | 13910.079
Electric Engagement | Lct_BB005 | Number | SSEN (SHEPD) | Fasnakyle |  | 15.789 | 18.142 | 22.972 | 30.559 | 39.437 | 50.703 | 63.579 | 77.99 | 97.426 | 118.638 | 141.086 | 164.839 | 189.449 | 225.485 | 260.349 | 293.978 | 326.311 | 355.967 | 381.522 | 404.451 | 423.652 | 439.817 | 452.937 | 465.048 | 474.964 | 483.39 | 490.324 | 496.097
Electric Engagement | Lct_BB005 | Number | SSEN (SHEPD) | Fetteresso |  | 0 | 0 | 0 | 0 | 0 | 0 | 0 | 0 | 0 | 0 | 0 | 0 | 0 | 0 | 0 | 0 | 0 | 0 | 0 | 0 | 0 | 0 | 0 | 0 | 0 | 0 | 0 | 0
Electric Engagement | Lct_BB005 | Number | SSEN (SHEPD) | Fiddes |  | 157.298 | 173.063 | 209.338 | 282.409 | 369.867 | 482.941 | 615.55 | 768.192 | 964.106 | 1179.469 | 1409.141 | 1653.991 | 1909.667 | 2291.722 | 2668.42 | 3039.061 | 3403.003 | 3745.638 | 4054.083 | 4341.262 | 4594.739 | 4821.216 | 5019.856 | 5190.387 | 5339.27 | 5474.062 | 5594.499 | 5704.118
Electric Engagement | Lct_BB005 | Number | SSEN (SHEPD) | Finstown |  | 0 | 0 | 0 | 0 | 0 | 0 | 0 | 0 | 0 | 0 | 0 | 0 | 0 | 0 | 0 | 0 | 0 | 0 | 0 | 0 | 0 | 0 | 0 | 0 | 0 | 0 | 0 | 0
Electric Engagement | Lct_BB005 | Number | SSEN (SHEPD) | Fort Augustus |  | 34.629 | 39.791 | 50.383 | 67.024 | 86.498 | 111.206 | 139.447 | 171.056 | 213.684 | 260.207 | 309.442 | 361.541 | 415.517 | 494.554 | 571.023 | 644.779 | 715.696 | 780.74 | 836.79 | 887.08 | 929.193 | 964.649 | 993.424 | 1019.986 | 1041.736 | 1060.216 | 1075.425 | 1088.087
Electric Engagement | Lct_BB005 | Number | SSEN (SHEPD) | Fort William |  | 240.029 | 275.807 | 349.231 | 464.577 | 599.559 | 770.822 | 966.576 | 1185.668 | 1481.143 | 1803.619 | 2144.892 | 2506.016 | 2880.148 | 3427.99 | 3958.032 | 4469.274 | 4960.833 | 5411.681 | 5800.188 | 6148.776 | 6440.68 | 6686.441 | 6885.897 | 7070.011 | 7220.771 | 7348.866 | 7454.282 | 7542.05
Electric Engagement | Lct_BB005 | Number | SSEN (SHEPD) | Fraserburgh |  | 177.995 | 195.835 | 236.883 | 319.568 | 418.535 | 546.487 | 696.545 | 869.272 | 1090.964 | 1334.666 | 1594.558 | 1871.626 | 2160.945 | 2593.271 | 3019.535 | 3438.946 | 3850.777 | 4238.495 | 4587.527 | 4912.493 | 5199.322 | 5455.599 | 5680.377 | 5873.347 | 6041.82 | 6194.348 | 6330.633 | 6454.675
Electric Engagement | Lct_BB005 | Number | SSEN (SHEPD) | Glenfarclas |  | 0 | 0 | 0 | 0 | 0 | 0 | 0 | 0 | 0 | 0 | 0 | 0 | 0 | 0 | 0 | 0 | 0 | 0 | 0 | 0 | 0 | 0 | 0 | 0 | 0 | 0 | 0 | 0
Electric Engagement | Lct_BB005 | Number | SSEN (SHEPD) | Grudie Bridge |  | 146.75 | 168.624 | 213.514 | 284.035 | 366.561 | 471.268 | 590.949 | 724.898 | 905.547 | 1102.703 | 1311.352 | 1532.138 | 1760.875 | 2095.817 | 2419.877 | 2732.441 | 3032.972 | 3308.614 | 3546.14 | 3759.261 | 3937.727 | 4087.981 | 4209.926 | 4322.49 | 4414.662 | 4492.977 | 4557.427 | 4611.086
Electric Engagement | Lct_BB005 | Number | SSEN (SHEPD) | Inverness |  | 826.845 | 950.092 | 1203.02 | 1600.36 | 2065.344 | 2655.304 | 3329.632 | 4084.354 | 5102.198 | 6213.054 | 7388.662 | 8632.651 | 9921.448 | 11808.638 | 13634.513 | 15395.624 | 17088.93 | 18642 | 19980.315 | 21181.121 | 22186.663 | 23033.254 | 23720.336 | 24354.567 | 24873.898 | 25315.157 | 25678.292 | 25980.63
Electric Engagement | Lct_BB005 | Number | SSEN (SHEPD) | Keith |  | 391.945 | 450.367 | 570.261 | 758.61 | 979.024 | 1258.68 | 1578.328 | 1936.085 | 2418.567 | 2945.141 | 3502.408 | 4092.089 | 4703.011 | 5597.585 | 6463.095 | 7297.905 | 8100.574 | 8836.767 | 9471.161 | 10040.373 | 10517.025 | 10918.33 | 11244.024 | 11544.664 | 11790.84 | 12000.008 | 12172.143 | 12315.459
Electric Engagement | Lct_BB005 | Number | SSEN (SHEPD) | Killin |  | 46.449 | 51.841 | 63.69 | 85.604 | 111.684 | 145.245 | 184.357 | 229.077 | 287.276 | 351.177 | 419.239 | 491.712 | 567.293 | 680.094 | 791.067 | 900.005 | 1006.719 | 1106.894 | 1196.394 | 1279.344 | 1352.103 | 1416.678 | 1472.85 | 1521.375 | 1563.438 | 1601.265 | 1634.79 | 1665.056
Electric Engagement | Lct_BB005 | Number | SSEN (SHEPD) | Kinlochleven |  | 17.018 | 19.554 | 24.76 | 32.938 | 42.508 | 54.65 | 68.529 | 84.062 | 105.011 | 127.874 | 152.07 | 177.673 | 204.198 | 243.039 | 280.619 | 316.865 | 351.716 | 383.68 | 411.225 | 435.939 | 456.635 | 474.059 | 488.2 | 501.254 | 511.942 | 521.024 | 528.498 | 534.72
Electric Engagement | Lct_BB005 | Number | SSEN (SHEPD) | Kintore |  | 649.522 | 714.621 | 864.41 | 1166.136 | 1527.273 | 1994.183 | 2541.758 | 3172.056 | 3981.033 | 4870.323 | 5818.696 | 6829.744 | 7885.494 | 9463.094 | 11018.573 | 12549.043 | 14051.853 | 15466.675 | 16740.324 | 17926.158 | 18972.825 | 19908.005 | 20728.241 | 21432.406 | 22047.181 | 22603.771 | 23101.085 | 23553.729
Electric Engagement | Lct_BB005 | Number | SSEN (SHEPD) | Lairg |  | 12.984 | 15.722 | 20.932 | 27.712 | 35.581 | 45.494 | 56.711 | 69.123 | 86.134 | 104.626 | 124.112 | 144.645 | 165.821 | 196.328 | 225.457 | 253.15 | 279.361 | 302.916 | 322.608 | 339.736 | 353.403 | 364.231 | 372.248 | 380.355 | 386.524 | 391.344 | 394.827 | 397.252
Electric Engagement | Lct_BB005 | Number | SSEN (SHEPD) | Lunanhead |  | 268.528 | 299.703 | 368.199 | 494.887 | 645.66 | 839.682 | 1065.799 | 1324.33 | 1660.787 | 2030.209 | 2423.685 | 2842.659 | 3279.605 | 3931.729 | 4573.281 | 5203.068 | 5819.998 | 6399.124 | 6916.537 | 7396.082 | 7816.715 | 8190.03 | 8514.771 | 8795.303 | 9038.473 | 9257.158 | 9450.97 | 9625.94
Electric Engagement | Lct_BB005 | Number | SSEN (SHEPD) | Lyndhurst |  | 213.901 | 238.734 | 293.296 | 394.212 | 514.313 | 668.865 | 848.983 | 1054.921 | 1322.932 | 1617.203 | 1930.634 | 2264.376 | 2612.433 | 3131.896 | 3642.937 | 4144.606 | 4636.033 | 5097.347 | 5509.502 | 5891.494 | 6226.557 | 6523.928 | 6782.608 | 7006.07 | 7199.772 | 7373.97 | 7528.355 | 7667.731
Electric Engagement | Lct_BB005 | Number | SSEN (SHEPD) | Macduff |  | 161.217 | 185.248 | 234.563 | 312.036 | 402.698 | 517.727 | 649.207 | 796.361 | 994.819 | 1211.412 | 1440.63 | 1683.181 | 1934.469 | 2302.431 | 2658.437 | 3001.816 | 3331.974 | 3634.789 | 3895.732 | 4129.864 | 4325.923 | 4490.99 | 4624.956 | 4748.617 | 4849.876 | 4935.912 | 5006.715 | 5065.665
Electric Engagement | Lct_BB005 | Number | SSEN (SHEPD) | Milton of Craigie |  | 440.122 | 491.218 | 603.484 | 811.127 | 1058.246 | 1376.251 | 1746.86 | 2170.597 | 2722.054 | 3327.543 | 3972.456 | 4659.16 | 5375.321 | 6444.162 | 7495.676 | 8527.906 | 9539.063 | 10488.259 | 11336.306 | 12122.288 | 12811.711 | 13423.58 | 13955.837 | 14415.631 | 14814.192 | 15172.619 | 15490.28 | 15777.059
Electric Engagement | Lct_BB005 | Number | SSEN (SHEPD) | Mybster |  | 81.545 | 98.743 | 131.462 | 174.048 | 223.471 | 285.729 | 356.177 | 434.127 | 540.969 | 657.109 | 779.493 | 908.448 | 1041.445 | 1233.047 | 1415.988 | 1589.918 | 1754.537 | 1902.474 | 2026.152 | 2133.722 | 2219.56 | 2287.566 | 2337.919 | 2388.837 | 2427.579 | 2457.85 | 2479.725 | 2494.955
Electric Engagement | Lct_BB005 | Number | SSEN (SHEPD) | Nairn |  | 275.61 | 316.692 | 401 | 533.444 | 688.436 | 885.087 | 1109.859 | 1361.429 | 1700.704 | 2070.983 | 2462.846 | 2877.502 | 3307.094 | 3936.146 | 4544.761 | 5131.788 | 5696.214 | 6213.895 | 6659.993 | 7060.255 | 7395.43 | 7677.622 | 7906.646 | 8118.052 | 8291.16 | 8438.244 | 8559.286 | 8660.064
Electric Engagement | Lct_BB005 | Number | SSEN (SHEPD) | Orrin |  | 0 | 0 | 0 | 0 | 0 | 0 | 0 | 0 | 0 | 0 | 0 | 0 | 0 | 0 | 0 | 0 | 0 | 0 | 0 | 0 | 0 | 0 | 0 | 0 | 0 | 0 | 0 | 0
Electric Engagement | Lct_BB005 | Number | SSEN (SHEPD) | Persley |  | 427.733 | 470.603 | 569.244 | 767.942 | 1005.763 | 1313.24 | 1673.838 | 2088.911 | 2621.651 | 3207.28 | 3831.817 | 4497.627 | 5192.876 | 6231.781 | 7256.119 | 8263.988 | 9253.641 | 10185.352 | 11024.095 | 11805.008 | 12494.276 | 13110.124 | 13650.279 | 14113.996 | 14518.847 | 14885.381 | 15212.881 | 15510.962
Electric Engagement | Lct_BB005 | Number | SSEN (SHEPD) | Peterhead Grange |  | 192.755 | 212.074 | 256.526 | 346.067 | 453.24 | 591.802 | 754.303 | 941.353 | 1181.428 | 1445.338 | 1726.781 | 2026.824 | 2340.133 | 2808.308 | 3269.919 | 3724.108 | 4170.088 | 4589.957 | 4967.931 | 5319.844 | 5630.457 | 5907.985 | 6151.402 | 6360.373 | 6542.816 | 6707.992 | 6855.578 | 6989.906
Electric Engagement | Lct_BB005 | Number | SSEN (SHEPD) | Peterhead Shell |  | 94.552 | 104.028 | 125.833 | 169.755 | 222.327 | 290.295 | 370.006 | 461.759 | 579.523 | 708.978 | 847.033 | 994.212 | 1147.899 | 1377.552 | 1603.984 | 1826.776 | 2045.542 | 2251.499 | 2436.905 | 2609.528 | 2761.892 | 2898.027 | 3017.43 | 3119.936 | 3209.429 | 3290.452 | 3362.847 | 3428.739
Electric Engagement | Lct_BB005 | Number | SSEN (SHEPD) | Port Ann |  | 207.225 | 270.445 | 383.677 | 504.783 | 643.72 | 816.985 | 1010.217 | 1220.449 | 1518.779 | 1842.364 | 2182.531 | 2540.123 | 2907.99 | 3438.097 | 3942.342 | 4419.757 | 4869.522 | 5271.224 | 5599.896 | 5881.682 | 6101.296 | 6269.753 | 6387.808 | 6511.786 | 6601.382 | 6666.82 | 6708.409 | 6730.987
Electric Engagement | Lct_BB005 | Number | SSEN (SHEPD) | Quoich |  | 3.947 | 4.535 | 5.743 | 7.64 | 9.859 | 12.676 | 15.895 | 19.498 | 24.356 | 29.659 | 35.271 | 41.21 | 47.362 | 56.371 | 65.087 | 73.494 | 81.578 | 88.992 | 95.38 | 101.113 | 105.913 | 109.954 | 113.234 | 116.262 | 118.741 | 120.848 | 122.581 | 124.024
Electric Engagement | Lct_BB005 | Number | SSEN (SHEPD) | Rannoch |  | 3.942 | 4.4 | 5.406 | 7.266 | 9.479 | 12.328 | 15.648 | 19.443 | 24.383 | 29.807 | 35.584 | 41.735 | 48.15 | 57.724 | 67.143 | 76.389 | 85.447 | 93.949 | 101.546 | 108.586 | 114.762 | 120.243 | 125.011 | 129.129 | 132.699 | 135.91 | 138.756 | 141.324
Electric Engagement | Lct_BB005 | Number | SSEN (SHEPD) | Redmoss |  | 366.441 | 403.168 | 487.674 | 657.899 | 861.642 | 1125.058 | 1433.984 | 1789.579 | 2245.98 | 2747.691 | 3282.734 | 3853.137 | 4448.76 | 5338.794 | 6216.349 | 7079.795 | 7927.635 | 8725.836 | 9444.391 | 10113.403 | 10703.901 | 11231.501 | 11694.254 | 12091.522 | 12438.36 | 12752.372 | 13032.942 | 13288.31
Electric Engagement | Lct_BB005 | Number | SSEN (SHEPD) | Rothienorman |  | 0 | 0 | 0 | 0 | 0 | 0 | 0 | 0 | 0 | 0 | 0 | 0 | 0 | 0 | 0 | 0 | 0 | 0 | 0 | 0 | 0 | 0 | 0 | 0 | 0 | 0 | 0 | 0
Electric Engagement | Lct_BB005 | Number | SSEN (SHEPD) | Shin |  | 13.635 | 16.511 | 21.982 | 29.103 | 37.367 | 47.777 | 59.556 | 72.59 | 90.455 | 109.875 | 130.339 | 151.902 | 174.14 | 206.178 | 236.767 | 265.85 | 293.376 | 318.113 | 338.793 | 356.78 | 371.133 | 382.504 | 390.923 | 399.438 | 405.916 | 410.977 | 414.635 | 417.181
Electric Engagement | Lct_BB005 | Number | SSEN (SHEPD) | Sloy |  | 34.86 | 45.495 | 64.543 | 84.916 | 108.288 | 137.435 | 169.941 | 205.307 | 255.493 | 309.927 | 367.151 | 427.306 | 489.19 | 578.366 | 663.191 | 743.503 | 819.164 | 886.739 | 942.029 | 989.432 | 1026.376 | 1054.714 | 1074.574 | 1095.429 | 1110.502 | 1121.51 | 1128.506 | 1132.304
Electric Engagement | Lct_BB005 | Number | SSEN (SHEPD) | St Fergus Gas Terminal |  | 40.814 | 44.905 | 54.317 | 73.277 | 95.969 | 125.309 | 159.717 | 199.323 | 250.156 | 306.037 | 365.63 | 429.161 | 495.501 | 594.633 | 692.375 | 788.545 | 882.977 | 971.88 | 1051.913 | 1126.427 | 1192.197 | 1250.961 | 1302.502 | 1346.749 | 1385.38 | 1420.354 | 1451.604 | 1480.047
Electric Engagement | Lct_BB005 | Number | SSEN (SHEPD) | Strichen |  | 150.567 | 165.658 | 200.381 | 270.324 | 354.04 | 462.276 | 589.211 | 735.321 | 922.852 | 1129 | 1348.845 | 1583.218 | 1827.954 | 2193.66 | 2554.239 | 2909.021 | 3257.391 | 3585.364 | 3880.611 | 4155.502 | 4398.132 | 4614.918 | 4805.059 | 4968.293 | 5110.805 | 5239.829 | 5355.113 | 5460.041
Electric Engagement | Lct_BB005 | Number | SSEN (SHEPD) | Tarland |  | 183.74 | 202.156 | 244.529 | 329.883 | 432.043 | 564.125 | 719.026 | 897.328 | 1126.176 | 1377.743 | 1646.024 | 1932.035 | 2230.691 | 2676.971 | 3116.994 | 3549.942 | 3975.065 | 4375.297 | 4735.594 | 5071.049 | 5367.136 | 5631.685 | 5863.718 | 6062.915 | 6236.827 | 6394.278 | 6534.961 | 6663.007
Electric Engagement | Lct_BB005 | Number | SSEN (SHEPD) | Taynuilt |  | 342.461 | 446.939 | 634.068 | 834.208 | 1063.817 | 1350.157 | 1669.494 | 2016.925 | 2509.949 | 3044.707 | 3606.871 | 4197.83 | 4805.77 | 5681.83 | 6515.15 | 7304.131 | 8047.416 | 8711.272 | 9254.438 | 9720.12 | 10083.057 | 10361.451 | 10556.549 | 10761.437 | 10909.504 | 11017.646 | 11086.378 | 11123.689
Electric Engagement | Lct_BB005 | Number | SSEN (SHEPD) | Thurso |  | 371.431 | 449.766 | 598.797 | 792.773 | 1017.888 | 1301.469 | 1622.351 | 1977.406 | 2464.06 | 2993.07 | 3550.514 | 4137.892 | 4743.683 | 5616.412 | 6449.69 | 7241.923 | 7991.749 | 8665.584 | 9228.927 | 9718.897 | 10109.881 | 10419.641 | 10648.994 | 10880.922 | 11057.388 | 11195.269 | 11294.909 | 11364.277
Electric Engagement | Lct_BB005 | Number | SSEN (SHEPD) | Tummel Bridge |  | 91.377 | 101.986 | 125.294 | 168.405 | 219.712 | 285.735 | 362.68 | 450.656 | 565.149 | 690.86 | 824.755 | 967.328 | 1116.016 | 1337.927 | 1556.241 | 1770.551 | 1980.486 | 2177.557 | 2353.627 | 2516.811 | 2659.948 | 2786.983 | 2897.49 | 2992.952 | 3075.7 | 3150.116 | 3216.069 | 3275.609
Electric Engagement | Lct_BB005 | Number | SSEN (SHEPD) | Willowdale |  | 196.403 | 216.087 | 261.381 | 352.617 | 461.817 | 603.002 | 768.578 | 959.168 | 1203.786 | 1472.69 | 1759.46 | 2065.181 | 2384.419 | 2861.454 | 3331.801 | 3794.585 | 4249.005 | 4676.82 | 5061.947 | 5420.52 | 5737.011 | 6019.791 | 6267.815 | 6480.74 | 6666.636 | 6834.938 | 6985.316 | 7122.187
Electric Engagement | Lct_BB005 | Number | SSEN (SHEPD) | Woodhill |  | 422.724 | 465.091 | 562.577 | 758.947 | 993.983 | 1297.858 | 1654.232 | 2064.444 | 2590.944 | 3169.713 | 3786.935 | 4444.948 | 5132.053 | 6158.79 | 7171.13 | 8167.194 | 9145.255 | 10066.053 | 10894.972 | 11666.739 | 12347.933 | 12956.568 | 13490.396 | 13948.681 | 14348.791 | 14711.032 | 15034.695 | 15329.285
Electric Engagement | Lct_BB005 | Number | SSEN South | Acton Lane 66kV |  | 194.343 | 227.102 | 292.394 | 401.268 | 534.777 | 710.771 | 922.47 | 1172.629 | 1462.455 | 1777.938 | 2110.868 | 2462.189 | 2825.089 | 3396.593 | 3962.333 | 4521.262 | 5072.411 | 5593.944 | 6087.778 | 6555.19 | 6976.909 | 7362.45 | 7709.954 | 8016.752 | 8293.6 | 8551.81 | 8790.665 | 9015.435
Electric Engagement | Lct_BB005 | Number | SSEN South | Axminster_H |  | 911.58 | 1073.299 | 1391.983 | 1883.949 | 2475.642 | 3243.658 | 4149.096 | 5197.108 | 6477.681 | 7870.24 | 9338.256 | 10885.739 | 12482.429 | 14963.748 | 17404.583 | 19800.393 | 22147.026 | 24349.557 | 26403.24 | 28326.483 | 30037.423 | 31578.907 | 32944.604 | 34168.314 | 35257.634 | 36261.475 | 37177.379 | 38028.179
Electric Engagement | Lct_BB005 | Number | SSEN South | Botley Wood |  | 1268.887 | 1434.503 | 1786.389 | 2430.868 | 3212.072 | 4232.476 | 5445.45 | 6861.577 | 8556.895 | 10402.084 | 12349.094 | 14403.412 | 16525.172 | 19869.883 | 23181.473 | 26453.815 | 29681.233 | 32735.934 | 35616.684 | 38341.333 | 40797.305 | 43040.411 | 45059.942 | 46845.664 | 48455.805 | 49956.529 | 51343.698 | 52648.137
Electric Engagement | Lct_BB005 | Number | SSEN South | Bramley |  | 1943.423 | 2249.001 | 2867.991 | 3845.297 | 5003.881 | 6489.995 | 8214.368 | 10176.623 | 12670.57 | 15377.865 | 18226.453 | 21223.613 | 24309.851 | 28962.547 | 33474.822 | 37838.167 | 42045.048 | 45916.971 | 49441.88 | 52664.858 | 55438.841 | 57849.846 | 59892.31 | 61785.243 | 63409.485 | 64856.119 | 66122.985 | 67252.786
Electric Engagement | Lct_BB005 | Number | SSEN South | Chickerell |  | 704.801 | 829.836 | 1076.232 | 1456.602 | 1914.078 | 2507.881 | 3207.933 | 4018.218 | 5008.312 | 6084.989 | 7220.007 | 8416.465 | 9650.969 | 11569.436 | 13456.603 | 15308.957 | 17123.291 | 18826.209 | 20414.043 | 21901.027 | 23223.864 | 24415.685 | 25471.593 | 26417.721 | 27259.945 | 28036.079 | 28744.223 | 29402.032
Electric Engagement | Lct_BB005 | Number | SSEN South | Cowley |  | 3842.18 | 4521.277 | 5860.595 | 7958.727 | 10494.612 | 13799.282 | 17715.686 | 22273.639 | 27768.901 | 33747.175 | 40052.181 | 46701.39 | 53565.251 | 64311.783 | 74918.359 | 85365.305 | 95634.508 | 105315.113 | 114390.029 | 122931.741 | 130582.127 | 137523.626 | 143725.326 | 149251.268 | 154204.687 | 158797.73 | 163018.378 | 166965.568
Electric Engagement | Lct_BB005 | Number | SSEN South | Ealing |  | 1683.889 | 1967.726 | 2533.448 | 3476.787 | 4633.575 | 6158.483 | 7992.747 | 10160.256 | 12671.456 | 15404.953 | 18289.633 | 21333.655 | 24478.003 | 29429.805 | 34331.663 | 39174.511 | 43949.946 | 48468.765 | 52747.594 | 56797.489 | 60451.482 | 63792.004 | 66802.949 | 69461.205 | 71859.954 | 74097.215 | 76166.778 | 78114.303
Electric Engagement | Lct_BB005 | Number | SSEN South | Fawley |  | 1458.046 | 1648.351 | 2052.694 | 2793.249 | 3690.911 | 4863.432 | 6257.229 | 7884.464 | 9832.512 | 11952.771 | 14190.032 | 16550.596 | 18988.656 | 22831.98 | 26637.244 | 30397.41 | 34105.954 | 37616.034 | 40926.23 | 44057.056 | 46879.151 | 49456.647 | 51777.239 | 53829.167 | 55679.34 | 57403.783 | 58997.744 | 60496.641
Electric Engagement | Lct_BB005 | Number | SSEN South | Fleet |  | 6751.704 | 7886.915 | 10150.817 | 13904.461 | 18495.977 | 24536.797 | 31784.928 | 40328.2 | 50315.819 | 61194.578 | 72682.997 | 84814.298 | 97354.607 | 117406.664 | 137382.599 | 157245.686 | 176961.411 | 195764.582 | 213620.556 | 230644.195 | 246149.051 | 260459.45 | 273499.833 | 284965.45 | 295411.407 | 305235.198 | 314407.35 | 323112.712
Electric Engagement | Lct_BB005 | Number | SSEN South | Iver 132kV |  | 1217.623 | 1287.461 | 1487.794 | 2050.949 | 2745.562 | 3665.384 | 4778.206 | 6100.834 | 7616.327 | 9268.627 | 11015.33 | 12861.654 | 14772.301 | 17859.015 | 20949.279 | 24037.438 | 27118.119 | 30073.65 | 32904.212 | 35620.988 | 38116.683 | 40439.809 | 42577.156 | 44440.497 | 46150.865 | 47769.627 | 49291.651 | 50745.43
Electric Engagement | Lct_BB005 | Number | SSEN South | Iver 66kV |  | 727.081 | 768.784 | 888.409 | 1224.687 | 1639.462 | 2188.716 | 2853.218 | 3643.001 | 4547.95 | 5534.59 | 6577.602 | 7680.1 | 8821.008 | 10664.183 | 12509.477 | 14353.514 | 16193.086 | 17957.927 | 19648.146 | 21270.418 | 22760.676 | 24147.889 | 25424.166 | 26536.826 | 27558.14 | 28524.755 | 29433.603 | 30301.701
Electric Engagement | Lct_BB005 | Number | SSEN South | Laleham |  | 925.664 | 978.756 | 1131.054 | 1559.176 | 2087.236 | 2786.504 | 3632.496 | 4637.986 | 5790.097 | 7046.211 | 8374.093 | 9777.708 | 11230.223 | 13576.81 | 15926.096 | 18273.781 | 20615.782 | 22862.641 | 25014.495 | 27079.847 | 28977.128 | 30743.22 | 32368.076 | 33784.629 | 35084.887 | 36315.506 | 37472.582 | 38577.776
Electric Engagement | Lct_BB005 | Number | SSEN South | Lovedean |  | 4704.04 | 5318.013 | 6622.531 | 9011.758 | 11907.851 | 15690.711 | 20187.468 | 25437.358 | 31722.272 | 38562.787 | 45780.778 | 53396.581 | 61262.406 | 73661.98 | 85938.762 | 98070.048 | 110034.789 | 121359.229 | 132038.794 | 142139.663 | 151244.486 | 159560.165 | 167047.006 | 173667.066 | 179636.211 | 185199.721 | 190342.255 | 195178.095
Electric Engagement | Lct_BB005 | Number | SSEN South | Mannington |  | 6294.586 | 7411.275 | 9611.834 | 13008.924 | 17094.645 | 22397.902 | 28650.074 | 35886.738 | 44729.267 | 54345.078 | 64481.933 | 75167.509 | 86192.874 | 103326.718 | 120181.016 | 136724.408 | 152928.234 | 168137.006 | 182317.967 | 195598.227 | 207412.498 | 218056.656 | 227486.981 | 235936.861 | 243458.768 | 250390.423 | 256714.866 | 262589.761
Electric Engagement | Lct_BB005 | Number | SSEN South | Melksham |  | 4109.407 | 4754.909 | 6062.774 | 8200.78 | 10769.987 | 14102.494 | 18027.676 | 22566.535 | 28124.469 | 34167.577 | 40537.15 | 47250.489 | 54176.164 | 64895.289 | 75421.48 | 85735.122 | 95818.352 | 105260.952 | 114042.055 | 122243.71 | 129514.057 | 136039.778 | 141795.277 | 146974.193 | 151568.226 | 155788.458 | 159624.928 | 163176.228
Electric Engagement | Lct_BB005 | Number | SSEN South | Minety |  | 1870.465 | 2164.276 | 2759.572 | 3732.721 | 4902.138 | 6418.984 | 8205.596 | 10271.533 | 12801.319 | 15551.94 | 18451.157 | 21506.844 | 24659.18 | 29538.168 | 34329.339 | 39023.764 | 43613.313 | 47911.269 | 51908.134 | 55641.254 | 58950.473 | 61920.763 | 64540.474 | 66897.743 | 68988.794 | 70909.703 | 72655.936 | 74272.369
Electric Engagement | Lct_BB005 | Number | SSEN South | North Hyde |  | 659.78 | 697.622 | 806.175 | 1111.325 | 1487.707 | 1986.121 | 2589.113 | 3305.791 | 4126.974 | 5022.288 | 5968.754 | 6969.201 | 8004.502 | 9677.065 | 11351.552 | 13024.898 | 14694.193 | 16295.673 | 17829.439 | 19301.547 | 20653.862 | 21912.668 | 23070.808 | 24080.476 | 25007.254 | 25884.395 | 26709.117 | 27496.86
Electric Engagement | Lct_BB005 | Number | SSEN South | Nursling |  | 2875.689 | 3251.025 | 4048.507 | 5509.097 | 7279.546 | 9592.096 | 12341.068 | 15550.447 | 19392.561 | 23574.326 | 27986.852 | 32642.569 | 37451.13 | 45031.278 | 52536.359 | 59952.496 | 67266.819 | 74189.713 | 80718.378 | 86893.274 | 92459.263 | 97542.831 | 102119.711 | 106166.707 | 109815.784 | 113216.886 | 116360.637 | 119316.898
Electric Engagement | Lct_BB005 | Number | UKPN Eastern | Amersham Main |  | 1274.367 | 1347.46 | 1557.129 | 2146.528 | 2873.511 | 3836.198 | 5000.881 | 6385.146 | 7971.263 | 9700.564 | 11528.668 | 13461.034 | 15460.721 | 18691.282 | 21925.559 | 25157.632 | 28381.879 | 31475.145 | 34437.617 | 37280.999 | 39892.999 | 42324.388 | 44561.339 | 46511.516 | 48301.591 | 49995.791 | 51588.745 | 53110.273
Electric Engagement | Lct_BB005 | Number | UKPN Eastern | Braintree |  | 2426.259 | 2959.221 | 3965.493 | 5356.003 | 7023.285 | 9182.042 | 11718.688 | 14644.57 | 18248.282 | 22165.488 | 26293.073 | 30642.132 | 35127.32 | 42041.877 | 48819.132 | 55446.435 | 61912.311 | 67952.043 | 73549.709 | 78761.878 | 83362.896 | 87474.345 | 91081.003 | 94338.204 | 97214.61 | 99846.26 | 102227.238 | 104421.123
Electric Engagement | Lct_BB005 | Number | UKPN Eastern | Bramford |  | 4878.97 | 5896.4 | 7836.2 | 10570.813 | 13843.581 | 18074.586 | 23036.063 | 28746.449 | 35815.928 | 43498.857 | 51592.653 | 60118.915 | 68910.031 | 82418.037 | 95637.363 | 108543.293 | 121113.495 | 132830.669 | 143671.486 | 153742.441 | 162604.565 | 170497.039 | 177391.966 | 183637.781 | 189134.746 | 194148.455 | 198668.068 | 202817.768
Electric Engagement | Lct_BB005 | Number | UKPN Eastern | Brimsdown |  | 1561.212 | 1562.328 | 1682.871 | 2301.998 | 3057.915 | 4050.979 | 5240.272 | 6639.393 | 8284.734 | 10077.242 | 11970.614 | 13970.365 | 16038.01 | 19334.706 | 22616.588 | 25877.617 | 29112.128 | 32194.299 | 35125.752 | 37919.513 | 40462.8 | 42809.025 | 44945.853 | 46817.594 | 48520.852 | 50121.03 | 51613.373 | 53028.301
Electric Engagement | Lct_BB005 | Number | UKPN Eastern | Burwell Main |  | 3436.1 | 3813.909 | 4657.854 | 6308.648 | 8296.2 | 10878.272 | 13925.843 | 17457.537 | 21755.693 | 26428.537 | 31353.232 | 36543.1 | 41896.442 | 50178.989 | 58309.953 | 66274.175 | 74057.865 | 81344.031 | 88116.36 | 94438.718 | 100039.477 | 105063.107 | 109490.075 | 113481.987 | 117021.749 | 120272.398 | 123226.292 | 125959.586
Electric Engagement | Lct_BB005 | Number | UKPN Eastern | Clacton |  | 366.864 | 443.367 | 589.227 | 794.85 | 1040.939 | 1359.081 | 1732.149 | 2161.529 | 2693.104 | 3270.806 | 3879.402 | 4520.516 | 5181.546 | 6197.252 | 7191.251 | 8161.686 | 9106.876 | 9987.924 | 10803.077 | 11560.341 | 12226.71 | 12820.168 | 13338.618 | 13808.259 | 14221.591 | 14598.587 | 14938.43 | 15250.458
Electric Engagement | Lct_BB005 | Number | UKPN Eastern | Eaton Socon |  | 2640.837 | 3055.432 | 3895.561 | 5351.115 | 7138.227 | 9496.329 | 12336.323 | 15696.464 | 19587.769 | 23827.644 | 28306.686 | 33037.991 | 37930.601 | 45790.327 | 53636.563 | 61454.909 | 69231.776 | 76667.359 | 83739.834 | 90499.137 | 96674.761 | 102392.531 | 107621.396 | 112205.207 | 116393.084 | 120340.97 | 124036.765 | 127552.946
Electric Engagement | Lct_BB005 | Number | UKPN Eastern | Elstree |  | 2735.346 | 2892.234 | 3342.276 | 4607.383 | 6167.804 | 8234.15 | 10734.066 | 13705.302 | 17109.8 | 20821.632 | 24745.538 | 28893.237 | 33185.434 | 40119.625 | 47061.791 | 53999.226 | 60919.864 | 67559.357 | 73918.112 | 80021.248 | 85627.736 | 90846.555 | 95648.026 | 99833.953 | 103676.232 | 107312.724 | 110731.895 | 113997.757
Electric Engagement | Lct_BB005 | Number | UKPN Eastern | Loudwater |  | 296.553 | 313.562 | 362.353 | 499.51 | 668.684 | 892.707 | 1163.736 | 1485.863 | 1854.962 | 2257.381 | 2682.792 | 3132.465 | 3597.805 | 4349.576 | 5102.213 | 5854.336 | 6604.638 | 7324.46 | 8013.845 | 8675.518 | 9283.346 | 9849.146 | 10369.698 | 10823.516 | 11240.077 | 11634.328 | 12005.018 | 12359.087
Electric Engagement | Lct_BB005 | Number | UKPN Eastern | Mill Hill |  | 4399.871 | 4652.23 | 5376.132 | 7411.087 | 9921.064 | 13244.832 | 17266.008 | 22045.313 | 27521.532 | 33492.105 | 39803.802 | 46475.478 | 53379.582 | 64533.398 | 75700.041 | 86859.076 | 97991.09 | 108670.878 | 118899.09 | 128716.134 | 137734.307 | 146128.905 | 153852.188 | 160585.354 | 166765.754 | 172615.139 | 178114.96 | 183368.179
Electric Engagement | Lct_BB005 | Number | UKPN Eastern | Norwich Main |  | 4483.293 | 5391.385 | 7132.515 | 9616.244 | 12586.261 | 16423.23 | 20918.506 | 26087.26 | 32497.455 | 39462.026 | 46796.924 | 54521.527 | 62483.632 | 74639.836 | 86502.736 | 98050.095 | 109261.944 | 119672.492 | 129239.827 | 138081.45 | 145806.074 | 152632.179 | 158538.291 | 163928.9 | 168636.185 | 172898.765 | 176708.28 | 180176.404
Electric Engagement | Lct_BB005 | Number | UKPN Eastern | Pelham |  | 1120.07 | 1147.379 | 1274.726 | 1743.988 | 2317.06 | 3070.052 | 3972.043 | 5033.423 | 6278.491 | 7634.127 | 9065.141 | 10575.617 | 12136.337 | 14622.108 | 17093.612 | 19546.298 | 21975.905 | 24287.54 | 26475.408 | 28555.599 | 30443.526 | 32179.837 | 33755.66 | 35147.005 | 36410.758 | 37596.131 | 38699.653 | 39744.224
Electric Engagement | Lct_BB005 | Number | UKPN Eastern | Rayleigh |  | 2887.711 | 3383.613 | 4367.875 | 6009.552 | 8029.411 | 10698.985 | 13920.796 | 17740.654 | 22145.74 | 26947.853 | 32023.614 | 37388.117 | 42938.687 | 51888.708 | 60841.461 | 69780.55 | 78690.428 | 87229.842 | 95376.48 | 103182.853 | 110339.091 | 116986.855 | 123088.989 | 128394.375 | 133251.536 | 137838.416 | 142140.74 | 146241.177
Electric Engagement | Lct_BB005 | Number | UKPN Eastern | Rye House |  | 1166.117 | 1381.452 | 1802.163 | 2477.942 | 3308.712 | 4406.007 | 5729.213 | 7296.758 | 9108.115 | 11082.569 | 13169.355 | 15374.663 | 17656.254 | 21335.672 | 25015.938 | 28690.313 | 32352.405 | 35861.921 | 39211.855 | 42422.01 | 45364.978 | 48098.988 | 50608.753 | 52800.693 | 54809.122 | 56707.133 | 58488.783 | 60188.024
Electric Engagement | Lct_BB005 | Number | UKPN Eastern | Sheringham Shoal |  | 2242.189 | 2696.344 | 3567.12 | 4809.285 | 6294.652 | 8213.601 | 10461.782 | 13046.784 | 16252.656 | 19735.783 | 23404.119 | 27267.354 | 31249.369 | 37328.941 | 43261.825 | 49036.901 | 54644.18 | 59850.713 | 64635.537 | 69057.417 | 72920.663 | 76334.54 | 79288.31 | 81984.267 | 84338.478 | 86470.283 | 88375.501 | 90109.983
Electric Engagement | Lct_BB005 | Number | UKPN Eastern | Sundon |  | 2175.568 | 2547.592 | 3286.685 | 4519.793 | 6036.005 | 8038.941 | 10454.696 | 13317.078 | 16620.896 | 20221.487 | 24026.125 | 28046.02 | 32204.048 | 38909.931 | 45615.589 | 52308.737 | 58977.735 | 65366.879 | 71462.274 | 77301.175 | 82651.573 | 87619.766 | 92178.081 | 96164.427 | 99816.085 | 103266.225 | 106504.067 | 109591.469
Electric Engagement | Lct_BB005 | Number | UKPN Eastern | Tilbury |  | 540.784 | 588.753 | 703.86 | 965.69 | 1286.653 | 1709.639 | 2218.258 | 2819.07 | 3518.786 | 4281.473 | 5087.515 | 5939.299 | 6820.504 | 8244.14 | 9668.892 | 11092.15 | 12511.441 | 13872.487 | 15173.327 | 16420.898 | 17565.81 | 18630.513 | 19609.002 | 20461.663 | 21243.466 | 21982.712 | 22677.075 | 23339.697
Electric Engagement | Lct_BB005 | Number | UKPN Eastern | Tottenham |  | 2988.351 | 3171.679 | 3681.736 | 5061.277 | 6756.764 | 8995.721 | 11694.916 | 14891.677 | 18580.643 | 22599.073 | 26843.063 | 31324.92 | 35958.298 | 43323.388 | 50646.243 | 57913.374 | 65112.16 | 71961.435 | 78472.377 | 84668.871 | 90299.692 | 95484.853 | 100197.545 | 104298.719 | 108019.04 | 111504.782 | 114745.837 | 117810.282
Electric Engagement | Lct_BB005 | Number | UKPN Eastern | Walpole (_A) |  | 1975.989 | 2283.032 | 2906.76 | 3920.64 | 5133.813 | 6701.946 | 8540.426 | 10655.944 | 13274.386 | 16119.299 | 19115.504 | 22270.919 | 25523.374 | 30495.507 | 35350.077 | 40077.988 | 44671.063 | 48938.802 | 52863.301 | 56492.965 | 59667.527 | 62476.153 | 64909.84 | 67131.883 | 69075.257 | 70837.558 | 72415.262 | 73854.036
Electric Engagement | Lct_BB005 | Number | UKPN Eastern | Warley |  | 1845.98 | 2112.943 | 2664.988 | 3701.14 | 4991.024 | 6711.297 | 8811.148 | 11328.973 | 14153.386 | 17236.308 | 20499.391 | 23952.752 | 27531.028 | 33413.105 | 39346.127 | 45319.311 | 51322.252 | 57131.051 | 62732.889 | 68154.701 | 73187.939 | 77921.394 | 82325.848 | 86132.172 | 89657.661 | 93019.643 | 96206.779 | 99273.431
Electric Engagement | Lct_BB005 | Number | UKPN Eastern | Watford South |  | 1916.977 | 2026.927 | 2342.324 | 3228.932 | 4322.502 | 5770.633 | 7522.616 | 9604.908 | 11990.839 | 14592.154 | 17342.094 | 20248.872 | 23256.917 | 28116.516 | 32981.704 | 37843.576 | 42693.677 | 47346.747 | 51803.07 | 56080.252 | 60009.374 | 63666.811 | 67031.763 | 69965.332 | 72658.067 | 75206.582 | 77602.795 | 79891.567
Electric Engagement | Lct_BB005 | Number | UKPN Eastern | West Thurrock |  | 525.699 | 557.95 | 647.677 | 890.361 | 1188.624 | 1582.493 | 2057.325 | 2619.687 | 3268.636 | 3975.543 | 4722.129 | 5510.56 | 6325.647 | 7621.285 | 8909.494 | 10187.9 | 11454.283 | 12659.181 | 13804.562 | 14894.625 | 15885.178 | 16797.331 | 17626.37 | 18347.833 | 19002.298 | 19615.496 | 20185.65 | 20724.736
Electric Engagement | Lct_BB005 | Number | UKPN Eastern | Wymondley |  | 2606.564 | 2670.116 | 2966.469 | 4058.51 | 5392.132 | 7144.452 | 9243.514 | 11713.497 | 14610.949 | 17765.709 | 21095.884 | 24610.978 | 28242.998 | 34027.742 | 39779.287 | 45487.039 | 51141.084 | 56520.589 | 61612.073 | 66452.977 | 70846.453 | 74887.097 | 78554.264 | 81792.124 | 84733.057 | 87491.591 | 90059.645 | 92490.511
Electric Engagement | Lct_BB005 | Number | UKPN London | Acton Lane 22kV |  | 343.263 | 401.123 | 516.446 | 708.747 | 944.56 | 1255.414 | 1629.331 | 2071.18 | 2583.091 | 3140.317 | 3728.362 | 4348.89 | 4989.869 | 5999.299 | 6998.548 | 7985.768 | 8959.246 | 9880.412 | 10752.657 | 11578.232 | 12323.103 | 13004.072 | 13617.857 | 14159.745 | 14648.733 | 15104.801 | 15526.684 | 15923.689
Electric Engagement | Lct_BB005 | Number | UKPN London | Barking |  | 796.26 | 845.109 | 981.015 | 1348.601 | 1800.371 | 2396.951 | 3116.164 | 3967.956 | 4950.898 | 6021.627 | 7152.458 | 8346.669 | 9581.254 | 11543.716 | 13494.924 | 15431.285 | 17349.434 | 19174.455 | 20909.326 | 22560.41 | 24060.768 | 25442.378 | 26698.096 | 27790.873 | 28782.17 | 29710.962 | 30574.556 | 31391.091
Electric Engagement | Lct_BB005 | Number | UKPN London | Barking West |  | 1897.911 | 2014.343 | 2338.281 | 3214.432 | 4291.24 | 5713.208 | 7427.474 | 9457.747 | 11800.619 | 14352.736 | 17048.106 | 19894.546 | 22837.218 | 27514.808 | 32165.574 | 36780.949 | 41352.918 | 45702.913 | 49838.031 | 53773.442 | 57349.592 | 60642.703 | 63635.747 | 66240.414 | 68603.201 | 70817.006 | 72875.409 | 74821.647
Electric Engagement | Lct_BB005 | Number | UKPN London | Beddington (_C) |  | 1950.999 | 2295.19 | 2974.283 | 4127.569 | 5561.955 | 7473.608 | 9805.036 | 12598.145 | 15738.002 | 19164.901 | 22791.681 | 26629.552 | 30605.812 | 37112.206 | 43664.061 | 50249.45 | 56856.904 | 63238.679 | 69386.539 | 75326.625 | 80829.206 | 85993.356 | 90787.704 | 94939.387 | 98777.998 | 102433.224 | 105892.882 | 109217.084
Electric Engagement | Lct_BB005 | Number | UKPN London | Canal Bank |  | 310.145 | 362.424 | 466.62 | 640.368 | 853.43 | 1134.294 | 1472.136 | 1871.356 | 2333.878 | 2837.345 | 3368.656 | 3929.316 | 4508.455 | 5420.497 | 6323.34 | 7215.315 | 8094.873 | 8927.167 | 9715.259 | 10461.184 | 11134.191 | 11749.462 | 12304.029 | 12793.637 | 13235.448 | 13647.516 | 14028.696 | 14387.399
Electric Engagement | Lct_BB005 | Number | UKPN London | City Road |  | 2469.373 | 2885.612 | 3715.225 | 5098.604 | 6794.999 | 9031.231 | 11721.124 | 14899.71 | 18582.309 | 22590.9 | 26821.197 | 31285.163 | 35896.256 | 43157.925 | 50346.353 | 57448.243 | 64451.274 | 71077.987 | 77352.761 | 83291.811 | 88650.282 | 93549.056 | 97964.517 | 101862.769 | 105380.463 | 108661.339 | 111696.29 | 114552.278
Electric Engagement | Lct_BB005 | Number | UKPN London | Greenford |  | 297.093 | 347.171 | 446.983 | 613.419 | 817.514 | 1086.558 | 1410.182 | 1792.602 | 2235.66 | 2717.938 | 3226.89 | 3763.956 | 4318.722 | 5192.382 | 6057.23 | 6911.667 | 7754.21 | 8551.478 | 9306.404 | 10020.938 | 10665.622 | 11254.999 | 11786.229 | 12255.232 | 12678.45 | 13073.176 | 13438.315 | 13781.922
Electric Engagement | Lct_BB005 | Number | UKPN London | Hackney 132kV |  | 998.331 | 1059.576 | 1229.973 | 1690.842 | 2257.26 | 3005.238 | 3906.969 | 4974.924 | 6207.312 | 7549.766 | 8967.573 | 10464.845 | 12012.737 | 14473.223 | 16919.6 | 19347.36 | 21752.288 | 24040.454 | 26215.591 | 28285.679 | 30166.791 | 31899.019 | 33473.408 | 34843.504 | 36086.367 | 37250.863 | 38333.616 | 39357.368
Electric Engagement | Lct_BB005 | Number | UKPN London | Hackney 66kV |  | 1362.365 | 1445.943 | 1678.474 | 2307.396 | 3080.354 | 4101.077 | 5331.618 | 6788.995 | 8470.765 | 10302.735 | 12237.536 | 14280.778 | 16393.098 | 19750.783 | 23089.213 | 26402.239 | 29684.108 | 32806.637 | 35774.923 | 38599.854 | 41166.9 | 43530.773 | 45679.251 | 47548.943 | 49245.008 | 50834.13 | 52311.7 | 53708.756
Electric Engagement | Lct_BB005 | Number | UKPN London | Hurst |  | 993.271 | 1168.502 | 1514.235 | 2101.383 | 2831.642 | 3804.882 | 4991.833 | 6413.831 | 8012.361 | 9757.026 | 11603.454 | 13557.349 | 15581.699 | 18894.164 | 22229.773 | 25582.455 | 28946.371 | 32195.39 | 35325.322 | 38349.474 | 41150.889 | 43780.005 | 46220.851 | 48334.511 | 50288.783 | 52149.692 | 53911.036 | 55603.418
Electric Engagement | Lct_BB005 | Number | UKPN London | Islington |  | 1000.807 | 1169.503 | 1505.735 | 2066.402 | 2753.93 | 3660.247 | 4750.428 | 6038.67 | 7531.182 | 9155.815 | 10870.302 | 12679.493 | 14548.313 | 17491.378 | 20404.759 | 23283.069 | 26121.311 | 28807.037 | 31350.126 | 33757.15 | 35928.872 | 37914.285 | 39703.818 | 41283.732 | 42709.41 | 44039.108 | 45269.137 | 46426.634
Electric Engagement | Lct_BB005 | Number | UKPN London | Littlebrook (_C) |  | 204.337 | 240.386 | 311.511 | 432.3 | 582.53 | 782.746 | 1026.927 | 1319.463 | 1648.314 | 2007.23 | 2387.079 | 2789.037 | 3205.49 | 3886.935 | 4573.141 | 5262.86 | 5954.889 | 6623.282 | 7267.176 | 7889.309 | 8465.62 | 9006.486 | 9508.62 | 9943.446 | 10345.481 | 10728.31 | 11090.656 | 11438.816
Electric Engagement | Lct_BB005 | Number | UKPN London | Lodge Road |  | 2152.86 | 2515.747 | 3239.024 | 4445.088 | 5924.047 | 7873.649 | 10218.763 | 12989.933 | 16200.514 | 19695.302 | 23383.378 | 27275.173 | 31295.238 | 37626.139 | 43893.186 | 50084.789 | 56190.203 | 61967.534 | 67438.036 | 72615.846 | 77287.493 | 81558.364 | 85407.871 | 88806.464 | 91873.275 | 94733.623 | 97379.568 | 99869.489
Electric Engagement | Lct_BB005 | Number | UKPN London | New Cross |  | 2373.169 | 2826.554 | 3706.11 | 5090.901 | 6791.141 | 9034.626 | 11736.597 | 14933.454 | 18632.241 | 22661.185 | 26916.072 | 31409.219 | 36054.03 | 43418.173 | 50732.925 | 57984.8 | 65161.207 | 71980.961 | 78459.567 | 84618.151 | 90206.141 | 95344.091 | 100005.81 | 104102.628 | 107819.579 | 111302.633 | 114541.677 | 117604.647
Electric Engagement | Lct_BB005 | Number | UKPN London | Perivale |  | 215.939 | 252.337 | 324.884 | 445.856 | 594.2 | 789.752 | 1024.974 | 1302.931 | 1624.962 | 1975.501 | 2345.426 | 2735.786 | 3139.011 | 3774.02 | 4402.625 | 5023.662 | 5636.054 | 6215.538 | 6764.247 | 7283.597 | 7752.178 | 8180.56 | 8566.678 | 8907.567 | 9215.178 | 9502.08 | 9767.477 | 10017.224
Electric Engagement | Lct_BB005 | Number | UKPN London | Redbridge |  | 1089.602 | 1156.446 | 1342.421 | 1845.425 | 2463.627 | 3279.987 | 4264.157 | 5429.749 | 6774.806 | 8239.992 | 9787.42 | 11421.578 | 13110.983 | 15796.416 | 18466.448 | 21116.163 | 23740.958 | 26238.316 | 28612.312 | 30871.655 | 32924.744 | 34815.339 | 36533.663 | 38029.018 | 39385.508 | 40656.467 | 41838.208 | 42955.555
Electric Engagement | Lct_BB005 | Number | UKPN London | St John's Wood |  | 2276.984 | 2660.793 | 3425.771 | 4701.37 | 6265.599 | 8327.605 | 10807.928 | 13738.87 | 17134.557 | 20830.838 | 24731.551 | 28847.728 | 33099.57 | 39795.481 | 46423.856 | 52972.436 | 59429.86 | 65540.284 | 71326.188 | 76802.525 | 81743.517 | 86260.626 | 90332.078 | 93926.616 | 97170.246 | 100195.508 | 102994.005 | 105627.482
Electric Engagement | Lct_BB005 | Number | UKPN London | Wesley Avenue (Willesden) |  | 54.472 | 63.654 | 81.955 | 112.471 | 149.892 | 199.222 | 258.559 | 328.676 | 409.911 | 498.338 | 591.655 | 690.127 | 791.844 | 952.031 | 1110.602 | 1267.264 | 1421.746 | 1567.926 | 1706.343 | 1837.353 | 1955.557 | 2063.62 | 2161.022 | 2247.015 | 2324.612 | 2396.986 | 2463.934 | 2526.935
Electric Engagement | Lct_BB005 | Number | UKPN London | West Ham |  | 3507.254 | 3722.415 | 4321.039 | 5940.126 | 7930.02 | 10557.754 | 13725.641 | 17477.494 | 21807.018 | 26523.215 | 31504.139 | 36764.233 | 42202.159 | 50846.137 | 59440.545 | 67969.553 | 76418.348 | 84456.943 | 92098.457 | 99370.92 | 105979.487 | 112065.008 | 117596.02 | 122409.329 | 126775.654 | 130866.666 | 134670.503 | 138267.064
Electric Engagement | Lct_BB005 | Number | UKPN London | Willesden 132kV |  | 1791.065 | 2092.967 | 2694.696 | 3698.076 | 4928.491 | 6550.456 | 8501.467 | 10806.932 | 13477.964 | 16385.441 | 19453.724 | 22691.491 | 26035.97 | 31302.942 | 36516.792 | 41667.875 | 46747.255 | 51553.686 | 56104.852 | 60412.514 | 64299.075 | 67852.212 | 71054.798 | 73882.245 | 76433.669 | 78813.326 | 81014.611 | 83086.092
Electric Engagement | Lct_BB005 | Number | UKPN London | Willesden 66kV |  | 483.204 | 564.653 | 726.991 | 997.69 | 1329.638 | 1767.222 | 2293.577 | 2915.56 | 3636.167 | 4420.564 | 5248.344 | 6121.848 | 7024.142 | 8445.098 | 9851.722 | 11241.412 | 12611.758 | 13908.467 | 15136.308 | 16298.455 | 17346.995 | 18305.582 | 19169.595 | 19932.401 | 20620.74 | 21262.738 | 21856.614 | 22415.471
Electric Engagement | Lct_BB005 | Number | UKPN London | Wimbledon North |  | 1036.517 | 1234.539 | 1618.699 | 2223.526 | 2966.132 | 3946.007 | 5126.132 | 6522.407 | 8137.907 | 9897.608 | 11755.993 | 13718.441 | 15747.131 | 18963.529 | 22158.355 | 25325.719 | 28460.121 | 31438.75 | 34268.377 | 36958.23 | 39398.867 | 41642.942 | 43679.017 | 45468.363 | 47091.796 | 48613.072 | 50027.772 | 51365.57
Electric Engagement | Lct_BB005 | Number | UKPN London | Wimbledon South |  | 4005.556 | 4770.803 | 6255.363 | 8592.684 | 11462.437 | 15249.106 | 19809.63 | 25205.45 | 31448.452 | 38248.712 | 45430.327 | 53014.092 | 60853.843 | 73283.42 | 85629.634 | 97869.721 | 109982.428 | 121493.161 | 132428.083 | 142822.859 | 152254.554 | 160926.649 | 168794.939 | 175709.758 | 181983.418 | 187862.295 | 193329.321 | 198499.158
Electric Engagement | Lct_BB005 | Number | UKPN South East | Beddington (_J) |  | 3590.012 | 4223.355 | 5472.946 | 7595.095 | 10234.493 | 13752.105 | 18042.141 | 23181.712 | 28959.328 | 35265.128 | 41938.729 | 49000.754 | 56317.426 | 68289.773 | 80345.771 | 92463.475 | 104621.781 | 116364.815 | 127677.427 | 138607.715 | 148732.955 | 158235.453 | 167057.481 | 174696.948 | 181760.335 | 188486.278 | 194852.358 | 200969.186
Electric Engagement | Lct_BB005 | Number | UKPN South East | Bolney |  | 6668.625 | 7726.349 | 9864.474 | 13436.231 | 17771.594 | 23440.554 | 30188.86 | 38078.865 | 47489.878 | 57733.79 | 68544.06 | 79951.241 | 91734.149 | 110293.317 | 128665.903 | 146817.925 | 164717.889 | 181656.676 | 197606.356 | 212684.018 | 226265.707 | 238661.666 | 249813.139 | 259653.977 | 268517.04 | 276769.524 | 284388.901 | 291546.284
Electric Engagement | Lct_BB005 | Number | UKPN South East | Canterbury |  | 1123.583 | 1298.499 | 1653.663 | 2268.796 | 3022.845 | 4016.572 | 5211.467 | 6622.936 | 8264.957 | 10054.112 | 11944.242 | 13940.881 | 16005.651 | 19323.218 | 22635.429 | 25936.206 | 29219.812 | 32359.702 | 35348.612 | 38205.945 | 40817.445 | 43236.165 | 45448.929 | 47387.192 | 49158.434 | 50828.494 | 52392.246 | 53880.287
Electric Engagement | Lct_BB005 | Number | UKPN South East | Chessington |  | 2061.454 | 2425.132 | 3142.672 | 4361.251 | 5876.844 | 7896.725 | 10360.147 | 13311.388 | 16629.007 | 20249.92 | 24082.031 | 28137.182 | 32338.557 | 39213.311 | 46136.098 | 53094.319 | 60075.854 | 66818.931 | 73314.852 | 79591.236 | 85405.345 | 90861.863 | 95927.642 | 100314.373 | 104370.306 | 108232.473 | 111887.999 | 115400.401
Electric Engagement | Lct_BB005 | Number | UKPN South East | Kemsley |  | 847.942 | 1043.293 | 1408.982 | 1924.325 | 2552.185 | 3375.622 | 4359.62 | 5514.652 | 6876.945 | 8359.587 | 9923.951 | 11574.436 | 13278.999 | 15992.041 | 18687.156 | 21359.375 | 24004.058 | 26517.615 | 28886.055 | 31133.662 | 33168.51 | 35035.283 | 36724.668 | 38219.575 | 39574.284 | 40842.46 | 42020.457 | 43133.257
Electric Engagement | Lct_BB005 | Number | UKPN South East | Kingsnorth |  | 1709.127 | 1985.718 | 2542.19 | 3520.362 | 4733.755 | 6347.628 | 8310.941 | 10657.222 | 13309.453 | 16202.807 | 19263.399 | 22500.548 | 25852.684 | 31330.36 | 36840.179 | 42372.101 | 47916.494 | 53264.736 | 58400.247 | 63353.881 | 67933.04 | 72221.81 | 76194.553 | 79637.929 | 82815.544 | 85836.51 | 88690.885 | 91429.267
Electric Engagement | Lct_BB005 | Number | UKPN South East | Littlebrook (_J) |  | 841.366 | 989.798 | 1282.656 | 1780.01 | 2398.587 | 3222.985 | 4228.411 | 5432.937 | 6786.997 | 8264.843 | 9828.888 | 11483.966 | 13198.724 | 16004.6 | 18830.08 | 21670.022 | 24519.48 | 27271.613 | 29922.871 | 32484.527 | 34857.509 | 37084.544 | 39152.101 | 40942.51 | 42597.907 | 44174.22 | 45666.193 | 47099.752
Electric Engagement | Lct_BB005 | Number | UKPN South East | Ninfield |  | 3427.37 | 3970.992 | 5069.891 | 6905.611 | 9133.791 | 12047.378 | 15515.7 | 19570.804 | 24407.636 | 29672.541 | 35228.528 | 41091.3 | 47147.179 | 56685.747 | 66128.42 | 75457.734 | 84657.501 | 93363.266 | 101560.676 | 109309.908 | 116290.278 | 122661.238 | 128392.587 | 133450.33 | 138005.542 | 142246.943 | 146162.956 | 149841.525
Electric Engagement | Lct_BB005 | Number | UKPN South East | Northfleet East |  | 1581.159 | 1837.041 | 2351.848 | 3256.782 | 4379.324 | 5872.361 | 7688.674 | 9859.282 | 12312.932 | 14989.651 | 17821.087 | 20815.861 | 23917.011 | 28984.557 | 34081.838 | 39199.568 | 44328.834 | 49276.636 | 54027.635 | 58610.375 | 62846.677 | 66814.334 | 70489.626 | 73675.185 | 76614.882 | 79409.659 | 82050.317 | 84583.667
Electric Engagement | Lct_BB005 | Number | UKPN South East | Richborough |  | 1302.201 | 1504.924 | 1916.55 | 2629.472 | 3503.394 | 4655.097 | 6039.947 | 7675.8 | 9578.858 | 11652.438 | 13843.048 | 16157.097 | 18550.109 | 22395.077 | 26233.838 | 30059.348 | 33864.956 | 37504.003 | 40968.067 | 44279.637 | 47306.294 | 50109.523 | 52674.056 | 54920.449 | 56973.27 | 58908.824 | 60721.169 | 62445.768
Electric Engagement | Lct_BB005 | Number | UKPN South East | Sellindge |  | 1445.057 | 1680.161 | 2152.578 | 2930.407 | 3873.813 | 5106.672 | 6573.106 | 8286.243 | 10333.342 | 12561.335 | 14912.187 | 17392.515 | 19954.171 | 23987.43 | 27978.814 | 31920.939 | 35806.965 | 39482.777 | 42936.314 | 46198.213 | 49133.132 | 51808.7 | 54212.384 | 56345.704 | 58266.668 | 60054.978 | 61705.762 | 63256.159
Electric Engagement | Lct_BB005 | Number | UKPN South East | West Weybridge |  | 1917.974 | 2256.339 | 2923.936 | 4057.7 | 5467.806 | 7347.099 | 9639.062 | 12384.892 | 15471.599 | 18840.49 | 22405.879 | 26178.785 | 30087.737 | 36483.996 | 42924.945 | 49398.861 | 55894.469 | 62168.216 | 68212.01 | 74051.546 | 79460.983 | 84537.718 | 89250.91 | 93332.316 | 97105.949 | 100699.303 | 104100.398 | 107368.33
Electric Engagement | Lct_BB006 | Number | Electricity North West | Bredbury |  | 118.83 | 236.333 | 507.477 | 686.604 | 992.055 | 1600.964 | 2573.953 | 4024.368 | 6011.842 | 8223.019 | 10655.194 | 13334.23 | 16114.756 | 18042.69 | 19962.435 | 21851.493 | 23697.254 | 25408.073 | 27123.835 | 28711.132 | 29973.228 | 30830.252 | 31136.234 | 30902.797 | 30470.924 | 29851.969 | 29020.866 | 28135.737
Electric Engagement | Lct_BB006 | Number | Electricity North West | Harker |  | 189.55 | 375.993 | 805.327 | 1061.023 | 1491.09 | 2337.474 | 3645.575 | 5520.982 | 8045.838 | 10735.231 | 13568.308 | 16560.785 | 19518.488 | 21702.243 | 23845.007 | 25920.614 | 27915.278 | 29723.156 | 31609.486 | 33332.079 | 34665.217 | 35521.26 | 35738.044 | 35403.212 | 34842.646 | 34070.581 | 33059.663 | 31991.035
Electric Engagement | Lct_BB006 | Number | Electricity North West | Heysham (NGET) |  | 117.63 | 230.639 | 488.428 | 650.721 | 925.361 | 1468.975 | 2321.929 | 3567.025 | 5269.748 | 7129.196 | 9137.969 | 11313.22 | 13527.634 | 15110.233 | 16678.608 | 18214.127 | 19706.557 | 21080.186 | 22483.665 | 23778.33 | 24801.692 | 25488.444 | 25718.905 | 25524.034 | 25165.315 | 24652.162 | 23963.915 | 23231.174
Electric Engagement | Lct_BB006 | Number | Electricity North West | Hutton |  | 108.776 | 215.075 | 459.225 | 591.383 | 810.508 | 1235.857 | 1869.05 | 2734.806 | 3904.699 | 5099.086 | 6300.773 | 7509.629 | 8631.575 | 9515.647 | 10364.835 | 11168.153 | 11920.307 | 12577.271 | 13291.823 | 13927.775 | 14392.682 | 14653.472 | 14647.478 | 14449.909 | 14161.651 | 13789.626 | 13323.898 | 12838.396
Electric Engagement | Lct_BB006 | Number | Electricity North West | Kearsley 132kV |  | 204.251 | 386.612 | 789.706 | 1121.226 | 1697.532 | 2866.601 | 4816.624 | 7861.217 | 12026.289 | 16827.854 | 22284.651 | 28474.907 | 35107.282 | 39583.969 | 44099.575 | 48603.1 | 53064.354 | 57274.264 | 61441.555 | 65352.633 | 68553.035 | 70848.343 | 71888.191 | 71576.265 | 70799.299 | 69579.414 | 67853.939 | 65989.134
Electric Engagement | Lct_BB006 | Number | Electricity North West | Kearsley 33kV |  | 30.441 | 57.619 | 117.694 | 167.102 | 252.992 | 427.224 | 717.846 | 1171.597 | 1792.338 | 2507.94 | 3321.194 | 4243.759 | 5232.215 | 5899.398 | 6572.382 | 7243.565 | 7908.448 | 8535.872 | 9156.944 | 9739.832 | 10216.804 | 10558.885 | 10713.859 | 10667.371 | 10551.576 | 10369.77 | 10112.614 | 9834.693
Electric Engagement | Lct_BB006 | Number | Electricity North West | Kirkby (_G) |  | 56.263 | 109.246 | 229.112 | 321.885 | 482.563 | 807.43 | 1345.024 | 2177.469 | 3310.264 | 4604.626 | 6063.969 | 7707.916 | 9456.313 | 10640.503 | 11830.737 | 13013.433 | 14180.672 | 15276.876 | 16362.662 | 17377.24 | 18200.332 | 18781.319 | 19028.579 | 18915.228 | 18679.716 | 18328.454 | 17845.502 | 17327.65
Electric Engagement | Lct_BB006 | Number | Electricity North West | Macclesfield |  | 48.691 | 94.773 | 199.244 | 275.969 | 408.135 | 674.055 | 1108.909 | 1773.831 | 2671.757 | 3683.74 | 4810.448 | 6065.428 | 7384.033 | 8294.729 | 9207.273 | 10111.161 | 11000.345 | 11831.905 | 12662.797 | 13437.418 | 14062.985 | 14500.773 | 14680.537 | 14601.586 | 14428.13 | 14164.962 | 13799.605 | 13406.776
Electric Engagement | Lct_BB006 | Number | Electricity North West | Ormonde |  | 12.055 | 23.637 | 50.056 | 66.689 | 94.835 | 150.548 | 237.962 | 365.566 | 540.069 | 730.634 | 936.503 | 1159.433 | 1386.376 | 1548.569 | 1709.303 | 1866.67 | 2019.622 | 2160.398 | 2304.233 | 2436.916 | 2541.795 | 2612.177 | 2635.796 | 2615.825 | 2579.061 | 2526.471 | 2455.936 | 2380.841
Electric Engagement | Lct_BB006 | Number | Electricity North West | Padiham |  | 140.348 | 269.236 | 557.714 | 802.035 | 1228.543 | 2096.956 | 3558.309 | 5860.589 | 9014.004 | 12676.034 | 16864.751 | 21643.212 | 26792.961 | 30253.284 | 33752.305 | 37250.789 | 40725.264 | 44014.679 | 47264.2 | 50322.059 | 52837.281 | 54658.204 | 55512.231 | 55277.529 | 54683.535 | 53747.219 | 52420.058 | 50984.908
Electric Engagement | Lct_BB006 | Number | Electricity North West | Penwortham East |  | 128.207 | 247.236 | 514.906 | 711.912 | 1051.028 | 1732.893 | 2846.15 | 4545.478 | 6880.872 | 9532.842 | 12506.029 | 15838.518 | 19363.755 | 21772.462 | 24190.227 | 26589.354 | 28953.786 | 31170.266 | 33377 | 35437.478 | 37106.613 | 38281.534 | 38775.918 | 38556.661 | 38088.113 | 37383.123 | 36408.967 | 35362.936
Electric Engagement | Lct_BB006 | Number | Electricity North West | Penwortham West |  | 111.239 | 214.515 | 446.758 | 617.69 | 911.925 | 1503.545 | 2469.463 | 3943.886 | 5970.191 | 8271.174 | 10850.86 | 13742.295 | 16800.968 | 18890.883 | 20988.657 | 23070.261 | 25121.761 | 27044.891 | 28959.565 | 30747.339 | 32195.564 | 33214.985 | 33643.937 | 33453.699 | 33047.163 | 32435.478 | 31590.251 | 30682.662
Electric Engagement | Lct_BB006 | Number | Electricity North West | Robin Rigg |  | 1.994 | 3.955 | 8.47 | 11.16 | 15.683 | 24.586 | 38.344 | 58.07 | 84.626 | 112.914 | 142.712 | 174.187 | 205.296 | 228.265 | 250.803 | 272.634 | 293.614 | 312.63 | 332.47 | 350.588 | 364.61 | 373.614 | 375.894 | 372.373 | 366.477 | 358.356 | 347.723 | 336.483
Electric Engagement | Lct_BB006 | Number | Electricity North West | Rochdale |  | 68.054 | 128.815 | 263.121 | 373.58 | 565.599 | 955.121 | 1604.847 | 2619.273 | 4007.03 | 5606.86 | 7425.006 | 9487.532 | 11697.368 | 13188.952 | 14693.503 | 16194.029 | 17680.471 | 19083.167 | 20471.664 | 21774.793 | 22841.132 | 23605.904 | 23952.37 | 23848.44 | 23589.563 | 23183.111 | 22608.201 | 21986.868
Electric Engagement | Lct_BB006 | Number | Electricity North West | South Manchester |  | 344.474 | 685.101 | 1471.119 | 1990.388 | 2875.857 | 4641.014 | 7461.597 | 11666.186 | 17427.649 | 23837.602 | 30888.2 | 38654.422 | 46714.852 | 52303.714 | 57868.839 | 63345.005 | 68695.655 | 73655.125 | 78628.926 | 83230.32 | 86888.993 | 89373.409 | 90260.415 | 89583.708 | 88331.759 | 86537.477 | 84128.203 | 81562.316
Electric Engagement | Lct_BB006 | Number | Electricity North West | Stalybridge |  | 72.387 | 139.83 | 291.725 | 428.535 | 668.875 | 1160.948 | 1999.785 | 3338.537 | 5161.318 | 7292.471 | 9744.538 | 12556.025 | 15601.799 | 17640.297 | 19706.155 | 21776.359 | 23837.009 | 25793.523 | 27719.97 | 29536.567 | 31036.823 | 32130.797 | 32657.165 | 32557.223 | 32244.757 | 31729.065 | 30980.792 | 30166.54
Electric Engagement | Lct_BB006 | Number | Electricity North West | Stanah |  | 56.145 | 108.27 | 225.488 | 311.762 | 460.268 | 758.872 | 1246.391 | 1990.564 | 3013.284 | 4174.639 | 5476.662 | 6936.032 | 8479.81 | 9534.635 | 10593.427 | 11644.057 | 12679.493 | 13650.138 | 14616.515 | 15518.843 | 16249.794 | 16764.317 | 16980.819 | 16884.802 | 16679.614 | 16370.884 | 15944.279 | 15486.2
Electric Engagement | Lct_BB006 | Number | Electricity North West | Walney 2 |  | 10.926 | 21.07 | 43.882 | 60.671 | 89.571 | 147.682 | 242.557 | 387.378 | 586.407 | 812.415 | 1065.798 | 1349.802 | 1650.232 | 1855.508 | 2061.557 | 2266.017 | 2467.52 | 2656.415 | 2844.479 | 3020.078 | 3162.326 | 3262.456 | 3304.589 | 3285.903 | 3245.972 | 3185.891 | 3102.871 | 3013.725
Electric Engagement | Lct_BB006 | Number | Electricity North West | Washway Farm |  | 29.327 | 56.945 | 119.425 | 167.783 | 251.536 | 420.874 | 701.095 | 1135.008 | 1725.478 | 2400.165 | 3160.849 | 4017.758 | 4929.112 | 5546.372 | 6166.782 | 6783.264 | 7391.688 | 7963.086 | 8529.053 | 9057.902 | 9486.94 | 9789.78 | 9918.664 | 9859.58 | 9736.819 | 9553.723 | 9301.985 | 9032.053
Electric Engagement | Lct_BB006 | Number | Electricity North West | Whitegate |  | 97.962 | 185.424 | 378.754 | 537.755 | 814.16 | 1374.861 | 2310.119 | 3770.347 | 5767.972 | 8070.868 | 10688.022 | 13656.953 | 16837.931 | 18985.011 | 21150.757 | 23310.709 | 25450.387 | 27469.518 | 29468.207 | 31344.013 | 32878.97 | 33979.831 | 34478.556 | 34328.952 | 33956.308 | 33371.235 | 32543.674 | 31649.288
Electric Engagement | Lct_BB006 | Number | IDNO - Refer to Comment Field | Tynemouth 2 |  | 23.74 | 45.946 | 96.041 | 136.732 | 207.534 | 351.277 | 591.512 | 967.348 | 1478.611 | 2067.307 | 2735.632 | 3493.091 | 4303.865 | 4852.773 | 5406.474 | 5958.714 | 6505.791 | 7022.072 | 7534.121 | 8014.882 | 8408.595 | 8691.37 | 8820.17 | 8782.137 | 8687.041 | 8537.589 | 8326.089 | 8097.479 | Note: TYNE2 is operated by an IDNO allocated to GSP Group/licence area F
Electric Engagement | Lct_BB006 | Number | NGED East Midlands | Berkswell |  | 176.253 | 343.222 | 721.905 | 1003.86 | 1490.308 | 2470.425 | 4078.717 | 6546.998 | 9722.047 | 13219.919 | 17031.263 | 21192.449 | 25468.498 | 28483.159 | 31478.243 | 34418.423 | 37284.086 | 39931.496 | 42546.819 | 44951.205 | 46838.44 | 48086.89 | 48472.926 | 48087.779 | 47394.367 | 46410.754 | 45098.38 | 43703.296
Electric Engagement | Lct_BB006 | Number | NGED East Midlands | Bicker Fen |  | 158.164 | 316.119 | 682.013 | 886.374 | 1227.278 | 1892.927 | 2900.103 | 4306.551 | 6112.361 | 7931.026 | 9732.373 | 11512.625 | 13124.586 | 14378.309 | 15560.409 | 16654.828 | 17654.408 | 18495.289 | 19425.151 | 20225.963 | 20766.218 | 21003.079 | 20852.997 | 20464.167 | 19949.491 | 19320.758 | 18566.1 | 17790.204
Electric Engagement | Lct_BB006 | Number | NGED East Midlands | Chesterfield |  | 158.78 | 308.744 | 648.432 | 940.204 | 1450.839 | 2492.869 | 4255.605 | 7047.419 | 10799.561 | 15135.178 | 20072.618 | 25683.798 | 31707.062 | 35770.194 | 39872.584 | 43968.031 | 48029.069 | 51866.194 | 55651.074 | 59205.17 | 62116.521 | 64208.537 | 65163.147 | 64903.204 | 64221.033 | 63136.275 | 61591.64 | 59919.243
Electric Engagement | Lct_BB006 | Number | NGED East Midlands | Coventry |  | 204.492 | 398.213 | 837.568 | 1164.697 | 1729.083 | 2866.233 | 4732.204 | 7595.95 | 11279.702 | 15338 | 19759.993 | 24587.878 | 29549.031 | 33046.698 | 36521.651 | 39932.903 | 43257.699 | 46329.274 | 49363.622 | 52153.235 | 54342.84 | 55791.316 | 56239.202 | 55792.347 | 54987.837 | 53846.631 | 52323.99 | 50705.387
Electric Engagement | Lct_BB006 | Number | NGED East Midlands | Drakelow |  | 75.03 | 145.991 | 306.819 | 423.606 | 624.521 | 1028.29 | 1686.66 | 2690.228 | 3978.207 | 5387.065 | 6911.544 | 8564.951 | 10251.169 | 11454.27 | 12647.373 | 13816.335 | 14953.362 | 16000.952 | 17040.52 | 17994.625 | 18740.875 | 19230.932 | 19375.784 | 19219.358 | 18939.785 | 18544.332 | 18017.638 | 17458.041
Electric Engagement | Lct_BB006 | Number | NGED East Midlands | East Claydon (_B) |  | 128.189 | 251.355 | 532.325 | 741.493 | 1102.602 | 1830.611 | 3026.939 | 4865.797 | 7227.619 | 9830.845 | 12668.7 | 15768.421 | 18955.315 | 21183.349 | 23393.595 | 25559.873 | 27667.74 | 29610.752 | 31551.841 | 33336.702 | 34738.206 | 35666.071 | 35954.347 | 35676.497 | 35169.757 | 34447.384 | 33480.612 | 32451.988
Electric Engagement | Lct_BB006 | Number | NGED East Midlands | Enderby |  | 198.27 | 383.19 | 799.843 | 1140.334 | 1733.063 | 2936.935 | 4950.946 | 8105.002 | 12111.679 | 16571.671 | 21479.862 | 26888.731 | 32505.398 | 36407.505 | 40295.812 | 44124.84 | 47869.022 | 51343.051 | 54770.137 | 57933.172 | 60436.073 | 62119.359 | 62690.911 | 62263.076 | 61434.423 | 60227.051 | 58589.602 | 56840.664
Electric Engagement | Lct_BB006 | Number | NGED East Midlands | Grendon |  | 273.584 | 531.51 | 1115.304 | 1577.565 | 2380.109 | 4006.232 | 6711.148 | 10922.315 | 16348.898 | 22405.545 | 29087.675 | 36468.668 | 44153.132 | 49462.687 | 54755.385 | 59969.384 | 65069.864 | 69804.807 | 74511.286 | 78864.011 | 82322.751 | 84668.421 | 85500.512 | 84922.982 | 83798.619 | 82157.455 | 79929.318 | 77548.745
Electric Engagement | Lct_BB006 | Number | NGED East Midlands | Ratcliffe |  | 171.271 | 334.7 | 706.464 | 1008.894 | 1535.657 | 2606.075 | 4398.916 | 7209.964 | 10812.021 | 14844.033 | 19304.666 | 24244.308 | 29401.438 | 32996.657 | 36592.882 | 40148.509 | 43639.763 | 46896.796 | 50071.961 | 53010.937 | 55350.297 | 56942.219 | 57516.688 | 57137.282 | 56389.743 | 55294.108 | 53802.981 | 52208.724
Electric Engagement | Lct_BB006 | Number | NGED East Midlands | Staythorpe |  | 105.591 | 216.512 | 478.349 | 637.243 | 906.119 | 1438.303 | 2273.239 | 3491.887 | 5049.386 | 6683.139 | 8376.609 | 10135.875 | 11839.152 | 13100.977 | 14325.058 | 15495.973 | 16605.977 | 17593.008 | 18616.984 | 19533.739 | 20213.065 | 20607.527 | 20627.726 | 20356.44 | 19957.229 | 19439.714 | 18789.758 | 18111.507
Electric Engagement | Lct_BB006 | Number | NGED East Midlands | Stoke Bardolph |  | 92.193 | 180.166 | 380.283 | 543.078 | 826.629 | 1402.824 | 2367.893 | 3881.053 | 5820.004 | 7990.396 | 10391.511 | 13050.471 | 15826.504 | 17761.774 | 19697.587 | 21611.545 | 23490.853 | 25244.082 | 26953.242 | 28535.264 | 29794.518 | 30651.433 | 30960.665 | 30756.434 | 30354.041 | 29764.272 | 28961.613 | 28103.44
Electric Engagement | Lct_BB006 | Number | NGED East Midlands | Walpole (_B) |  | 156.042 | 305.553 | 646.233 | 849.138 | 1189.889 | 1859.512 | 2890.39 | 4361.335 | 6238.863 | 8163.807 | 10109.752 | 12077.651 | 13917.163 | 15310.118 | 16640.161 | 17889.81 | 19050.85 | 20053.403 | 21130.854 | 22076.097 | 22744.004 | 23084.81 | 23002.999 | 22633.373 | 22123.126 | 21484.197 | 20702.239 | 19893.042
Electric Engagement | Lct_BB006 | Number | NGED East Midlands | West Burton |  | 105.085 | 197.264 | 399.376 | 558.193 | 832.73 | 1386.848 | 2299.997 | 3707.792 | 5511.545 | 7502.085 | 9674.591 | 12050.211 | 14495.723 | 16206.805 | 17905.768 | 19572.541 | 21196.007 | 22694.519 | 24188.427 | 25563.29 | 26644.799 | 27363.465 | 27591.656 | 27381.974 | 26996.532 | 26445.441 | 25706.55 | 24919.965
Electric Engagement | Lct_BB006 | Number | NGED East Midlands | Willington |  | 193.271 | 376.362 | 791.609 | 1100.788 | 1634.205 | 2708.958 | 4472.539 | 7179.146 | 10660.764 | 14496.375 | 18675.725 | 23238.696 | 27927.621 | 31233.364 | 34517.64 | 37741.711 | 40884.069 | 43787.101 | 46654.948 | 49291.49 | 51360.948 | 52729.943 | 53153.252 | 52730.917 | 51970.552 | 50891.966 | 49452.876 | 47923.089
Electric Engagement | Lct_BB006 | Number | NGED South Wales | Aberthaw |  | 92.045 | 179.038 | 376.144 | 528.672 | 792.883 | 1327.148 | 2211.544 | 3581.464 | 5485.112 | 7683.039 | 10184.302 | 13025.136 | 16072.652 | 18010.641 | 19943.56 | 21848.861 | 23713.819 | 25446.514 | 27302.948 | 29046.099 | 30473.87 | 31499.647 | 31967.414 | 31785.424 | 31397.951 | 30815.613 | 30011.456 | 29148.124
Electric Engagement | Lct_BB006 | Number | NGED South Wales | Alpha Steel (Uskmouth) |  | 0.283 | 0.551 | 1.158 | 1.627 | 2.441 | 4.085 | 6.807 | 11.024 | 16.884 | 23.65 | 31.349 | 40.093 | 49.474 | 55.44 | 61.389 | 67.254 | 72.995 | 78.328 | 84.043 | 89.409 | 93.803 | 96.961 | 98.401 | 97.841 | 96.648 | 94.855 | 92.38 | 89.723
Electric Engagement | Lct_BB006 | Number | NGED South Wales | Cardiff East |  | 61.818 | 120.243 | 252.62 | 355.06 | 532.505 | 891.321 | 1485.287 | 2405.334 | 3683.836 | 5159.978 | 6839.842 | 8747.765 | 10794.496 | 12096.062 | 13394.222 | 14673.835 | 15926.352 | 17090.042 | 18336.835 | 19507.546 | 20466.446 | 21155.365 | 21469.52 | 21347.294 | 21087.065 | 20695.963 | 20155.886 | 19576.067
Electric Engagement | Lct_BB006 | Number | NGED South Wales | Grange |  | 10.653 | 20.922 | 44.377 | 65.179 | 101.722 | 176.538 | 304.067 | 507.582 | 793.064 | 1131.324 | 1524.978 | 1980.697 | 2479.241 | 2792.321 | 3107.522 | 3421.264 | 3731.444 | 4023.403 | 4333.845 | 4628.259 | 4874.071 | 5056.776 | 5150.5 | 5136.77 | 5089.46 | 5010 | 4893.717 | 4766.898
Electric Engagement | Lct_BB006 | Number | NGED South Wales | Imperial Park |  | 2.028 | 4.007 | 8.549 | 11.346 | 16.068 | 25.397 | 39.961 | 61.093 | 89.827 | 120.942 | 154.276 | 190.079 | 226.184 | 249.384 | 271.677 | 292.775 | 312.539 | 329.814 | 350.017 | 368.323 | 382.253 | 390.869 | 392.424 | 386.388 | 377.944 | 367.292 | 354.182 | 340.589
Electric Engagement | Lct_BB006 | Number | NGED South Wales | Pembroke |  | 116.371 | 229.933 | 490.622 | 651.1 | 922.106 | 1457.484 | 2293.257 | 3505.985 | 5154.944 | 6940.57 | 8853.495 | 10908.166 | 12980.09 | 14311.504 | 15590.863 | 16801.629 | 17935.823 | 18927.174 | 20086.595 | 21137.099 | 21936.486 | 22430.951 | 22520.203 | 22173.792 | 21689.243 | 21077.966 | 20325.586 | 19545.546
Electric Engagement | Lct_BB006 | Number | NGED South Wales | Pyle |  | 23.366 | 45.887 | 97.33 | 142.955 | 223.104 | 387.195 | 666.9 | 1113.265 | 1739.404 | 2481.299 | 3344.687 | 4344.203 | 5437.644 | 6124.313 | 6815.633 | 7503.753 | 8184.062 | 8824.408 | 9505.29 | 10151.019 | 10690.152 | 11090.872 | 11296.435 | 11266.32 | 11162.556 | 10988.279 | 10733.24 | 10455.092
Electric Engagement | Lct_BB006 | Number | NGED South Wales | Rassau |  | 120.566 | 238.222 | 508.307 | 674.57 | 955.345 | 1510.021 | 2375.921 | 3632.363 | 5340.762 | 7190.754 | 9172.633 | 11301.368 | 13447.978 | 14827.385 | 16152.86 | 17407.27 | 18582.348 | 19609.434 | 20810.647 | 21899.019 | 22727.221 | 23239.51 | 23331.979 | 22973.081 | 22471.066 | 21837.754 | 21058.254 | 20250.096
Electric Engagement | Lct_BB006 | Number | NGED South Wales | Swansea North |  | 394.935 | 780.339 | 1665.052 | 2209.677 | 3129.406 | 4946.349 | 7782.762 | 11898.467 | 17494.638 | 23554.622 | 30046.627 | 37019.688 | 44051.297 | 48569.797 | 52911.631 | 57020.68 | 60869.862 | 64234.268 | 68169.061 | 71734.219 | 74447.146 | 76125.241 | 76428.141 | 75252.506 | 73608.064 | 71533.535 | 68980.142 | 66332.873
Electric Engagement | Lct_BB006 | Number | NGED South Wales | Upper Boat 132kV |  | 97.256 | 189.174 | 397.44 | 558.604 | 837.773 | 1402.287 | 2336.755 | 3784.236 | 5795.662 | 8118.029 | 10760.905 | 13762.578 | 16982.636 | 19030.347 | 21072.702 | 23085.876 | 25056.421 | 26887.216 | 28848.756 | 30690.598 | 32199.205 | 33283.059 | 33777.309 | 33585.015 | 33175.605 | 32560.297 | 31710.611 | 30798.4
Electric Engagement | Lct_BB006 | Number | NGED South Wales | Upper Boat 33kV |  | 19.373 | 37.683 | 79.17 | 111.274 | 166.884 | 279.335 | 465.481 | 753.818 | 1154.493 | 1617.108 | 2143.567 | 2741.499 | 3382.933 | 3790.837 | 4197.673 | 4598.696 | 4991.228 | 5355.922 | 5746.659 | 6113.553 | 6414.067 | 6629.971 | 6728.425 | 6690.12 | 6608.566 | 6485.997 | 6316.74 | 6135.027
Electric Engagement | Lct_BB006 | Number | NGED South Wales | Uskmouth |  | 99.482 | 193.504 | 406.537 | 571.391 | 856.95 | 1434.387 | 2390.245 | 3870.86 | 5928.328 | 8303.856 | 11007.23 | 14077.614 | 17371.38 | 19465.965 | 21555.071 | 23614.328 | 25629.98 | 27502.684 | 29509.124 | 31393.127 | 32936.268 | 34044.932 | 34550.495 | 34353.8 | 33935.018 | 33305.626 | 32436.49 | 31503.397
Electric Engagement | Lct_BB006 | Number | NGED South West | Abham |  | 310.912 | 605.454 | 1273.472 | 1660.875 | 2308.549 | 3575.877 | 5504.541 | 8217.485 | 11706.697 | 15251.123 | 18796.882 | 22341.028 | 25601.558 | 28113.131 | 30498.537 | 32725.978 | 34780.842 | 36536.317 | 38415.492 | 40044.449 | 41161.85 | 41681.045 | 41433.979 | 40707.786 | 39730.135 | 38523.616 | 37063.664 | 35558.531
Electric Engagement | Lct_BB006 | Number | NGED South West | Alverdiscott |  | 228.045 | 444.083 | 934.055 | 1218.205 | 1693.255 | 2622.803 | 4037.423 | 6027.29 | 8586.528 | 11186.262 | 13786.975 | 16386.505 | 18778.011 | 20620.178 | 22369.804 | 24003.569 | 25510.753 | 26798.343 | 28176.665 | 29371.458 | 30191.04 | 30571.854 | 30390.639 | 29857.997 | 29140.918 | 28255.97 | 27185.138 | 26081.166
Electric Engagement | Lct_BB006 | Number | NGED South West | Axminster |  | 64.603 | 126.151 | 266.067 | 356.317 | 509.449 | 813.31 | 1293.164 | 1998.907 | 2907.274 | 3871.138 | 4882.459 | 5946.362 | 6992.694 | 7755.584 | 8499.793 | 9216.087 | 9899.719 | 10513.432 | 11141.284 | 11706.837 | 12131.694 | 12386.745 | 12417.431 | 12275.272 | 12055.464 | 11763.417 | 11390.173 | 10998.536
Electric Engagement | Lct_BB006 | Number | NGED South West | Bridgewater |  | 194.047 | 387.319 | 834.563 | 1096.6 | 1536.653 | 2401.42 | 3732.718 | 5632.326 | 8091.12 | 10635.22 | 13233.413 | 15890.27 | 18410.749 | 20321.41 | 22162.792 | 23911.283 | 25555.346 | 27000.225 | 28524.851 | 29879.702 | 30866.668 | 31415.195 | 31391.419 | 30962.876 | 30340.133 | 29538.112 | 28535.632 | 27491.101
Electric Engagement | Lct_BB006 | Number | NGED South West | Exeter |  | 223.369 | 434.977 | 914.902 | 1193.225 | 1658.534 | 2569.022 | 3954.635 | 5903.699 | 8410.459 | 10956.886 | 13504.271 | 16050.497 | 18392.964 | 20197.357 | 21911.107 | 23511.371 | 24987.65 | 26248.838 | 27598.897 | 28769.191 | 29571.966 | 29944.972 | 29767.473 | 29245.753 | 28543.378 | 27676.576 | 26627.701 | 25546.366
Electric Engagement | Lct_BB006 | Number | NGED South West | Indian Queens |  | 555.499 | 1081.748 | 2275.279 | 2967.442 | 4124.623 | 6388.923 | 9834.815 | 14681.96 | 20916.043 | 27248.773 | 33583.886 | 39916.117 | 45741.618 | 50228.979 | 54490.919 | 58470.629 | 62142 | 65278.459 | 68635.932 | 71546.345 | 73542.775 | 74470.407 | 74028.981 | 72731.512 | 70984.769 | 68829.113 | 66220.657 | 63531.476
Electric Engagement | Lct_BB006 | Number | NGED South West | Landulph |  | 173.993 | 338.825 | 712.662 | 929.46 | 1291.912 | 2001.135 | 3080.456 | 4598.676 | 6551.312 | 8534.846 | 10519.127 | 12502.505 | 14327.165 | 15732.694 | 17067.617 | 18314.139 | 19464.084 | 20446.484 | 21498.11 | 22409.709 | 23035.029 | 23325.581 | 23187.318 | 22780.926 | 22233.812 | 21558.618 | 20741.599 | 19899.295
Electric Engagement | Lct_BB006 | Number | NGED South West | Sandford |  | 40.493 | 78.051 | 162.476 | 224.195 | 330.349 | 543.638 | 891.239 | 1420.804 | 2103.087 | 2850.661 | 3660.923 | 4541.105 | 5440.388 | 6079.22 | 6712.814 | 7333.663 | 7937.626 | 8494.176 | 9043.575 | 9547.332 | 9940.563 | 10197.728 | 10271.749 | 10180.734 | 10024.681 | 9807.587 | 9521.479 | 9218.448
Electric Engagement | Lct_BB006 | Number | NGED South West | Seabank |  | 101.085 | 194.844 | 405.601 | 559.674 | 824.674 | 1357.122 | 2224.866 | 3546.857 | 5250.089 | 7116.313 | 9139.03 | 11336.292 | 13581.238 | 15175.999 | 16757.687 | 18307.557 | 19815.275 | 21204.631 | 22576.135 | 23833.7 | 24815.352 | 25457.331 | 25642.115 | 25414.908 | 25025.341 | 24483.393 | 23769.161 | 23012.684
Electric Engagement | Lct_BB006 | Number | NGED South West | Taunton |  | 110.721 | 216.02 | 455.223 | 597.673 | 836.784 | 1306.461 | 2028.658 | 3057.638 | 4388.072 | 5761.728 | 7161.287 | 8588.803 | 9938.507 | 10966.367 | 11956.1 | 12894.983 | 13776.826 | 14550.596 | 15361.288 | 16079.27 | 16598.178 | 16880.517 | 16854.924 | 16615.746 | 16272.571 | 15833.577 | 15287.581 | 14719.592
Electric Engagement | Lct_BB006 | Number | NGED West Midlands | Bishops Wood |  | 399.631 | 777.592 | 1634.216 | 2256.258 | 3326.393 | 5476.994 | 8983.677 | 14328.997 | 21189.173 | 28693.193 | 36813.039 | 45619.606 | 54600.929 | 61009.017 | 67363.86 | 73590.116 | 79646.277 | 85226.066 | 90763.129 | 95844.994 | 99819.751 | 102429.947 | 103201.478 | 102368.301 | 100879.21 | 98772.904 | 95967.564 | 92986.976
Electric Engagement | Lct_BB006 | Number | NGED West Midlands | Bushbury |  | 82.385 | 160.303 | 336.898 | 465.133 | 685.744 | 1129.096 | 1852.008 | 2953.959 | 4368.202 | 5915.174 | 7589.101 | 9404.597 | 11256.119 | 12577.163 | 13887.23 | 15170.788 | 16419.281 | 17569.569 | 18711.048 | 19758.688 | 20578.094 | 21116.192 | 21275.245 | 21103.484 | 20796.504 | 20362.284 | 19783.956 | 19169.5
Electric Engagement | Lct_BB006 | Number | NGED West Midlands | Bustleholme |  | 115.503 | 224.923 | 473.085 | 657.857 | 976.64 | 1618.938 | 2672.897 | 4290.431 | 6371.129 | 8663.383 | 11161.063 | 13888.004 | 16690.219 | 18665.811 | 20628.573 | 22555.356 | 24433.304 | 26168.226 | 27882.121 | 29457.782 | 30694.54 | 31512.684 | 31765.664 | 31513.266 | 31058.854 | 30414.265 | 29554.23 | 28639.992
Electric Engagement | Lct_BB006 | Number | NGED West Midlands | Cellarhead |  | 213.633 | 413.447 | 864.198 | 1208.193 | 1802.894 | 3003.337 | 4982.038 | 8033.313 | 11976.135 | 16348.209 | 21142.052 | 26406.891 | 31853.181 | 35676.165 | 39485.455 | 43236.493 | 46904.23 | 50307.108 | 53682.959 | 56802.081 | 59275.726 | 60946.773 | 61527.722 | 61103.207 | 60285.452 | 59096.229 | 57485.228 | 55765.105
Electric Engagement | Lct_BB006 | Number | NGED West Midlands | Feckenham |  | 257.583 | 501.598 | 1055.021 | 1467.081 | 2177.995 | 3610.377 | 5960.799 | 9568.043 | 14208.187 | 19320.117 | 24890.166 | 30971.488 | 37220.676 | 41626.423 | 46003.558 | 50300.454 | 54488.447 | 58357.478 | 62179.615 | 65693.481 | 68451.56 | 70276.095 | 70840.263 | 70277.394 | 69264.014 | 67826.523 | 65908.567 | 63869.736
Electric Engagement | Lct_BB006 | Number | NGED West Midlands | Hams Hall |  | 101.657 | 197.959 | 416.371 | 578.993 | 859.561 | 1424.86 | 2352.47 | 3776.094 | 5607.359 | 7624.817 | 9823.075 | 12223.111 | 14689.396 | 16428.154 | 18155.621 | 19851.42 | 21504.241 | 23031.18 | 24539.613 | 25926.384 | 27014.879 | 27734.945 | 27957.597 | 27735.457 | 27335.52 | 26768.204 | 26011.27 | 25206.631
Electric Engagement | Lct_BB006 | Number | NGED West Midlands | Iron Acton |  | 375.636 | 735.205 | 1554.206 | 2132.062 | 3123.53 | 5111.203 | 8332.782 | 13211.491 | 19463.664 | 26257.965 | 33562.362 | 41435.067 | 49405.946 | 55114.588 | 60756.629 | 66264.538 | 71601.641 | 76493.857 | 81301.409 | 85682.339 | 89057.48 | 91203.538 | 91706.524 | 90761.275 | 89239.385 | 87178.932 | 84511.543 | 81701.597
Electric Engagement | Lct_BB006 | Number | NGED West Midlands | Ironbridge |  | 74.764 | 144.691 | 302.438 | 422.824 | 630.947 | 1051.059 | 1743.532 | 2811.368 | 4191.212 | 5721.28 | 7398.95 | 9241.453 | 11147.457 | 12485.362 | 13818.476 | 15131.203 | 16414.778 | 17605.661 | 18787.087 | 19878.666 | 20744.352 | 21329.158 | 21532.469 | 21383.904 | 21097.72 | 20681.534 | 20117.743 | 19515.762
Electric Engagement | Lct_BB006 | Number | NGED West Midlands | Kitwell |  | 107.898 | 209.946 | 441.231 | 609.179 | 898.11 | 1478.762 | 2425.55 | 3868.761 | 5720.976 | 7747.025 | 9939.345 | 12317.076 | 14741.99 | 16472.143 | 18187.92 | 19868.98 | 21504.114 | 23010.63 | 24505.611 | 25877.69 | 26950.856 | 27655.596 | 27863.906 | 27638.952 | 27236.905 | 26668.212 | 25910.784 | 25106.039
Electric Engagement | Lct_BB006 | Number | NGED West Midlands | Nechells |  | 348.233 | 678.125 | 1426.313 | 1983.389 | 2944.494 | 4880.974 | 8058.577 | 12935.315 | 19208.459 | 26119.425 | 33649.737 | 41871.252 | 50319.711 | 56275.967 | 62193.543 | 68002.642 | 73664.511 | 78895.166 | 84062.424 | 88812.92 | 92541.648 | 95008.29 | 95771.005 | 95010.046 | 93640.028 | 91696.642 | 89103.702 | 86347.348
Electric Engagement | Lct_BB006 | Number | NGED West Midlands | Ocker Hill |  | 36.076 | 70.197 | 147.528 | 203.683 | 300.289 | 494.433 | 810.997 | 1293.544 | 1912.843 | 2590.265 | 3323.28 | 4118.289 | 4929.074 | 5507.561 | 6081.241 | 6643.314 | 7190.031 | 7693.744 | 8193.6 | 8652.363 | 9011.182 | 9246.816 | 9316.466 | 9241.251 | 9106.824 | 8916.678 | 8663.428 | 8394.356
Electric Engagement | Lct_BB006 | Number | NGED West Midlands | Oldbury |  | 53.921 | 104.918 | 220.499 | 304.428 | 448.818 | 738.99 | 1212.134 | 1933.358 | 2858.975 | 3871.464 | 4967.045 | 6155.282 | 7367.098 | 8231.717 | 9089.152 | 9929.237 | 10746.372 | 11499.232 | 12246.327 | 12932.004 | 13468.303 | 13820.487 | 13924.587 | 13812.169 | 13611.252 | 13327.056 | 12948.542 | 12546.383
Electric Engagement | Lct_BB006 | Number | NGED West Midlands | Penn |  | 55.579 | 106.858 | 221.863 | 325.054 | 506.201 | 876.843 | 1507.733 | 2513.12 | 3802.924 | 5266.773 | 6907.112 | 8744.864 | 10687.978 | 12033.19 | 13386.626 | 14732.886 | 16062.952 | 17313.777 | 18526.499 | 19656.531 | 20568.215 | 21205.036 | 21464.425 | 21358.191 | 21113.501 | 20737.198 | 20210.846 | 19643.734
Electric Engagement | Lct_BB006 | Number | NGED West Midlands | Rugeley |  | 45.731 | 88.505 | 184.995 | 258.632 | 385.937 | 642.91 | 1066.481 | 1719.652 | 2563.673 | 3499.582 | 4525.776 | 5652.795 | 6818.655 | 7637.023 | 8452.459 | 9255.426 | 10040.56 | 10768.998 | 11491.65 | 12159.345 | 12688.866 | 13046.579 | 13170.94 | 13080.066 | 12905.013 | 12650.442 | 12305.583 | 11937.365
Electric Engagement | Lct_BB006 | Number | NGED West Midlands | Shrewsbury |  | 85.714 | 165.883 | 346.733 | 484.751 | 723.356 | 1204.998 | 1998.891 | 3223.122 | 4805.059 | 6559.221 | 8482.604 | 10594.961 | 12780.118 | 14313.974 | 15842.336 | 17347.326 | 18818.893 | 20184.195 | 21538.652 | 22790.105 | 23782.579 | 24453.036 | 24686.124 | 24515.8 | 24187.701 | 23710.561 | 23064.197 | 22374.05
Electric Engagement | Lct_BB006 | Number | NGED West Midlands | Walham |  | 203.144 | 395.787 | 832.882 | 1136.776 | 1657.047 | 2697.989 | 4376.717 | 6905.022 | 10158.493 | 13685.256 | 17467.359 | 21533.832 | 25639.329 | 28594.866 | 31514.409 | 34362.963 | 37121.563 | 39648.212 | 42172.351 | 44478.959 | 46266.66 | 47418.167 | 47716.605 | 47296.353 | 46573.892 | 45567.747 | 44240.828 | 42835.132
Electric Engagement | Lct_BB006 | Number | NGED West Midlands | Willenhall |  | 100.67 | 195.881 | 411.671 | 568.368 | 837.943 | 1379.695 | 2263.055 | 3609.58 | 5337.71 | 7228.028 | 9273.477 | 11491.916 | 13754.378 | 15368.623 | 16969.455 | 18537.895 | 20063.487 | 21469.077 | 22863.904 | 24144.063 | 25145.334 | 25802.862 | 25997.216 | 25787.333 | 25412.22 | 24881.626 | 24174.94 | 23424.108
Electric Engagement | Lct_BB006 | Number | NPg Northeast | Blyth 132kV |  | 45.848 | 85.31 | 171.062 | 234.516 | 343.36 | 561.515 | 914.881 | 1449.66 | 2176.581 | 2991.84 | 3895.398 | 4897.648 | 5945.937 | 6675.972 | 7406.818 | 8130.041 | 8840.804 | 9504.656 | 10174.922 | 10800.298 | 11306.146 | 11661.225 | 11808.907 | 11746.219 | 11607.487 | 11396.551 | 11103.358 | 10788.014
Electric Engagement | Lct_BB006 | Number | NPg Northeast | Blyth 66kV |  | 72.689 | 135.253 | 271.208 | 371.811 | 544.376 | 890.247 | 1450.487 | 2298.345 | 3450.833 | 4743.376 | 6175.911 | 7764.915 | 9426.913 | 10584.337 | 11743.048 | 12889.673 | 14016.543 | 15069.039 | 16131.704 | 17123.198 | 17925.19 | 18488.145 | 18722.286 | 18622.897 | 18402.946 | 18068.52 | 17603.682 | 17103.724
Electric Engagement | Lct_BB006 | Number | NPg Northeast | Fourstones |  | 11.894 | 23.593 | 50.533 | 66.577 | 93.564 | 146.673 | 228.754 | 346.433 | 504.864 | 673.619 | 851.39 | 1039.163 | 1224.754 | 1361.781 | 1496.236 | 1626.478 | 1751.64 | 1865.081 | 1983.445 | 2091.535 | 2175.188 | 2228.903 | 2242.506 | 2221.496 | 2186.321 | 2137.875 | 2074.442 | 2007.387
Electric Engagement | Lct_BB006 | Number | NPg Northeast | Hart Moor |  | 56.622 | 109.585 | 229.064 | 326.114 | 494.981 | 837.816 | 1410.789 | 2307.18 | 3526.573 | 4930.644 | 6524.64 | 8331.222 | 10264.965 | 11574.142 | 12894.75 | 14211.874 | 15516.685 | 16748.044 | 17969.31 | 19115.953 | 20054.981 | 20729.415 | 21036.61 | 20945.901 | 20719.089 | 20362.64 | 19858.2 | 19312.951
Electric Engagement | Lct_BB006 | Number | NPg Northeast | Hawthorn Pit |  | 47.932 | 92.767 | 193.909 | 276.065 | 419.015 | 709.235 | 1194.274 | 1953.095 | 2985.345 | 4173.932 | 5523.295 | 7052.619 | 8689.588 | 9797.845 | 10915.777 | 12030.761 | 13135.32 | 14177.701 | 15211.538 | 16182.204 | 16977.119 | 17548.046 | 17808.095 | 17731.308 | 17539.305 | 17237.561 | 16810.538 | 16348.969
Electric Engagement | Lct_BB006 | Number | NPg Northeast | Knaresborough |  | 99.942 | 192.798 | 401.673 | 539.439 | 773.522 | 1238.623 | 1975.582 | 3063.671 | 4535.408 | 6148.31 | 7896.809 | 9796.55 | 11737.94 | 13118.476 | 14488.171 | 15830.805 | 17137.428 | 18342.096 | 19568.734 | 20701.301 | 21598.211 | 22202.379 | 22409.281 | 22241.022 | 21929.953 | 21484.249 | 20885.876 | 20248.636
Electric Engagement | Lct_BB006 | Number | NPg Northeast | Lackenby |  | 29.782 | 58.372 | 123.568 | 176.412 | 268.444 | 455.443 | 768.581 | 1259.451 | 1933.197 | 2713.471 | 3603.825 | 4617.424 | 5707.425 | 6441.727 | 7183.694 | 7924.99 | 8660.641 | 9356.437 | 10045.01 | 10692.595 | 11224.666 | 11609.086 | 11788.066 | 11740.696 | 11616.954 | 11420.402 | 11140.68 | 10837.87
Electric Engagement | Lct_BB006 | Number | NPg Northeast | Norton |  | 156.314 | 302.525 | 632.364 | 900.286 | 1366.465 | 2312.911 | 3894.686 | 6369.302 | 9735.609 | 13611.751 | 18012.203 | 22999.532 | 28337.906 | 31952.08 | 35597.806 | 39233.916 | 42836.034 | 46235.376 | 49606.857 | 52772.329 | 55364.651 | 57226.521 | 58074.577 | 57824.161 | 57198.017 | 56213.986 | 54821.408 | 53316.171
Electric Engagement | Lct_BB006 | Number | NPg Northeast | Offerton |  | 20.594 | 39.856 | 83.311 | 118.609 | 180.026 | 304.716 | 513.109 | 839.129 | 1282.626 | 1793.292 | 2373.033 | 3030.093 | 3733.402 | 4209.554 | 4689.863 | 5168.906 | 5643.47 | 6091.319 | 6535.498 | 6952.536 | 7294.063 | 7539.357 | 7651.085 | 7618.094 | 7535.602 | 7405.96 | 7222.493 | 7024.185
Electric Engagement | Lct_BB006 | Number | NPg Northeast | Osbaldwick |  | 185.232 | 358.438 | 749.121 | 1030.356 | 1513.424 | 2482.849 | 4058.021 | 6449.979 | 9708.553 | 13377.309 | 17458.127 | 21999.634 | 26766.93 | 30067.181 | 33373.927 | 36649.096 | 39870.778 | 42883.417 | 45908.074 | 48730.253 | 51013.185 | 52615.885 | 53282.819 | 52996.882 | 52367.923 | 51413.323 | 50087.789 | 48662.503
Electric Engagement | Lct_BB006 | Number | NPg Northeast | Poppleton |  | 32.548 | 62.787 | 130.811 | 175.676 | 251.909 | 403.376 | 643.377 | 997.73 | 1477.022 | 2002.288 | 2571.712 | 3190.39 | 3822.633 | 4272.225 | 4718.286 | 5155.534 | 5581.055 | 5973.373 | 6372.846 | 6741.683 | 7033.775 | 7230.531 | 7297.912 | 7243.116 | 7141.811 | 6996.661 | 6801.792 | 6594.266
Electric Engagement | Lct_BB006 | Number | NPg Northeast | Saltholme |  | 31.995 | 62.71 | 132.75 | 189.521 | 288.392 | 489.287 | 825.694 | 1353.04 | 2076.851 | 2915.107 | 3871.623 | 4960.543 | 6131.54 | 6920.408 | 7717.51 | 8513.891 | 9304.208 | 10051.708 | 10791.449 | 11487.156 | 12058.764 | 12471.751 | 12664.031 | 12613.14 | 12480.204 | 12269.045 | 11968.538 | 11643.225
Electric Engagement | Lct_BB006 | Number | NPg Northeast | South Shields |  | 31.107 | 60.203 | 125.842 | 179.159 | 271.93 | 460.275 | 775.052 | 1267.506 | 1937.409 | 2708.77 | 3584.47 | 4576.961 | 5639.309 | 6358.538 | 7084.046 | 7807.641 | 8524.471 | 9200.948 | 9871.88 | 10501.817 | 11017.695 | 11388.211 | 11556.976 | 11507.143 | 11382.539 | 11186.714 | 10909.588 | 10610.042
Electric Engagement | Lct_BB006 | Number | NPg Northeast | Spennymoor |  | 103.816 | 208.236 | 450.784 | 629.652 | 938.774 | 1562.569 | 2590.013 | 4173.154 | 6349.73 | 8839.87 | 11650.592 | 14820.047 | 18194.473 | 20503.803 | 22831.101 | 25150.013 | 27444.998 | 29608.069 | 31774.154 | 33809.102 | 35477.546 | 36678.414 | 37229.746 | 37086.301 | 36701.47 | 36086.384 | 35208.204 | 34256.703
Electric Engagement | Lct_BB006 | Number | NPg Northeast | Stella North |  | 107.669 | 205.937 | 425.293 | 596.256 | 892.129 | 1489.93 | 2477.536 | 4004.147 | 6086.283 | 8464.842 | 11146.025 | 14165.821 | 17376.859 | 19567.775 | 21772.846 | 23967.009 | 26135.563 | 28175.875 | 30207.316 | 32110.639 | 33662.954 | 34769.513 | 35259.281 | 35097.193 | 34707.29 | 34100.588 | 33246.539 | 32324.737
Electric Engagement | Lct_BB006 | Number | NPg Northeast | Stella South |  | 65.62 | 125.512 | 259.201 | 363.398 | 543.722 | 908.06 | 1509.972 | 2440.388 | 3709.378 | 5159.027 | 6793.115 | 8633.575 | 10590.591 | 11925.878 | 13269.792 | 14607.058 | 15928.717 | 17172.216 | 18410.309 | 19570.317 | 20516.399 | 21190.809 | 21489.305 | 21390.518 | 21152.886 | 20783.122 | 20262.609 | 19700.803
Electric Engagement | Lct_BB006 | Number | NPg Northeast | Tynemouth 1 |  | 56.174 | 108.717 | 227.25 | 323.533 | 491.062 | 831.183 | 1399.62 | 2288.914 | 3498.652 | 4891.607 | 6472.982 | 8265.262 | 10183.694 | 11482.507 | 12792.659 | 14099.355 | 15393.836 | 16615.446 | 17827.043 | 18964.608 | 19896.201 | 20565.295 | 20870.058 | 20780.067 | 20555.051 | 20201.424 | 19700.978 | 19160.046
Electric Engagement | Lct_BB006 | Number | NPg Northeast | West Boldon |  | 90.038 | 174.257 | 364.247 | 518.573 | 787.097 | 1332.258 | 2243.374 | 3668.776 | 5607.799 | 7840.492 | 10375.193 | 13247.939 | 16322.891 | 18404.688 | 20504.659 | 22599.092 | 24673.944 | 26631.996 | 28574 | 30397.341 | 31890.542 | 32962.996 | 33451.484 | 33307.242 | 32946.577 | 32379.767 | 31577.629 | 30710.599
Electric Engagement | Lct_BB006 | Number | NPg Yorkshire | Bradford West |  | 229.78 | 450.155 | 952.505 | 1304.49 | 1907.988 | 3117.087 | 5073.628 | 8031.373 | 12100.178 | 16687.703 | 21797.254 | 27490.484 | 33474.606 | 37584.165 | 41698.211 | 45769.256 | 49770.075 | 53506.734 | 57243.503 | 60723.497 | 63527.881 | 65482.528 | 66271.249 | 65869.126 | 65041.774 | 63811.65 | 62123.401 | 60314.073
Electric Engagement | Lct_BB006 | Number | NPg Yorkshire | Camblesforth |  | 17.873 | 35.425 | 75.818 | 100.9 | 143.319 | 227.236 | 358.72 | 550.335 | 808.422 | 1087.432 | 1385.831 | 1705.814 | 2027.858 | 2260.91 | 2490.969 | 2715.275 | 2932.332 | 3130.935 | 3335.864 | 3524.239 | 3672.055 | 3769.782 | 3799.895 | 3768.532 | 3713.038 | 3634.852 | 3530.976 | 3420.69
Electric Engagement | Lct_BB006 | Number | NPg Yorkshire | Creyke Beck |  | 228.556 | 446.982 | 944.168 | 1291.098 | 1885.537 | 3075.768 | 4998.878 | 7901.277 | 11773.898 | 16064.91 | 20766.491 | 25926.534 | 31260.39 | 34982.565 | 38685.213 | 42324.816 | 45877.085 | 49164.85 | 52459.573 | 55502.898 | 57915.068 | 59542.744 | 60105.271 | 59591.421 | 58696.429 | 57443.349 | 55785.135 | 54026.694
Electric Engagement | Lct_BB006 | Number | NPg Yorkshire | Drax |  | 34.676 | 68.73 | 147.099 | 195.76 | 278.06 | 440.873 | 695.972 | 1067.733 | 1568.461 | 2109.784 | 2688.724 | 3309.539 | 3934.353 | 4386.509 | 4832.86 | 5268.046 | 5689.171 | 6074.492 | 6472.084 | 6837.56 | 7124.346 | 7313.951 | 7372.375 | 7311.526 | 7203.86 | 7052.168 | 6850.631 | 6636.66
Electric Engagement | Lct_BB006 | Number | NPg Yorkshire | Elland |  | 141.476 | 277.16 | 586.457 | 803.174 | 1174.747 | 1919.189 | 3123.83 | 4944.912 | 7450.073 | 10274.61 | 13420.557 | 16925.876 | 20610.296 | 23140.55 | 25673.566 | 28180.106 | 30643.408 | 32944.067 | 35244.793 | 37387.424 | 39114.082 | 40317.557 | 40803.172 | 40555.585 | 40046.185 | 39288.798 | 38249.344 | 37135.342
Electric Engagement | Lct_BB006 | Number | NPg Yorkshire | Ferrybridge A |  | 41.514 | 78.522 | 160.268 | 224.97 | 336.995 | 563.43 | 937.881 | 1517.291 | 2317.931 | 3239.122 | 4284.204 | 5467.954 | 6734.227 | 7594.62 | 8462.822 | 9329.041 | 10187.467 | 10997.94 | 11805.249 | 12564.149 | 13187.114 | 13636.47 | 13844.434 | 13791.391 | 13648.577 | 13420.124 | 13093.815 | 12740.221
Electric Engagement | Lct_BB006 | Number | NPg Yorkshire | Ferrybridge B (_M) |  | 107.801 | 203.901 | 416.174 | 584.189 | 875.09 | 1463.082 | 2435.435 | 3940.013 | 6019.071 | 8411.168 | 11124.974 | 14198.87 | 17487.056 | 19721.274 | 21975.772 | 24225.119 | 26454.231 | 28558.821 | 30655.194 | 32625.863 | 34243.541 | 35410.403 | 35950.433 | 35812.695 | 35441.843 | 34848.61 | 34001.268 | 33083.076
Electric Engagement | Lct_BB006 | Number | NPg Yorkshire | Grimsby West |  | 55.937 | 107.529 | 223.223 | 320.008 | 488.796 | 832.163 | 1408.776 | 2315.282 | 3549.026 | 4975.203 | 6599.932 | 8446.942 | 10430.245 | 11767.662 | 13118.163 | 14466.542 | 15803.757 | 17067.441 | 18314.629 | 19486.063 | 20446.119 | 21136.605 | 21452.732 | 21356.928 | 21122.429 | 20755.888 | 20238.658 | 19680.024
Electric Engagement | Lct_BB006 | Number | NPg Yorkshire | Jordanthorpe |  | 23.016 | 44.754 | 93.993 | 136.286 | 210.305 | 361.352 | 616.867 | 1021.552 | 1565.441 | 2193.906 | 2909.608 | 3722.972 | 4596.069 | 5185.036 | 5779.694 | 6373.346 | 6962.01 | 7518.217 | 8066.851 | 8582.032 | 9004.044 | 9307.291 | 9445.665 | 9407.985 | 9309.102 | 9151.862 | 8927.961 | 8685.54
Electric Engagement | Lct_BB006 | Number | NPg Yorkshire | Keadby |  | 128.701 | 251.699 | 531.667 | 727.026 | 1061.758 | 1731.985 | 2814.901 | 4449.261 | 6629.96 | 9046.257 | 11693.748 | 14599.403 | 17602.932 | 19698.913 | 21783.899 | 23833.383 | 25833.689 | 27685.051 | 29540.332 | 31254.049 | 32612.357 | 33528.912 | 33845.675 | 33556.322 | 33052.347 | 32346.729 | 31412.978 | 30422.788
Electric Engagement | Lct_BB006 | Number | NPg Yorkshire | Kirkstall B |  | 139.669 | 273.622 | 578.97 | 792.92 | 1159.75 | 1894.688 | 3083.95 | 4881.784 | 7354.963 | 10143.441 | 13249.226 | 16709.794 | 20347.178 | 22845.13 | 25345.808 | 27820.349 | 30252.204 | 32523.492 | 34794.847 | 36910.123 | 38614.738 | 39802.849 | 40282.265 | 40037.839 | 39534.942 | 38787.224 | 37761.04 | 36661.259
Electric Engagement | Lct_BB006 | Number | NPg Yorkshire | Neepsend |  | 35.552 | 69.13 | 145.189 | 210.52 | 324.855 | 558.174 | 952.865 | 1577.976 | 2418.112 | 3388.892 | 4494.426 | 5750.816 | 7099.475 | 8009.244 | 8927.804 | 9844.808 | 10754.108 | 11613.273 | 12460.739 | 13256.53 | 13908.406 | 14376.826 | 14590.571 | 14532.368 | 14379.624 | 14136.738 | 13790.881 | 13416.417
Electric Engagement | Lct_BB006 | Number | NPg Yorkshire | Norton Lees |  | 43.12 | 83.847 | 176.097 | 255.334 | 394.008 | 676.995 | 1155.706 | 1913.887 | 2932.866 | 4110.302 | 5451.176 | 6975.02 | 8610.774 | 9714.21 | 10828.307 | 11940.519 | 13043.386 | 14085.445 | 15113.315 | 16078.511 | 16869.154 | 17437.289 | 17696.535 | 17625.941 | 17440.682 | 17146.092 | 16726.611 | 16272.433
Electric Engagement | Lct_BB006 | Number | NPg Yorkshire | Pitsmoor |  | 19.319 | 37.566 | 78.896 | 114.396 | 176.526 | 303.312 | 517.788 | 857.473 | 1314.003 | 1841.526 | 2442.274 | 3124.997 | 3857.859 | 4352.228 | 4851.373 | 5349.674 | 5843.788 | 6310.659 | 6771.172 | 7203.606 | 7557.835 | 7812.375 | 7928.524 | 7896.896 | 7813.895 | 7681.911 | 7493.972 | 7290.488
Electric Engagement | Lct_BB006 | Number | NPg Yorkshire | Saltend North |  | 30.852 | 60.337 | 127.452 | 174.283 | 254.525 | 415.193 | 674.79 | 1066.58 | 1589.339 | 2168.575 | 2803.234 | 3499.78 | 4219.788 | 4722.238 | 5222.053 | 5713.357 | 6192.871 | 6636.681 | 7081.431 | 7492.244 | 7817.859 | 8037.576 | 8113.511 | 8044.147 | 7923.333 | 7754.182 | 7530.343 | 7292.974
Electric Engagement | Lct_BB006 | Number | NPg Yorkshire | Sheffield City |  | 34.009 | 66.13 | 138.888 | 201.382 | 310.755 | 533.948 | 911.508 | 1509.487 | 2313.158 | 3241.803 | 4299.354 | 5501.212 | 6791.335 | 7661.617 | 8540.308 | 9417.512 | 10287.345 | 11109.219 | 11919.902 | 12681.154 | 13304.736 | 13752.825 | 13957.293 | 13901.616 | 13755.502 | 13523.158 | 13192.312 | 12834.101
Electric Engagement | Lct_BB006 | Number | NPg Yorkshire | Skelton Grange |  | 264.187 | 517.561 | 1095.132 | 1499.823 | 2193.689 | 3583.838 | 5833.35 | 9233.987 | 13912.051 | 19186.511 | 25061.162 | 31606.893 | 38487.074 | 43211.997 | 47942.077 | 52622.719 | 57222.618 | 61518.802 | 65815.113 | 69816.199 | 73040.51 | 75287.845 | 76194.668 | 75732.332 | 74781.093 | 73366.77 | 71425.724 | 69345.468
Electric Engagement | Lct_BB006 | Number | NPg Yorkshire | Templeborough |  | 9.838 | 19.13 | 40.177 | 58.256 | 89.895 | 154.46 | 263.68 | 436.663 | 669.148 | 937.786 | 1243.714 | 1591.386 | 1964.592 | 2216.346 | 2470.533 | 2724.29 | 2975.915 | 3213.666 | 3448.18 | 3668.394 | 3848.783 | 3978.406 | 4037.554 | 4021.448 | 3979.18 | 3911.968 | 3816.261 | 3712.638
Electric Engagement | Lct_BB006 | Number | NPg Yorkshire | Thorpe Marsh |  | 88.674 | 171.59 | 358.617 | 493.249 | 724.502 | 1188.582 | 1942.644 | 3087.714 | 4647.649 | 6403.945 | 8357.502 | 10531.599 | 12813.785 | 14393.671 | 15976.666 | 17544.545 | 19086.819 | 20529.021 | 21976.975 | 23328.001 | 24420.879 | 25188.118 | 25507.391 | 25370.508 | 25069.415 | 24612.432 | 23977.876 | 23295.568
Electric Engagement | Lct_BB006 | Number | NPg Yorkshire | Thurcroft |  | 54.469 | 105.913 | 222.441 | 322.532 | 497.702 | 855.164 | 1459.861 | 2417.577 | 3704.727 | 5192.036 | 6885.796 | 8810.679 | 10876.925 | 12270.759 | 13678.06 | 15082.98 | 16476.095 | 17792.399 | 19090.78 | 20309.992 | 21308.714 | 22026.369 | 22353.842 | 22264.67 | 22030.655 | 21658.535 | 21128.657 | 20554.951
Electric Engagement | Lct_BB006 | Number | NPg Yorkshire | West Melton |  | 109.251 | 212.437 | 446.165 | 646.923 | 998.274 | 1715.26 | 2928.14 | 4849.095 | 7430.819 | 10414.013 | 13811.302 | 17672.168 | 21816.576 | 24612.282 | 27435.001 | 30252.942 | 33047.207 | 35687.405 | 38291.655 | 40737.11 | 42740.314 | 44179.761 | 44836.597 | 44657.739 | 44188.359 | 43441.973 | 42379.161 | 41228.44
Electric Engagement | Lct_BB006 | Number | NPg Yorkshire | Wincobank |  | 5.069 | 9.856 | 20.699 | 30.013 | 46.314 | 79.578 | 135.849 | 224.97 | 344.746 | 483.149 | 640.763 | 819.885 | 1012.161 | 1141.866 | 1272.823 | 1403.559 | 1533.197 | 1655.686 | 1776.508 | 1889.963 | 1982.9 | 2049.682 | 2080.155 | 2071.857 | 2050.081 | 2015.453 | 1966.145 | 1912.758
Electric Engagement | Lct_BB006 | Number | SHETL | Direct(SHETL) |  | 2.779 | 5.434 | 11.478 | 14.705 | 20.037 | 30.349 | 45.548 | 66.053 | 95.091 | 125.273 | 156.251 | 188.096 | 218.518 | 242.28 | 265.444 | 287.719 | 308.96 | 328.004 | 348.106 | 366.322 | 380.187 | 388.768 | 390.327 | 387.096 | 381.387 | 373.348 | 362.67 | 351.335
Electric Engagement | Lct_BB006 | Number | SPEN | Ayr |  | 25.567 | 49.694 | 104.325 | 138.266 | 195.542 | 308.617 | 484.825 | 739.971 | 1099.057 | 1494.79 | 1926.133 | 2397.218 | 2881.481 | 3233.12 | 3584.713 | 3932.186 | 4273.217 | 4591.184 | 4912.113 | 5211.042 | 5452.022 | 5620.097 | 5688.116 | 5664.647 | 5604.344 | 5508.937 | 5373.441 | 5226.843
Electric Engagement | Lct_BB006 | Number | SPEN | Bainsford |  | 38.599 | 74.82 | 156.645 | 208.461 | 296.096 | 469.461 | 741.089 | 1136.929 | 1693.298 | 2309.256 | 2983.605 | 3723.15 | 4486.955 | 5041.173 | 5596.683 | 6147.098 | 6688.734 | 7195.481 | 7704.85 | 8180.452 | 8565.712 | 8836.884 | 8950.96 | 8920.513 | 8831.909 | 8687.75 | 8480.056 | 8254.474
Electric Engagement | Lct_BB006 | Number | SPEN | Bathgate |  | 19.032 | 36.891 | 77.236 | 102.785 | 145.994 | 231.474 | 365.404 | 560.578 | 834.904 | 1138.61 | 1471.107 | 1835.75 | 2212.355 | 2485.619 | 2759.522 | 3030.911 | 3297.972 | 3547.83 | 3798.982 | 4033.484 | 4223.442 | 4357.147 | 4413.394 | 4398.381 | 4354.694 | 4283.614 | 4181.208 | 4069.982
Electric Engagement | Lct_BB006 | Number | SPEN | Berwick |  | 11.225 | 21.818 | 45.804 | 60.706 | 85.854 | 135.5 | 212.866 | 324.889 | 482.548 | 656.297 | 845.681 | 1052.514 | 1265.133 | 1419.522 | 1573.891 | 1726.452 | 1876.183 | 2015.789 | 2156.695 | 2287.942 | 2393.745 | 2467.54 | 2497.404 | 2487.099 | 2460.623 | 2418.734 | 2359.244 | 2294.879
Electric Engagement | Lct_BB006 | Number | SPEN | Bonnybridge |  | 22.295 | 43.217 | 90.481 | 120.41 | 171.029 | 271.168 | 428.065 | 656.708 | 978.075 | 1333.862 | 1723.377 | 2150.549 | 2591.735 | 2911.86 | 3232.731 | 3550.659 | 3863.517 | 4156.222 | 4450.441 | 4725.157 | 4947.689 | 5104.322 | 5170.214 | 5152.627 | 5101.448 | 5018.18 | 4898.212 | 4767.913
Electric Engagement | Lct_BB006 | Number | SPEN | Braehead Park |  | 18.992 | 36.914 | 77.494 | 102.706 | 145.252 | 229.246 | 360.137 | 549.664 | 816.4 | 1110.357 | 1430.767 | 1780.697 | 2140.417 | 2401.621 | 2662.791 | 2920.9 | 3174.224 | 3410.416 | 3648.808 | 3870.858 | 4049.862 | 4174.711 | 4225.237 | 4207.803 | 4163.01 | 4092.14 | 3991.491 | 3882.595
Electric Engagement | Lct_BB006 | Number | SPEN | Carntyne |  | 11.197 | 21.764 | 45.69 | 60.554 | 85.639 | 135.161 | 212.332 | 324.075 | 481.339 | 654.653 | 843.562 | 1049.877 | 1261.963 | 1415.966 | 1569.949 | 1722.127 | 1871.483 | 2010.739 | 2151.292 | 2282.21 | 2387.749 | 2461.358 | 2491.148 | 2480.869 | 2454.459 | 2412.675 | 2353.334 | 2289.13
Electric Engagement | Lct_BB006 | Number | SPEN | Carsfad |  | 0 | 0 | 0 | 0 | 0 | 0 | 0 | 0 | 0 | 0 | 0 | 0 | 0 | 0 | 0 | 0 | 0 | 0 | 0 | 0 | 0 | 0 | 0 | 0 | 0 | 0 | 0 | 0
Electric Engagement | Lct_BB006 | Number | SPEN | Chapelcross |  | 22.941 | 44.59 | 93.61 | 124.065 | 175.458 | 276.919 | 435.029 | 663.97 | 986.174 | 1341.262 | 1728.302 | 2151.002 | 2585.527 | 2901.05 | 3216.531 | 3528.316 | 3834.32 | 4119.628 | 4407.595 | 4675.822 | 4892.051 | 5042.863 | 5103.896 | 5082.837 | 5028.728 | 4943.12 | 4821.541 | 4690
Electric Engagement | Lct_BB006 | Number | SPEN | Charlotte Street |  | 18.594 | 36.14 | 75.871 | 100.554 | 142.209 | 224.443 | 352.592 | 538.148 | 799.295 | 1087.094 | 1400.79 | 1743.39 | 2095.573 | 2351.304 | 2607.002 | 2859.704 | 3107.721 | 3338.964 | 3572.361 | 3789.759 | 3965.013 | 4087.247 | 4136.714 | 4119.645 | 4075.79 | 4006.405 | 3907.865 | 3801.251
Electric Engagement | Lct_BB006 | Number | SPEN | Clyde’s Mill |  | 55.6 | 108.068 | 226.872 | 300.683 | 425.242 | 671.143 | 1054.339 | 1609.2 | 2390.096 | 3250.688 | 4188.72 | 5213.178 | 6266.296 | 7030.999 | 7795.6 | 8551.242 | 9292.875 | 9984.351 | 10682.269 | 11332.344 | 11856.397 | 12221.907 | 12369.827 | 12318.788 | 12187.649 | 11980.169 | 11685.51 | 11366.706 | GSP also referred to as Westburn Road
Electric Engagement | Lct_BB006 | Number | SPEN | Coatbridge |  | 46.863 | 91.087 | 191.222 | 253.435 | 358.42 | 565.681 | 888.663 | 1356.335 | 2014.523 | 2739.884 | 3530.515 | 4393.993 | 5281.626 | 5926.166 | 6570.619 | 7207.522 | 7832.617 | 8415.436 | 9003.685 | 9551.609 | 9993.314 | 10301.389 | 10426.065 | 10383.045 | 10272.513 | 10097.637 | 9849.279 | 9580.572
Electric Engagement | Lct_BB006 | Number | SPEN | Cockenzie |  | 28.535 | 55.462 | 116.435 | 154.315 | 218.241 | 344.441 | 541.104 | 825.867 | 1226.635 | 1668.304 | 2149.717 | 2675.485 | 3215.962 | 3608.419 | 4000.824 | 4388.632 | 4769.25 | 5124.126 | 5482.308 | 5815.937 | 6084.89 | 6272.475 | 6348.39 | 6322.195 | 6254.893 | 6148.411 | 5997.187 | 5833.572
Electric Engagement | Lct_BB006 | Number | SPEN | Coylton |  | 27.631 | 53.706 | 112.747 | 149.428 | 211.329 | 333.532 | 523.966 | 799.71 | 1187.785 | 1615.466 | 2081.631 | 2590.748 | 3114.106 | 3494.134 | 3874.111 | 4249.636 | 4618.199 | 4961.836 | 5308.674 | 5631.736 | 5892.17 | 6073.815 | 6147.325 | 6121.96 | 6056.789 | 5953.68 | 5807.246 | 5648.813
Electric Engagement | Lct_BB006 | Number | SPEN | Crookston A |  | 17.209 | 30.962 | 59.75 | 81.446 | 118.568 | 192.801 | 312.361 | 492.165 | 744.13 | 1029.735 | 1349.408 | 1707.183 | 2085.049 | 2353.67 | 2625.166 | 2896.488 | 3165.817 | 3420.642 | 3674.058 | 3912.675 | 4109.187 | 4251.764 | 4319.158 | 4312.318 | 4277.177 | 4214.849 | 4121.317 | 4018.649
Electric Engagement | Lct_BB006 | Number | SPEN | Crookston B |  | 12.573 | 22.621 | 43.654 | 59.505 | 86.627 | 140.863 | 228.215 | 359.582 | 543.67 | 752.337 | 985.894 | 1247.288 | 1523.362 | 1719.62 | 1917.978 | 2116.21 | 2312.985 | 2499.163 | 2684.311 | 2858.648 | 3002.222 | 3106.391 | 3155.63 | 3150.633 | 3124.958 | 3079.42 | 3011.085 | 2936.074
Electric Engagement | Lct_BB006 | Number | SPEN | Cumbernauld |  | 28.042 | 54.356 | 113.801 | 151.445 | 215.111 | 341.059 | 538.394 | 825.968 | 1230.165 | 1677.652 | 2167.56 | 2704.833 | 3259.73 | 3662.364 | 4065.937 | 4465.808 | 4859.301 | 5227.448 | 5597.5 | 5943.02 | 6222.908 | 6419.912 | 6502.787 | 6480.667 | 6416.297 | 6311.567 | 6160.679 | 5996.796
Electric Engagement | Lct_BB006 | Number | SPEN | Cupar |  | 24.952 | 48.367 | 101.261 | 134.757 | 191.408 | 303.478 | 479.068 | 734.955 | 1094.613 | 1492.792 | 1928.717 | 2406.787 | 2900.541 | 3258.808 | 3617.912 | 3973.721 | 4323.855 | 4651.436 | 4980.712 | 5288.16 | 5537.206 | 5712.502 | 5786.245 | 5766.564 | 5709.286 | 5616.096 | 5481.835 | 5336.01
Electric Engagement | Lct_BB006 | Number | SPEN | Currie |  | 9.219 | 17.919 | 37.617 | 49.856 | 70.508 | 111.281 | 174.817 | 266.817 | 396.296 | 538.988 | 694.521 | 864.384 | 1038.998 | 1165.792 | 1292.568 | 1417.86 | 1540.828 | 1655.48 | 1771.2 | 1878.987 | 1965.879 | 2026.483 | 2051.009 | 2042.547 | 2020.803 | 1986.401 | 1937.544 | 1884.684
Electric Engagement | Lct_BB006 | Number | SPEN | Dalmarnock |  | 20.246 | 39.351 | 82.611 | 109.488 | 154.844 | 244.384 | 383.918 | 585.959 | 870.308 | 1183.676 | 1525.242 | 1898.279 | 2281.752 | 2560.204 | 2838.618 | 3113.771 | 3383.823 | 3635.61 | 3889.744 | 4126.456 | 4317.28 | 4450.374 | 4504.236 | 4485.651 | 4437.899 | 4362.349 | 4255.055 | 4138.969
Electric Engagement | Lct_BB006 | Number | SPEN | Devol Moor |  | 13.551 | 26.338 | 55.292 | 73.281 | 103.638 | 163.568 | 256.959 | 392.186 | 582.503 | 792.242 | 1020.854 | 1270.531 | 1527.191 | 1713.561 | 1899.906 | 2084.067 | 2264.815 | 2433.338 | 2603.431 | 2761.864 | 2889.584 | 2978.664 | 3014.714 | 3002.275 | 2970.315 | 2919.749 | 2847.936 | 2770.239
Electric Engagement | Lct_BB006 | Number | SPEN | Devonside |  | 19.094 | 37.012 | 77.489 | 103.121 | 146.472 | 232.232 | 366.6 | 562.413 | 837.637 | 1142.338 | 1475.923 | 1841.76 | 2219.597 | 2493.757 | 2768.556 | 3040.833 | 3308.769 | 3559.445 | 3811.419 | 4046.689 | 4237.268 | 4371.411 | 4427.842 | 4412.781 | 4368.95 | 4297.638 | 4194.896 | 4083.306
Electric Engagement | Lct_BB006 | Number | SPEN | Dewar Place |  | 29.957 | 58.227 | 122.238 | 162.006 | 229.118 | 361.608 | 568.072 | 867.027 | 1287.769 | 1751.451 | 2256.857 | 2808.829 | 3376.242 | 3788.26 | 4200.222 | 4607.358 | 5006.945 | 5379.508 | 5755.542 | 6105.798 | 6388.155 | 6585.09 | 6664.788 | 6637.288 | 6566.632 | 6454.843 | 6296.082 | 6124.313
Electric Engagement | Lct_BB006 | Number | SPEN | Drumchapel |  | 29.924 | 58.005 | 121.439 | 161.61 | 229.549 | 363.951 | 574.531 | 881.407 | 1312.734 | 1790.257 | 2313.048 | 2886.382 | 3478.525 | 3908.184 | 4338.845 | 4765.555 | 5185.46 | 5578.317 | 5973.207 | 6341.919 | 6640.593 | 6850.82 | 6939.257 | 6915.654 | 6846.963 | 6735.203 | 6574.188 | 6399.305
Electric Engagement | Lct_BB006 | Number | SPEN | Drumcross |  | 19.338 | 37.484 | 78.477 | 104.437 | 148.341 | 235.195 | 371.278 | 569.59 | 848.325 | 1156.913 | 1494.755 | 1865.26 | 2247.918 | 2525.576 | 2803.881 | 3079.633 | 3350.987 | 3604.862 | 3860.05 | 4098.322 | 4291.333 | 4427.188 | 4484.339 | 4469.085 | 4424.695 | 4352.473 | 4248.421 | 4135.406
Electric Engagement | Lct_BB006 | Number | SPEN | Dumfries 11 |  | 0 | 0 | 0 | 0 | 0 | 0 | 0 | 0 | 0 | 0 | 0 | 0 | 0 | 0 | 0 | 0 | 0 | 0 | 0 | 0 | 0 | 0 | 0 | 0 | 0 | 0 | 0 | 0
Electric Engagement | Lct_BB006 | Number | SPEN | Dumfries 33 |  | 54.051 | 104.28 | 217.276 | 276.541 | 373.971 | 561.518 | 834.144 | 1195.056 | 1710.84 | 2240.547 | 2777.053 | 3320.747 | 3830.4 | 4228.233 | 4611.718 | 4975.939 | 5318.493 | 5619.655 | 5951.478 | 6249.58 | 6472.195 | 6603.944 | 6615.934 | 6549.966 | 6442.33 | 6295.733 | 6105.196 | 5904.231
Electric Engagement | Lct_BB006 | Number | SPEN | Dumfries ICI |  | 2.063 | 3.981 | 8.294 | 10.557 | 14.276 | 21.436 | 31.843 | 45.621 | 65.31 | 85.532 | 106.012 | 126.768 | 146.223 | 161.41 | 176.05 | 189.954 | 203.03 | 214.527 | 227.194 | 238.574 | 247.072 | 252.102 | 252.559 | 250.041 | 245.932 | 240.336 | 233.062 | 225.391
Electric Engagement | Lct_BB006 | Number | SPEN | Dunbar A |  | 11.135 | 21.643 | 45.435 | 60.217 | 85.162 | 134.408 | 211.15 | 322.27 | 478.658 | 651.006 | 838.863 | 1044.029 | 1254.934 | 1408.079 | 1561.203 | 1712.534 | 1861.058 | 1999.538 | 2139.308 | 2269.497 | 2374.448 | 2447.648 | 2477.271 | 2467.05 | 2440.787 | 2399.235 | 2340.225 | 2276.379
Electric Engagement | Lct_BB006 | Number | SPEN | Dunbar B |  | 8.338 | 16.207 | 34.024 | 45.093 | 63.773 | 100.65 | 158.117 | 241.329 | 358.438 | 487.5 | 628.175 | 781.811 | 939.745 | 1054.426 | 1169.092 | 1282.414 | 1393.636 | 1497.335 | 1602 | 1699.491 | 1778.082 | 1832.897 | 1855.08 | 1847.426 | 1827.759 | 1796.644 | 1752.455 | 1704.644
Electric Engagement | Lct_BB006 | Number | SPEN | Dunfermline |  | 24.528 | 47.546 | 99.542 | 132.47 | 188.158 | 298.326 | 470.936 | 722.478 | 1076.031 | 1467.45 | 1895.975 | 2365.93 | 2851.301 | 3203.487 | 3556.494 | 3906.263 | 4250.453 | 4572.473 | 4896.159 | 5198.388 | 5443.207 | 5615.527 | 5688.018 | 5668.67 | 5612.365 | 5520.758 | 5388.775 | 5245.426
Electric Engagement | Lct_BB006 | Number | SPEN | Earlstoun |  | 0 | 0 | 0 | 0 | 0 | 0 | 0 | 0 | 0 | 0 | 0 | 0 | 0 | 0 | 0 | 0 | 0 | 0 | 0 | 0 | 0 | 0 | 0 | 0 | 0 | 0 | 0 | 0
Electric Engagement | Lct_BB006 | Number | SPEN | East Kilbride |  | 34.617 | 67.283 | 141.251 | 187.205 | 264.755 | 417.853 | 656.43 | 1001.886 | 1488.071 | 2023.874 | 2607.891 | 3245.718 | 3901.387 | 4377.49 | 4853.53 | 5323.992 | 5785.732 | 6216.244 | 6650.766 | 7055.502 | 7381.777 | 7609.343 | 7701.438 | 7669.661 | 7588.014 | 7458.837 | 7275.383 | 7076.896
Electric Engagement | Lct_BB006 | Number | SPEN | East Kilbride South |  | 19.347 | 37.605 | 78.946 | 104.63 | 147.973 | 233.54 | 366.882 | 559.959 | 831.691 | 1131.154 | 1457.565 | 1814.049 | 2180.507 | 2446.603 | 2712.664 | 2975.608 | 3233.677 | 3474.292 | 3717.149 | 3943.358 | 4125.715 | 4252.903 | 4304.375 | 4286.615 | 4240.982 | 4168.785 | 4066.251 | 3955.316
Electric Engagement | Lct_BB006 | Number | SPEN | Easterhouse |  | 66.885 | 130.003 | 272.921 | 361.713 | 511.552 | 807.364 | 1268.338 | 1935.818 | 2875.212 | 3910.477 | 5038.9 | 6271.292 | 7538.159 | 8458.073 | 9377.864 | 10286.879 | 11179.041 | 12010.865 | 12850.438 | 13632.458 | 14262.878 | 14702.575 | 14880.518 | 14819.119 | 14661.363 | 14411.772 | 14057.306 | 13673.795
Electric Engagement | Lct_BB006 | Number | SPEN | Eccles |  | 16.942 | 32.93 | 69.132 | 91.623 | 129.578 | 204.509 | 321.275 | 490.35 | 728.303 | 990.539 | 1276.373 | 1588.543 | 1909.446 | 2142.464 | 2375.45 | 2605.707 | 2831.695 | 3042.4 | 3255.067 | 3453.156 | 3612.844 | 3724.221 | 3769.294 | 3753.742 | 3713.781 | 3650.559 | 3560.771 | 3463.627
Electric Engagement | Lct_BB006 | Number | SPEN | Elderslie |  | 26.602 | 51.706 | 108.548 | 143.864 | 203.459 | 321.112 | 504.455 | 769.931 | 1143.556 | 1555.311 | 2004.118 | 2494.276 | 2998.147 | 3364.023 | 3729.851 | 4091.393 | 4446.232 | 4777.072 | 5110.995 | 5422.027 | 5672.764 | 5847.644 | 5918.417 | 5893.997 | 5831.253 | 5731.983 | 5591.002 | 5438.468
Electric Engagement | Lct_BB006 | Number | SPEN | Erskine |  | 15.741 | 30.595 | 64.23 | 85.126 | 120.39 | 190.006 | 298.493 | 455.579 | 676.657 | 920.298 | 1185.863 | 1475.896 | 1774.043 | 1990.537 | 2207.002 | 2420.931 | 2630.894 | 2826.657 | 3024.244 | 3208.286 | 3356.65 | 3460.129 | 3502.006 | 3487.557 | 3450.43 | 3391.691 | 3308.27 | 3218.014
Electric Engagement | Lct_BB006 | Number | SPEN | Finnieston |  | 31.311 | 60.693 | 127.067 | 169.099 | 240.186 | 380.816 | 601.155 | 922.251 | 1373.565 | 1873.217 | 2420.233 | 3020.136 | 3639.717 | 4089.286 | 4539.904 | 4986.388 | 5425.751 | 5836.813 | 6250.002 | 6635.8 | 6948.314 | 7168.282 | 7260.818 | 7236.121 | 7164.247 | 7047.308 | 6878.831 | 6695.844
Electric Engagement | Lct_BB006 | Number | SPEN | Galashiels |  | 19.695 | 38.281 | 80.365 | 106.511 | 150.633 | 237.738 | 373.477 | 570.025 | 846.641 | 1151.487 | 1483.764 | 1846.657 | 2219.701 | 2490.581 | 2761.425 | 3029.095 | 3291.802 | 3536.743 | 3783.966 | 4014.241 | 4199.875 | 4329.349 | 4381.747 | 4363.667 | 4317.214 | 4243.719 | 4139.342 | 4026.413
Electric Engagement | Lct_BB006 | Number | SPEN | Giffnock |  | 67.746 | 131.675 | 276.431 | 366.365 | 518.131 | 817.748 | 1284.65 | 1960.714 | 2912.189 | 3960.769 | 5103.704 | 6351.946 | 7635.106 | 8566.851 | 9498.471 | 10419.177 | 11322.812 | 12165.334 | 13015.705 | 13807.782 | 14446.31 | 14891.662 | 15071.893 | 15009.705 | 14849.92 | 14597.119 | 14238.094 | 13849.651
Electric Engagement | Lct_BB006 | Number | SPEN | Glenlee |  | 0 | 0 | 0 | 0 | 0 | 0 | 0 | 0 | 0 | 0 | 0 | 0 | 0 | 0 | 0 | 0 | 0 | 0 | 0 | 0 | 0 | 0 | 0 | 0 | 0 | 0 | 0 | 0
Electric Engagement | Lct_BB006 | Number | SPEN | Glenluce |  | 10.069 | 19.57 | 41.085 | 54.451 | 77.008 | 121.538 | 190.932 | 291.412 | 432.826 | 588.672 | 758.541 | 944.062 | 1134.773 | 1273.254 | 1411.717 | 1548.557 | 1682.861 | 1808.081 | 1934.468 | 2052.191 | 2147.093 | 2213.283 | 2240.07 | 2230.828 | 2207.079 | 2169.507 | 2116.146 | 2058.414
Electric Engagement | Lct_BB006 | Number | SPEN | Glenniston |  | 6.905 | 13.385 | 28.022 | 37.291 | 52.968 | 83.981 | 132.573 | 203.384 | 302.912 | 413.1 | 533.734 | 666.03 | 802.666 | 901.81 | 1001.184 | 1099.647 | 1196.54 | 1287.191 | 1378.312 | 1463.392 | 1532.31 | 1580.82 | 1601.227 | 1595.78 | 1579.93 | 1554.142 | 1516.987 | 1476.633
Electric Engagement | Lct_BB006 | Number | SPEN | Glenrothes |  | 16.991 | 32.935 | 68.954 | 91.763 | 130.339 | 206.653 | 326.222 | 500.467 | 745.377 | 1016.517 | 1313.36 | 1638.902 | 1975.124 | 2219.086 | 2463.618 | 2705.906 | 2944.33 | 3167.396 | 3391.617 | 3600.973 | 3770.562 | 3889.929 | 3940.145 | 3926.742 | 3887.739 | 3824.282 | 3732.856 | 3633.557
Electric Engagement | Lct_BB006 | Number | SPEN | Gorgie |  | 20.138 | 39.142 | 82.172 | 108.906 | 154.02 | 243.084 | 381.875 | 582.842 | 865.678 | 1177.379 | 1517.128 | 1888.18 | 2269.613 | 2546.583 | 2823.517 | 3097.206 | 3365.821 | 3616.269 | 3869.051 | 4104.503 | 4294.312 | 4426.698 | 4480.273 | 4461.787 | 4414.29 | 4339.142 | 4232.418 | 4116.949
Electric Engagement | Lct_BB006 | Number | SPEN | Govan |  | 21.404 | 41.602 | 87.337 | 115.751 | 163.701 | 258.363 | 405.878 | 619.477 | 920.09 | 1251.384 | 1612.488 | 2006.863 | 2412.271 | 2706.65 | 3000.991 | 3291.883 | 3577.381 | 3843.572 | 4112.242 | 4362.494 | 4564.234 | 4704.94 | 4761.883 | 4742.235 | 4691.752 | 4611.881 | 4498.449 | 4375.722
Electric Engagement | Lct_BB006 | Number | SPEN | Grangemouth A |  | 14.68 | 28.184 | 58.432 | 79.156 | 114.515 | 185.039 | 297.885 | 466.36 | 702.757 | 969.367 | 1266.395 | 1597.433 | 1945.477 | 2193.955 | 2444.673 | 2694.801 | 2942.663 | 3176.658 | 3409.873 | 3629.11 | 3809.086 | 3938.916 | 3999.022 | 3991.066 | 3956.956 | 3897.753 | 3809.771 | 3713.435
Electric Engagement | Lct_BB006 | Number | SPEN | Grangemouth C |  | 9.812 | 18.839 | 39.057 | 52.909 | 76.543 | 123.683 | 199.111 | 311.723 | 469.734 | 647.941 | 846.48 | 1067.751 | 1300.389 | 1466.476 | 1634.06 | 1801.25 | 1966.925 | 2123.331 | 2279.216 | 2425.758 | 2546.056 | 2632.837 | 2673.013 | 2667.695 | 2644.895 | 2605.323 | 2546.514 | 2482.122
Electric Engagement | Lct_BB006 | Number | SPEN | Haggs Road |  | 28.172 | 54.757 | 114.953 | 152.352 | 215.464 | 340.059 | 534.219 | 815.36 | 1211.029 | 1647.08 | 2122.367 | 2641.447 | 3175.047 | 3562.511 | 3949.924 | 4332.798 | 4708.573 | 5058.935 | 5412.56 | 5741.944 | 6007.475 | 6192.674 | 6267.623 | 6241.762 | 6175.316 | 6070.189 | 5920.889 | 5759.355
Electric Engagement | Lct_BB006 | Number | SPEN | Hawick |  | 14.139 | 27.482 | 57.695 | 76.465 | 108.141 | 170.675 | 268.124 | 409.228 | 607.813 | 826.666 | 1065.212 | 1325.737 | 1593.55 | 1788.018 | 1982.46 | 2174.624 | 2363.225 | 2539.07 | 2716.554 | 2881.872 | 3015.141 | 3108.092 | 3145.709 | 3132.729 | 3099.38 | 3046.617 | 2971.683 | 2890.61
Electric Engagement | Lct_BB006 | Number | SPEN | Helensburgh |  | 17.452 | 33.83 | 70.826 | 94.255 | 133.878 | 212.264 | 335.08 | 514.057 | 765.616 | 1044.118 | 1349.022 | 1683.403 | 2028.754 | 2279.341 | 2530.512 | 2779.379 | 3024.277 | 3253.4 | 3483.709 | 3698.75 | 3872.943 | 3995.552 | 4047.131 | 4033.365 | 3993.303 | 3928.122 | 3834.214 | 3732.218
Electric Engagement | Lct_BB006 | Number | SPEN | Hunterston Farm |  | 3.215 | 6.248 | 13.117 | 17.385 | 24.587 | 38.804 | 60.96 | 93.041 | 138.19 | 187.948 | 242.183 | 301.415 | 362.304 | 406.518 | 450.726 | 494.415 | 537.295 | 577.275 | 617.627 | 655.213 | 685.512 | 706.646 | 715.198 | 712.247 | 704.665 | 692.669 | 675.632 | 657.2
Electric Engagement | Lct_BB006 | Number | SPEN | Inverkeithing |  | 25.145 | 48.741 | 102.045 | 135.801 | 192.89 | 305.828 | 482.778 | 740.646 | 1103.089 | 1504.351 | 1943.652 | 2425.424 | 2923.001 | 3284.043 | 3645.927 | 4004.491 | 4357.337 | 4687.454 | 5019.28 | 5329.108 | 5580.084 | 5756.737 | 5831.051 | 5811.217 | 5753.496 | 5659.585 | 5524.283 | 5377.329
Electric Engagement | Lct_BB006 | Number | SPEN | Johnstone |  | 31.962 | 62.123 | 130.418 | 172.848 | 244.45 | 385.807 | 606.087 | 925.049 | 1373.947 | 1868.659 | 2407.886 | 2996.797 | 3602.181 | 4041.771 | 4481.302 | 4915.683 | 5342.011 | 5739.506 | 6140.704 | 6514.4 | 6815.652 | 7025.766 | 7110.797 | 7081.457 | 7006.072 | 6886.802 | 6717.417 | 6534.153
Electric Engagement | Lct_BB006 | Number | SPEN | Kaimes |  | 48.005 | 93.306 | 195.881 | 259.609 | 367.152 | 579.463 | 910.313 | 1389.379 | 2063.602 | 2806.634 | 3616.528 | 4501.042 | 5410.3 | 6070.542 | 6730.697 | 7383.116 | 8023.44 | 8620.458 | 9223.038 | 9784.311 | 10236.777 | 10552.357 | 10680.07 | 10636.003 | 10522.778 | 10343.641 | 10089.233 | 9813.979
Electric Engagement | Lct_BB006 | Number | SPEN | Kendoon |  | 0 | 0 | 0 | 0 | 0 | 0 | 0 | 0 | 0 | 0 | 0 | 0 | 0 | 0 | 0 | 0 | 0 | 0 | 0 | 0 | 0 | 0 | 0 | 0 | 0 | 0 | 0 | 0
Electric Engagement | Lct_BB006 | Number | SPEN | Kilbowie 11 |  | 5.239 | 10.416 | 22.358 | 29.725 | 42.179 | 66.805 | 105.34 | 161.416 | 240.103 | 327.035 | 422.017 | 525.986 | 633.136 | 711.021 | 789.023 | 866.244 | 942.165 | 1013.115 | 1084.221 | 1150.504 | 1204.022 | 1241.46 | 1256.806 | 1251.98 | 1239.004 | 1218.254 | 1188.622 | 1156.514
Electric Engagement | Lct_BB006 | Number | SPEN | Kilbowie 33 |  | 13.226 | 26.295 | 56.445 | 75.044 | 106.485 | 168.655 | 265.941 | 407.51 | 606.162 | 825.63 | 1065.421 | 1327.898 | 1598.409 | 1795.037 | 1991.961 | 2186.91 | 2378.581 | 2557.699 | 2737.213 | 2904.552 | 3039.662 | 3134.178 | 3172.921 | 3160.736 | 3127.977 | 3075.593 | 3000.784 | 2919.723
Electric Engagement | Lct_BB006 | Number | SPEN | Killermont |  | 29.438 | 57.063 | 119.467 | 158.985 | 225.821 | 358.04 | 565.2 | 867.091 | 1291.412 | 1761.18 | 2275.479 | 2839.501 | 3422.026 | 3844.706 | 4268.372 | 4688.152 | 5101.236 | 5487.713 | 5876.189 | 6238.912 | 6532.735 | 6739.547 | 6826.548 | 6803.328 | 6735.753 | 6625.808 | 6467.408 | 6295.365
Electric Engagement | Lct_BB006 | Number | SPEN | Kilwinning |  | 24.907 | 48.41 | 101.629 | 134.693 | 190.49 | 300.644 | 472.3 | 720.854 | 1070.662 | 1456.171 | 1876.37 | 2335.284 | 2807.036 | 3149.591 | 3492.1 | 3830.596 | 4162.816 | 4472.568 | 4785.206 | 5076.412 | 5311.166 | 5474.899 | 5541.161 | 5518.297 | 5459.552 | 5366.61 | 5234.615 | 5091.805
Electric Engagement | Lct_BB006 | Number | SPEN | Lesmahagow |  | 0 | 0 | 0 | 0 | 0 | 0 | 0 | 0 | 0 | 0 | 0 | 0 | 0 | 0 | 0 | 0 | 0 | 0 | 0 | 0 | 0 | 0 | 0 | 0 | 0 | 0 | 0 | 0
Electric Engagement | Lct_BB006 | Number | SPEN | Leven |  | 19.766 | 38.314 | 80.215 | 106.749 | 151.625 | 240.402 | 379.498 | 582.2 | 867.107 | 1182.528 | 1527.849 | 1906.556 | 2297.687 | 2581.492 | 2865.959 | 3147.816 | 3425.177 | 3684.673 | 3945.512 | 4189.059 | 4386.343 | 4525.206 | 4583.622 | 4568.031 | 4522.658 | 4448.837 | 4342.481 | 4226.964
Electric Engagement | Lct_BB006 | Number | SPEN | Livingston East |  | 39.157 | 76.109 | 159.779 | 211.761 | 299.484 | 472.664 | 742.536 | 1133.306 | 1683.266 | 2289.352 | 2949.977 | 3671.469 | 4413.145 | 4951.7 | 5490.183 | 6022.357 | 6544.664 | 7031.648 | 7523.169 | 7980.995 | 8350.068 | 8607.485 | 8711.66 | 8675.714 | 8583.358 | 8437.237 | 8229.718 | 8005.195
Electric Engagement | Lct_BB006 | Number | SPEN | Maybole |  | 7.997 | 15.544 | 32.633 | 43.25 | 61.166 | 96.536 | 151.654 | 231.463 | 343.785 | 467.571 | 602.495 | 749.85 | 901.328 | 1011.321 | 1121.299 | 1229.989 | 1336.664 | 1436.124 | 1536.511 | 1630.016 | 1705.394 | 1757.968 | 1779.245 | 1771.903 | 1753.041 | 1723.197 | 1680.814 | 1634.959
Electric Engagement | Lct_BB006 | Number | SPEN | Moffat |  | 0 | 0 | 0 | 0 | 0 | 0 | 0 | 0 | 0 | 0 | 0 | 0 | 0 | 0 | 0 | 0 | 0 | 0 | 0 | 0 | 0 | 0 | 0 | 0 | 0 | 0 | 0 | 0
Electric Engagement | Lct_BB006 | Number | SPEN | Newarthill |  | 82.478 | 160.31 | 336.546 | 446.038 | 630.81 | 995.584 | 1564.023 | 2387.112 | 3545.506 | 4822.121 | 6213.611 | 7733.309 | 9295.52 | 10429.892 | 11564.112 | 12685.044 | 13785.194 | 14810.94 | 15846.242 | 16810.573 | 17587.962 | 18130.165 | 18349.592 | 18273.879 | 18079.346 | 17771.567 | 17334.465 | 16861.547
Electric Engagement | Lct_BB006 | Number | SPEN | Newton Stewart |  | 4.513 | 8.772 | 18.416 | 24.408 | 34.519 | 54.48 | 85.585 | 130.626 | 194.015 | 263.873 | 340.017 | 423.176 | 508.662 | 570.737 | 632.803 | 694.142 | 754.343 | 810.473 | 867.126 | 919.896 | 962.435 | 992.105 | 1004.113 | 999.97 | 989.324 | 972.482 | 948.564 | 922.685
Electric Engagement | Lct_BB006 | Number | SPEN | Paisley |  | 16.131 | 31.353 | 65.821 | 87.235 | 123.372 | 194.714 | 305.888 | 466.866 | 693.422 | 943.099 | 1215.244 | 1512.463 | 1817.996 | 2039.854 | 2261.682 | 2480.911 | 2696.076 | 2896.689 | 3099.171 | 3287.773 | 3439.813 | 3545.855 | 3588.77 | 3573.963 | 3535.916 | 3475.722 | 3390.234 | 3297.742
Electric Engagement | Lct_BB006 | Number | SPEN | Partick |  | 30.115 | 58.375 | 122.214 | 162.642 | 231.014 | 366.274 | 578.198 | 887.032 | 1321.111 | 1801.682 | 2327.809 | 2904.802 | 3500.723 | 3933.124 | 4366.534 | 4795.967 | 5218.552 | 5613.916 | 6011.326 | 6382.391 | 6682.971 | 6894.539 | 6983.541 | 6959.787 | 6890.658 | 6778.185 | 6616.142 | 6440.143
Electric Engagement | Lct_BB006 | Number | SPEN | Port Dundas |  | 38.098 | 73.85 | 154.613 | 205.758 | 292.256 | 463.372 | 731.478 | 1122.183 | 1671.337 | 2279.306 | 2944.909 | 3674.863 | 4428.762 | 4975.792 | 5524.098 | 6067.374 | 6601.985 | 7102.16 | 7604.923 | 8074.357 | 8454.62 | 8722.275 | 8834.872 | 8804.82 | 8717.365 | 8575.076 | 8370.075 | 8147.419
Electric Engagement | Lct_BB006 | Number | SPEN | Portobello |  | 70.96 | 137.922 | 289.545 | 383.746 | 542.713 | 856.544 | 1345.597 | 2053.736 | 3050.352 | 4148.68 | 5345.839 | 6653.301 | 7997.338 | 8973.288 | 9949.107 | 10913.494 | 11860 | 12742.494 | 13633.209 | 14462.865 | 15131.686 | 15598.167 | 15786.949 | 15721.81 | 15554.445 | 15289.65 | 14913.592 | 14506.72
Electric Engagement | Lct_BB006 | Number | SPEN | Ravenscraig |  | 1.173 | 2.281 | 4.788 | 6.346 | 8.975 | 14.164 | 22.251 | 33.961 | 50.442 | 68.604 | 88.401 | 110.022 | 132.248 | 148.386 | 164.523 | 180.47 | 196.122 | 210.716 | 225.445 | 239.164 | 250.224 | 257.938 | 261.06 | 259.983 | 257.215 | 252.836 | 246.618 | 239.89
Electric Engagement | Lct_BB006 | Number | SPEN | Redhouse |  | 10.758 | 20.854 | 43.661 | 58.103 | 82.529 | 130.851 | 206.56 | 316.891 | 471.965 | 643.649 | 831.607 | 1037.737 | 1250.629 | 1405.103 | 1559.938 | 1713.353 | 1864.321 | 2005.564 | 2147.538 | 2280.101 | 2387.482 | 2463.065 | 2494.861 | 2486.375 | 2461.678 | 2421.498 | 2363.608 | 2300.732
Electric Engagement | Lct_BB006 | Number | SPEN | Saltcoats A |  | 7.621 | 13.42 | 25.234 | 35.778 | 54.098 | 91.246 | 153.147 | 249.694 | 384.418 | 541.072 | 720.459 | 925.301 | 1146.282 | 1300.378 | 1457.373 | 1615.544 | 1773.827 | 1925.126 | 2073.986 | 2215.213 | 2333.208 | 2421.016 | 2466.234 | 2465.776 | 2449.053 | 2416.64 | 2366.17 | 2310.262
Electric Engagement | Lct_BB006 | Number | SPEN | Saltcoats B |  | 6.405 | 11.279 | 21.208 | 30.07 | 45.468 | 76.69 | 128.717 | 209.862 | 323.094 | 454.758 | 605.528 | 777.693 | 963.422 | 1092.937 | 1224.887 | 1357.825 | 1490.859 | 1618.022 | 1743.135 | 1861.832 | 1961.005 | 2034.805 | 2072.81 | 2072.425 | 2058.37 | 2031.127 | 1988.708 | 1941.719
Electric Engagement | Lct_BB006 | Number | SPEN | Shrubhill |  | 41.192 | 80.064 | 168.083 | 222.767 | 315.048 | 497.229 | 781.127 | 1192.206 | 1770.748 | 2408.334 | 3103.292 | 3862.282 | 4642.504 | 5209.048 | 5775.518 | 6335.35 | 6884.803 | 7397.096 | 7914.161 | 8395.782 | 8784.037 | 9054.831 | 9164.421 | 9126.607 | 9029.45 | 8875.735 | 8657.431 | 8421.24
Electric Engagement | Lct_BB006 | Number | SPEN | Sighthill |  | 68.054 | 132.275 | 277.69 | 368.034 | 520.492 | 821.474 | 1290.503 | 1969.648 | 2925.458 | 3978.816 | 5126.959 | 6380.888 | 7669.895 | 8605.885 | 9541.75 | 10466.65 | 11374.403 | 12220.764 | 13075.01 | 13870.696 | 14512.133 | 14959.514 | 15140.567 | 15078.095 | 14917.582 | 14663.629 | 14302.968 | 13912.755
Electric Engagement | Lct_BB006 | Number | SPEN | Spango Valley |  | 15.505 | 30.137 | 63.268 | 83.852 | 118.588 | 187.163 | 294.025 | 448.76 | 666.529 | 906.524 | 1168.114 | 1453.806 | 1747.49 | 1960.743 | 2173.969 | 2384.696 | 2591.516 | 2784.349 | 2978.978 | 3160.265 | 3306.408 | 3408.339 | 3449.589 | 3435.356 | 3398.785 | 3340.925 | 3258.753 | 3169.848
Electric Engagement | Lct_BB006 | Number | SPEN | St Andrews Cross |  | 25.191 | 48.963 | 102.79 | 136.232 | 192.667 | 304.079 | 477.696 | 729.09 | 1082.895 | 1472.809 | 1897.809 | 2361.966 | 2839.109 | 3185.577 | 3532 | 3874.363 | 4210.379 | 4523.671 | 4839.88 | 5134.414 | 5371.85 | 5537.454 | 5604.473 | 5581.348 | 5521.932 | 5427.928 | 5294.425 | 5149.983
Electric Engagement | Lct_BB006 | Number | SPEN | Stirling |  | 30.885 | 59.868 | 125.34 | 166.802 | 236.923 | 375.642 | 592.987 | 909.72 | 1354.902 | 1847.765 | 2387.349 | 2979.101 | 3590.264 | 4033.725 | 4478.22 | 4918.637 | 5352.03 | 5757.507 | 6165.082 | 6545.638 | 6853.906 | 7070.886 | 7162.164 | 7137.802 | 7066.905 | 6951.555 | 6785.368 | 6604.867
Electric Engagement | Lct_BB006 | Number | SPEN | Strathaven |  | 49.664 | 96.53 | 202.649 | 268.579 | 379.839 | 599.485 | 941.768 | 1437.386 | 2134.906 | 2903.613 | 3741.491 | 4656.568 | 5597.244 | 6280.3 | 6963.264 | 7638.227 | 8300.676 | 8918.323 | 9541.724 | 10122.391 | 10590.491 | 10916.976 | 11049.102 | 11003.512 | 10886.375 | 10701.048 | 10437.849 | 10153.084
Electric Engagement | Lct_BB006 | Number | SPEN | Strathleven |  | 30.229 | 58.595 | 122.676 | 163.256 | 231.886 | 367.657 | 580.381 | 890.381 | 1326.099 | 1808.484 | 2336.598 | 2915.769 | 3513.94 | 3947.974 | 4383.02 | 4814.075 | 5238.254 | 5635.111 | 6034.022 | 6406.488 | 6708.202 | 6920.57 | 7009.908 | 6986.063 | 6916.673 | 6803.776 | 6641.121 | 6464.457
Electric Engagement | Lct_BB006 | Number | SPEN | Telford Road |  | 21.949 | 42.661 | 89.559 | 118.697 | 167.867 | 264.938 | 416.207 | 635.242 | 943.506 | 1283.23 | 1653.524 | 2057.936 | 2473.66 | 2775.532 | 3077.363 | 3375.658 | 3668.422 | 3941.386 | 4216.894 | 4473.515 | 4680.389 | 4824.676 | 4883.068 | 4862.92 | 4811.152 | 4729.249 | 4612.93 | 4487.08
Electric Engagement | Lct_BB006 | Number | SPEN | Tongland |  | 3.544 | 6.888 | 14.46 | 19.164 | 27.103 | 42.776 | 67.199 | 102.564 | 152.335 | 207.185 | 266.971 | 332.266 | 399.387 | 448.126 | 496.859 | 545.02 | 592.289 | 636.361 | 680.843 | 722.276 | 755.677 | 778.973 | 788.401 | 785.148 | 776.79 | 763.566 | 744.785 | 724.466
Electric Engagement | Lct_BB006 | Number | SPEN | West George Street |  | 17.002 | 32.956 | 68.997 | 91.821 | 130.421 | 206.783 | 326.427 | 500.782 | 745.846 | 1017.157 | 1314.187 | 1639.934 | 1976.366 | 2220.482 | 2465.168 | 2707.609 | 2946.183 | 3169.389 | 3393.751 | 3603.239 | 3772.934 | 3892.377 | 3942.624 | 3929.213 | 3890.186 | 3826.688 | 3735.205 | 3635.843
Electric Engagement | Lct_BB006 | Number | SPEN | Westfield |  | 8.324 | 16.136 | 33.783 | 44.958 | 63.858 | 101.246 | 159.827 | 245.196 | 365.185 | 498.026 | 643.459 | 802.953 | 967.679 | 1087.205 | 1207.009 | 1325.714 | 1442.526 | 1551.814 | 1661.667 | 1764.238 | 1847.325 | 1905.807 | 1930.409 | 1923.843 | 1904.734 | 1873.644 | 1828.852 | 1780.202
Electric Engagement | Lct_BB006 | Number | SPEN | Whitehouse |  | 55.256 | 107.398 | 225.466 | 298.819 | 422.605 | 666.982 | 1047.803 | 1599.224 | 2375.279 | 3230.536 | 4162.752 | 5180.86 | 6227.449 | 6987.411 | 7747.272 | 8498.23 | 9235.265 | 9922.454 | 10616.046 | 11262.09 | 11782.895 | 12146.139 | 12293.142 | 12242.419 | 12112.093 | 11905.9 | 11613.067 | 11296.24
Electric Engagement | Lct_BB006 | Number | SPEN | Wishaw |  | 58.04 | 112.811 | 236.829 | 313.88 | 443.905 | 700.598 | 1100.612 | 1679.824 | 2494.992 | 3393.354 | 4372.553 | 5441.973 | 6541.309 | 7339.573 | 8137.731 | 8926.537 | 9700.718 | 10422.541 | 11151.089 | 11829.694 | 12376.747 | 12758.299 | 12912.71 | 12859.431 | 12722.537 | 12505.951 | 12198.36 | 11865.565
Electric Engagement | Lct_BB006 | Number | SPEN Manweb | Birkenhead |  | 108.38 | 209.192 | 436.08 | 612.621 | 918.372 | 1536.541 | 2559.442 | 4143.283 | 6302.689 | 8772.292 | 11558.924 | 14700.306 | 18043.821 | 20314.968 | 22600.02 | 24872.981 | 27118.624 | 29230.506 | 31339.777 | 33316.333 | 34928.878 | 36079.029 | 36589.223 | 36416.235 | 36006.984 | 35372.987 | 34482.646 | 33522.305
Electric Engagement | Lct_BB006 | Number | SPEN Manweb | Capenhurst |  | 79.423 | 153.3 | 319.569 | 448.941 | 673.002 | 1126.01 | 1875.613 | 3036.285 | 4618.743 | 6428.519 | 8470.622 | 10772.693 | 13222.89 | 14887.234 | 16561.769 | 18227.442 | 19873.096 | 21420.728 | 22966.446 | 24414.908 | 25596.614 | 26439.469 | 26813.35 | 26686.58 | 26386.673 | 25922.067 | 25269.606 | 24565.848
Electric Engagement | Lct_BB006 | Number | SPEN Manweb | Carrington |  | 97.774 | 194.457 | 417.558 | 564.946 | 816.275 | 1317.291 | 2117.877 | 3311.295 | 4946.612 | 6765.994 | 8767.214 | 10971.556 | 13259.404 | 14845.73 | 16425.319 | 17979.657 | 19498.37 | 20906.051 | 22317.799 | 23623.845 | 24662.312 | 25367.482 | 25619.247 | 25427.172 | 25071.823 | 24562.539 | 23878.698 | 23150.404
Electric Engagement | Lct_BB006 | Number | SPEN Manweb | Connah's Quay |  | 115.321 | 223.149 | 466.364 | 628.772 | 905.255 | 1455.569 | 2331.5 | 3631.475 | 5424.187 | 7418.249 | 9611.156 | 12026.177 | 14532.152 | 16140.468 | 17714.661 | 19235.375 | 20692.518 | 22007.885 | 23479.751 | 24838.752 | 25915.004 | 26640.01 | 26888.35 | 26609.621 | 26161.868 | 25556.285 | 24772.858 | 23947.735
Electric Engagement | Lct_BB006 | Number | SPEN Manweb | Fiddlers Ferry |  | 89.806 | 174.376 | 365.703 | 513.786 | 770.257 | 1288.803 | 2146.899 | 3475.63 | 5283.775 | 7349.808 | 9679.182 | 12303.216 | 15093.97 | 16984.15 | 18883.977 | 20771.773 | 22634.895 | 24384.633 | 26117.743 | 27737.19 | 29050.993 | 29978.352 | 30373.023 | 30192.095 | 29816.176 | 29255.498 | 28484.621 | 27658.036
Electric Engagement | Lct_BB006 | Number | SPEN Manweb | Frodsham |  | 149.624 | 288.801 | 602.032 | 845.756 | 1267.861 | 2121.277 | 3533.446 | 5720.022 | 8701.197 | 12110.614 | 15957.707 | 20294.552 | 24910.452 | 28045.89 | 31200.526 | 34338.469 | 37438.698 | 40354.264 | 43266.224 | 45994.965 | 48221.168 | 49809.014 | 50513.364 | 50274.544 | 49709.551 | 48834.285 | 47605.123 | 46279.32
Electric Engagement | Lct_BB006 | Number | SPEN Manweb | Kirkby (_D) |  | 65.998 | 128.149 | 268.756 | 377.582 | 566.062 | 947.142 | 1577.758 | 2554.243 | 3883.05 | 5401.378 | 7113.236 | 9041.64 | 11092.567 | 12481.661 | 13877.845 | 15265.187 | 16634.397 | 17920.281 | 19193.944 | 20384.076 | 21349.591 | 22031.108 | 22321.152 | 22188.188 | 21911.925 | 21499.882 | 20933.364 | 20325.906
Electric Engagement | Lct_BB006 | Number | SPEN Manweb | Legacy |  | 203.302 | 410.88 | 895.792 | 1168.953 | 1625.79 | 2519.995 | 3882.049 | 5800.128 | 8360.114 | 11027.664 | 13773.007 | 16603.589 | 19317.829 | 21168.368 | 22914.554 | 24532.717 | 26012.267 | 27259.035 | 28751.463 | 30067.276 | 31008.18 | 31505.191 | 31426.493 | 30820.208 | 30024.883 | 29058.65 | 27904.052 | 26718.752
Electric Engagement | Lct_BB006 | Number | SPEN Manweb | Lister Drive |  | 302.407 | 587.185 | 1231.45 | 1730.096 | 2593.723 | 4339.847 | 7229.354 | 11703.652 | 17792.303 | 24749.352 | 32593.159 | 41429.19 | 50826.628 | 57191.519 | 63588.894 | 69945.756 | 76219.536 | 82111.511 | 87947.491 | 93400.73 | 97824.762 | 100947.5 | 102276.494 | 101667.246 | 100401.397 | 98513.4 | 95917.591 | 93134.191
Electric Engagement | Lct_BB006 | Number | SPEN Manweb | Pentir |  | 139.288 | 273.195 | 578.741 | 741.849 | 1011.41 | 1532.997 | 2302.522 | 3342.181 | 4778.585 | 6249.642 | 7734.907 | 9234.877 | 10634.404 | 11569.853 | 12430.767 | 13204.71 | 13886.672 | 14427.65 | 15147.847 | 15766.802 | 16182.118 | 16360.627 | 16237.522 | 15835.779 | 15339.046 | 14758.286 | 14086.351 | 13404.24
Electric Engagement | Lct_BB006 | Number | SPEN Manweb | Rainhill |  | 40.445 | 78.533 | 164.7 | 231.391 | 346.897 | 580.432 | 966.888 | 1565.302 | 2379.627 | 3310.096 | 4359.164 | 5540.937 | 6797.795 | 7649.066 | 8504.681 | 9354.879 | 10193.964 | 10981.984 | 11762.516 | 12491.858 | 13083.549 | 13501.199 | 13678.945 | 13597.462 | 13428.161 | 13175.651 | 12828.475 | 12456.21
Electric Engagement | Lct_BB006 | Number | SPEN Manweb | St. Asaph |  | 28.289 | 55.486 | 117.542 | 150.669 | 205.416 | 311.35 | 467.64 | 678.793 | 970.525 | 1269.296 | 1570.951 | 1875.594 | 2159.836 | 2349.825 | 2524.675 | 2681.862 | 2820.368 | 2930.24 | 3076.512 | 3202.221 | 3286.571 | 3322.826 | 3297.823 | 3216.23 | 3115.344 | 2997.392 | 2860.923 | 2722.387
Electric Engagement | Lct_BB006 | Number | SPEN Manweb | Trawsfynydd |  | 162.228 | 327.854 | 714.749 | 904.819 | 1215.971 | 1812.408 | 2668.856 | 3783.162 | 5329.693 | 6859.423 | 8342.462 | 9771.591 | 11018.542 | 11878.022 | 12637.746 | 13285.616 | 13817.521 | 14186.425 | 14769.66 | 15239.434 | 15499.642 | 15523.664 | 15256.665 | 14751.396 | 14160.753 | 13497.335 | 12757.132 | 12015.582
Electric Engagement | Lct_BB006 | Number | SPEN Manweb | Wylfa |  | 51.902 | 102.976 | 220.605 | 279.797 | 376.842 | 563.145 | 831.843 | 1183.643 | 1663.24 | 2134.568 | 2587.914 | 3020.601 | 3392.607 | 3647.436 | 3869.537 | 4055.256 | 4203.423 | 4299.892 | 4464.66 | 4593.7 | 4658.325 | 4651.04 | 4556.081 | 4389.124 | 4197.159 | 3984.239 | 3749.504 | 3515.401
Electric Engagement | Lct_BB006 | Number | SPTL | Direct(SPTL) |  | 138.815 | 269.81 | 566.424 | 750.705 | 1061.685 | 1675.618 | 2632.331 | 4017.632 | 5967.267 | 8115.875 | 10457.824 | 13015.553 | 15644.833 | 17554.039 | 19462.99 | 21349.576 | 23201.184 | 24927.567 | 26670.033 | 28293.051 | 29601.437 | 30513.992 | 30883.298 | 30755.87 | 30428.46 | 29910.454 | 29174.788 | 28378.843
Electric Engagement | Lct_BB006 | Number | SSEN (SHEPD) | Abernethy |  | 21.113 | 41.286 | 87.204 | 111.722 | 152.227 | 230.574 | 346.042 | 501.824 | 722.439 | 951.742 | 1187.085 | 1429.026 | 1660.147 | 1840.681 | 2016.66 | 2185.896 | 2347.267 | 2491.948 | 2644.673 | 2783.067 | 2888.403 | 2953.596 | 2965.436 | 2940.893 | 2897.521 | 2836.442 | 2755.32 | 2669.2
Electric Engagement | Lct_BB006 | Number | SSEN (SHEPD) | Alness |  | 41.988 | 84.694 | 184.311 | 226.629 | 294.055 | 419.755 | 585.306 | 772.743 | 1045.299 | 1283.843 | 1478.587 | 1623.81 | 1694.442 | 1799.545 | 1883.751 | 1945.395 | 1984.11 | 1993.584 | 2037.088 | 2060.365 | 2051.32 | 2008.055 | 1925.604 | 1859.368 | 1782.432 | 1696.43 | 1600.908 | 1505.374
Electric Engagement | Lct_BB006 | Number | SSEN (SHEPD) | Arbroath |  | 32.664 | 63.875 | 134.915 | 172.849 | 235.515 | 356.728 | 535.373 | 776.389 | 1117.708 | 1472.472 | 1836.579 | 2210.893 | 2568.468 | 2847.778 | 3120.04 | 3381.871 | 3631.533 | 3855.374 | 4091.66 | 4305.773 | 4468.743 | 4569.605 | 4587.922 | 4549.951 | 4482.849 | 4388.352 | 4262.845 | 4129.606
Electric Engagement | Lct_BB006 | Number | SSEN (SHEPD) | Ardkinglas |  | 0 | 0 | 0 | 0 | 0 | 0 | 0 | 0 | 0 | 0 | 0 | 0 | 0 | 0 | 0 | 0 | 0 | 0 | 0 | 0 | 0 | 0 | 0 | 0 | 0 | 0 | 0 | 0
Electric Engagement | Lct_BB006 | Number | SSEN (SHEPD) | Ardmore |  | 45.031 | 88.608 | 188.307 | 234.916 | 310.258 | 452.844 | 649.85 | 891.694 | 1238.477 | 1568.785 | 1874.066 | 2150.88 | 2369.457 | 2574.204 | 2761.587 | 2928.863 | 3074.951 | 3189.059 | 3332.554 | 3451.922 | 3525.105 | 3545.526 | 3499.976 | 3438.554 | 3355.893 | 3253.904 | 3130.513 | 3003.31
Electric Engagement | Lct_BB006 | Number | SSEN (SHEPD) | Beauly |  | 21.054 | 41.428 | 88.042 | 109.833 | 145.059 | 211.724 | 303.833 | 416.906 | 579.042 | 733.476 | 876.208 | 1005.631 | 1107.825 | 1203.553 | 1291.163 | 1369.371 | 1437.674 | 1491.025 | 1558.115 | 1613.924 | 1648.141 | 1657.688 | 1636.392 | 1607.674 | 1569.027 | 1521.343 | 1463.652 | 1404.179
Electric Engagement | Lct_BB006 | Number | SSEN (SHEPD) | Berryburn |  | 0 | 0 | 0 | 0 | 0 | 0 | 0 | 0 | 0 | 0 | 0 | 0 | 0 | 0 | 0 | 0 | 0 | 0 | 0 | 0 | 0 | 0 | 0 | 0 | 0 | 0 | 0 | 0
Electric Engagement | Lct_BB006 | Number | SSEN (SHEPD) | Boat of Garten |  | 21.519 | 42.344 | 89.989 | 112.262 | 148.267 | 216.407 | 310.552 | 426.125 | 591.847 | 749.696 | 895.584 | 1027.869 | 1132.324 | 1230.168 | 1319.715 | 1399.654 | 1469.467 | 1523.997 | 1592.571 | 1649.615 | 1684.588 | 1694.347 | 1672.579 | 1643.227 | 1603.725 | 1554.986 | 1496.019 | 1435.231
Electric Engagement | Lct_BB006 | Number | SSEN (SHEPD) | Braco West |  | 29.059 | 56.825 | 120.024 | 153.771 | 209.521 | 317.355 | 476.282 | 690.696 | 994.343 | 1309.95 | 1633.869 | 1966.87 | 2284.978 | 2533.459 | 2775.671 | 3008.603 | 3230.709 | 3429.844 | 3640.05 | 3830.531 | 3975.513 | 4065.243 | 4081.538 | 4047.758 | 3988.062 | 3903.996 | 3792.341 | 3673.808
Electric Engagement | Lct_BB006 | Number | SSEN (SHEPD) | Bridge of Dun |  | 27.845 | 54.452 | 115.011 | 147.348 | 200.77 | 304.1 | 456.389 | 661.847 | 952.812 | 1255.237 | 1565.627 | 1884.718 | 2189.539 | 2427.642 | 2659.738 | 2882.94 | 3095.77 | 3286.588 | 3488.014 | 3670.538 | 3809.465 | 3895.447 | 3911.062 | 3878.693 | 3821.49 | 3740.935 | 3633.943 | 3520.362
Electric Engagement | Lct_BB006 | Number | SSEN (SHEPD) | Broadford-Skye |  | 11.114 | 21.87 | 46.477 | 57.98 | 76.576 | 111.768 | 160.392 | 220.082 | 305.673 | 387.198 | 462.545 | 530.867 | 584.815 | 635.349 | 681.598 | 722.884 | 758.941 | 787.104 | 822.52 | 851.982 | 870.045 | 875.085 | 863.842 | 848.683 | 828.281 | 803.109 | 772.654 | 741.258
Electric Engagement | Lct_BB006 | Number | SSEN (SHEPD) | Brora |  | 10.089 | 20.351 | 44.287 | 54.455 | 70.657 | 100.861 | 140.64 | 185.678 | 251.17 | 308.488 | 355.282 | 390.177 | 407.149 | 432.403 | 452.637 | 467.449 | 476.751 | 479.028 | 489.481 | 495.074 | 492.901 | 482.505 | 462.693 | 446.778 | 428.291 | 407.626 | 384.674 | 361.718
Electric Engagement | Lct_BB006 | Number | SSEN (SHEPD) | Burghmuir |  | 55.666 | 108.857 | 229.925 | 294.571 | 401.369 | 607.941 | 912.39 | 1323.133 | 1904.815 | 2509.407 | 3129.924 | 3767.836 | 4377.22 | 4853.223 | 5317.218 | 5763.432 | 6188.911 | 6570.384 | 6973.065 | 7337.96 | 7615.696 | 7787.586 | 7818.803 | 7754.091 | 7639.735 | 7478.693 | 7264.801 | 7037.734
Electric Engagement | Lct_BB006 | Number | SSEN (SHEPD) | Carradale |  | 14.497 | 31.754 | 74.217 | 90.935 | 117.468 | 166.731 | 230.732 | 301.398 | 403.976 | 490.658 | 557.309 | 601.333 | 613.048 | 644.707 | 667.5 | 680.868 | 684.743 | 677.056 | 682.965 | 681.016 | 667.428 | 641.981 | 603.62 | 575.986 | 545.206 | 511.916 | 476.12 | 440.761
Electric Engagement | Lct_BB006 | Number | SSEN (SHEPD) | Cassley |  | 1.195 | 2.41 | 5.245 | 6.449 | 8.368 | 11.945 | 16.656 | 21.99 | 29.746 | 36.535 | 42.076 | 46.209 | 48.219 | 51.21 | 53.606 | 55.36 | 56.462 | 56.732 | 57.97 | 58.632 | 58.375 | 57.144 | 54.797 | 52.912 | 50.723 | 48.276 | 45.557 | 42.839
Electric Engagement | Lct_BB006 | Number | SSEN (SHEPD) | Ceannacroc |  | 3.389 | 6.668 | 14.17 | 17.677 | 23.347 | 34.077 | 48.901 | 67.1 | 93.196 | 118.051 | 141.024 | 161.854 | 178.302 | 193.709 | 207.81 | 220.397 | 231.39 | 239.977 | 250.775 | 259.757 | 265.264 | 266.801 | 263.373 | 258.751 | 252.531 | 244.857 | 235.571 | 225.999
Electric Engagement | Lct_BB006 | Number | SSEN (SHEPD) | Charleston |  | 13.791 | 26.969 | 56.964 | 72.98 | 99.439 | 150.617 | 226.044 | 327.806 | 471.918 | 621.705 | 775.438 | 933.481 | 1084.456 | 1202.386 | 1317.34 | 1427.89 | 1533.302 | 1627.812 | 1727.576 | 1817.979 | 1886.788 | 1929.374 | 1937.108 | 1921.075 | 1892.744 | 1852.846 | 1799.854 | 1743.598
Electric Engagement | Lct_BB006 | Number | SSEN (SHEPD) | Clachan |  | 4.302 | 9.422 | 22.021 | 26.982 | 34.855 | 49.472 | 68.462 | 89.43 | 119.867 | 145.587 | 165.364 | 178.426 | 181.902 | 191.296 | 198.059 | 202.026 | 203.176 | 200.895 | 202.648 | 202.07 | 198.038 | 190.488 | 179.105 | 170.906 | 161.773 | 151.895 | 141.273 | 130.782
Electric Engagement | Lct_BB006 | Number | SSEN (SHEPD) | Clayhills |  | 12.056 | 23.443 | 49.235 | 63.064 | 85.907 | 130.082 | 195.159 | 282.904 | 407.331 | 536.695 | 669.508 | 806.089 | 936.617 | 1038.51 | 1137.841 | 1233.376 | 1324.481 | 1406.176 | 1492.662 | 1571.094 | 1630.895 | 1668.052 | 1675.089 | 1661.409 | 1637.087 | 1602.755 | 1557.087 | 1508.585
Electric Engagement | Lct_BB006 | Number | SSEN (SHEPD) | Coupar Angus |  | 23.541 | 46.036 | 97.235 | 124.575 | 169.739 | 257.099 | 385.851 | 559.554 | 805.548 | 1061.231 | 1323.648 | 1593.422 | 1851.131 | 2052.433 | 2248.657 | 2437.362 | 2617.297 | 2778.623 | 2948.917 | 3103.231 | 3220.686 | 3293.379 | 3306.58 | 3279.214 | 3230.852 | 3162.747 | 3072.292 | 2976.265
Electric Engagement | Lct_BB006 | Number | SSEN (SHEPD) | Craigiebuckler |  | 31.964 | 62.153 | 130.534 | 167.198 | 227.758 | 344.877 | 517.412 | 750.044 | 1079.928 | 1422.902 | 1775.018 | 2137.125 | 2483.186 | 2753.328 | 3016.677 | 3269.962 | 3511.502 | 3728.095 | 3957.388 | 4165.329 | 4323.877 | 4422.388 | 4441.044 | 4404.775 | 4340.293 | 4249.27 | 4128.195 | 3999.605
Electric Engagement | Lct_BB006 | Number | SSEN (SHEPD) | Dallas |  | 0 | 0 | 0 | 0 | 0 | 0 | 0 | 0 | 0 | 0 | 0 | 0 | 0 | 0 | 0 | 0 | 0 | 0 | 0 | 0 | 0 | 0 | 0 | 0 | 0 | 0 | 0 | 0
Electric Engagement | Lct_BB006 | Number | SSEN (SHEPD) | Dounreay |  | 13.178 | 26.582 | 57.847 | 71.128 | 92.29 | 131.742 | 183.701 | 242.529 | 328.072 | 402.94 | 464.061 | 509.64 | 531.808 | 564.795 | 591.223 | 610.571 | 622.721 | 625.695 | 639.349 | 646.654 | 643.815 | 630.237 | 604.359 | 583.571 | 559.424 | 532.432 | 502.452 | 472.468
Electric Engagement | Lct_BB006 | Number | SSEN (SHEPD) | Dudhope |  | 43.23 | 84.538 | 178.558 | 228.761 | 311.699 | 472.122 | 708.554 | 1027.533 | 1479.262 | 1948.783 | 2430.671 | 2926.068 | 3399.31 | 3768.97 | 4129.304 | 4475.83 | 4806.253 | 5102.502 | 5415.221 | 5698.594 | 5914.282 | 6047.771 | 6072.013 | 6021.759 | 5932.95 | 5807.887 | 5641.78 | 5465.442
Electric Engagement | Lct_BB006 | Number | SSEN (SHEPD) | Dunbeath |  | 0 | 0 | 0 | 0 | 0 | 0 | 0 | 0 | 0 | 0 | 0 | 0 | 0 | 0 | 0 | 0 | 0 | 0 | 0 | 0 | 0 | 0 | 0 | 0 | 0 | 0 | 0 | 0
Electric Engagement | Lct_BB006 | Number | SSEN (SHEPD) | Dunoon |  | 30.643 | 59.398 | 124.357 | 165.493 | 235.064 | 372.695 | 588.335 | 902.584 | 1344.274 | 1833.27 | 2368.622 | 2955.731 | 3562.1 | 4002.082 | 4443.09 | 4880.053 | 5310.046 | 5712.342 | 6116.72 | 6494.291 | 6800.14 | 7015.418 | 7105.981 | 7081.81 | 7011.469 | 6897.024 | 6732.14 | 6553.055
Electric Engagement | Lct_BB006 | Number | SSEN (SHEPD) | Dunvegan |  | 7.69 | 15.132 | 32.157 | 40.117 | 52.983 | 77.333 | 110.975 | 152.275 | 211.496 | 267.903 | 320.036 | 367.308 | 404.634 | 439.599 | 471.598 | 500.164 | 525.112 | 544.598 | 569.103 | 589.488 | 601.985 | 605.472 | 597.694 | 587.205 | 573.089 | 555.672 | 534.6 | 512.878
Electric Engagement | Lct_BB006 | Number | SSEN (SHEPD) | Dyce |  | 32.918 | 64.007 | 134.428 | 172.186 | 234.553 | 355.167 | 532.849 | 772.421 | 1112.147 | 1465.353 | 1827.975 | 2200.885 | 2557.271 | 2835.471 | 3106.678 | 3367.519 | 3616.266 | 3839.32 | 4075.453 | 4289.599 | 4452.877 | 4554.327 | 4573.539 | 4536.188 | 4469.782 | 4376.044 | 4251.357 | 4118.931
Electric Engagement | Lct_BB006 | Number | SSEN (SHEPD) | Elgin |  | 47.57 | 93.605 | 198.926 | 248.163 | 327.754 | 478.381 | 686.496 | 941.978 | 1308.317 | 1657.252 | 1979.748 | 2272.172 | 2503.075 | 2719.367 | 2917.317 | 3094.026 | 3248.353 | 3368.896 | 3520.482 | 3646.581 | 3723.892 | 3745.464 | 3697.345 | 3632.46 | 3545.138 | 3437.397 | 3307.047 | 3172.671
Electric Engagement | Lct_BB006 | Number | SSEN (SHEPD) | Fasnakyle |  | 1.697 | 3.338 | 7.095 | 8.851 | 11.689 | 17.061 | 24.484 | 33.595 | 46.661 | 59.105 | 70.607 | 81.036 | 89.271 | 96.985 | 104.045 | 110.347 | 115.851 | 120.15 | 125.557 | 130.054 | 132.811 | 133.58 | 131.864 | 129.55 | 126.436 | 122.593 | 117.944 | 113.152
Electric Engagement | Lct_BB006 | Number | SSEN (SHEPD) | Fetteresso |  | 0 | 0 | 0 | 0 | 0 | 0 | 0 | 0 | 0 | 0 | 0 | 0 | 0 | 0 | 0 | 0 | 0 | 0 | 0 | 0 | 0 | 0 | 0 | 0 | 0 | 0 | 0 | 0
Electric Engagement | Lct_BB006 | Number | SSEN (SHEPD) | Fiddes |  | 15.59 | 30.314 | 63.667 | 81.549 | 111.087 | 168.211 | 252.363 | 365.827 | 526.725 | 694.008 | 865.749 | 1042.364 | 1211.152 | 1342.911 | 1471.358 | 1594.895 | 1712.704 | 1818.345 | 1930.181 | 2031.602 | 2108.932 | 2156.981 | 2166.08 | 2148.39 | 2116.939 | 2072.544 | 2013.49 | 1950.772
Electric Engagement | Lct_BB006 | Number | SSEN (SHEPD) | Finstown |  | 0 | 0 | 0 | 0 | 0 | 0 | 0 | 0 | 0 | 0 | 0 | 0 | 0 | 0 | 0 | 0 | 0 | 0 | 0 | 0 | 0 | 0 | 0 | 0 | 0 | 0 | 0 | 0
Electric Engagement | Lct_BB006 | Number | SSEN (SHEPD) | Fort Augustus |  | 3.721 | 7.322 | 15.561 | 19.412 | 25.638 | 37.42 | 53.7 | 73.684 | 102.34 | 129.635 | 154.862 | 177.736 | 195.798 | 212.717 | 228.201 | 242.024 | 254.096 | 263.525 | 275.382 | 285.246 | 291.294 | 292.981 | 289.217 | 284.142 | 277.311 | 268.883 | 258.687 | 248.176
Electric Engagement | Lct_BB006 | Number | SSEN (SHEPD) | Fort William |  | 25.792 | 50.753 | 107.858 | 134.554 | 177.709 | 259.378 | 372.218 | 510.741 | 709.37 | 898.562 | 1073.42 | 1231.972 | 1357.168 | 1474.442 | 1581.77 | 1677.582 | 1761.258 | 1826.617 | 1908.807 | 1977.178 | 2019.095 | 2030.792 | 2004.702 | 1969.521 | 1922.175 | 1863.758 | 1793.082 | 1720.224
Electric Engagement | Lct_BB006 | Number | SSEN (SHEPD) | Fraserburgh |  | 17.642 | 34.303 | 72.044 | 92.28 | 125.704 | 190.344 | 285.569 | 413.963 | 596.033 | 785.327 | 979.666 | 1179.52 | 1370.518 | 1519.614 | 1664.961 | 1804.754 | 1938.065 | 2057.606 | 2184.157 | 2298.924 | 2386.429 | 2440.8 | 2451.096 | 2431.079 | 2395.49 | 2345.253 | 2278.429 | 2207.458
Electric Engagement | Lct_BB006 | Number | SSEN (SHEPD) | Glenfarclas |  | 0 | 0 | 0 | 0 | 0 | 0 | 0 | 0 | 0 | 0 | 0 | 0 | 0 | 0 | 0 | 0 | 0 | 0 | 0 | 0 | 0 | 0 | 0 | 0 | 0 | 0 | 0 | 0
Electric Engagement | Lct_BB006 | Number | SSEN (SHEPD) | Grudie Bridge |  | 15.769 | 31.029 | 65.942 | 82.264 | 108.648 | 158.58 | 227.568 | 312.259 | 433.697 | 549.366 | 656.271 | 753.208 | 829.751 | 901.45 | 967.069 | 1025.646 | 1076.805 | 1116.764 | 1167.013 | 1208.814 | 1234.442 | 1241.593 | 1225.642 | 1204.133 | 1175.187 | 1139.471 | 1096.261 | 1051.717
Electric Engagement | Lct_BB006 | Number | SSEN (SHEPD) | Inverness |  | 88.849 | 174.831 | 371.544 | 463.508 | 612.165 | 893.499 | 1282.207 | 1759.385 | 2443.617 | 3095.341 | 3697.685 | 4243.862 | 4675.133 | 5079.114 | 5448.836 | 5778.885 | 6067.13 | 6292.275 | 6575.401 | 6810.923 | 6955.32 | 6995.612 | 6905.738 | 6784.548 | 6621.452 | 6420.219 | 6176.757 | 5925.775
Electric Engagement | Lct_BB006 | Number | SSEN (SHEPD) | Keith |  | 42.117 | 82.874 | 176.121 | 219.714 | 290.181 | 423.54 | 607.798 | 833.992 | 1158.335 | 1467.268 | 1752.794 | 2011.695 | 2216.128 | 2407.625 | 2582.883 | 2739.334 | 2875.969 | 2982.693 | 3116.902 | 3228.545 | 3296.993 | 3316.092 | 3273.49 | 3216.043 | 3138.731 | 3043.342 | 2927.935 | 2808.963
Electric Engagement | Lct_BB006 | Number | SSEN (SHEPD) | Killin |  | 4.512 | 8.824 | 18.638 | 23.879 | 32.536 | 49.281 | 73.961 | 107.257 | 154.409 | 203.419 | 253.72 | 305.431 | 354.829 | 393.415 | 431.027 | 467.199 | 501.689 | 532.612 | 565.255 | 594.834 | 617.348 | 631.282 | 633.812 | 628.567 | 619.297 | 606.242 | 588.904 | 570.497
Electric Engagement | Lct_BB006 | Number | SSEN (SHEPD) | Kinlochleven |  | 1.829 | 3.598 | 7.647 | 9.54 | 12.599 | 18.39 | 26.39 | 36.211 | 50.293 | 63.707 | 76.104 | 87.345 | 96.221 | 104.536 | 112.145 | 118.938 | 124.871 | 129.504 | 135.332 | 140.179 | 143.151 | 143.98 | 142.13 | 139.636 | 136.279 | 132.138 | 127.127 | 121.961
Electric Engagement | Lct_BB006 | Number | SSEN (SHEPD) | Kintore |  | 64.376 | 125.176 | 262.896 | 336.737 | 458.706 | 694.585 | 1042.07 | 1510.592 | 2174.98 | 2865.732 | 3574.896 | 4304.182 | 5001.15 | 5545.216 | 6075.604 | 6585.72 | 7072.184 | 7508.403 | 7970.199 | 8388.994 | 8708.31 | 8906.712 | 8944.285 | 8871.239 | 8741.372 | 8558.052 | 8314.206 | 8055.225
Electric Engagement | Lct_BB006 | Number | SSEN (SHEPD) | Lairg |  | 1.721 | 3.472 | 7.556 | 9.291 | 12.055 | 17.209 | 23.996 | 31.68 | 42.854 | 52.634 | 60.618 | 66.572 | 69.467 | 73.776 | 77.229 | 79.756 | 81.343 | 81.731 | 83.515 | 84.469 | 84.098 | 82.325 | 78.944 | 76.229 | 73.075 | 69.549 | 65.633 | 61.716
Electric Engagement | Lct_BB006 | Number | SSEN (SHEPD) | Lunanhead |  | 23.48 | 45.915 | 96.98 | 124.248 | 169.294 | 256.424 | 384.838 | 558.085 | 803.434 | 1058.446 | 1320.174 | 1589.24 | 1846.272 | 2047.046 | 2242.755 | 2430.964 | 2610.427 | 2771.329 | 2941.177 | 3095.086 | 3212.232 | 3284.734 | 3297.901 | 3270.607 | 3222.372 | 3154.446 | 3064.228 | 2968.453
Electric Engagement | Lct_BB006 | Number | SSEN (SHEPD) | Lyndhurst |  | 22.09 | 43.198 | 91.242 | 116.896 | 159.276 | 241.251 | 362.066 | 525.062 | 755.893 | 995.815 | 1242.056 | 1495.201 | 1737.024 | 1925.918 | 2110.046 | 2287.119 | 2455.963 | 2607.344 | 2767.141 | 2911.943 | 3022.158 | 3090.37 | 3102.758 | 3077.078 | 3031.698 | 2967.791 | 2882.912 | 2792.804
Electric Engagement | Lct_BB006 | Number | SSEN (SHEPD) | Macduff |  | 17.324 | 34.088 | 72.443 | 90.374 | 119.359 | 174.213 | 250.003 | 343.042 | 476.453 | 603.525 | 720.969 | 827.462 | 911.551 | 990.318 | 1062.406 | 1126.758 | 1182.96 | 1226.858 | 1282.062 | 1327.984 | 1356.138 | 1363.994 | 1346.471 | 1322.841 | 1291.041 | 1251.805 | 1204.335 | 1155.399
Electric Engagement | Lct_BB006 | Number | SSEN (SHEPD) | Milton of Craigie |  | 43.902 | 85.853 | 181.335 | 232.32 | 316.548 | 479.466 | 719.576 | 1043.517 | 1502.273 | 1979.098 | 2468.481 | 2971.584 | 3452.188 | 3827.598 | 4193.537 | 4545.454 | 4881.017 | 5181.874 | 5499.457 | 5787.239 | 6006.281 | 6141.847 | 6166.466 | 6115.43 | 6025.24 | 5898.231 | 5729.541 | 5550.459
Electric Engagement | Lct_BB006 | Number | SSEN (SHEPD) | Mybster |  | 10.811 | 21.807 | 47.457 | 58.354 | 75.715 | 108.08 | 150.707 | 198.97 | 269.149 | 330.57 | 380.714 | 418.106 | 436.293 | 463.356 | 485.037 | 500.91 | 510.878 | 513.318 | 524.519 | 530.513 | 528.184 | 517.044 | 495.814 | 478.759 | 458.949 | 436.805 | 412.209 | 387.611
Electric Engagement | Lct_BB006 | Number | SSEN (SHEPD) | Nairn |  | 29.616 | 58.276 | 123.846 | 154.5 | 204.052 | 297.828 | 427.395 | 586.452 | 814.525 | 1031.763 | 1232.541 | 1414.597 | 1558.351 | 1693.009 | 1816.248 | 1926.263 | 2022.343 | 2097.39 | 2191.763 | 2270.27 | 2318.401 | 2331.831 | 2301.874 | 2261.478 | 2207.113 | 2140.037 | 2058.884 | 1975.225
Electric Engagement | Lct_BB006 | Number | SSEN (SHEPD) | Orrin |  | 0 | 0 | 0 | 0 | 0 | 0 | 0 | 0 | 0 | 0 | 0 | 0 | 0 | 0 | 0 | 0 | 0 | 0 | 0 | 0 | 0 | 0 | 0 | 0 | 0 | 0 | 0 | 0
Electric Engagement | Lct_BB006 | Number | SSEN (SHEPD) | Persley |  | 42.394 | 82.433 | 173.126 | 221.753 | 302.074 | 457.409 | 686.24 | 994.778 | 1432.301 | 1887.186 | 2354.195 | 2834.456 | 3293.434 | 3651.721 | 4001 | 4336.929 | 4657.283 | 4944.548 | 5248.657 | 5524.449 | 5734.729 | 5865.385 | 5890.128 | 5842.024 | 5756.502 | 5635.779 | 5475.198 | 5304.65
Electric Engagement | Lct_BB006 | Number | SSEN (SHEPD) | Peterhead Grange |  | 19.104 | 37.148 | 78.018 | 99.932 | 136.127 | 206.128 | 309.249 | 448.29 | 645.456 | 850.447 | 1060.901 | 1277.327 | 1484.163 | 1645.622 | 1803.022 | 1954.407 | 2098.772 | 2228.226 | 2365.27 | 2489.554 | 2584.315 | 2643.194 | 2654.344 | 2632.667 | 2594.127 | 2539.724 | 2467.36 | 2390.503
Electric Engagement | Lct_BB006 | Number | SSEN (SHEPD) | Peterhead Shell |  | 9.371 | 18.222 | 38.27 | 49.019 | 66.774 | 101.111 | 151.695 | 219.898 | 316.614 | 417.167 | 520.401 | 626.564 | 728.022 | 807.222 | 884.431 | 958.689 | 1029.504 | 1093.005 | 1160.229 | 1221.194 | 1267.677 | 1296.559 | 1302.028 | 1291.395 | 1272.49 | 1245.804 | 1210.307 | 1172.607
Electric Engagement | Lct_BB006 | Number | SSEN (SHEPD) | Port Ann |  | 21.07 | 46.151 | 107.866 | 132.164 | 170.728 | 242.326 | 335.344 | 438.049 | 587.137 | 713.12 | 809.99 | 873.973 | 890.999 | 937.013 | 970.14 | 989.57 | 995.201 | 984.03 | 992.617 | 989.784 | 970.035 | 933.052 | 877.298 | 837.134 | 792.399 | 744.016 | 691.99 | 640.6
Electric Engagement | Lct_BB006 | Number | SSEN (SHEPD) | Quoich |  | 0.424 | 0.835 | 1.774 | 2.213 | 2.922 | 4.265 | 6.121 | 8.399 | 11.665 | 14.776 | 17.652 | 20.259 | 22.318 | 24.246 | 26.011 | 27.587 | 28.963 | 30.038 | 31.389 | 32.513 | 33.203 | 33.395 | 32.966 | 32.388 | 31.609 | 30.648 | 29.486 | 28.288
Electric Engagement | Lct_BB006 | Number | SSEN (SHEPD) | Rannoch |  | 0.395 | 0.773 | 1.634 | 2.093 | 2.852 | 4.319 | 6.482 | 9.4 | 13.533 | 17.828 | 22.237 | 26.769 | 31.098 | 34.48 | 37.777 | 40.947 | 43.97 | 46.68 | 49.541 | 52.133 | 54.106 | 55.328 | 55.549 | 55.09 | 54.277 | 53.133 | 51.613 | 50
Electric Engagement | Lct_BB006 | Number | SSEN (SHEPD) | Redmoss |  | 36.319 | 70.621 | 148.318 | 189.977 | 258.788 | 391.864 | 587.905 | 852.231 | 1227.059 | 1616.76 | 2016.849 | 2428.291 | 2821.499 | 3128.445 | 3427.674 | 3715.466 | 3989.915 | 4236.017 | 4496.548 | 4732.82 | 4912.968 | 5024.901 | 5046.098 | 5004.888 | 4931.621 | 4828.197 | 4690.626 | 4544.517
Electric Engagement | Lct_BB006 | Number | SSEN (SHEPD) | Rothienorman |  | 0 | 0 | 0 | 0 | 0 | 0 | 0 | 0 | 0 | 0 | 0 | 0 | 0 | 0 | 0 | 0 | 0 | 0 | 0 | 0 | 0 | 0 | 0 | 0 | 0 | 0 | 0 | 0
Electric Engagement | Lct_BB006 | Number | SSEN (SHEPD) | Shin |  | 1.808 | 3.646 | 7.935 | 9.757 | 12.66 | 18.072 | 25.2 | 33.27 | 45.004 | 55.275 | 63.659 | 69.912 | 72.953 | 77.478 | 81.103 | 83.757 | 85.424 | 85.832 | 87.705 | 88.707 | 88.318 | 86.455 | 82.905 | 80.053 | 76.741 | 73.038 | 68.926 | 64.812
Electric Engagement | Lct_BB006 | Number | SSEN (SHEPD) | Sloy |  | 3.544 | 7.764 | 18.145 | 22.233 | 28.72 | 40.765 | 56.412 | 73.69 | 98.77 | 119.963 | 136.259 | 147.022 | 149.886 | 157.627 | 163.199 | 166.468 | 167.415 | 165.536 | 166.981 | 166.504 | 163.182 | 156.96 | 147.581 | 140.825 | 133.299 | 125.16 | 116.408 | 107.763
Electric Engagement | Lct_BB006 | Number | SSEN (SHEPD) | St Fergus Gas Terminal |  | 4.045 | 7.866 | 16.52 | 21.16 | 28.824 | 43.646 | 65.481 | 94.921 | 136.669 | 180.074 | 224.636 | 270.462 | 314.258 | 348.445 | 381.773 | 413.827 | 444.395 | 471.806 | 500.824 | 527.14 | 547.205 | 559.672 | 562.033 | 557.443 | 549.282 | 537.763 | 522.44 | 506.167
Electric Engagement | Lct_BB006 | Number | SSEN (SHEPD) | Strichen |  | 14.923 | 29.017 | 60.942 | 78.06 | 106.334 | 161.013 | 241.565 | 350.174 | 504.187 | 664.312 | 828.704 | 997.762 | 1159.328 | 1285.449 | 1408.399 | 1526.65 | 1639.418 | 1740.539 | 1847.589 | 1944.671 | 2018.692 | 2064.684 | 2073.394 | 2056.461 | 2026.356 | 1983.861 | 1927.334 | 1867.299
Electric Engagement | Lct_BB006 | Number | SSEN (SHEPD) | Tarland |  | 18.211 | 35.41 | 74.369 | 95.258 | 129.761 | 196.488 | 294.787 | 427.325 | 615.27 | 810.674 | 1011.286 | 1217.59 | 1414.753 | 1568.661 | 1718.7 | 1863.004 | 2000.618 | 2124.018 | 2254.653 | 2373.124 | 2463.454 | 2519.579 | 2530.208 | 2509.544 | 2472.807 | 2420.948 | 2351.968 | 2278.706
Electric Engagement | Lct_BB006 | Number | SSEN (SHEPD) | Taynuilt |  | 34.82 | 76.27 | 178.26 | 218.415 | 282.146 | 400.47 | 554.192 | 723.924 | 970.307 | 1178.508 | 1338.596 | 1444.336 | 1472.474 | 1548.517 | 1603.262 | 1635.372 | 1644.678 | 1626.216 | 1640.407 | 1635.726 | 1603.089 | 1541.97 | 1449.83 | 1383.456 | 1309.526 | 1229.568 | 1143.588 | 1058.661
Electric Engagement | Lct_BB006 | Number | SSEN (SHEPD) | Thurso |  | 49.245 | 99.33 | 216.163 | 265.795 | 344.873 | 492.296 | 686.457 | 906.288 | 1225.947 | 1505.715 | 1734.114 | 1904.434 | 1987.273 | 2110.54 | 2209.298 | 2281.595 | 2327 | 2338.112 | 2389.135 | 2416.434 | 2405.825 | 2355.085 | 2258.383 | 2180.701 | 2090.469 | 1989.605 | 1877.574 | 1765.53
Electric Engagement | Lct_BB006 | Number | SSEN (SHEPD) | Tummel Bridge |  | 8.08 | 15.802 | 33.376 | 42.76 | 58.262 | 88.248 | 132.442 | 192.065 | 276.501 | 364.263 | 454.336 | 546.935 | 635.393 | 704.489 | 771.842 | 836.614 | 898.376 | 953.75 | 1012.203 | 1065.17 | 1105.486 | 1130.438 | 1134.969 | 1125.576 | 1108.976 | 1085.599 | 1054.551 | 1021.59
Electric Engagement | Lct_BB006 | Number | SSEN (SHEPD) | Willowdale |  | 19.466 | 37.851 | 79.494 | 101.823 | 138.704 | 210.029 | 315.102 | 456.774 | 657.671 | 866.541 | 1080.979 | 1301.5 | 1512.25 | 1676.765 | 1837.144 | 1991.393 | 2138.49 | 2270.394 | 2410.032 | 2536.668 | 2633.223 | 2693.216 | 2704.577 | 2682.489 | 2643.22 | 2587.787 | 2514.053 | 2435.743
Electric Engagement | Lct_BB006 | Number | SSEN (SHEPD) | Woodhill |  | 41.897 | 81.467 | 171.098 | 219.156 | 298.536 | 452.051 | 678.202 | 983.127 | 1415.525 | 1865.081 | 2326.621 | 2801.256 | 3254.859 | 3608.949 | 3954.137 | 4286.131 | 4602.733 | 4886.634 | 5187.181 | 5459.742 | 5667.56 | 5796.685 | 5821.138 | 5773.598 | 5689.077 | 5569.769 | 5411.068 | 5242.518
Electric Engagement | Lct_BB006 | Number | SSEN South | Acton Lane 66kV |  | 18.01 | 35.145 | 74.077 | 102.782 | 152.265 | 251.888 | 415.049 | 664.949 | 960.611 | 1270.141 | 1590.309 | 1922.182 | 2242.595 | 2484.028 | 2718.809 | 2943.997 | 3158.102 | 3349.286 | 3535.582 | 3700.503 | 3819.577 | 3884.189 | 3877.935 | 3824.576 | 3747.239 | 3647.775 | 3523.577 | 3394.211
Electric Engagement | Lct_BB006 | Number | SSEN South | Axminster_H |  | 75.557 | 147.541 | 311.183 | 416.736 | 595.834 | 951.219 | 1512.44 | 2337.852 | 3400.246 | 4527.548 | 5710.354 | 6954.657 | 8178.411 | 9070.66 | 9941.061 | 10778.814 | 11578.366 | 12296.143 | 13030.457 | 13691.907 | 14188.806 | 14487.104 | 14522.994 | 14356.73 | 14099.65 | 13758.082 | 13321.548 | 12863.504
Electric Engagement | Lct_BB006 | Number | SSEN South | Botley Wood |  | 90.789 | 175.425 | 366.087 | 500.522 | 730.851 | 1192.003 | 1936.986 | 3061.13 | 4503.016 | 6065.748 | 7741.329 | 9542.585 | 11360.761 | 12653.634 | 13927.125 | 15165.848 | 16361.565 | 17451.927 | 18542.807 | 19535.693 | 20298.664 | 20781.064 | 20888.864 | 20684.342 | 20348.147 | 19888.756 | 19290.368 | 18658.815
Electric Engagement | Lct_BB006 | Number | SSEN South | Bramley |  | 156.433 | 318.521 | 699.234 | 909.695 | 1261.006 | 1947.41 | 2987.784 | 4443.778 | 6309.016 | 8188.85 | 10052.306 | 11895.672 | 13567.011 | 14869.673 | 16099.666 | 17240.346 | 18284.245 | 19165.126 | 20126.669 | 20954.267 | 21511.722 | 21754.742 | 21596.894 | 21197.875 | 20668.409 | 20020.639 | 19242.196 | 18441.521
Electric Engagement | Lct_BB006 | Number | SSEN South | Chickerell |  | 58.418 | 114.074 | 240.595 | 322.205 | 460.677 | 735.448 | 1169.364 | 1807.544 | 2628.949 | 3500.539 | 4415.042 | 5377.093 | 6323.256 | 7013.111 | 7686.074 | 8333.795 | 8951.979 | 9506.939 | 10074.685 | 10586.095 | 10970.279 | 11200.912 | 11228.661 | 11100.112 | 10901.346 | 10637.258 | 10299.746 | 9945.603
Electric Engagement | Lct_BB006 | Number | SSEN South | Cowley |  | 325.927 | 636.331 | 1341.868 | 1808.753 | 2603.488 | 4185.179 | 6702.1 | 10436.38 | 15233.217 | 20358.069 | 25773.56 | 31511.76 | 37204.988 | 41310.248 | 45325.616 | 49201.626 | 52912.562 | 56258.626 | 59669.341 | 62752.362 | 65086.317 | 66512.979 | 66736.776 | 66001.757 | 64848.534 | 63305.666 | 61324.394 | 59242.411
Electric Engagement | Lct_BB006 | Number | SSEN South | Ealing |  | 156.045 | 304.512 | 641.837 | 890.559 | 1319.302 | 2182.481 | 3596.197 | 5761.454 | 8323.224 | 11005.142 | 13779.241 | 16654.762 | 19430.978 | 21522.882 | 23557.136 | 25508.28 | 27363.396 | 29019.91 | 30634.072 | 32063.031 | 33094.753 | 33654.586 | 33600.395 | 33138.065 | 32467.978 | 31606.174 | 30530.057 | 29409.164
Electric Engagement | Lct_BB006 | Number | SSEN South | Fawley |  | 110.113 | 212.764 | 444.007 | 607.057 | 886.41 | 1445.716 | 2349.265 | 3712.679 | 5461.465 | 7356.817 | 9389.038 | 11573.685 | 13778.853 | 15346.908 | 16891.456 | 18393.837 | 19844.057 | 21166.497 | 22489.568 | 23693.785 | 24619.152 | 25204.228 | 25334.973 | 25086.92 | 24679.166 | 24121.996 | 23396.243 | 22630.267
Electric Engagement | Lct_BB006 | Number | SSEN South | Fleet |  | 560.935 | 1098.297 | 2322.652 | 3194.103 | 4690.87 | 7694.406 | 12573.962 | 19982.52 | 29541.066 | 39991.61 | 51294.376 | 63547.414 | 76036.979 | 84825.947 | 93513.079 | 101994.418 | 110213.489 | 117748.366 | 125321.053 | 132256.228 | 137656.045 | 141168.519 | 142144.127 | 140925.664 | 138805.931 | 135839.506 | 131915.195 | 127754.066
Electric Engagement | Lct_BB006 | Number | SSEN South | Iver 132kV |  | 112.025 | 215.553 | 447.905 | 630.326 | 946.46 | 1585.981 | 2645.652 | 4288.758 | 6374.776 | 8676.593 | 11188.602 | 13935.231 | 16762.391 | 18740.792 | 20705.131 | 22632.198 | 24509.141 | 26241.555 | 27955.608 | 29530.523 | 30765.238 | 31580.043 | 31828.305 | 31579.474 | 31128.106 | 30485.99 | 29627.721 | 28714.881
Electric Engagement | Lct_BB006 | Number | SSEN South | Iver 66kV |  | 56.186 | 108.111 | 224.648 | 316.141 | 474.699 | 795.452 | 1326.932 | 2151.036 | 3197.283 | 4351.764 | 5611.668 | 6989.245 | 8407.214 | 9399.485 | 10384.703 | 11351.228 | 12292.613 | 13161.509 | 14021.196 | 14811.098 | 15430.372 | 15839.039 | 15963.556 | 15838.754 | 15612.369 | 15290.315 | 14859.848 | 14402.011
Electric Engagement | Lct_BB006 | Number | SSEN South | Laleham |  | 75.079 | 144.464 | 300.187 | 422.446 | 634.319 | 1062.928 | 1773.121 | 2874.335 | 4272.388 | 5815.07 | 7498.624 | 9339.42 | 11234.189 | 12560.117 | 13876.621 | 15168.145 | 16426.076 | 17587.143 | 18735.905 | 19791.416 | 20618.925 | 21165.009 | 21331.395 | 21164.628 | 20862.12 | 20431.772 | 19856.558 | 19244.771
Electric Engagement | Lct_BB006 | Number | SSEN South | Lovedean |  | 325.271 | 628.501 | 1311.589 | 1793.234 | 2618.438 | 4270.618 | 6939.689 | 10967.189 | 16133.071 | 21731.909 | 27735.054 | 34188.46 | 40702.487 | 45334.494 | 49897.064 | 54335.069 | 58618.995 | 62525.46 | 66433.786 | 69991.021 | 72724.539 | 74452.844 | 74839.063 | 74106.318 | 72901.821 | 71255.95 | 69112.09 | 66849.409
Electric Engagement | Lct_BB006 | Number | SSEN South | Mannington |  | 521.733 | 1018.792 | 2148.759 | 2877.616 | 4114.314 | 6568.295 | 10443.602 | 16143.188 | 23479.163 | 31263.337 | 39430.773 | 48022.857 | 56473.043 | 62634.142 | 68644.382 | 74429.179 | 79950.193 | 84906.542 | 89977.081 | 94544.487 | 97975.638 | 100035.43 | 100283.254 | 99135.179 | 97360.004 | 95001.428 | 91987.107 | 88824.25
Electric Engagement | Lct_BB006 | Number | SSEN South | Melksham |  | 339.799 | 665.878 | 1409.358 | 1875.297 | 2663.258 | 4221.958 | 6663.68 | 10221.216 | 14813.714 | 19653.057 | 24693.679 | 29956.657 | 35084.641 | 38879.313 | 42573.49 | 46121.072 | 49498.564 | 52520.164 | 55622.504 | 58409.825 | 60491.752 | 61724.493 | 61837.93 | 61107.756 | 59991.565 | 58516.706 | 56639.037 | 54671.206
Electric Engagement | Lct_BB006 | Number | SSEN South | Minety |  | 161.782 | 317.031 | 671.01 | 892.848 | 1268.004 | 2010.117 | 3172.646 | 4866.425 | 7052.96 | 9357.02 | 11756.911 | 14262.669 | 16704.154 | 18510.836 | 20269.671 | 21958.711 | 23566.769 | 25005.383 | 26482.439 | 27809.511 | 28800.737 | 29387.658 | 29441.666 | 29094.023 | 28562.593 | 27860.398 | 26966.421 | 26029.516
Electric Engagement | Lct_BB006 | Number | SSEN South | North Hyde |  | 53.241 | 102.443 | 212.87 | 299.567 | 449.813 | 753.75 | 1257.367 | 2038.267 | 3029.664 | 4123.621 | 5317.473 | 6622.831 | 7966.462 | 8906.713 | 9840.28 | 10756.135 | 11648.167 | 12471.511 | 13286.128 | 14034.619 | 14621.427 | 15008.67 | 15126.659 | 15008.4 | 14793.883 | 14488.713 | 14080.813 | 13646.979
Electric Engagement | Lct_BB006 | Number | SSEN South | Nursling |  | 225.015 | 434.782 | 907.326 | 1240.516 | 1811.373 | 2954.311 | 4800.71 | 7586.838 | 11160.471 | 15033.612 | 19186.444 | 23650.755 | 28157.003 | 31361.314 | 34517.59 | 37587.695 | 40551.212 | 43253.611 | 45957.297 | 48418.107 | 50309.089 | 51504.688 | 51771.865 | 51264.97 | 50431.728 | 49293.154 | 47810.083 | 46244.814
Electric Engagement | Lct_BB006 | Number | UKPN Eastern | Amersham Main |  | 127.729 | 245.771 | 510.696 | 718.69 | 1079.142 | 1808.317 | 3016.541 | 4889.992 | 7268.445 | 9892.948 | 12757.112 | 15888.785 | 19112.28 | 21368.029 | 23607.745 | 25804.965 | 27945.033 | 29920.311 | 31874.654 | 33670.353 | 35078.161 | 36007.191 | 36290.257 | 36006.543 | 35491.898 | 34759.765 | 33781.177 | 32740.367
Electric Engagement | Lct_BB006 | Number | UKPN Eastern | Braintree |  | 223.199 | 438.847 | 931.898 | 1237.948 | 1755.063 | 2777.15 | 4374.828 | 6696.721 | 9672.759 | 12787.331 | 16007.792 | 19344.728 | 22564.869 | 24941.14 | 27239.581 | 29431.004 | 31500.93 | 33332.048 | 35242.747 | 36947.035 | 38199.295 | 38911.061 | 38915.045 | 38396.087 | 37636.011 | 36653.096 | 35420.822 | 34135.63
Electric Engagement | Lct_BB006 | Number | UKPN Eastern | Bramford |  | 437.85 | 863.781 | 1840.293 | 2434.975 | 3437.607 | 5415.293 | 8490.244 | 12930.74 | 18630.834 | 24565.709 | 30668.393 | 36954.786 | 42975.673 | 47450.604 | 51766.884 | 55869.288 | 59730.738 | 63129.542 | 66677.56 | 69826.764 | 72114.559 | 73376.789 | 73301.653 | 72270.718 | 70787.225 | 68886.567 | 66519.92 | 64057.028
Electric Engagement | Lct_BB006 | Number | UKPN Eastern | Brimsdown |  | 81.183 | 157.62 | 330.534 | 462.632 | 691.102 | 1152.462 | 1913.635 | 3088.566 | 4583.762 | 6229.386 | 8020.802 | 9974.908 | 11980.922 | 13388.803 | 14785.364 | 16154.061 | 17485.768 | 18713.219 | 19926.314 | 21039.161 | 21908.717 | 22478.583 | 22644.85 | 22459.677 | 22130.653 | 21666.31 | 21048.747 | 20392.881
Electric Engagement | Lct_BB006 | Number | UKPN Eastern | Burwell Main |  | 290.984 | 565.878 | 1188.613 | 1578.756 | 2237.911 | 3540.653 | 5576.67 | 8534.97 | 12309.939 | 16248.773 | 20308.338 | 24500.363 | 28528.015 | 31512.628 | 34394.817 | 37137.818 | 39723.519 | 42004.278 | 44385.793 | 46504.265 | 48051.138 | 48916.188 | 48890.477 | 48218.07 | 47243.356 | 45989.668 | 44424.12 | 42793.401
Electric Engagement | Lct_BB006 | Number | UKPN Eastern | Clacton |  | 32.923 | 64.95 | 138.377 | 183.093 | 258.484 | 407.192 | 638.406 | 972.3 | 1400.907 | 1847.167 | 2306.046 | 2778.738 | 3231.466 | 3567.949 | 3892.503 | 4200.974 | 4491.328 | 4746.894 | 5013.68 | 5250.477 | 5422.503 | 5517.414 | 5511.764 | 5434.245 | 5322.697 | 5179.781 | 5001.826 | 4816.634
Electric Engagement | Lct_BB006 | Number | UKPN Eastern | Eaton Socon |  | 225.101 | 442.727 | 940.43 | 1295.83 | 1906.749 | 3133.584 | 5130.382 | 8168.174 | 12069.886 | 16332.337 | 20938.802 | 25928.821 | 31010.784 | 34590.975 | 38128.755 | 41581.755 | 44926.986 | 47992.516 | 51071.494 | 53889.793 | 56081.739 | 57504.23 | 57893.066 | 57386.139 | 56512.463 | 55294.458 | 53687.062 | 51983.9
Electric Engagement | Lct_BB006 | Number | UKPN Eastern | Elstree |  | 117.09 | 225.298 | 468.154 | 658.822 | 989.249 | 1657.683 | 2765.261 | 4482.652 | 6662.978 | 9068.859 | 11694.435 | 14565.238 | 17520.214 | 19588.057 | 21641.203 | 23655.393 | 25617.192 | 27427.927 | 29219.472 | 30865.589 | 32156.125 | 33007.766 | 33267.253 | 33007.172 | 32535.398 | 31864.252 | 30967.18 | 30013.071
Electric Engagement | Lct_BB006 | Number | UKPN Eastern | Loudwater |  | 27.484 | 52.884 | 109.889 | 154.644 | 232.204 | 389.103 | 649.082 | 1052.201 | 1563.983 | 2128.709 | 2745.003 | 3418.859 | 4112.473 | 4597.852 | 5079.782 | 5552.567 | 6013.055 | 6438.084 | 6858.608 | 7244.997 | 7547.921 | 7747.824 | 7808.733 | 7747.685 | 7636.947 | 7479.41 | 7268.843 | 7044.888
Electric Engagement | Lct_BB006 | Number | UKPN Eastern | Mill Hill |  | 238.986 | 459.846 | 955.529 | 1344.693 | 2019.112 | 3383.423 | 5644.051 | 9149.342 | 13599.509 | 18510.045 | 23868.993 | 29728.461 | 35759.73 | 39980.314 | 44170.899 | 48281.972 | 52286.113 | 55981.925 | 59638.568 | 62998.383 | 65632.439 | 67370.687 | 67900.313 | 67369.474 | 66406.557 | 65036.711 | 63205.737 | 61258.348
Electric Engagement | Lct_BB006 | Number | UKPN Eastern | Norwich Main |  | 445.23 | 876.59 | 1863.94 | 2448.601 | 3430.317 | 5359.274 | 8327.836 | 12561.803 | 17946.347 | 23451.069 | 28997.912 | 34587.341 | 39786.944 | 43747.765 | 47524.339 | 51066.838 | 54351.988 | 57180.745 | 60202.186 | 62840.985 | 64685.188 | 65595.328 | 65302.665 | 64213.436 | 62726.214 | 60875.608 | 58621.733 | 56293.095
Electric Engagement | Lct_BB006 | Number | UKPN Eastern | Pelham |  | 116.606 | 228.981 | 485.646 | 660.598 | 959.666 | 1557.203 | 2517.504 | 3958.223 | 5822.822 | 7843.79 | 10010.801 | 12340.455 | 14692.122 | 16358.86 | 17999.456 | 19594.05 | 21132.039 | 22532.968 | 23955.301 | 25252.648 | 26254.178 | 26893.819 | 27049.183 | 26793.788 | 26367.6 | 25781.429 | 25014.614 | 24204.246
Electric Engagement | Lct_BB006 | Number | UKPN Eastern | Rayleigh |  | 230.785 | 447.734 | 938.183 | 1320.097 | 1981.916 | 3320.681 | 5538.737 | 8977.623 | 13351.49 | 18182.183 | 23458.581 | 29232.524 | 35181.273 | 39329.396 | 43447.145 | 47485.838 | 51418.542 | 55047.258 | 58632.048 | 61923.764 | 64501.031 | 66197.158 | 66705.322 | 66132.921 | 65137.592 | 63744.956 | 61902.846 | 59949.64
Electric Engagement | Lct_BB006 | Number | UKPN Eastern | Rye House |  | 94.998 | 186.618 | 395.941 | 553.436 | 825.694 | 1375.229 | 2280.883 | 3677.217 | 5465.799 | 7439.417 | 9593.267 | 11948.292 | 14372.377 | 16067.889 | 17751.178 | 19402.35 | 21010.393 | 22494.39 | 23970.115 | 25327.287 | 26393.318 | 27099.572 | 27319.898 | 27112.478 | 26731.025 | 26185.544 | 25454.098 | 24675.416
Electric Engagement | Lct_BB006 | Number | UKPN Eastern | Sheringham Shoal |  | 222.669 | 438.401 | 932.195 | 1224.596 | 1715.573 | 2680.285 | 4164.925 | 6282.42 | 8975.343 | 11728.369 | 14502.462 | 17297.852 | 19898.281 | 21879.171 | 23767.914 | 25539.593 | 27182.564 | 28597.285 | 30108.371 | 31428.089 | 32350.414 | 32805.593 | 32659.227 | 32114.481 | 31370.69 | 30445.163 | 29317.953 | 28153.352
Electric Engagement | Lct_BB006 | Number | UKPN Eastern | Sundon |  | 178.341 | 349.696 | 740.593 | 1031.597 | 1533.987 | 2546.824 | 4211.207 | 6769.504 | 10055.373 | 13677.091 | 17625.236 | 21937.701 | 26371.444 | 29471.18 | 32546.168 | 35559.987 | 38492.541 | 41195.743 | 43896.268 | 46379.444 | 48329.275 | 49620.162 | 50021.223 | 49634.666 | 48929.668 | 47924.672 | 46579.658 | 45148.591
Electric Engagement | Lct_BB006 | Number | UKPN Eastern | Tilbury |  | 33.298 | 62.849 | 127.992 | 182.025 | 276.008 | 466.751 | 785.293 | 1283.248 | 1928.78 | 2653.963 | 3458.934 | 4353.097 | 5289.789 | 5934.546 | 6579.057 | 7215.851 | 7840.673 | 8423.033 | 8998.42 | 9531.953 | 9958.172 | 10250.281 | 10359.422 | 10298.196 | 10170.449 | 9979.663 | 9717.15 | 9435.605
Electric Engagement | Lct_BB006 | Number | UKPN Eastern | Tottenham |  | 202.732 | 393.334 | 824.248 | 1160.532 | 1743.414 | 2922.744 | 4877.629 | 7910.081 | 11590.607 | 15551.39 | 19767.913 | 24268.874 | 28774.43 | 32015.434 | 35200.459 | 38290.774 | 41265.843 | 43968.892 | 46590.8 | 48951.73 | 50723.96 | 51785.928 | 51909.74 | 51252.231 | 50272.034 | 48992.907 | 47378.74 | 45691.751
Electric Engagement | Lct_BB006 | Number | UKPN Eastern | Walpole (_A) |  | 226.357 | 443.24 | 937.434 | 1231.772 | 1726.069 | 2697.434 | 4192.841 | 6326.614 | 9050.182 | 11842.532 | 14665.348 | 17520.01 | 20188.432 | 22209.071 | 24138.45 | 25951.209 | 27635.43 | 29089.747 | 30652.713 | 32023.895 | 32992.771 | 33487.149 | 33368.473 | 32832.288 | 32092.117 | 31165.278 | 30030.958 | 28857.125
Electric Engagement | Lct_BB006 | Number | UKPN Eastern | Warley |  | 141.943 | 274.923 | 575.116 | 827.978 | 1269.549 | 2168.909 | 3683.435 | 6071.24 | 9116.512 | 12532.385 | 16318.762 | 20519.263 | 24913.353 | 27943.974 | 30972.206 | 33962.909 | 36896.093 | 39628.374 | 42320.224 | 44813.471 | 46800.692 | 48156.554 | 48652.265 | 48350.684 | 47737.119 | 46828.171 | 45583.339 | 44250.028
Electric Engagement | Lct_BB006 | Number | UKPN Eastern | Watford South |  | 148.471 | 285.681 | 593.625 | 835.395 | 1254.379 | 2101.961 | 3506.383 | 5684.055 | 8448.734 | 11499.419 | 14828.682 | 18468.893 | 22215.837 | 24837.887 | 27441.3 | 29995.316 | 32482.9 | 34778.934 | 37050.634 | 39137.929 | 40774.344 | 41854.235 | 42183.267 | 41853.482 | 41255.267 | 40404.246 | 39266.748 | 38056.927
Electric Engagement | Lct_BB006 | Number | UKPN Eastern | West Thurrock |  | 35.664 | 69.194 | 144.999 | 204.156 | 306.695 | 514.158 | 858.054 | 1391.511 | 2038.975 | 2735.741 | 3477.496 | 4269.288 | 5061.888 | 5632.033 | 6192.331 | 6735.967 | 7259.33 | 7734.84 | 8196.076 | 8611.402 | 8923.166 | 9109.983 | 9131.764 | 9016.097 | 8843.665 | 8618.645 | 8334.687 | 8037.919
Electric Engagement | Lct_BB006 | Number | UKPN Eastern | Wymondley |  | 132.837 | 260.853 | 553.245 | 752.55 | 1093.247 | 1773.958 | 2867.927 | 4509.186 | 6633.327 | 8935.603 | 11404.249 | 14058.179 | 16737.184 | 18635.923 | 20504.882 | 22321.434 | 24073.502 | 25669.434 | 27289.747 | 28767.678 | 29908.615 | 30637.291 | 30814.28 | 30523.336 | 30037.825 | 29370.063 | 28496.511 | 27573.344
Electric Engagement | Lct_BB006 | Number | UKPN London | Acton Lane 22kV |  | 31.81 | 62.075 | 130.839 | 181.541 | 268.941 | 444.901 | 733.089 | 1174.479 | 1696.699 | 2243.411 | 2808.914 | 3395.092 | 3961.027 | 4387.464 | 4802.149 | 5199.892 | 5578.059 | 5915.741 | 6244.79 | 6536.085 | 6746.403 | 6860.525 | 6849.478 | 6755.232 | 6618.634 | 6442.954 | 6223.587 | 5995.091
Electric Engagement | Lct_BB006 | Number | UKPN London | Barking |  | 54.019 | 104.806 | 219.625 | 309.229 | 464.541 | 778.779 | 1299.667 | 2107.677 | 3088.37 | 4143.739 | 5267.251 | 6466.553 | 7667.079 | 8530.66 | 9379.324 | 10202.753 | 10995.473 | 11715.713 | 12414.333 | 13043.413 | 13515.632 | 13798.599 | 13831.589 | 13656.392 | 13395.214 | 13054.385 | 12624.283 | 12174.777
Electric Engagement | Lct_BB006 | Number | UKPN London | Barking West |  | 128.755 | 249.808 | 523.482 | 737.057 | 1107.247 | 1856.243 | 3097.796 | 5023.715 | 7361.227 | 9876.732 | 12554.658 | 15413.231 | 18274.723 | 20333.093 | 22355.912 | 24318.58 | 26208.054 | 27924.769 | 29589.95 | 31089.383 | 32214.932 | 32889.391 | 32968.024 | 32550.438 | 31927.912 | 31115.535 | 30090.373 | 29018.962
Electric Engagement | Lct_BB006 | Number | UKPN London | Beddington (_C) |  | 178.202 | 340.956 | 704.363 | 1007.869 | 1536.845 | 2612.369 | 4416.192 | 7248.353 | 10822.874 | 14796.675 | 19164.444 | 23972.262 | 28958.433 | 32432.54 | 35893.899 | 39302.011 | 42634.119 | 45725.214 | 48766.27 | 51570.937 | 53786.874 | 55272.582 | 55768.69 | 55384.567 | 54643.991 | 53566.684 | 52107.033 | 50548.431
Electric Engagement | Lct_BB006 | Number | UKPN London | Canal Bank |  | 28.741 | 56.086 | 118.216 | 164.027 | 242.994 | 401.978 | 662.362 | 1061.167 | 1533.004 | 2026.97 | 2537.915 | 3067.539 | 3578.874 | 3964.169 | 4338.846 | 4698.215 | 5039.898 | 5345.001 | 5642.304 | 5905.495 | 6095.522 | 6198.634 | 6188.653 | 6103.499 | 5980.08 | 5821.349 | 5623.146 | 5416.695
Electric Engagement | Lct_BB006 | Number | UKPN London | City Road |  | 228.835 | 446.558 | 941.235 | 1305.978 | 1934.716 | 3200.543 | 5273.715 | 8448.999 | 12205.757 | 16138.711 | 20206.843 | 24423.708 | 28494.945 | 31562.659 | 34545.832 | 37407.126 | 40127.597 | 42556.826 | 44923.946 | 47019.471 | 48532.461 | 49353.439 | 49273.969 | 48595.976 | 47613.313 | 46349.504 | 44771.411 | 43127.655
Electric Engagement | Lct_BB006 | Number | UKPN London | Greenford |  | 27.531 | 53.726 | 113.241 | 157.124 | 232.768 | 385.061 | 634.487 | 1016.509 | 1468.489 | 1941.668 | 2431.11 | 2938.446 | 3428.261 | 3797.341 | 4156.251 | 4500.496 | 4827.799 | 5120.063 | 5404.854 | 5656.969 | 5838.999 | 5937.772 | 5928.21 | 5846.64 | 5728.415 | 5576.365 | 5386.502 | 5188.74
Electric Engagement | Lct_BB006 | Number | UKPN London | Hackney 132kV |  | 67.727 | 131.403 | 275.36 | 387.704 | 582.429 | 976.413 | 1629.49 | 2642.553 | 3872.122 | 5195.317 | 6603.948 | 8107.603 | 9612.793 | 10695.528 | 11759.563 | 12791.957 | 13785.85 | 14688.869 | 15564.781 | 16353.507 | 16945.563 | 17300.339 | 17341.701 | 17122.044 | 16794.586 | 16367.263 | 15828.011 | 15264.432
Electric Engagement | Lct_BB006 | Number | UKPN London | Hackney 66kV |  | 92.424 | 179.318 | 375.768 | 529.077 | 794.808 | 1332.455 | 2223.672 | 3606.142 | 5284.064 | 7089.753 | 9012.032 | 11063.984 | 13118.03 | 14595.578 | 16047.605 | 17456.454 | 18812.764 | 20045.063 | 21240.37 | 22316.698 | 23124.644 | 23608.786 | 23665.231 | 23365.478 | 22918.614 | 22335.471 | 21599.585 | 20830.5
Electric Engagement | Lct_BB006 | Number | UKPN London | Hurst |  | 68.128 | 130.349 | 269.282 | 385.313 | 587.544 | 998.722 | 1688.333 | 2771.083 | 4137.641 | 5656.845 | 7326.666 | 9164.72 | 11070.959 | 12399.128 | 13722.423 | 15025.362 | 16299.245 | 17480.986 | 18643.598 | 19715.836 | 20563.001 | 21130.994 | 21320.659 | 21173.807 | 20890.681 | 20478.821 | 19920.789 | 19324.927
Electric Engagement | Lct_BB006 | Number | UKPN London | Islington |  | 92.744 | 180.984 | 381.471 | 529.297 | 784.117 | 1297.141 | 2137.372 | 3424.276 | 4946.844 | 6540.822 | 8189.586 | 9898.629 | 11548.652 | 12791.959 | 14001.002 | 15160.65 | 16263.223 | 17247.76 | 18207.125 | 19056.415 | 19669.611 | 20002.344 | 19970.136 | 19695.353 | 19297.092 | 18784.886 | 18145.304 | 17479.11
Electric Engagement | Lct_BB006 | Number | UKPN London | Littlebrook (_C) |  | 12.865 | 24.615 | 50.851 | 72.763 | 110.952 | 188.6 | 318.827 | 523.295 | 781.357 | 1068.246 | 1383.577 | 1730.677 | 2090.654 | 2341.467 | 2591.36 | 2837.408 | 3077.97 | 3301.131 | 3520.68 | 3723.163 | 3883.143 | 3990.404 | 4026.22 | 3998.488 | 3945.022 | 3867.246 | 3761.867 | 3649.344
Electric Engagement | Lct_BB006 | Number | UKPN London | Lodge Road |  | 199.504 | 389.32 | 820.592 | 1138.583 | 1686.733 | 2790.312 | 4597.754 | 7366.045 | 10641.279 | 14070.124 | 17616.822 | 21293.188 | 24842.592 | 27517.101 | 30117.905 | 32612.451 | 34984.225 | 37102.086 | 39165.799 | 40992.729 | 42311.791 | 43027.54 | 42958.256 | 42367.165 | 41510.456 | 40408.636 | 39032.815 | 37599.749
Electric Engagement | Lct_BB006 | Number | UKPN London | New Cross |  | 215.697 | 422.51 | 893.892 | 1249.201 | 1863.369 | 3102.939 | 5145.454 | 8294.031 | 12056.881 | 16045.616 | 20226.345 | 24619.723 | 28934.83 | 32139.434 | 35276.567 | 38307.674 | 41212.639 | 43835.67 | 46390.119 | 48677.751 | 50374.023 | 51360.593 | 51414.494 | 50818.021 | 49900.277 | 48683.808 | 47131.689 | 45503.923
Electric Engagement | Lct_BB006 | Number | UKPN London | Perivale |  | 20.011 | 39.05 | 82.308 | 114.203 | 169.185 | 279.877 | 461.169 | 738.837 | 1067.354 | 1411.278 | 1767.023 | 2135.774 | 2491.79 | 2760.052 | 3020.92 | 3271.131 | 3509.028 | 3721.456 | 3928.453 | 4111.7 | 4244.006 | 4315.797 | 4308.848 | 4249.56 | 4163.629 | 4053.113 | 3915.114 | 3771.373
Electric Engagement | Lct_BB006 | Number | UKPN London | Redbridge |  | 73.919 | 143.416 | 300.534 | 423.149 | 635.677 | 1065.68 | 1778.463 | 2884.145 | 4226.125 | 5670.291 | 7207.704 | 8848.828 | 10491.628 | 11673.351 | 12834.663 | 13961.442 | 15046.201 | 16031.777 | 16987.768 | 17848.601 | 18494.785 | 18881.996 | 18927.14 | 18687.401 | 18330.005 | 17863.615 | 17275.063 | 16659.959
Electric Engagement | Lct_BB006 | Number | UKPN London | St John's Wood |  | 211.007 | 411.767 | 867.903 | 1204.229 | 1783.982 | 2951.188 | 4862.839 | 7790.736 | 11254.804 | 14881.34 | 18632.523 | 22520.851 | 26274.897 | 29103.605 | 31854.358 | 34492.728 | 37001.246 | 39241.213 | 41423.91 | 43356.172 | 44751.285 | 45508.3 | 45435.022 | 44809.851 | 43903.749 | 42738.403 | 41283.259 | 39767.569
Electric Engagement | Lct_BB006 | Number | UKPN London | Wesley Avenue (Willesden) |  | 5.048 | 9.851 | 20.763 | 28.809 | 42.678 | 70.602 | 116.334 | 186.378 | 269.25 | 356.008 | 445.747 | 538.768 | 628.577 | 696.248 | 762.055 | 825.172 | 885.184 | 938.771 | 990.988 | 1037.213 | 1070.589 | 1088.699 | 1086.946 | 1071.99 | 1050.313 | 1022.434 | 987.623 | 951.363
Electric Engagement | Lct_BB006 | Number | UKPN London | West Ham |  | 237.934 | 461.633 | 967.372 | 1362.048 | 2046.143 | 3430.254 | 5724.589 | 9283.601 | 13603.22 | 18251.76 | 23200.447 | 28482.964 | 33770.872 | 37574.649 | 41312.727 | 44939.65 | 48431.315 | 51603.726 | 54680.908 | 57451.793 | 59531.756 | 60778.126 | 60923.437 | 60151.757 | 59001.357 | 57500.12 | 55605.666 | 53625.746
Electric Engagement | Lct_BB006 | Number | UKPN London | Willesden 132kV |  | 165.977 | 323.894 | 682.689 | 947.241 | 1403.272 | 2321.391 | 3825.087 | 6128.157 | 8852.977 | 11705.593 | 14656.257 | 17714.798 | 20667.713 | 22892.762 | 25056.492 | 27131.821 | 29105.011 | 30866.958 | 32583.858 | 34103.766 | 35201.156 | 35796.62 | 35738.98 | 35247.223 | 34534.487 | 33617.832 | 32473.222 | 31280.987
Electric Engagement | Lct_BB006 | Number | UKPN London | Willesden 66kV |  | 44.778 | 87.382 | 184.18 | 255.552 | 378.583 | 626.279 | 1031.955 | 1653.291 | 2388.41 | 3158.006 | 3954.054 | 4779.206 | 5575.861 | 6176.148 | 6759.893 | 7319.788 | 7852.127 | 8327.476 | 8790.671 | 9200.721 | 9496.782 | 9657.43 | 9641.879 | 9509.21 | 9316.924 | 9069.623 | 8760.823 | 8439.175
Electric Engagement | Lct_BB006 | Number | UKPN London | Wimbledon North |  | 94.209 | 184.537 | 390.421 | 545.607 | 813.854 | 1355.254 | 2247.353 | 3622.541 | 5266.021 | 7008.16 | 8834.156 | 10753.028 | 12637.715 | 14037.373 | 15407.563 | 16731.443 | 18000.23 | 19145.877 | 20261.571 | 21260.728 | 22001.6 | 22432.499 | 22456.041 | 22195.523 | 21794.684 | 21263.373 | 20585.462 | 19874.511
Electric Engagement | Lct_BB006 | Number | UKPN London | Wimbledon South |  | 364.064 | 713.133 | 1508.757 | 2108.466 | 3145.09 | 5237.3 | 8684.761 | 13999.091 | 20350.222 | 27082.614 | 34139.064 | 41554.431 | 48837.691 | 54246.586 | 59541.601 | 64657.658 | 69560.807 | 73988.093 | 78299.623 | 82160.807 | 85023.861 | 86689.045 | 86780.022 | 85773.264 | 84224.248 | 82171.029 | 79551.283 | 76803.856
Electric Engagement | Lct_BB006 | Number | UKPN South East | Beddington (_J) |  | 313.507 | 599.838 | 1239.171 | 1773.123 | 2703.739 | 4595.887 | 7769.315 | 12751.878 | 19040.459 | 26031.484 | 33715.61 | 42173.906 | 50945.973 | 57057.897 | 63147.395 | 69143.216 | 75005.325 | 80443.425 | 85793.492 | 90727.684 | 94626.136 | 97239.911 | 98112.704 | 97436.924 | 96134.044 | 94238.76 | 91670.827 | 88928.811
Electric Engagement | Lct_BB006 | Number | UKPN South East | Bolney |  | 503.815 | 978.904 | 2054.334 | 2813.118 | 4114.021 | 6720.229 | 10937.003 | 17310.698 | 25369.839 | 34045.513 | 43284.454 | 53149.913 | 63029.348 | 70106.076 | 77055.551 | 83793.096 | 90273.949 | 96155.472 | 102030.526 | 107350.569 | 111393.736 | 113887.405 | 114323.149 | 113060.671 | 111081.893 | 108435.797 | 105038.929 | 101469.753
Electric Engagement | Lct_BB006 | Number | UKPN South East | Canterbury |  | 83.553 | 162.352 | 340.734 | 473.172 | 701.544 | 1161.458 | 1915.259 | 3070.692 | 4553.016 | 6181.92 | 7952.435 | 9880.95 | 11857.432 | 13245.748 | 14621.823 | 15969.321 | 17279.259 | 18485.236 | 19687.817 | 20791.846 | 21655.868 | 22223.964 | 22393.188 | 22215.811 | 21896.007 | 21442.111 | 20836.298 | 20192.24
Electric Engagement | Lct_BB006 | Number | UKPN South East | Chessington |  | 203.638 | 389.622 | 804.899 | 1151.725 | 1756.203 | 2985.24 | 5046.528 | 8282.932 | 12367.655 | 16908.648 | 21899.842 | 27393.895 | 33091.757 | 37061.733 | 41017.142 | 44911.704 | 48719.414 | 52251.711 | 55726.826 | 58931.811 | 61464.035 | 63161.802 | 63728.722 | 63289.771 | 62443.49 | 61212.416 | 59544.425 | 57763.36
Electric Engagement | Lct_BB006 | Number | UKPN South East | Kemsley |  | 79.474 | 159.682 | 346.234 | 469.109 | 678.774 | 1096.99 | 1766.295 | 2765.741 | 4061.7 | 5462.052 | 6958.995 | 8563.454 | 10177.343 | 11325.646 | 12454.556 | 13550.359 | 14605.773 | 15565.281 | 16544.44 | 17436.889 | 18124.743 | 18562.522 | 18665.922 | 18487.701 | 18191.68 | 17785.356 | 17254.51 | 16693.738
Electric Engagement | Lct_BB006 | Number | UKPN South East | Kingsnorth |  | 144.131 | 277.411 | 576.614 | 815.999 | 1231.67 | 2074.035 | 3475.741 | 5658.811 | 8451.799 | 11558.165 | 14973.96 | 18735.391 | 22638.089 | 25343.759 | 28037.373 | 30687.341 | 33275.976 | 35674.628 | 38049.531 | 40240.257 | 41971.83 | 43133.742 | 43523.471 | 43204.213 | 42607.36 | 41748.655 | 40592.911 | 39361.195
Electric Engagement | Lct_BB006 | Number | UKPN South East | Littlebrook (_J) |  | 69.066 | 132.145 | 272.992 | 390.622 | 595.638 | 1012.482 | 1711.594 | 2809.261 | 4194.646 | 5734.782 | 7427.608 | 9290.985 | 11223.487 | 12569.955 | 13911.482 | 15232.371 | 16523.805 | 17721.827 | 18900.457 | 19987.468 | 20846.304 | 21422.123 | 21614.401 | 21465.525 | 21178.498 | 20760.964 | 20195.244 | 19591.173
Electric Engagement | Lct_BB006 | Number | UKPN South East | Ninfield |  | 294.688 | 572.574 | 1201.606 | 1645.428 | 2406.344 | 3930.748 | 6397.193 | 10125.249 | 14839.143 | 19913.656 | 25317.631 | 31088.064 | 36866.673 | 41005.941 | 45070.778 | 49011.655 | 52802.389 | 56242.567 | 59678.961 | 62790.722 | 65155.622 | 66614.201 | 66869.073 | 66130.634 | 64973.221 | 63425.486 | 61438.614 | 59350.957
Electric Engagement | Lct_BB006 | Number | UKPN South East | Northfleet East |  | 136.965 | 263.619 | 547.947 | 775.431 | 1170.437 | 1970.924 | 3302.943 | 5377.48 | 8031.614 | 10983.545 | 14229.522 | 17803.952 | 21512.625 | 24083.782 | 26643.48 | 29161.705 | 31621.644 | 33901.046 | 36157.879 | 38239.693 | 39885.18 | 40989.327 | 41359.68 | 41056.294 | 40489.114 | 39673.099 | 38574.814 | 37404.333
Electric Engagement | Lct_BB006 | Number | UKPN South East | Richborough |  | 110.068 | 213.875 | 448.868 | 623.337 | 924.183 | 1530.054 | 2523.078 | 4045.195 | 5997.943 | 8143.789 | 10476.187 | 13016.727 | 15620.458 | 17449.364 | 19262.145 | 21037.279 | 22762.934 | 24351.635 | 25935.862 | 27390.262 | 28528.485 | 29276.87 | 29499.799 | 29266.13 | 28844.834 | 28246.891 | 27448.82 | 26600.366
Electric Engagement | Lct_BB006 | Number | UKPN South East | Sellindge |  | 124.521 | 241.591 | 506.263 | 685.639 | 991.657 | 1601.955 | 2578.216 | 4035.28 | 5900.491 | 7899.932 | 10020.044 | 12274.252 | 14520.12 | 16134.65 | 17716.634 | 19246.678 | 20714.623 | 22042.074 | 23392.755 | 24616.645 | 25548.125 | 26124.513 | 26228.982 | 25952.929 | 25512.125 | 24917.561 | 24149.805 | 23341.641
Electric Engagement | Lct_BB006 | Number | UKPN South East | West Weybridge |  | 159.543 | 305.255 | 630.609 | 902.335 | 1375.922 | 2338.828 | 3953.772 | 6489.377 | 9689.61 | 13247.313 | 17157.733 | 21462.124 | 25926.193 | 29036.525 | 32135.445 | 35186.693 | 38169.896 | 40937.322 | 43659.949 | 46170.939 | 48154.845 | 49484.984 | 49929.145 | 49585.243 | 48922.213 | 47957.711 | 46650.9 | 45255.5
Electric Engagement | Lct_BB007 | Number | Electricity North West | Bredbury |  | 90.403 | 110.767 | 130.363 | 174.323 | 233.444 | 304.554 | 375.479 | 454.827 | 534.425 | 616.933 | 714.378 | 828.408 | 952.833 | 1082.885 | 1213.029 | 1342.677 | 1474.678 | 1603.712 | 1699.856 | 1777.772 | 1844.714 | 1917.941 | 1985.473 | 2044.066 | 2097.768 | 2136.802 | 2159.366 | 2176.737
Electric Engagement | Lct_BB007 | Number | Electricity North West | Harker |  | 93.705 | 116.223 | 138.702 | 180.626 | 235.745 | 299.969 | 360.953 | 427.022 | 497.474 | 569.475 | 654.017 | 752.312 | 858.481 | 966.688 | 1073.009 | 1176.982 | 1281.145 | 1380.915 | 1463.195 | 1529.736 | 1586.794 | 1649.219 | 1706.709 | 1761.581 | 1812.492 | 1850.941 | 1875.266 | 1895.176
Electric Engagement | Lct_BB007 | Number | Electricity North West | Heysham (NGET) |  | 58.056 | 71.543 | 84.758 | 110.917 | 145.467 | 185.988 | 224.868 | 267.287 | 312.31 | 358.557 | 412.974 | 476.391 | 545.144 | 616.125 | 686.405 | 755.675 | 825.554 | 893.078 | 948.816 | 994.593 | 1034.406 | 1077.91 | 1118.382 | 1155.37 | 1189.818 | 1216.134 | 1233.202 | 1247.389
Electric Engagement | Lct_BB007 | Number | Electricity North West | Hutton |  | 44.702 | 54.906 | 64.803 | 85.46 | 112.93 | 145.459 | 177.146 | 212.063 | 248.378 | 285.829 | 329.967 | 381.499 | 437.527 | 492.176 | 545.755 | 598.032 | 650.298 | 700.23 | 742.472 | 776.779 | 806.311 | 838.611 | 868.441 | 897.268 | 924.13 | 944.679 | 958.049 | 969.182
Electric Engagement | Lct_BB007 | Number | Electricity North West | Kearsley 132kV |  | 143.761 | 182.416 | 223.21 | 296.972 | 395.782 | 513.986 | 630.927 | 761.085 | 889.122 | 1020.603 | 1175.291 | 1355.54 | 1550.911 | 1756.077 | 1959.961 | 2161.657 | 2365.779 | 2563.823 | 2711.461 | 2829.434 | 2929.458 | 3038.999 | 3139.054 | 3229.311 | 3311.708 | 3370.837 | 3403.909 | 3428.743
Electric Engagement | Lct_BB007 | Number | Electricity North West | Kearsley 33kV |  | 29.542 | 37.486 | 45.869 | 61.026 | 81.331 | 105.622 | 129.653 | 156.399 | 182.711 | 209.729 | 241.517 | 278.557 | 318.705 | 360.866 | 402.763 | 444.211 | 486.157 | 526.854 | 557.193 | 581.436 | 601.991 | 624.501 | 645.062 | 663.609 | 680.541 | 692.692 | 699.488 | 704.591
Electric Engagement | Lct_BB007 | Number | Electricity North West | Kirkby (_G) |  | 50.974 | 61.471 | 71.009 | 93.883 | 124.368 | 160.577 | 196.014 | 235.183 | 275.243 | 316.504 | 365.109 | 421.822 | 483.426 | 547.64 | 611.511 | 674.756 | 738.813 | 801.026 | 849.031 | 887.931 | 921.348 | 957.903 | 991.613 | 1021.789 | 1049.573 | 1070.061 | 1082.329 | 1092.014
Electric Engagement | Lct_BB007 | Number | Electricity North West | Macclesfield |  | 34.001 | 40.52 | 46.14 | 62.168 | 83.846 | 110.12 | 136.623 | 166.481 | 196.221 | 227.193 | 263.841 | 306.817 | 353.864 | 402.139 | 450.443 | 498.557 | 547.54 | 595.417 | 632.57 | 663.081 | 689.615 | 718.611 | 745.583 | 769.517 | 791.719 | 808.475 | 819.062 | 827.719
Electric Engagement | Lct_BB007 | Number | Electricity North West | Ormonde |  | 6.111 | 7.531 | 8.922 | 11.676 | 15.313 | 19.579 | 23.671 | 28.137 | 32.876 | 37.744 | 43.473 | 50.149 | 57.386 | 64.858 | 72.256 | 79.548 | 86.904 | 94.012 | 99.88 | 104.699 | 108.89 | 113.469 | 117.73 | 121.623 | 125.249 | 128.02 | 129.816 | 131.31
Electric Engagement | Lct_BB007 | Number | Electricity North West | Padiham |  | 125.977 | 153.63 | 179.826 | 240.768 | 322.807 | 421.613 | 520.354 | 630.954 | 742.288 | 857.91 | 994.568 | 1154.619 | 1329.494 | 1511.659 | 1694.106 | 1876.011 | 2061.349 | 2242.684 | 2383.065 | 2498.47 | 2598.925 | 2708.687 | 2810.859 | 2902.548 | 2987.785 | 3052.54 | 3094.044 | 3128.291
Electric Engagement | Lct_BB007 | Number | Electricity North West | Penwortham East |  | 88.314 | 105.747 | 121.113 | 163.225 | 220.191 | 289.254 | 358.942 | 437.47 | 514.075 | 593.49 | 687.287 | 797.054 | 916.839 | 1040.123 | 1163.088 | 1285.184 | 1409.144 | 1529.894 | 1621.353 | 1695.401 | 1758.963 | 1828.497 | 1892.583 | 1950.071 | 2002.986 | 2041.971 | 2065.27 | 2083.636
Electric Engagement | Lct_BB007 | Number | Electricity North West | Penwortham West |  | 75.462 | 90.359 | 103.489 | 139.472 | 188.149 | 247.161 | 306.708 | 373.809 | 439.266 | 507.124 | 587.272 | 681.065 | 783.419 | 888.763 | 993.834 | 1098.162 | 1204.083 | 1307.262 | 1385.411 | 1448.684 | 1502.996 | 1562.412 | 1617.172 | 1666.294 | 1711.508 | 1744.821 | 1764.729 | 1780.422
Electric Engagement | Lct_BB007 | Number | Electricity North West | Robin Rigg |  | 0.761 | 0.944 | 1.127 | 1.467 | 1.915 | 2.437 | 2.932 | 3.469 | 4.041 | 4.626 | 5.313 | 6.112 | 6.974 | 7.853 | 8.717 | 9.562 | 10.408 | 11.219 | 11.887 | 12.428 | 12.891 | 13.398 | 13.865 | 14.311 | 14.725 | 15.037 | 15.235 | 15.396
Electric Engagement | Lct_BB007 | Number | Electricity North West | Rochdale |  | 69.417 | 88.082 | 107.78 | 143.397 | 191.109 | 248.186 | 304.652 | 367.501 | 429.326 | 492.813 | 567.506 | 654.542 | 748.88 | 847.948 | 946.396 | 1043.788 | 1142.351 | 1237.98 | 1309.269 | 1366.234 | 1414.532 | 1467.425 | 1515.739 | 1559.321 | 1599.107 | 1627.658 | 1643.628 | 1655.619
Electric Engagement | Lct_BB007 | Number | Electricity North West | South Manchester |  | 191.489 | 234.623 | 276.132 | 369.246 | 494.475 | 645.099 | 795.331 | 963.402 | 1132.006 | 1306.773 | 1513.178 | 1754.713 | 2018.267 | 2293.74 | 2569.407 | 2844.025 | 3123.625 | 3396.943 | 3600.592 | 3765.631 | 3907.427 | 4062.533 | 4205.578 | 4329.688 | 4443.439 | 4526.12 | 4573.915 | 4610.709
Electric Engagement | Lct_BB007 | Number | Electricity North West | Stalybridge |  | 65.193 | 82.07 | 99.566 | 132.551 | 176.76 | 229.68 | 282.09 | 340.46 | 397.257 | 455.462 | 523.882 | 603.533 | 689.738 | 779.611 | 868.614 | 956.352 | 1044.875 | 1130.431 | 1195.301 | 1247.07 | 1290.911 | 1338.928 | 1382.749 | 1423.747 | 1461.35 | 1488.743 | 1504.668 | 1516.977
Electric Engagement | Lct_BB007 | Number | Electricity North West | Stanah |  | 37.855 | 45.327 | 51.914 | 69.964 | 94.382 | 123.985 | 153.856 | 187.516 | 220.352 | 254.392 | 294.597 | 341.647 | 392.991 | 445.835 | 498.543 | 550.878 | 604.011 | 655.769 | 694.972 | 726.712 | 753.957 | 783.762 | 811.231 | 835.873 | 858.554 | 875.265 | 885.251 | 893.124
Electric Engagement | Lct_BB007 | Number | Electricity North West | Walney 2 |  | 7.526 | 9.012 | 10.322 | 13.91 | 18.765 | 24.651 | 30.59 | 37.282 | 43.811 | 50.579 | 58.572 | 67.927 | 78.135 | 88.642 | 99.122 | 109.527 | 120.091 | 130.382 | 138.176 | 144.487 | 149.904 | 155.83 | 161.291 | 166.19 | 170.7 | 174.022 | 176.008 | 177.573
Electric Engagement | Lct_BB007 | Number | Electricity North West | Washway Farm |  | 21.364 | 25.764 | 29.762 | 39.349 | 52.126 | 67.302 | 82.155 | 98.571 | 115.361 | 132.655 | 153.026 | 176.796 | 202.616 | 229.53 | 256.3 | 282.807 | 309.655 | 335.73 | 355.851 | 372.155 | 386.161 | 401.482 | 415.61 | 428.258 | 439.903 | 448.49 | 453.632 | 457.691
Electric Engagement | Lct_BB007 | Number | Electricity North West | Whitegate |  | 79.354 | 100.69 | 123.208 | 163.923 | 218.465 | 283.711 | 348.261 | 420.106 | 490.78 | 563.355 | 648.74 | 748.235 | 856.076 | 969.324 | 1081.865 | 1193.198 | 1305.87 | 1415.186 | 1496.68 | 1561.799 | 1617.011 | 1677.475 | 1732.704 | 1782.525 | 1828.006 | 1860.644 | 1878.899 | 1892.608
Electric Engagement | Lct_BB007 | Number | IDNO - Refer to Comment Field | Tynemouth 2 |  | 14.344 | 17.813 | 21.287 | 28.257 | 37.578 | 48.7 | 59.661 | 71.832 | 84.21 | 96.995 | 112.072 | 129.687 | 148.858 | 168.87 | 188.829 | 208.645 | 228.763 | 248.359 | 263.469 | 275.776 | 286.399 | 298.014 | 308.761 | 318.199 | 326.895 | 333.32 | 337.186 | 340.248 | Note: TYNE2 is operated by an IDNO allocated to GSP Group/licence area F
Electric Engagement | Lct_BB007 | Number | NGED East Midlands | Berkswell |  | 136.073 | 168.636 | 201.068 | 266.349 | 353.488 | 457.219 | 559.083 | 671.92 | 784.916 | 900.939 | 1037.436 | 1196.481 | 1368.859 | 1548.502 | 1726.697 | 1902.656 | 2080.447 | 2252.596 | 2386.018 | 2493.695 | 2585.85 | 2686.691 | 2779.431 | 2863.983 | 2941.826 | 2999.217 | 3033.571 | 3060.682
Electric Engagement | Lct_BB007 | Number | NGED East Midlands | Bicker Fen |  | 81.948 | 108.782 | 139.406 | 178.299 | 228.49 | 285.389 | 336.996 | 391.119 | 449.024 | 506.517 | 573.2 | 649.669 | 730.43 | 812.786 | 891.405 | 965.968 | 1038.603 | 1105.636 | 1164.954 | 1211.101 | 1249.217 | 1291.057 | 1328.533 | 1368.117 | 1404.451 | 1430.981 | 1446.494 | 1458.535
Electric Engagement | Lct_BB007 | Number | NGED East Midlands | Chesterfield |  | 144.974 | 173.749 | 199.214 | 265.325 | 353.959 | 460.11 | 565.31 | 682.527 | 801.285 | 924.218 | 1069.327 | 1239.03 | 1424.029 | 1617.417 | 1810.728 | 2003.091 | 2198.759 | 2389.806 | 2537.316 | 2658.03 | 2762.675 | 2877.056 | 2983.218 | 3078.606 | 3167.043 | 3233.68 | 3275.626 | 3309.848
Electric Engagement | Lct_BB007 | Number | NGED East Midlands | Coventry |  | 183.51 | 227.425 | 271.162 | 359.201 | 476.717 | 616.611 | 753.985 | 906.159 | 1058.546 | 1215.016 | 1399.097 | 1613.588 | 1846.059 | 2088.327 | 2328.644 | 2565.944 | 2805.714 | 3037.877 | 3217.81 | 3363.025 | 3487.307 | 3623.302 | 3748.372 | 3862.4 | 3967.38 | 4044.777 | 4091.108 | 4127.671
Electric Engagement | Lct_BB007 | Number | NGED East Midlands | Drakelow |  | 62.503 | 76.606 | 90.19 | 119.039 | 157.429 | 202.936 | 247.332 | 296.305 | 346.04 | 397.085 | 457.126 | 527.07 | 602.853 | 681.628 | 759.691 | 836.697 | 914.437 | 989.626 | 1047.8 | 1094.627 | 1134.604 | 1178.359 | 1218.526 | 1255.217 | 1288.946 | 1313.696 | 1328.344 | 1339.812
Electric Engagement | Lct_BB007 | Number | NGED East Midlands | East Claydon (_B) |  | 120.634 | 163.787 | 214.478 | 279.422 | 364.842 | 464.428 | 559.078 | 661.683 | 764.782 | 868.603 | 989.753 | 1129.637 | 1279.046 | 1437.915 | 1593.458 | 1745.005 | 1896.33 | 2040.659 | 2154.402 | 2244.206 | 2319.473 | 2401.985 | 2476.71 | 2548.525 | 2614.171 | 2661.478 | 2688.23 | 2708.49
Electric Engagement | Lct_BB007 | Number | NGED East Midlands | Enderby |  | 187.745 | 254.803 | 333.538 | 438.389 | 577.418 | 741.381 | 900.088 | 1074.249 | 1247.249 | 1422.972 | 1628.776 | 1867.381 | 2123.925 | 2398.551 | 2670.03 | 2937.166 | 3206.261 | 3465.814 | 3667.231 | 3828.705 | 3966.038 | 4116.396 | 4254.048 | 4382.312 | 4500.245 | 4586.838 | 4638.164 | 4678.392
Electric Engagement | Lct_BB007 | Number | NGED East Midlands | Grendon |  | 273.318 | 367.299 | 476.325 | 620.328 | 809.663 | 1030.288 | 1239.806 | 1466.806 | 1696.982 | 1929.208 | 2200.413 | 2513.839 | 2849.099 | 3201.057 | 3545.186 | 3880.007 | 4213.918 | 4531.876 | 4788.896 | 4993.136 | 5165.386 | 5354.112 | 5525.824 | 5691.369 | 5843.439 | 5954.765 | 6020.271 | 6071.351
Electric Engagement | Lct_BB007 | Number | NGED East Midlands | Ratcliffe |  | 146.708 | 175.055 | 199.638 | 268.514 | 361.552 | 474.121 | 587.385 | 714.791 | 839.206 | 968.007 | 1120.046 | 1297.86 | 1491.713 | 1692.636 | 1893.113 | 2092.246 | 2294.485 | 2491.566 | 2641.287 | 2762.718 | 2867.124 | 2981.325 | 3086.7 | 3180.408 | 3266.655 | 3330.183 | 3368.127 | 3398.024
Electric Engagement | Lct_BB007 | Number | NGED East Midlands | Staythorpe |  | 67.432 | 80.1 | 90.844 | 117.99 | 153.589 | 194.916 | 233.924 | 276.013 | 321.222 | 367.341 | 421.452 | 484.313 | 552.118 | 619.437 | 685.043 | 748.658 | 811.905 | 871.891 | 922.825 | 963.734 | 998.587 | 1036.74 | 1071.713 | 1104.737 | 1135.198 | 1157.785 | 1171.494 | 1182.414
Electric Engagement | Lct_BB007 | Number | NGED East Midlands | Stoke Bardolph |  | 61.716 | 73.64 | 83.982 | 112.956 | 152.094 | 199.449 | 247.095 | 300.691 | 353.029 | 407.212 | 471.17 | 545.971 | 627.52 | 712.042 | 796.376 | 880.146 | 965.222 | 1048.128 | 1111.111 | 1162.194 | 1206.114 | 1254.155 | 1298.483 | 1337.903 | 1374.185 | 1400.909 | 1416.871 | 1429.448
Electric Engagement | Lct_BB007 | Number | NGED East Midlands | Walpole (_B) |  | 109.703 | 146.228 | 188.152 | 240.175 | 307.161 | 382.847 | 451.096 | 522.364 | 599.698 | 676.48 | 765.537 | 867.66 | 975.516 | 1086.393 | 1192.475 | 1293.328 | 1391.796 | 1482.954 | 1563.08 | 1625.589 | 1677.364 | 1734.182 | 1785.183 | 1837.45 | 1885.298 | 1919.944 | 1939.778 | 1954.938
Electric Engagement | Lct_BB007 | Number | NGED East Midlands | West Burton |  | 86.874 | 114.676 | 146.152 | 189.94 | 247.399 | 314.16 | 377.264 | 445.416 | 514.899 | 584.89 | 666.575 | 760.905 | 861.684 | 967.395 | 1070.576 | 1170.786 | 1270.563 | 1365.373 | 1441.699 | 1502.027 | 1552.642 | 1608.125 | 1658.412 | 1707.142 | 1751.776 | 1784.151 | 1802.768 | 1817.045
Electric Engagement | Lct_BB007 | Number | NGED East Midlands | Willington |  | 154.658 | 191.669 | 228.53 | 302.727 | 401.768 | 519.667 | 635.443 | 763.692 | 892.121 | 1023.991 | 1179.131 | 1359.899 | 1555.82 | 1759.999 | 1962.533 | 2162.525 | 2364.598 | 2560.26 | 2711.904 | 2834.288 | 2939.031 | 3053.644 | 3159.051 | 3255.151 | 3343.626 | 3408.855 | 3447.902 | 3478.716
Electric Engagement | Lct_BB007 | Number | NGED South Wales | Aberthaw |  | 111.631 | 159.737 | 219.198 | 283.139 | 366.532 | 462.572 | 552.04 | 647.692 | 740.184 | 831.054 | 935.966 | 1055.638 | 1180.921 | 1315.976 | 1445.408 | 1568.686 | 1689.257 | 1801.138 | 1890.325 | 1957.412 | 2010.918 | 2069.839 | 2121.183 | 2182.892 | 2239.328 | 2280.065 | 2303.199 | 2320.775
Electric Engagement | Lct_BB007 | Number | NGED South Wales | Alpha Steel (Uskmouth) |  | 0.419 | 0.6 | 0.823 | 1.063 | 1.376 | 1.737 | 2.073 | 2.432 | 2.779 | 3.12 | 3.514 | 3.963 | 4.434 | 4.941 | 5.426 | 5.889 | 6.342 | 6.762 | 7.097 | 7.349 | 7.55 | 7.771 | 7.964 | 8.195 | 8.407 | 8.56 | 8.647 | 8.713
Electric Engagement | Lct_BB007 | Number | NGED South Wales | Cardiff East |  | 99.826 | 142.845 | 196.018 | 253.198 | 327.772 | 413.656 | 493.662 | 579.199 | 661.911 | 743.171 | 836.989 | 944.006 | 1056.04 | 1176.813 | 1292.558 | 1402.8 | 1510.621 | 1610.67 | 1690.426 | 1750.418 | 1798.266 | 1850.956 | 1896.871 | 1952.054 | 2002.522 | 2038.951 | 2059.639 | 2075.356
Electric Engagement | Lct_BB007 | Number | NGED South Wales | Grange |  | 20.959 | 31 | 43.713 | 56.018 | 71.933 | 90.034 | 106.545 | 123.932 | 141.276 | 158.21 | 177.709 | 199.882 | 222.971 | 247.785 | 271.387 | 293.681 | 315.317 | 335.18 | 351.674 | 364.046 | 373.884 | 384.721 | 394.141 | 405.715 | 416.316 | 424.004 | 428.421 | 431.806
Electric Engagement | Lct_BB007 | Number | NGED South Wales | Imperial Park |  | 3.252 | 4.778 | 6.702 | 8.488 | 10.766 | 13.303 | 15.533 | 17.817 | 20.209 | 22.514 | 25.153 | 28.133 | 31.2 | 34.529 | 37.657 | 40.572 | 43.364 | 45.88 | 48.095 | 49.742 | 51.039 | 52.47 | 53.703 | 55.274 | 56.712 | 57.752 | 58.347 | 58.801
Electric Engagement | Lct_BB007 | Number | NGED South Wales | Pembroke |  | 86.356 | 126.878 | 177.955 | 225.375 | 285.866 | 353.243 | 412.465 | 473.117 | 536.631 | 597.84 | 667.904 | 747.031 | 828.472 | 916.871 | 999.932 | 1077.329 | 1151.461 | 1218.278 | 1277.094 | 1320.83 | 1355.279 | 1393.259 | 1426.018 | 1467.727 | 1505.903 | 1533.532 | 1549.329 | 1561.391
Electric Engagement | Lct_BB007 | Number | NGED South Wales | Pyle |  | 48.525 | 71.772 | 101.206 | 129.697 | 166.543 | 208.452 | 246.679 | 286.936 | 327.09 | 366.298 | 411.443 | 462.778 | 516.236 | 573.687 | 628.331 | 679.948 | 730.04 | 776.028 | 814.216 | 842.861 | 865.638 | 890.728 | 912.538 | 939.336 | 963.88 | 981.678 | 991.905 | 999.744
Electric Engagement | Lct_BB007 | Number | NGED South Wales | Rassau |  | 148.043 | 217.51 | 305.074 | 386.367 | 490.07 | 605.575 | 707.102 | 811.079 | 919.963 | 1024.896 | 1145.009 | 1280.659 | 1420.275 | 1571.82 | 1714.214 | 1846.898 | 1973.985 | 2088.532 | 2189.361 | 2264.339 | 2323.396 | 2388.506 | 2444.667 | 2516.169 | 2581.616 | 2628.981 | 2656.062 | 2676.741
Electric Engagement | Lct_BB007 | Number | NGED South Wales | Swansea North |  | 391.942 | 575.856 | 807.679 | 1022.901 | 1297.453 | 1603.252 | 1872.042 | 2147.321 | 2435.589 | 2713.398 | 3031.396 | 3390.528 | 3760.16 | 4161.373 | 4538.36 | 4889.639 | 5226.101 | 5529.361 | 5796.306 | 5994.808 | 6151.161 | 6323.539 | 6472.224 | 6661.526 | 6834.796 | 6960.193 | 7031.89 | 7086.638
Electric Engagement | Lct_BB007 | Number | NGED South Wales | Upper Boat 132kV |  | 115.471 | 165.233 | 226.74 | 292.881 | 379.143 | 478.487 | 571.033 | 669.976 | 765.651 | 859.647 | 968.169 | 1091.959 | 1221.552 | 1361.254 | 1495.139 | 1622.659 | 1747.378 | 1863.108 | 1955.364 | 2024.759 | 2080.106 | 2141.055 | 2194.165 | 2257.997 | 2316.375 | 2358.513 | 2382.443 | 2400.624
Electric Engagement | Lct_BB007 | Number | NGED South Wales | Upper Boat 33kV |  | 28.657 | 41.006 | 56.27 | 72.685 | 94.093 | 118.747 | 141.714 | 166.269 | 190.013 | 213.34 | 240.272 | 270.993 | 303.154 | 337.824 | 371.051 | 402.698 | 433.649 | 462.37 | 485.266 | 502.487 | 516.223 | 531.349 | 544.529 | 560.371 | 574.858 | 585.316 | 591.255 | 595.766
Electric Engagement | Lct_BB007 | Number | NGED South Wales | Uskmouth |  | 129.717 | 185.618 | 254.712 | 329.013 | 425.918 | 537.517 | 641.481 | 752.63 | 860.108 | 965.7 | 1087.61 | 1226.672 | 1372.253 | 1529.189 | 1679.592 | 1822.843 | 1962.949 | 2092.957 | 2196.594 | 2274.55 | 2336.725 | 2405.193 | 2464.855 | 2536.562 | 2602.142 | 2649.479 | 2676.361 | 2696.784
Electric Engagement | Lct_BB007 | Number | NGED South West | Abham |  | 210.912 | 280.905 | 361.154 | 465.257 | 600.653 | 755.946 | 899.627 | 1052.5 | 1211.907 | 1371.194 | 1556.457 | 1769.571 | 1995.816 | 2229.214 | 2454.24 | 2669.956 | 2882.206 | 3080.756 | 3246.071 | 3374.69 | 3480.933 | 3597.555 | 3702.019 | 3808.218 | 3905.135 | 3974.602 | 4013.338 | 4042.356
Electric Engagement | Lct_BB007 | Number | NGED South West | Alverdiscott |  | 113.746 | 151.493 | 194.772 | 250.915 | 323.935 | 407.685 | 485.173 | 567.618 | 653.587 | 739.491 | 839.404 | 954.337 | 1076.352 | 1202.224 | 1323.582 | 1439.919 | 1554.386 | 1661.465 | 1750.62 | 1819.984 | 1877.282 | 1940.177 | 1996.514 | 2053.788 | 2106.056 | 2143.52 | 2164.41 | 2180.06
Electric Engagement | Lct_BB007 | Number | NGED South West | Axminster |  | 37.513 | 49.792 | 63.804 | 82.737 | 107.526 | 136.237 | 163.236 | 192.292 | 222.125 | 252.132 | 287.13 | 327.518 | 370.617 | 415.855 | 459.955 | 502.728 | 545.266 | 585.624 | 618.235 | 643.973 | 665.536 | 689.177 | 710.58 | 731.705 | 751.089 | 765.228 | 773.473 | 779.862
Electric Engagement | Lct_BB007 | Number | NGED South West | Bridgewater |  | 85.67 | 102.536 | 117.371 | 151.633 | 196.324 | 247.805 | 295.781 | 347.088 | 403.436 | 460.789 | 528.017 | 606.035 | 690.048 | 775.302 | 858.66 | 939.767 | 1020.654 | 1097.68 | 1162.982 | 1215.763 | 1260.999 | 1310.493 | 1356.057 | 1399.679 | 1440.155 | 1470.73 | 1490.083 | 1505.929
Electric Engagement | Lct_BB007 | Number | NGED South West | Exeter |  | 137.647 | 183.327 | 235.7 | 303.64 | 392.004 | 493.352 | 587.123 | 686.892 | 790.926 | 894.882 | 1015.789 | 1154.874 | 1302.528 | 1454.85 | 1601.709 | 1742.492 | 1881.012 | 2010.592 | 2118.481 | 2202.422 | 2271.76 | 2347.87 | 2416.046 | 2485.355 | 2548.606 | 2593.942 | 2619.222 | 2638.161
Electric Engagement | Lct_BB007 | Number | NGED South West | Indian Queens |  | 209.297 | 278.755 | 358.389 | 461.695 | 596.054 | 750.158 | 892.74 | 1044.442 | 1202.629 | 1360.696 | 1544.54 | 1756.023 | 1980.536 | 2212.147 | 2435.45 | 2649.515 | 2860.14 | 3057.17 | 3221.219 | 3348.853 | 3454.283 | 3570.012 | 3673.676 | 3779.062 | 3875.237 | 3944.173 | 3982.612 | 4011.408
Electric Engagement | Lct_BB007 | Number | NGED South West | Landulph |  | 86.773 | 115.569 | 148.585 | 191.414 | 247.118 | 311.008 | 370.121 | 433.016 | 498.598 | 564.132 | 640.352 | 728.03 | 821.111 | 917.135 | 1009.714 | 1098.464 | 1185.787 | 1267.473 | 1335.487 | 1388.403 | 1432.113 | 1480.093 | 1523.071 | 1566.763 | 1606.636 | 1635.216 | 1651.153 | 1663.091
Electric Engagement | Lct_BB007 | Number | NGED South West | Sandford |  | 25.343 | 30.148 | 34.252 | 44.6 | 58.203 | 74.05 | 89.095 | 105.39 | 123.084 | 141.244 | 162.606 | 187.492 | 214.456 | 242.39 | 270.051 | 297.317 | 324.824 | 351.407 | 372.932 | 390.502 | 405.698 | 422.311 | 437.705 | 451.842 | 464.968 | 474.9 | 481.21 | 486.388
Electric Engagement | Lct_BB007 | Number | NGED South West | Seabank |  | 63.266 | 75.26 | 85.506 | 111.338 | 145.296 | 184.857 | 222.413 | 263.093 | 307.263 | 352.599 | 405.925 | 468.05 | 535.363 | 605.096 | 674.148 | 742.213 | 810.882 | 877.244 | 930.977 | 974.838 | 1012.773 | 1054.245 | 1092.674 | 1127.967 | 1160.734 | 1185.527 | 1201.279 | 1214.206
Electric Engagement | Lct_BB007 | Number | NGED South West | Taunton |  | 49.016 | 58.471 | 66.66 | 86.862 | 113.436 | 144.427 | 173.893 | 205.844 | 240.22 | 275.457 | 316.883 | 365.115 | 417.325 | 470.159 | 522.127 | 573.004 | 624.022 | 672.95 | 712.916 | 745.201 | 772.856 | 803.115 | 830.961 | 856.753 | 880.568 | 898.285 | 909.118 | 917.792
Electric Engagement | Lct_BB007 | Number | NGED West Midlands | Bishops Wood |  | 206.08 | 252.578 | 297.367 | 392.484 | 519.062 | 669.102 | 815.483 | 976.95 | 1140.933 | 1309.233 | 1507.194 | 1737.81 | 1987.674 | 2247.405 | 2504.788 | 2758.685 | 3015.001 | 3262.909 | 3454.717 | 3609.108 | 3740.918 | 3885.181 | 4017.619 | 4138.592 | 4249.8 | 4331.404 | 4379.699 | 4417.512
Electric Engagement | Lct_BB007 | Number | NGED West Midlands | Bushbury |  | 60.533 | 74.191 | 87.347 | 115.286 | 152.466 | 196.538 | 239.535 | 286.964 | 335.131 | 384.567 | 442.715 | 510.455 | 583.848 | 660.14 | 735.743 | 810.321 | 885.61 | 958.429 | 1014.769 | 1060.119 | 1098.837 | 1141.212 | 1180.113 | 1215.647 | 1248.313 | 1272.283 | 1286.469 | 1297.576
Electric Engagement | Lct_BB007 | Number | NGED West Midlands | Bustleholme |  | 69.431 | 86.047 | 102.595 | 135.905 | 180.367 | 233.297 | 285.273 | 342.848 | 400.504 | 459.705 | 529.353 | 610.506 | 698.462 | 790.125 | 881.049 | 970.833 | 1061.551 | 1149.39 | 1217.468 | 1272.411 | 1319.433 | 1370.887 | 1418.208 | 1461.351 | 1501.07 | 1530.354 | 1547.883 | 1561.717
Electric Engagement | Lct_BB007 | Number | NGED West Midlands | Cellarhead |  | 150.677 | 182.399 | 211.651 | 280.444 | 372.292 | 481.663 | 589.116 | 708.182 | 829.698 | 955.075 | 1102.871 | 1275.46 | 1463.169 | 1656.752 | 1849.131 | 2039.452 | 2232.066 | 2418.95 | 2562.294 | 2678 | 2777.041 | 2885.415 | 2985.095 | 3075.263 | 3158.191 | 3219.133 | 3255.328 | 3283.738
Electric Engagement | Lct_BB007 | Number | NGED West Midlands | Feckenham |  | 156.139 | 193.504 | 230.719 | 305.626 | 405.615 | 524.644 | 641.529 | 771.006 | 900.665 | 1033.797 | 1190.423 | 1372.923 | 1570.72 | 1776.855 | 1981.328 | 2183.235 | 2387.244 | 2584.779 | 2737.876 | 2861.432 | 2967.178 | 3082.889 | 3189.305 | 3286.325 | 3375.648 | 3441.502 | 3480.922 | 3512.031
Electric Engagement | Lct_BB007 | Number | NGED West Midlands | Hams Hall |  | 78.382 | 97.139 | 115.821 | 153.425 | 203.619 | 263.371 | 322.048 | 387.046 | 452.134 | 518.967 | 597.593 | 689.208 | 788.503 | 891.982 | 994.628 | 1095.986 | 1198.398 | 1297.561 | 1374.416 | 1436.441 | 1489.525 | 1547.613 | 1601.033 | 1649.738 | 1694.578 | 1727.636 | 1747.425 | 1763.042
Electric Engagement | Lct_BB007 | Number | NGED West Midlands | Iron Acton |  | 216.935 | 247.83 | 267.254 | 356.572 | 476.487 | 620.375 | 763.381 | 923.012 | 1086.862 | 1257.257 | 1458.767 | 1694.916 | 1953.182 | 2212.775 | 2471.02 | 2726.765 | 2985.827 | 3237.466 | 3435.579 | 3597.243 | 3737.023 | 3889.842 | 4031.419 | 4156.785 | 4272.567 | 4358.774 | 4411.587 | 4453.926
Electric Engagement | Lct_BB007 | Number | NGED West Midlands | Ironbridge |  | 50.551 | 61.194 | 71.008 | 94.087 | 124.902 | 161.595 | 197.645 | 237.591 | 278.359 | 320.423 | 370.007 | 427.91 | 490.885 | 555.831 | 620.374 | 684.225 | 748.846 | 811.545 | 859.636 | 898.454 | 931.682 | 968.041 | 1001.483 | 1031.734 | 1059.556 | 1080.001 | 1092.145 | 1101.676
Electric Engagement | Lct_BB007 | Number | NGED West Midlands | Kitwell |  | 56.518 | 69.27 | 81.554 | 107.64 | 142.355 | 183.504 | 223.649 | 267.932 | 312.905 | 359.062 | 413.354 | 476.601 | 545.127 | 616.36 | 686.948 | 756.58 | 826.876 | 894.866 | 947.469 | 989.812 | 1025.961 | 1065.526 | 1101.848 | 1135.025 | 1165.524 | 1187.904 | 1201.149 | 1211.52
Electric Engagement | Lct_BB007 | Number | NGED West Midlands | Nechells |  | 257.519 | 319.145 | 380.522 | 504.066 | 668.977 | 865.289 | 1058.067 | 1271.612 | 1485.457 | 1705.032 | 1963.353 | 2264.348 | 2590.573 | 2930.548 | 3267.784 | 3600.788 | 3937.257 | 4263.051 | 4515.551 | 4719.332 | 4893.736 | 5084.578 | 5260.089 | 5420.104 | 5567.422 | 5676.034 | 5741.05 | 5792.358
Electric Engagement | Lct_BB007 | Number | NGED West Midlands | Ocker Hill |  | 40.669 | 49.845 | 58.684 | 77.455 | 102.434 | 132.044 | 160.931 | 192.796 | 225.157 | 258.37 | 297.437 | 342.947 | 392.257 | 443.513 | 494.306 | 544.412 | 594.994 | 643.917 | 681.77 | 712.238 | 738.25 | 766.719 | 792.855 | 816.729 | 838.675 | 854.779 | 864.31 | 871.772
Electric Engagement | Lct_BB007 | Number | NGED West Midlands | Oldbury |  | 61.507 | 75.385 | 88.753 | 117.142 | 154.921 | 199.702 | 243.392 | 291.584 | 340.527 | 390.758 | 449.842 | 518.673 | 593.248 | 670.768 | 747.587 | 823.367 | 899.867 | 973.859 | 1031.106 | 1077.187 | 1116.527 | 1159.584 | 1199.112 | 1235.218 | 1268.41 | 1292.765 | 1307.18 | 1318.466
Electric Engagement | Lct_BB007 | Number | NGED West Midlands | Penn |  | 47.067 | 56.439 | 64.751 | 87.25 | 117.682 | 154.569 | 191.781 | 233.708 | 274.134 | 315.923 | 365.223 | 422.843 | 485.595 | 551.736 | 617.893 | 683.768 | 750.813 | 816.319 | 864.566 | 903.473 | 936.749 | 973.163 | 1006.635 | 1036.434 | 1063.758 | 1083.649 | 1095.19 | 1104.099
Electric Engagement | Lct_BB007 | Number | NGED West Midlands | Rugeley |  | 35.001 | 42.369 | 49.164 | 65.144 | 86.48 | 111.885 | 136.846 | 164.503 | 192.73 | 221.854 | 256.186 | 296.276 | 339.879 | 384.847 | 429.534 | 473.744 | 518.486 | 561.897 | 595.195 | 622.072 | 645.078 | 670.252 | 693.407 | 714.352 | 733.615 | 747.772 | 756.179 | 762.779
Electric Engagement | Lct_BB007 | Number | NGED West Midlands | Shrewsbury |  | 49.288 | 59.664 | 69.233 | 91.736 | 121.78 | 157.556 | 192.705 | 231.652 | 271.401 | 312.413 | 360.758 | 417.213 | 478.614 | 541.937 | 604.866 | 667.121 | 730.127 | 791.258 | 838.147 | 875.995 | 908.393 | 943.843 | 976.449 | 1005.943 | 1033.07 | 1053.004 | 1064.844 | 1074.137
Electric Engagement | Lct_BB007 | Number | NGED West Midlands | Walham |  | 113.746 | 133.474 | 149.079 | 197.061 | 260.996 | 336.917 | 411.19 | 493.264 | 578.396 | 666.354 | 770.097 | 891.32 | 1023.291 | 1161.033 | 1298.449 | 1434.925 | 1573.512 | 1708.545 | 1814.842 | 1902.055 | 1977.836 | 2060.651 | 2137.642 | 2207.098 | 2271.633 | 2320.583 | 2351.848 | 2377.592
Electric Engagement | Lct_BB007 | Number | NGED West Midlands | Willenhall |  | 87.264 | 106.953 | 125.919 | 166.196 | 219.795 | 283.329 | 345.313 | 413.686 | 483.124 | 554.39 | 638.216 | 735.869 | 841.673 | 951.655 | 1060.643 | 1168.155 | 1276.691 | 1381.667 | 1462.887 | 1528.264 | 1584.078 | 1645.166 | 1701.246 | 1752.472 | 1799.562 | 1834.117 | 1854.568 | 1870.579
Electric Engagement | Lct_BB007 | Number | NPg Northeast | Blyth 132kV |  | 20.199 | 25.049 | 29.887 | 39.134 | 51.354 | 65.696 | 79.474 | 94.518 | 110.515 | 126.967 | 146.333 | 168.915 | 193.417 | 218.903 | 244.207 | 269.217 | 294.508 | 319.022 | 339.094 | 355.622 | 370.03 | 385.771 | 400.439 | 414 | 426.668 | 436.434 | 442.892 | 448.322
Electric Engagement | Lct_BB007 | Number | NPg Northeast | Blyth 66kV |  | 48.616 | 60.288 | 71.933 | 94.189 | 123.6 | 158.119 | 191.281 | 227.49 | 265.992 | 305.587 | 352.199 | 406.55 | 465.523 | 526.863 | 587.766 | 647.961 | 708.832 | 767.832 | 816.142 | 855.922 | 890.601 | 928.487 | 963.79 | 996.428 | 1026.918 | 1050.424 | 1065.968 | 1079.036
Electric Engagement | Lct_BB007 | Number | NPg Northeast | Fourstones |  | 7.172 | 8.895 | 10.615 | 13.824 | 18.043 | 22.958 | 27.625 | 32.682 | 38.074 | 43.584 | 50.055 | 57.578 | 65.703 | 73.985 | 82.122 | 90.08 | 98.052 | 105.687 | 111.985 | 117.077 | 121.444 | 126.222 | 130.622 | 134.821 | 138.718 | 141.661 | 143.522 | 145.046
Electric Engagement | Lct_BB007 | Number | NPg Northeast | Hart Moor |  | 36.913 | 45.839 | 54.778 | 72.715 | 96.7 | 125.32 | 153.528 | 184.847 | 216.701 | 249.601 | 288.399 | 333.727 | 383.061 | 434.557 | 485.917 | 536.912 | 588.682 | 639.108 | 677.993 | 709.663 | 736.998 | 766.887 | 794.542 | 818.83 | 841.207 | 857.74 | 867.689 | 875.569
Electric Engagement | Lct_BB007 | Number | NPg Northeast | Hawthorn Pit |  | 23.78 | 29.53 | 35.289 | 46.845 | 62.296 | 80.734 | 98.906 | 119.082 | 139.603 | 160.798 | 185.792 | 214.993 | 246.776 | 279.95 | 313.038 | 345.889 | 379.241 | 411.726 | 436.777 | 457.179 | 474.789 | 494.044 | 511.86 | 527.507 | 541.922 | 552.573 | 558.983 | 564.059
Electric Engagement | Lct_BB007 | Number | NPg Northeast | Knaresborough |  | 53.828 | 63.11 | 70.411 | 94.835 | 127.861 | 167.875 | 208.216 | 253.651 | 300.155 | 348.866 | 406.639 | 474.558 | 549.206 | 623.836 | 698.447 | 772.702 | 848.242 | 922.008 | 979.373 | 1026.438 | 1067.335 | 1112.027 | 1153.576 | 1188.609 | 1220.854 | 1244.608 | 1258.801 | 1269.987
Electric Engagement | Lct_BB007 | Number | NPg Northeast | Lackenby |  | 20.866 | 26.831 | 33.296 | 43.009 | 55.677 | 70.265 | 83.856 | 98.386 | 113.86 | 129.481 | 147.729 | 168.823 | 191.398 | 215.193 | 238.496 | 261.205 | 283.886 | 305.524 | 323.419 | 337.805 | 350.072 | 363.5 | 375.816 | 387.123 | 397.516 | 405.14 | 409.648 | 413.175
Electric Engagement | Lct_BB007 | Number | NPg Northeast | Norton |  | 157.165 | 195.167 | 233.227 | 309.6 | 411.72 | 533.577 | 653.676 | 787.024 | 922.649 | 1062.726 | 1227.917 | 1420.91 | 1630.961 | 1850.217 | 2068.894 | 2286.011 | 2506.434 | 2721.136 | 2886.695 | 3021.536 | 3137.92 | 3265.179 | 3382.928 | 3486.338 | 3581.61 | 3652.005 | 3694.365 | 3727.916
Electric Engagement | Lct_BB007 | Number | NPg Northeast | Offerton |  | 15.389 | 19.11 | 22.836 | 30.315 | 40.314 | 52.245 | 64.005 | 77.062 | 90.341 | 104.057 | 120.232 | 139.129 | 159.696 | 181.164 | 202.576 | 223.835 | 245.418 | 266.44 | 282.651 | 295.854 | 307.25 | 319.711 | 331.24 | 341.365 | 350.694 | 357.587 | 361.734 | 365.02
Electric Engagement | Lct_BB007 | Number | NPg Northeast | Osbaldwick |  | 96.774 | 114.533 | 129.305 | 170.902 | 226.324 | 292.126 | 356.487 | 427.597 | 503.178 | 581.701 | 674.525 | 783.258 | 902.093 | 1023.166 | 1143.875 | 1263.679 | 1385.268 | 1503.655 | 1598.567 | 1676.803 | 1745.069 | 1819.643 | 1889.179 | 1950.572 | 2007.618 | 2050.89 | 2078.534 | 2101.297
Electric Engagement | Lct_BB007 | Number | NPg Northeast | Poppleton |  | 15.121 | 17.729 | 19.78 | 26.641 | 35.918 | 47.159 | 58.491 | 71.255 | 84.319 | 98.002 | 114.232 | 133.311 | 154.281 | 175.246 | 196.206 | 217.065 | 238.286 | 259.008 | 275.122 | 288.344 | 299.832 | 312.387 | 324.059 | 333.9 | 342.959 | 349.632 | 353.619 | 356.761
Electric Engagement | Lct_BB007 | Number | NPg Northeast | Saltholme |  | 33.706 | 43.342 | 53.786 | 69.476 | 89.939 | 113.506 | 135.46 | 158.931 | 183.928 | 209.162 | 238.639 | 272.715 | 309.182 | 347.62 | 385.263 | 421.947 | 458.586 | 493.54 | 522.447 | 545.686 | 565.502 | 587.193 | 607.088 | 625.354 | 642.143 | 654.458 | 661.74 | 667.438
Electric Engagement | Lct_BB007 | Number | NPg Northeast | South Shields |  | 21.223 | 26.355 | 31.494 | 41.808 | 55.598 | 72.053 | 88.271 | 106.278 | 124.592 | 143.508 | 165.815 | 191.876 | 220.241 | 249.849 | 279.378 | 308.697 | 338.462 | 367.455 | 389.812 | 408.021 | 423.737 | 440.921 | 456.822 | 470.786 | 483.652 | 493.158 | 498.878 | 503.408
Electric Engagement | Lct_BB007 | Number | NPg Northeast | Spennymoor |  | 77.774 | 94.28 | 109.584 | 143.751 | 188.976 | 242.181 | 293.482 | 349.635 | 409.84 | 472.009 | 545.32 | 630.962 | 724.161 | 819.417 | 913.956 | 1007.359 | 1101.779 | 1193.256 | 1269.162 | 1331.884 | 1386.733 | 1446.64 | 1502.584 | 1554.037 | 1602.174 | 1639.44 | 1664.296 | 1685.299
Electric Engagement | Lct_BB007 | Number | NPg Northeast | Stella North |  | 84.544 | 102.053 | 118.021 | 157.586 | 210.736 | 274.564 | 338.079 | 409.032 | 482.758 | 559.693 | 650.803 | 757.737 | 874.964 | 997.039 | 1119.78 | 1242.629 | 1368.208 | 1491.573 | 1586.361 | 1664.661 | 1733.113 | 1807.879 | 1877.687 | 1936.728 | 1991.34 | 2032.198 | 2057.507 | 2077.945
Electric Engagement | Lct_BB007 | Number | NPg Northeast | Stella South |  | 54.131 | 65.341 | 75.565 | 100.897 | 134.927 | 175.794 | 216.46 | 261.889 | 309.093 | 358.352 | 416.687 | 485.153 | 560.209 | 638.37 | 716.957 | 795.613 | 876.017 | 955.004 | 1015.693 | 1065.826 | 1109.653 | 1157.524 | 1202.219 | 1240.021 | 1274.987 | 1301.147 | 1317.352 | 1330.438
Electric Engagement | Lct_BB007 | Number | NPg Northeast | Tynemouth 1 |  | 55.367 | 68.755 | 82.163 | 109.068 | 145.044 | 187.973 | 230.282 | 277.259 | 325.038 | 374.385 | 432.58 | 500.569 | 574.567 | 651.809 | 728.846 | 805.333 | 882.985 | 958.622 | 1016.947 | 1064.45 | 1105.45 | 1150.282 | 1191.763 | 1228.194 | 1261.757 | 1286.556 | 1301.479 | 1313.298
Electric Engagement | Lct_BB007 | Number | NPg Northeast | West Boldon |  | 67.882 | 84.296 | 100.735 | 133.722 | 177.83 | 230.462 | 282.335 | 339.93 | 398.509 | 459.011 | 530.36 | 613.717 | 704.442 | 799.143 | 893.593 | 987.371 | 1082.575 | 1175.309 | 1246.817 | 1305.057 | 1355.325 | 1410.291 | 1461.149 | 1505.814 | 1546.963 | 1577.368 | 1595.665 | 1610.156
Electric Engagement | Lct_BB007 | Number | NPg Yorkshire | Bradford West |  | 146.864 | 180.553 | 213.321 | 284.659 | 380.446 | 495.403 | 609.684 | 737.269 | 865.424 | 998.054 | 1154.593 | 1337.645 | 1537.163 | 1746.549 | 1955.99 | 2164.544 | 2376.801 | 2584.193 | 2740.857 | 2868.301 | 2978.179 | 3098.335 | 3209.425 | 3307.057 | 3396.942 | 3463.211 | 3502.879 | 3534.185
Electric Engagement | Lct_BB007 | Number | NPg Yorkshire | Camblesforth |  | 8.989 | 10.279 | 11.099 | 14.535 | 19.075 | 24.405 | 29.525 | 35.117 | 41.287 | 47.688 | 55.251 | 64.104 | 73.77 | 83.037 | 92.135 | 101.024 | 109.922 | 118.437 | 125.69 | 131.61 | 136.73 | 142.327 | 147.513 | 152.02 | 156.171 | 159.238 | 161.082 | 162.542
Electric Engagement | Lct_BB007 | Number | NPg Yorkshire | Creyke Beck |  | 110.997 | 120.197 | 119.987 | 161.675 | 218.063 | 286.409 | 355.356 | 433.037 | 515.442 | 602.447 | 705.967 | 828.087 | 963.023 | 1091.038 | 1218.394 | 1344.522 | 1472.291 | 1596.404 | 1697.696 | 1781.329 | 1854.411 | 1934.238 | 2008.747 | 2070.666 | 2127.78 | 2170.14 | 2195.856 | 2216.347
Electric Engagement | Lct_BB007 | Number | NPg Yorkshire | Drax |  | 16.774 | 19.181 | 20.711 | 27.121 | 35.593 | 45.537 | 55.092 | 65.527 | 77.039 | 88.983 | 103.095 | 119.614 | 137.651 | 154.942 | 171.918 | 188.504 | 205.109 | 220.997 | 234.531 | 245.577 | 255.13 | 265.574 | 275.251 | 283.66 | 291.407 | 297.129 | 300.57 | 303.295
Electric Engagement | Lct_BB007 | Number | NPg Yorkshire | Elland |  | 106.698 | 131.174 | 154.98 | 206.808 | 276.399 | 359.917 | 442.943 | 535.635 | 628.742 | 725.099 | 838.827 | 971.816 | 1116.768 | 1268.89 | 1421.052 | 1572.568 | 1726.776 | 1877.449 | 1991.268 | 2083.857 | 2163.685 | 2250.98 | 2331.688 | 2402.619 | 2467.922 | 2516.067 | 2544.886 | 2567.63
Electric Engagement | Lct_BB007 | Number | NPg Yorkshire | Ferrybridge A |  | 23.432 | 29.164 | 34.939 | 45.95 | 60.558 | 77.798 | 94.505 | 112.853 | 132.062 | 151.843 | 175.142 | 202.326 | 231.85 | 262.608 | 293.194 | 323.471 | 354.13 | 383.897 | 407.683 | 427.173 | 444.087 | 462.574 | 479.745 | 495.54 | 510.242 | 521.452 | 528.696 | 534.702
Electric Engagement | Lct_BB007 | Number | NPg Yorkshire | Ferrybridge B (_M) |  | 72.559 | 90.307 | 108.19 | 142.286 | 187.52 | 240.906 | 292.641 | 349.456 | 408.936 | 470.188 | 542.334 | 626.511 | 717.935 | 813.179 | 907.89 | 1001.645 | 1096.581 | 1188.755 | 1262.411 | 1322.762 | 1375.138 | 1432.382 | 1485.555 | 1534.464 | 1579.989 | 1614.702 | 1637.132 | 1655.73
Electric Engagement | Lct_BB007 | Number | NPg Yorkshire | Grimsby West |  | 36.325 | 39.436 | 39.52 | 53.297 | 71.943 | 94.563 | 117.409 | 143.169 | 171.615 | 201.915 | 238.091 | 280.927 | 328.53 | 373.946 | 419.519 | 465.044 | 511.503 | 557.05 | 593.293 | 623.452 | 649.99 | 678.959 | 706.129 | 726.317 | 744.73 | 757.905 | 765.218 | 770.676
Electric Engagement | Lct_BB007 | Number | NPg Yorkshire | Jordanthorpe |  | 14.015 | 16.797 | 19.258 | 25.649 | 34.218 | 44.48 | 54.649 | 65.981 | 77.462 | 89.346 | 103.374 | 119.779 | 137.663 | 156.359 | 175.046 | 193.642 | 212.558 | 231.027 | 245.287 | 256.956 | 267.073 | 278.13 | 288.393 | 297.614 | 306.163 | 312.605 | 316.66 | 319.969
Electric Engagement | Lct_BB007 | Number | NPg Yorkshire | Keadby |  | 71.918 | 77.879 | 77.743 | 104.754 | 141.289 | 185.573 | 230.246 | 280.578 | 333.97 | 390.344 | 457.417 | 536.543 | 623.972 | 706.917 | 789.435 | 871.157 | 953.942 | 1034.359 | 1099.989 | 1154.177 | 1201.53 | 1253.252 | 1301.529 | 1341.648 | 1378.654 | 1406.1 | 1422.762 | 1436.039
Electric Engagement | Lct_BB007 | Number | NPg Yorkshire | Kirkstall B |  | 93.373 | 114.792 | 135.625 | 180.98 | 241.88 | 314.967 | 387.625 | 468.741 | 550.219 | 634.543 | 734.067 | 850.448 | 977.297 | 1110.421 | 1243.58 | 1376.174 | 1511.122 | 1642.978 | 1742.582 | 1823.609 | 1893.467 | 1969.86 | 2040.488 | 2102.561 | 2159.708 | 2201.84 | 2227.061 | 2246.964
Electric Engagement | Lct_BB007 | Number | NPg Yorkshire | Neepsend |  | 22.03 | 26.403 | 30.273 | 40.319 | 53.788 | 69.919 | 85.905 | 103.717 | 121.764 | 140.445 | 162.496 | 188.284 | 216.397 | 245.784 | 275.16 | 304.391 | 334.125 | 363.157 | 385.572 | 403.916 | 419.818 | 437.2 | 453.332 | 467.827 | 481.266 | 491.392 | 497.767 | 502.967
Electric Engagement | Lct_BB007 | Number | NPg Yorkshire | Norton Lees |  | 20.143 | 24.141 | 27.679 | 36.865 | 49.18 | 63.929 | 78.546 | 94.832 | 111.333 | 128.413 | 148.575 | 172.154 | 197.858 | 224.728 | 251.587 | 278.314 | 305.501 | 332.046 | 352.541 | 369.313 | 383.853 | 399.745 | 414.496 | 427.749 | 440.037 | 449.296 | 455.124 | 459.879
Electric Engagement | Lct_BB007 | Number | NPg Yorkshire | Pitsmoor |  | 20.487 | 24.553 | 28.151 | 37.494 | 50.019 | 65.019 | 79.885 | 96.449 | 113.231 | 130.603 | 151.109 | 175.09 | 201.232 | 228.561 | 255.878 | 283.061 | 310.711 | 337.708 | 358.553 | 375.612 | 390.399 | 406.563 | 421.565 | 435.044 | 447.541 | 456.958 | 462.885 | 467.721
Electric Engagement | Lct_BB007 | Number | NPg Yorkshire | Saltend North |  | 14.785 | 16.011 | 15.983 | 21.536 | 29.047 | 38.151 | 47.335 | 57.683 | 68.66 | 80.249 | 94.039 | 110.306 | 128.28 | 145.332 | 162.297 | 179.098 | 196.117 | 212.65 | 226.143 | 237.283 | 247.018 | 257.651 | 267.576 | 275.824 | 283.432 | 289.075 | 292.5 | 295.23
Electric Engagement | Lct_BB007 | Number | NPg Yorkshire | Sheffield City |  | 29.662 | 35.55 | 40.76 | 54.286 | 72.421 | 94.14 | 115.664 | 139.647 | 163.946 | 189.098 | 218.788 | 253.51 | 291.361 | 330.929 | 370.481 | 409.839 | 449.873 | 488.962 | 519.143 | 543.842 | 565.253 | 588.655 | 610.376 | 629.893 | 647.988 | 661.622 | 670.204 | 677.206
Electric Engagement | Lct_BB007 | Number | NPg Yorkshire | Skelton Grange |  | 157.785 | 193.98 | 229.184 | 305.828 | 408.739 | 532.245 | 655.024 | 792.097 | 929.783 | 1072.276 | 1240.456 | 1437.121 | 1651.476 | 1876.434 | 2101.45 | 2325.513 | 2553.555 | 2776.37 | 2944.685 | 3081.607 | 3199.655 | 3328.747 | 3448.099 | 3552.991 | 3649.561 | 3720.758 | 3763.376 | 3797.009
Electric Engagement | Lct_BB007 | Number | NPg Yorkshire | Templeborough |  | 17.535 | 21.016 | 24.096 | 32.092 | 42.813 | 55.652 | 68.377 | 82.555 | 96.919 | 111.788 | 129.34 | 149.866 | 172.242 | 195.634 | 219.015 | 242.282 | 265.949 | 289.057 | 306.899 | 321.5 | 334.157 | 347.992 | 360.833 | 372.37 | 383.067 | 391.127 | 396.201 | 400.34
Electric Engagement | Lct_BB007 | Number | NPg Yorkshire | Thorpe Marsh |  | 93.732 | 110.932 | 125.239 | 165.529 | 219.208 | 282.941 | 345.278 | 414.152 | 487.357 | 563.41 | 653.316 | 758.63 | 873.729 | 990.995 | 1107.908 | 1223.945 | 1341.711 | 1456.375 | 1548.304 | 1624.08 | 1690.199 | 1762.429 | 1829.777 | 1889.241 | 1944.493 | 1986.404 | 2013.179 | 2035.227
Electric Engagement | Lct_BB007 | Number | NPg Yorkshire | Thurcroft |  | 42.642 | 51.106 | 58.597 | 78.042 | 104.113 | 135.336 | 166.28 | 200.758 | 235.689 | 271.848 | 314.531 | 364.447 | 418.862 | 475.745 | 532.605 | 589.186 | 646.74 | 702.934 | 746.323 | 781.83 | 812.61 | 846.254 | 877.48 | 905.537 | 931.55 | 951.15 | 963.488 | 973.554
Electric Engagement | Lct_BB007 | Number | NPg Yorkshire | West Melton |  | 99.13 | 118.806 | 136.219 | 181.424 | 242.03 | 314.615 | 386.548 | 466.699 | 547.903 | 631.963 | 731.186 | 847.225 | 973.724 | 1105.959 | 1238.141 | 1369.675 | 1503.469 | 1634.104 | 1734.968 | 1817.511 | 1889.065 | 1967.276 | 2039.868 | 2105.092 | 2165.564 | 2211.129 | 2239.81 | 2263.211
Electric Engagement | Lct_BB007 | Number | NPg Yorkshire | Wincobank |  | 6.676 | 8.001 | 9.174 | 12.218 | 16.3 | 21.188 | 26.032 | 31.43 | 36.899 | 42.56 | 49.242 | 57.057 | 65.576 | 74.482 | 83.384 | 92.242 | 101.253 | 110.05 | 116.843 | 122.402 | 127.221 | 132.488 | 137.377 | 141.769 | 145.842 | 148.911 | 150.842 | 152.418
Electric Engagement | Lct_BB007 | Number | SHETL | Direct(SHETL) |  | 1.432 | 2.094 | 2.927 | 3.639 | 4.527 | 5.477 | 6.251 | 6.995 | 7.976 | 8.935 | 10.04 | 11.296 | 12.606 | 14.218 | 15.808 | 17.368 | 18.936 | 20.444 | 21.736 | 22.801 | 23.73 | 24.745 | 25.692 | 26.593 | 27.438 | 28.097 | 28.545 | 28.927
Electric Engagement | Lct_BB007 | Number | SPEN | Ayr |  | 19.401 | 28.321 | 39.513 | 49.486 | 62.024 | 75.672 | 87.16 | 98.521 | 112.635 | 126.515 | 142.546 | 160.842 | 180.011 | 203.663 | 227.131 | 250.311 | 273.738 | 296.428 | 315.197 | 330.683 | 344.208 | 358.982 | 372.766 | 385.432 | 397.27 | 406.409 | 412.467 | 417.569
Electric Engagement | Lct_BB007 | Number | SPEN | Bainsford |  | 26.939 | 39.949 | 56.45 | 70.842 | 88.986 | 108.825 | 125.668 | 142.444 | 162.64 | 182.438 | 205.275 | 231.295 | 258.485 | 291.923 | 324.981 | 357.514 | 390.288 | 421.905 | 447.874 | 469.106 | 487.497 | 507.6 | 526.247 | 543.722 | 560.005 | 572.464 | 580.572 | 587.325
Electric Engagement | Lct_BB007 | Number | SPEN | Bathgate |  | 15.364 | 22.784 | 32.195 | 40.403 | 50.751 | 62.066 | 71.672 | 81.24 | 92.758 | 104.049 | 117.073 | 131.914 | 147.421 | 166.491 | 185.345 | 203.9 | 222.592 | 240.623 | 255.434 | 267.544 | 278.032 | 289.498 | 300.133 | 310.099 | 319.386 | 326.491 | 331.115 | 334.967
Electric Engagement | Lct_BB007 | Number | SPEN | Berwick |  | 14.712 | 21.476 | 29.964 | 37.526 | 47.035 | 57.384 | 66.096 | 74.711 | 85.414 | 95.94 | 108.097 | 121.971 | 136.507 | 154.443 | 172.24 | 189.817 | 207.582 | 224.789 | 239.022 | 250.766 | 261.022 | 272.225 | 282.678 | 292.283 | 301.26 | 308.19 | 312.785 | 316.654
Electric Engagement | Lct_BB007 | Number | SPEN | Bonnybridge |  | 15.937 | 23.634 | 33.396 | 41.91 | 52.645 | 64.381 | 74.345 | 84.27 | 96.218 | 107.931 | 121.441 | 136.835 | 152.92 | 172.702 | 192.259 | 211.506 | 230.895 | 249.6 | 264.963 | 277.524 | 288.404 | 300.297 | 311.329 | 321.667 | 331.3 | 338.671 | 343.467 | 347.462
Electric Engagement | Lct_BB007 | Number | SPEN | Braehead Park |  | 13.063 | 19.068 | 26.604 | 33.319 | 41.761 | 50.95 | 58.685 | 66.334 | 75.837 | 85.182 | 95.976 | 108.295 | 121.201 | 137.126 | 152.927 | 168.534 | 184.307 | 199.584 | 212.221 | 222.648 | 231.755 | 241.702 | 250.982 | 259.511 | 267.481 | 273.634 | 277.714 | 281.149
Electric Engagement | Lct_BB007 | Number | SPEN | Carntyne |  | 6.012 | 8.777 | 12.245 | 15.336 | 19.222 | 23.451 | 27.011 | 30.532 | 34.906 | 39.208 | 44.176 | 49.846 | 55.786 | 63.116 | 70.389 | 77.572 | 84.832 | 91.864 | 97.681 | 102.48 | 106.672 | 111.25 | 115.522 | 119.447 | 123.116 | 125.948 | 127.825 | 129.407
Electric Engagement | Lct_BB007 | Number | SPEN | Carsfad |  | 0 | 0 | 0 | 0 | 0 | 0 | 0 | 0 | 0 | 0 | 0 | 0 | 0 | 0 | 0 | 0 | 0 | 0 | 0 | 0 | 0 | 0 | 0 | 0 | 0 | 0 | 0 | 0
Electric Engagement | Lct_BB007 | Number | SPEN | Chapelcross |  | 19.348 | 28.243 | 39.405 | 49.351 | 61.855 | 75.466 | 86.922 | 98.252 | 112.328 | 126.17 | 142.157 | 160.403 | 179.52 | 203.108 | 226.511 | 249.628 | 272.991 | 295.619 | 314.337 | 329.781 | 343.269 | 358.002 | 371.748 | 384.38 | 396.186 | 405.3 | 411.342 | 416.43
Electric Engagement | Lct_BB007 | Number | SPEN | Charlotte Street |  | 39.285 | 57.347 | 80.011 | 100.205 | 125.595 | 153.231 | 176.493 | 199.498 | 228.078 | 256.183 | 288.646 | 325.694 | 364.51 | 412.403 | 459.924 | 506.861 | 554.298 | 600.244 | 638.25 | 669.609 | 696.996 | 726.911 | 754.823 | 780.471 | 804.443 | 822.947 | 835.216 | 845.547
Electric Engagement | Lct_BB007 | Number | SPEN | Clyde’s Mill |  | 37.438 | 54.65 | 76.249 | 95.493 | 119.688 | 146.025 | 168.193 | 190.116 | 217.352 | 244.136 | 275.072 | 310.378 | 347.369 | 393.01 | 438.296 | 483.026 | 528.232 | 572.017 | 608.236 | 638.12 | 664.219 | 692.728 | 719.327 | 743.769 | 766.613 | 784.248 | 795.939 | 805.785 | GSP also referred to as Westburn Road
Electric Engagement | Lct_BB007 | Number | SPEN | Coatbridge |  | 30.426 | 44.414 | 61.967 | 77.607 | 97.271 | 118.674 | 136.691 | 154.507 | 176.642 | 198.409 | 223.551 | 252.244 | 282.306 | 319.399 | 356.203 | 392.555 | 429.294 | 464.878 | 494.313 | 518.6 | 539.81 | 562.979 | 584.596 | 604.461 | 623.026 | 637.358 | 646.859 | 654.861
Electric Engagement | Lct_BB007 | Number | SPEN | Cockenzie |  | 16.607 | 24.243 | 33.824 | 42.361 | 53.094 | 64.776 | 74.61 | 84.335 | 96.417 | 108.298 | 122.022 | 137.683 | 154.092 | 174.339 | 194.427 | 214.269 | 234.323 | 253.746 | 269.813 | 283.069 | 294.646 | 307.293 | 319.092 | 329.935 | 340.068 | 347.891 | 353.077 | 357.445
Electric Engagement | Lct_BB007 | Number | SPEN | Coylton |  | 17.565 | 25.641 | 35.774 | 44.803 | 56.155 | 68.511 | 78.912 | 89.198 | 101.977 | 114.543 | 129.057 | 145.622 | 162.977 | 184.391 | 205.638 | 226.624 | 247.834 | 268.377 | 285.37 | 299.391 | 311.636 | 325.011 | 337.491 | 348.959 | 359.677 | 367.95 | 373.436 | 378.055
Electric Engagement | Lct_BB007 | Number | SPEN | Crookston A |  | 9.692 | 15.546 | 23.284 | 29.507 | 37.45 | 46.308 | 54.11 | 62.113 | 70.553 | 78.719 | 88.083 | 98.679 | 109.624 | 122.746 | 135.474 | 147.755 | 159.911 | 171.372 | 180.402 | 187.377 | 193.096 | 199.378 | 204.973 | 210.605 | 215.709 | 219.286 | 221.159 | 222.491
Electric Engagement | Lct_BB007 | Number | SPEN | Crookston B |  | 7.081 | 11.358 | 17.012 | 21.558 | 27.362 | 33.833 | 39.533 | 45.381 | 51.547 | 57.513 | 64.354 | 72.096 | 80.093 | 89.68 | 98.979 | 107.952 | 116.833 | 125.206 | 131.804 | 136.9 | 141.078 | 145.668 | 149.756 | 153.871 | 157.6 | 160.213 | 161.581 | 162.555
Electric Engagement | Lct_BB007 | Number | SPEN | Cumbernauld |  | 18.593 | 27.572 | 38.96 | 48.893 | 61.416 | 75.108 | 86.732 | 98.311 | 112.249 | 125.914 | 141.675 | 159.633 | 178.399 | 201.477 | 224.292 | 246.746 | 269.366 | 291.186 | 309.11 | 323.763 | 336.456 | 350.331 | 363.2 | 375.261 | 386.499 | 395.098 | 400.694 | 405.354
Electric Engagement | Lct_BB007 | Number | SPEN | Cupar |  | 21.735 | 32.231 | 45.544 | 57.156 | 71.794 | 87.8 | 101.389 | 114.925 | 131.218 | 147.192 | 165.616 | 186.609 | 208.546 | 235.524 | 262.195 | 288.443 | 314.886 | 340.394 | 361.346 | 378.476 | 393.314 | 409.533 | 424.578 | 438.676 | 451.814 | 461.865 | 468.407 | 473.855
Electric Engagement | Lct_BB007 | Number | SPEN | Currie |  | 3.478 | 5.077 | 7.083 | 8.871 | 11.118 | 13.565 | 15.624 | 17.661 | 20.191 | 22.679 | 25.553 | 28.833 | 32.269 | 36.509 | 40.716 | 44.871 | 49.07 | 53.138 | 56.502 | 59.278 | 61.703 | 64.351 | 66.822 | 69.092 | 71.215 | 72.853 | 73.939 | 74.853
Electric Engagement | Lct_BB007 | Number | SPEN | Dalmarnock |  | 12.729 | 18.581 | 25.924 | 32.467 | 40.693 | 49.648 | 57.185 | 64.638 | 73.899 | 83.005 | 93.523 | 105.527 | 118.103 | 133.621 | 149.018 | 164.226 | 179.596 | 194.483 | 206.797 | 216.957 | 225.831 | 235.524 | 244.567 | 252.877 | 260.644 | 266.64 | 270.615 | 273.962
Electric Engagement | Lct_BB007 | Number | SPEN | Devol Moor |  | 14.42 | 21.05 | 29.37 | 36.782 | 46.102 | 56.246 | 64.785 | 73.23 | 83.721 | 94.037 | 105.953 | 119.553 | 133.801 | 151.381 | 168.825 | 186.054 | 203.467 | 220.332 | 234.283 | 245.794 | 255.847 | 266.828 | 277.073 | 286.488 | 295.287 | 302.08 | 306.583 | 310.376
Electric Engagement | Lct_BB007 | Number | SPEN | Devonside |  | 14.72 | 21.829 | 30.846 | 38.71 | 48.624 | 59.464 | 68.668 | 77.835 | 88.87 | 99.688 | 112.166 | 126.384 | 141.241 | 159.513 | 177.576 | 195.353 | 213.262 | 230.537 | 244.727 | 256.329 | 266.378 | 277.363 | 287.552 | 297.101 | 305.998 | 312.806 | 317.236 | 320.926
Electric Engagement | Lct_BB007 | Number | SPEN | Dewar Place |  | 39.395 | 57.507 | 80.234 | 100.484 | 125.944 | 153.657 | 176.985 | 200.053 | 228.713 | 256.897 | 289.45 | 326.601 | 365.525 | 413.552 | 461.205 | 508.273 | 555.842 | 601.916 | 640.028 | 671.474 | 698.937 | 728.936 | 756.925 | 782.645 | 806.683 | 825.239 | 837.542 | 847.902
Electric Engagement | Lct_BB007 | Number | SPEN | Drumchapel |  | 16.504 | 24.475 | 34.584 | 43.401 | 54.517 | 66.671 | 76.99 | 87.268 | 99.641 | 111.771 | 125.761 | 141.703 | 158.361 | 178.846 | 199.099 | 219.031 | 239.11 | 258.48 | 274.39 | 287.398 | 298.665 | 310.981 | 322.405 | 333.111 | 343.087 | 350.72 | 355.687 | 359.824
Electric Engagement | Lct_BB007 | Number | SPEN | Drumcross |  | 15.011 | 22.26 | 31.455 | 39.474 | 49.584 | 60.638 | 70.024 | 79.372 | 90.625 | 101.657 | 114.382 | 128.881 | 144.031 | 162.663 | 181.084 | 199.211 | 217.474 | 235.091 | 249.561 | 261.392 | 271.64 | 282.841 | 293.232 | 302.969 | 312.042 | 318.984 | 323.502 | 327.265
Electric Engagement | Lct_BB007 | Number | SPEN | Dumfries 11 |  | 0 | 0 | 0 | 0 | 0 | 0 | 0 | 0 | 0 | 0 | 0 | 0 | 0 | 0 | 0 | 0 | 0 | 0 | 0 | 0 | 0 | 0 | 0 | 0 | 0 | 0 | 0 | 0
Electric Engagement | Lct_BB007 | Number | SPEN | Dumfries 33 |  | 19.207 | 23.698 | 28.115 | 33.137 | 38.729 | 43.55 | 45.532 | 45.765 | 52.407 | 58.963 | 66.547 | 75.22 | 84.336 | 96.924 | 109.756 | 122.773 | 136.23 | 149.63 | 163.335 | 175.75 | 187.458 | 200.165 | 212.639 | 224.01 | 235.131 | 244.847 | 252.838 | 260.328
Electric Engagement | Lct_BB007 | Number | SPEN | Dumfries ICI |  | 0.733 | 0.905 | 1.073 | 1.265 | 1.478 | 1.662 | 1.738 | 1.747 | 2.001 | 2.251 | 2.54 | 2.871 | 3.219 | 3.7 | 4.19 | 4.687 | 5.2 | 5.712 | 6.235 | 6.709 | 7.156 | 7.641 | 8.117 | 8.551 | 8.976 | 9.347 | 9.652 | 9.938
Electric Engagement | Lct_BB007 | Number | SPEN | Dunbar A |  | 7.532 | 10.994 | 15.339 | 19.211 | 24.078 | 29.377 | 33.836 | 38.247 | 43.726 | 49.114 | 55.338 | 62.44 | 69.882 | 79.064 | 88.174 | 97.173 | 106.267 | 115.076 | 122.362 | 128.374 | 133.624 | 139.36 | 144.711 | 149.628 | 154.224 | 157.771 | 160.123 | 162.104
Electric Engagement | Lct_BB007 | Number | SPEN | Dunbar B |  | 5.64 | 8.233 | 11.487 | 14.386 | 18.031 | 21.998 | 25.338 | 28.641 | 32.744 | 36.779 | 41.439 | 46.758 | 52.33 | 59.206 | 66.028 | 72.767 | 79.577 | 86.173 | 91.63 | 96.132 | 100.063 | 104.358 | 108.365 | 112.047 | 115.489 | 118.145 | 119.907 | 121.39
Electric Engagement | Lct_BB007 | Number | SPEN | Dunfermline |  | 19.777 | 29.328 | 41.442 | 52.007 | 65.328 | 79.892 | 92.257 | 104.573 | 119.399 | 133.934 | 150.698 | 169.801 | 189.762 | 214.31 | 238.578 | 262.462 | 286.523 | 309.733 | 328.798 | 344.385 | 357.887 | 372.645 | 386.334 | 399.163 | 411.117 | 420.263 | 426.216 | 431.173
Electric Engagement | Lct_BB007 | Number | SPEN | Earlstoun |  | 0 | 0 | 0 | 0 | 0 | 0 | 0 | 0 | 0 | 0 | 0 | 0 | 0 | 0 | 0 | 0 | 0 | 0 | 0 | 0 | 0 | 0 | 0 | 0 | 0 | 0 | 0 | 0
Electric Engagement | Lct_BB007 | Number | SPEN | East Kilbride |  | 17.391 | 25.387 | 35.42 | 44.36 | 55.599 | 67.833 | 78.132 | 88.315 | 100.967 | 113.409 | 127.78 | 144.181 | 161.364 | 182.566 | 203.603 | 224.382 | 245.382 | 265.721 | 282.546 | 296.428 | 308.552 | 321.795 | 334.151 | 345.506 | 356.118 | 364.309 | 369.741 | 374.314
Electric Engagement | Lct_BB007 | Number | SPEN | East Kilbride South |  | 7.365 | 10.751 | 15 | 18.785 | 23.545 | 28.726 | 33.087 | 37.4 | 42.757 | 48.026 | 54.112 | 61.057 | 68.334 | 77.313 | 86.221 | 95.021 | 103.914 | 112.527 | 119.652 | 125.531 | 130.665 | 136.273 | 141.506 | 146.314 | 150.808 | 154.277 | 156.577 | 158.514
Electric Engagement | Lct_BB007 | Number | SPEN | Easterhouse |  | 35.474 | 51.784 | 72.249 | 90.484 | 113.41 | 138.365 | 159.371 | 180.144 | 205.952 | 231.331 | 260.644 | 294.098 | 329.148 | 372.395 | 415.306 | 457.69 | 500.525 | 542.014 | 576.333 | 604.649 | 629.379 | 656.392 | 681.596 | 704.756 | 726.402 | 743.112 | 754.19 | 763.519
Electric Engagement | Lct_BB007 | Number | SPEN | Eccles |  | 9.886 | 14.431 | 20.135 | 25.217 | 31.606 | 38.561 | 44.415 | 50.204 | 57.396 | 64.469 | 72.638 | 81.961 | 91.729 | 103.781 | 115.74 | 127.552 | 139.489 | 151.052 | 160.616 | 168.507 | 175.399 | 182.928 | 189.951 | 196.406 | 202.438 | 207.095 | 210.182 | 212.782
Electric Engagement | Lct_BB007 | Number | SPEN | Elderslie |  | 9.308 | 13.588 | 18.958 | 23.743 | 29.758 | 36.306 | 41.818 | 47.269 | 54.041 | 60.7 | 68.391 | 77.17 | 86.367 | 97.714 | 108.974 | 120.095 | 131.335 | 142.221 | 151.226 | 158.656 | 165.145 | 172.234 | 178.847 | 184.924 | 190.604 | 194.988 | 197.895 | 200.343
Electric Engagement | Lct_BB007 | Number | SPEN | Erskine |  | 6.695 | 9.774 | 13.636 | 17.078 | 21.405 | 26.115 | 30.08 | 34.001 | 38.872 | 43.662 | 49.194 | 55.508 | 62.124 | 70.286 | 78.385 | 86.385 | 94.47 | 102.3 | 108.778 | 114.122 | 118.79 | 123.888 | 128.645 | 133.016 | 137.102 | 140.256 | 142.347 | 144.107
Electric Engagement | Lct_BB007 | Number | SPEN | Finnieston |  | 20.971 | 31.099 | 43.944 | 55.148 | 69.273 | 84.716 | 97.828 | 110.888 | 126.609 | 142.022 | 159.799 | 180.055 | 201.221 | 227.251 | 252.986 | 278.311 | 303.825 | 328.437 | 348.653 | 365.182 | 379.498 | 395.148 | 409.664 | 423.267 | 435.943 | 445.642 | 451.954 | 457.211
Electric Engagement | Lct_BB007 | Number | SPEN | Galashiels |  | 16.143 | 23.565 | 32.878 | 41.176 | 51.609 | 62.965 | 72.524 | 81.977 | 93.721 | 105.27 | 118.609 | 133.833 | 149.783 | 169.463 | 188.99 | 208.277 | 227.77 | 246.65 | 262.267 | 275.153 | 286.407 | 298.699 | 310.169 | 320.708 | 330.558 | 338.162 | 343.204 | 347.449
Electric Engagement | Lct_BB007 | Number | SPEN | Giffnock |  | 21.408 | 31.25 | 43.6 | 54.605 | 68.44 | 83.499 | 96.176 | 108.711 | 124.286 | 139.601 | 157.291 | 177.479 | 198.631 | 224.729 | 250.625 | 276.202 | 302.052 | 327.089 | 347.799 | 364.888 | 379.811 | 396.113 | 411.323 | 425.299 | 438.362 | 448.446 | 455.131 | 460.761
Electric Engagement | Lct_BB007 | Number | SPEN | Glenlee |  | 0 | 0 | 0 | 0 | 0 | 0 | 0 | 0 | 0 | 0 | 0 | 0 | 0 | 0 | 0 | 0 | 0 | 0 | 0 | 0 | 0 | 0 | 0 | 0 | 0 | 0 | 0 | 0
Electric Engagement | Lct_BB007 | Number | SPEN | Glenluce |  | 8.471 | 12.365 | 17.252 | 21.606 | 27.08 | 33.039 | 38.055 | 43.015 | 49.177 | 55.237 | 62.236 | 70.224 | 78.594 | 88.92 | 99.167 | 109.287 | 119.515 | 129.422 | 137.616 | 144.378 | 150.283 | 156.733 | 162.751 | 168.281 | 173.45 | 177.44 | 180.085 | 182.313
Electric Engagement | Lct_BB007 | Number | SPEN | Glenniston |  | 5.534 | 8.207 | 11.596 | 14.553 | 18.28 | 22.355 | 25.815 | 29.261 | 33.41 | 37.477 | 42.168 | 47.513 | 53.099 | 59.968 | 66.759 | 73.442 | 80.174 | 86.669 | 92.004 | 96.365 | 100.143 | 104.273 | 108.103 | 111.693 | 115.038 | 117.597 | 119.263 | 120.65
Electric Engagement | Lct_BB007 | Number | SPEN | Glenrothes |  | 13.374 | 19.833 | 28.025 | 35.17 | 44.178 | 54.026 | 62.388 | 70.717 | 80.743 | 90.572 | 101.909 | 114.827 | 128.326 | 144.926 | 161.338 | 177.489 | 193.76 | 209.456 | 222.349 | 232.89 | 242.02 | 252 | 261.257 | 269.933 | 278.017 | 284.202 | 288.227 | 291.58
Electric Engagement | Lct_BB007 | Number | SPEN | Gorgie |  | 10.319 | 15.063 | 21.016 | 26.32 | 32.989 | 40.248 | 46.358 | 52.401 | 59.908 | 67.29 | 75.817 | 85.548 | 95.744 | 108.324 | 120.806 | 133.134 | 145.595 | 157.663 | 167.646 | 175.883 | 183.076 | 190.934 | 198.265 | 205.002 | 211.299 | 216.159 | 219.382 | 222.095
Electric Engagement | Lct_BB007 | Number | SPEN | Govan |  | 16.148 | 23.572 | 32.888 | 41.189 | 51.625 | 62.984 | 72.546 | 82.002 | 93.75 | 105.302 | 118.646 | 133.874 | 149.829 | 169.515 | 189.048 | 208.341 | 227.84 | 246.726 | 262.348 | 275.237 | 286.495 | 298.791 | 310.264 | 320.806 | 330.66 | 338.266 | 343.309 | 347.555
Electric Engagement | Lct_BB007 | Number | SPEN | Grangemouth A |  | 10.958 | 16.708 | 24.123 | 30.373 | 38.288 | 47.003 | 54.501 | 62.05 | 70.544 | 78.782 | 88.238 | 98.952 | 110.042 | 123.569 | 136.78 | 149.616 | 162.403 | 174.561 | 184.393 | 192.187 | 198.745 | 205.93 | 212.457 | 218.898 | 224.825 | 229.188 | 231.79 | 233.839
Electric Engagement | Lct_BB007 | Number | SPEN | Grangemouth C |  | 7.324 | 11.168 | 16.124 | 20.302 | 25.593 | 31.417 | 36.429 | 41.475 | 47.153 | 52.659 | 58.98 | 66.141 | 73.554 | 82.596 | 91.426 | 100.006 | 108.553 | 116.679 | 123.252 | 128.461 | 132.844 | 137.647 | 142.01 | 146.315 | 150.277 | 153.193 | 154.933 | 156.302
Electric Engagement | Lct_BB007 | Number | SPEN | Haggs Road |  | 12.456 | 18.182 | 25.368 | 31.771 | 39.82 | 48.582 | 55.958 | 63.252 | 72.313 | 81.224 | 91.516 | 103.263 | 115.569 | 130.754 | 145.821 | 160.702 | 175.743 | 190.31 | 202.36 | 212.302 | 220.985 | 230.47 | 239.32 | 247.452 | 255.052 | 260.919 | 264.809 | 268.084
Electric Engagement | Lct_BB007 | Number | SPEN | Hawick |  | 8.199 | 11.969 | 16.699 | 20.913 | 26.212 | 31.98 | 36.835 | 41.636 | 47.601 | 53.467 | 60.242 | 67.974 | 76.075 | 86.07 | 95.988 | 105.784 | 115.685 | 125.274 | 133.206 | 139.75 | 145.466 | 151.71 | 157.535 | 162.888 | 167.891 | 171.753 | 174.313 | 176.47
Electric Engagement | Lct_BB007 | Number | SPEN | Helensburgh |  | 7.224 | 10.713 | 15.137 | 18.997 | 23.862 | 29.182 | 33.698 | 38.197 | 43.612 | 48.921 | 55.045 | 62.022 | 69.314 | 78.28 | 87.145 | 95.868 | 104.657 | 113.135 | 120.099 | 125.792 | 130.724 | 136.114 | 141.115 | 145.801 | 150.167 | 153.508 | 155.682 | 157.493
Electric Engagement | Lct_BB007 | Number | SPEN | Hunterston Farm |  | 1.372 | 2.002 | 2.794 | 3.499 | 4.385 | 5.35 | 6.162 | 6.965 | 7.963 | 8.945 | 10.078 | 11.372 | 12.727 | 14.399 | 16.058 | 17.697 | 19.353 | 20.957 | 22.284 | 23.379 | 24.335 | 25.38 | 26.355 | 27.25 | 28.087 | 28.733 | 29.161 | 29.522
Electric Engagement | Lct_BB007 | Number | SPEN | Inverkeithing |  | 18.809 | 27.893 | 39.415 | 49.463 | 62.132 | 75.983 | 87.743 | 99.457 | 113.558 | 127.381 | 143.326 | 161.494 | 180.478 | 203.825 | 226.907 | 249.622 | 272.506 | 294.581 | 312.713 | 327.537 | 340.378 | 354.414 | 367.434 | 379.635 | 391.004 | 399.703 | 405.365 | 410.079
Electric Engagement | Lct_BB007 | Number | SPEN | Johnstone |  | 14.822 | 21.637 | 30.188 | 37.807 | 47.386 | 57.813 | 66.59 | 75.269 | 86.052 | 96.656 | 108.904 | 122.882 | 137.527 | 155.597 | 173.526 | 191.235 | 209.133 | 226.468 | 240.808 | 252.639 | 262.972 | 274.259 | 284.79 | 294.467 | 303.511 | 310.493 | 315.122 | 319.019
Electric Engagement | Lct_BB007 | Number | SPEN | Kaimes |  | 22.111 | 32.276 | 45.032 | 56.398 | 70.687 | 86.241 | 99.334 | 112.281 | 128.367 | 144.185 | 162.456 | 183.307 | 205.153 | 232.109 | 258.854 | 285.271 | 311.97 | 337.829 | 359.22 | 376.869 | 392.283 | 409.12 | 424.829 | 439.264 | 452.756 | 463.171 | 470.076 | 475.89
Electric Engagement | Lct_BB007 | Number | SPEN | Kendoon |  | 0 | 0 | 0 | 0 | 0 | 0 | 0 | 0 | 0 | 0 | 0 | 0 | 0 | 0 | 0 | 0 | 0 | 0 | 0 | 0 | 0 | 0 | 0 | 0 | 0 | 0 | 0 | 0
Electric Engagement | Lct_BB007 | Number | SPEN | Kilbowie 11 |  | 3.668 | 5.507 | 7.857 | 9.909 | 12.512 | 15.386 | 17.875 | 20.392 | 23.262 | 26.069 | 29.304 | 32.986 | 36.826 | 41.498 | 46.095 | 50.598 | 55.115 | 59.45 | 62.919 | 65.705 | 68.077 | 70.675 | 73.055 | 75.313 | 77.397 | 78.945 | 79.887 | 80.64
Electric Engagement | Lct_BB007 | Number | SPEN | Kilbowie 33 |  | 9.259 | 13.902 | 19.837 | 25.015 | 31.587 | 38.844 | 45.126 | 51.481 | 58.727 | 65.814 | 73.981 | 83.276 | 92.971 | 104.765 | 116.371 | 127.738 | 139.143 | 150.086 | 158.845 | 165.878 | 171.867 | 178.424 | 184.433 | 190.135 | 195.396 | 199.303 | 201.682 | 203.582
Electric Engagement | Lct_BB007 | Number | SPEN | Killermont |  | 15.348 | 22.76 | 32.161 | 40.36 | 50.698 | 62 | 71.596 | 81.154 | 92.66 | 103.939 | 116.95 | 131.774 | 147.265 | 166.315 | 185.149 | 203.684 | 222.356 | 240.369 | 255.164 | 267.26 | 277.738 | 289.191 | 299.815 | 309.771 | 319.048 | 326.146 | 330.765 | 334.612
Electric Engagement | Lct_BB007 | Number | SPEN | Kilwinning |  | 11.517 | 16.812 | 23.457 | 29.377 | 36.82 | 44.922 | 51.742 | 58.486 | 66.865 | 75.104 | 84.621 | 95.482 | 106.862 | 120.902 | 134.834 | 148.594 | 162.501 | 175.971 | 187.113 | 196.306 | 204.335 | 213.105 | 221.288 | 228.807 | 235.835 | 241.26 | 244.857 | 247.885
Electric Engagement | Lct_BB007 | Number | SPEN | Lesmahagow |  | 0 | 0 | 0 | 0 | 0 | 0 | 0 | 0 | 0 | 0 | 0 | 0 | 0 | 0 | 0 | 0 | 0 | 0 | 0 | 0 | 0 | 0 | 0 | 0 | 0 | 0 | 0 | 0
Electric Engagement | Lct_BB007 | Number | SPEN | Leven |  | 15.92 | 23.608 | 33.359 | 41.864 | 52.586 | 64.309 | 74.263 | 84.177 | 96.111 | 107.811 | 121.306 | 136.683 | 152.75 | 172.51 | 192.046 | 211.271 | 230.639 | 249.322 | 264.669 | 277.216 | 288.084 | 299.963 | 310.983 | 321.309 | 330.932 | 338.294 | 343.086 | 347.076
Electric Engagement | Lct_BB007 | Number | SPEN | Livingston East |  | 31.161 | 45.487 | 63.464 | 79.482 | 99.62 | 121.541 | 139.992 | 158.239 | 180.908 | 203.201 | 228.95 | 258.336 | 289.125 | 327.113 | 364.806 | 402.036 | 439.663 | 476.106 | 506.252 | 531.126 | 552.848 | 576.577 | 598.716 | 619.06 | 638.074 | 652.752 | 662.483 | 670.677
Electric Engagement | Lct_BB007 | Number | SPEN | Maybole |  | 9.095 | 13.277 | 18.524 | 23.199 | 29.077 | 35.476 | 40.861 | 46.187 | 52.804 | 59.311 | 66.827 | 75.404 | 84.391 | 95.479 | 106.481 | 117.348 | 128.33 | 138.967 | 147.766 | 155.027 | 161.367 | 168.293 | 174.755 | 180.693 | 186.243 | 190.527 | 193.368 | 195.759
Electric Engagement | Lct_BB007 | Number | SPEN | Moffat |  | 0 | 0 | 0 | 0 | 0 | 0 | 0 | 0 | 0 | 0 | 0 | 0 | 0 | 0 | 0 | 0 | 0 | 0 | 0 | 0 | 0 | 0 | 0 | 0 | 0 | 0 | 0 | 0
Electric Engagement | Lct_BB007 | Number | SPEN | Newarthill |  | 35.544 | 51.885 | 72.391 | 90.662 | 113.633 | 138.637 | 159.684 | 180.497 | 206.356 | 231.785 | 261.155 | 294.675 | 329.794 | 373.126 | 416.121 | 458.588 | 501.507 | 543.077 | 577.463 | 605.836 | 630.614 | 657.68 | 682.933 | 706.139 | 727.828 | 744.57 | 755.67 | 765.017
Electric Engagement | Lct_BB007 | Number | SPEN | Newton Stewart |  | 5.423 | 7.917 | 11.046 | 13.833 | 17.338 | 21.154 | 24.365 | 27.541 | 31.486 | 35.366 | 39.848 | 44.962 | 50.321 | 56.933 | 63.493 | 69.973 | 76.521 | 82.864 | 88.111 | 92.44 | 96.221 | 100.351 | 104.204 | 107.745 | 111.054 | 113.609 | 115.302 | 116.728
Electric Engagement | Lct_BB007 | Number | SPEN | Paisley |  | 14.043 | 20.5 | 28.602 | 35.82 | 44.896 | 54.775 | 63.091 | 71.314 | 81.531 | 91.578 | 103.182 | 116.426 | 130.301 | 147.422 | 164.409 | 181.188 | 198.145 | 214.569 | 228.155 | 239.365 | 249.155 | 259.849 | 269.826 | 278.995 | 287.564 | 294.179 | 298.565 | 302.258
Electric Engagement | Lct_BB007 | Number | SPEN | Partick |  | 15.084 | 22.369 | 31.609 | 39.668 | 49.827 | 60.936 | 70.367 | 79.761 | 91.069 | 102.155 | 114.942 | 129.513 | 144.737 | 163.461 | 181.971 | 200.188 | 218.54 | 236.244 | 250.785 | 262.674 | 272.971 | 284.228 | 294.67 | 304.454 | 313.572 | 320.548 | 325.088 | 328.87
Electric Engagement | Lct_BB007 | Number | SPEN | Port Dundas |  | 21.741 | 32.241 | 45.558 | 57.172 | 71.815 | 87.826 | 101.419 | 114.958 | 131.257 | 147.235 | 165.664 | 186.664 | 208.607 | 235.593 | 262.272 | 288.527 | 314.977 | 340.493 | 361.451 | 378.586 | 393.428 | 409.652 | 424.701 | 438.804 | 451.945 | 462 | 468.543 | 473.993
Electric Engagement | Lct_BB007 | Number | SPEN | Portobello |  | 41.932 | 61.211 | 85.402 | 106.956 | 134.056 | 163.553 | 188.383 | 212.938 | 243.443 | 273.442 | 308.092 | 347.635 | 389.066 | 440.187 | 490.909 | 541.008 | 591.641 | 640.682 | 681.249 | 714.72 | 743.952 | 775.883 | 805.674 | 833.051 | 858.637 | 878.388 | 891.484 | 902.511
Electric Engagement | Lct_BB007 | Number | SPEN | Ravenscraig |  | 0.767 | 1.119 | 1.562 | 1.956 | 2.451 | 2.991 | 3.445 | 3.893 | 4.451 | 5 | 5.633 | 6.356 | 7.114 | 8.049 | 8.976 | 9.892 | 10.818 | 11.715 | 12.456 | 13.068 | 13.603 | 14.187 | 14.731 | 15.232 | 15.7 | 16.061 | 16.3 | 16.502
Electric Engagement | Lct_BB007 | Number | SPEN | Redhouse |  | 8.298 | 12.306 | 17.389 | 21.822 | 27.411 | 33.522 | 38.711 | 43.879 | 50.1 | 56.198 | 63.233 | 71.248 | 79.624 | 89.924 | 100.107 | 110.129 | 120.225 | 129.964 | 137.963 | 144.504 | 150.169 | 156.361 | 162.106 | 167.488 | 172.504 | 176.342 | 178.84 | 180.92
Electric Engagement | Lct_BB007 | Number | SPEN | Saltcoats A |  | 6.89 | 10.686 | 15.625 | 19.74 | 24.973 | 30.773 | 35.827 | 40.967 | 46.576 | 52.016 | 58.26 | 65.336 | 72.66 | 81.561 | 90.245 | 98.677 | 107.069 | 115.039 | 121.353 | 126.309 | 130.439 | 134.969 | 139.053 | 143.114 | 146.83 | 149.517 | 151.05 | 152.219
Electric Engagement | Lct_BB007 | Number | SPEN | Saltcoats B |  | 5.791 | 8.981 | 13.133 | 16.591 | 20.989 | 25.864 | 30.111 | 34.432 | 39.146 | 43.718 | 48.966 | 54.913 | 61.069 | 68.55 | 75.849 | 82.935 | 89.989 | 96.688 | 101.995 | 106.16 | 109.631 | 113.438 | 116.871 | 120.284 | 123.407 | 125.665 | 126.954 | 127.936
Electric Engagement | Lct_BB007 | Number | SPEN | Shrubhill |  | 33.455 | 48.837 | 68.138 | 85.335 | 106.956 | 130.491 | 150.301 | 169.892 | 194.231 | 218.165 | 245.811 | 277.36 | 310.416 | 351.202 | 391.671 | 431.642 | 472.04 | 511.167 | 543.533 | 570.238 | 593.561 | 619.037 | 642.806 | 664.648 | 685.062 | 700.821 | 711.269 | 720.067
Electric Engagement | Lct_BB007 | Number | SPEN | Sighthill |  | 46.504 | 67.885 | 94.714 | 118.619 | 148.673 | 181.388 | 208.925 | 236.156 | 269.988 | 303.259 | 341.686 | 385.542 | 431.491 | 488.185 | 544.438 | 600 | 656.154 | 710.543 | 755.532 | 792.654 | 825.073 | 860.486 | 893.526 | 923.887 | 952.264 | 974.169 | 988.692 | 1000.921
Electric Engagement | Lct_BB007 | Number | SPEN | Spango Valley |  | 13.136 | 19.176 | 26.755 | 33.507 | 41.997 | 51.238 | 59.017 | 66.709 | 76.266 | 85.664 | 96.519 | 108.907 | 121.887 | 137.901 | 153.792 | 169.487 | 185.349 | 200.713 | 213.421 | 223.907 | 233.065 | 243.068 | 252.401 | 260.978 | 268.993 | 275.181 | 279.284 | 282.738
Electric Engagement | Lct_BB007 | Number | SPEN | St Andrews Cross |  | 16.69 | 24.363 | 33.991 | 42.57 | 53.356 | 65.097 | 74.98 | 84.753 | 96.894 | 108.835 | 122.626 | 138.365 | 154.855 | 175.202 | 195.39 | 215.33 | 235.483 | 255.002 | 271.148 | 284.47 | 296.105 | 308.814 | 320.672 | 331.568 | 341.752 | 349.613 | 354.825 | 359.214
Electric Engagement | Lct_BB007 | Number | SPEN | Stirling |  | 20.782 | 30.819 | 43.549 | 54.651 | 68.649 | 83.953 | 96.947 | 109.889 | 125.469 | 140.742 | 158.359 | 178.433 | 199.409 | 225.204 | 250.707 | 275.805 | 301.089 | 325.479 | 345.513 | 361.893 | 376.08 | 391.589 | 405.974 | 419.455 | 432.017 | 441.628 | 447.883 | 453.093
Electric Engagement | Lct_BB007 | Number | SPEN | Strathaven |  | 25.958 | 37.893 | 52.868 | 66.212 | 82.988 | 101.249 | 116.62 | 131.82 | 150.705 | 169.276 | 190.726 | 215.205 | 240.853 | 272.5 | 303.899 | 334.914 | 366.258 | 396.617 | 421.73 | 442.451 | 460.547 | 480.314 | 498.756 | 515.704 | 531.543 | 543.771 | 551.877 | 558.704
Electric Engagement | Lct_BB007 | Number | SPEN | Strathleven |  | 23.018 | 34.134 | 48.232 | 60.529 | 76.032 | 92.982 | 107.374 | 121.708 | 138.963 | 155.88 | 175.391 | 197.624 | 220.856 | 249.426 | 277.671 | 305.468 | 333.472 | 360.485 | 382.674 | 400.816 | 416.529 | 433.705 | 449.638 | 464.569 | 478.482 | 489.127 | 496.054 | 501.824
Electric Engagement | Lct_BB007 | Number | SPEN | Telford Road |  | 6.938 | 10.128 | 14.131 | 17.698 | 22.182 | 27.063 | 31.171 | 35.234 | 40.282 | 45.246 | 50.979 | 57.523 | 64.378 | 72.837 | 81.23 | 89.52 | 97.898 | 106.012 | 112.725 | 118.263 | 123.1 | 128.384 | 133.313 | 137.843 | 142.077 | 145.345 | 147.512 | 149.337
Electric Engagement | Lct_BB007 | Number | SPEN | Tongland |  | 3.137 | 4.58 | 6.39 | 8.002 | 10.03 | 12.237 | 14.095 | 15.932 | 18.214 | 20.459 | 23.052 | 26.01 | 29.11 | 32.935 | 36.73 | 40.478 | 44.267 | 47.936 | 50.971 | 53.476 | 55.663 | 58.052 | 60.281 | 62.329 | 64.243 | 65.721 | 66.701 | 67.526
Electric Engagement | Lct_BB007 | Number | SPEN | West George Street |  | 28.211 | 41.835 | 59.115 | 74.186 | 93.186 | 113.961 | 131.599 | 149.167 | 170.316 | 191.049 | 214.963 | 242.212 | 270.685 | 305.701 | 340.319 | 374.388 | 408.709 | 441.818 | 469.012 | 491.247 | 510.505 | 531.557 | 551.085 | 569.384 | 586.436 | 599.483 | 607.973 | 615.045
Electric Engagement | Lct_BB007 | Number | SPEN | Westfield |  | 6.359 | 9.431 | 13.326 | 16.724 | 21.007 | 25.69 | 29.666 | 33.627 | 38.394 | 43.068 | 48.459 | 54.601 | 61.02 | 68.914 | 76.718 | 84.398 | 92.135 | 99.598 | 105.729 | 110.741 | 115.083 | 119.828 | 124.23 | 128.355 | 132.199 | 135.141 | 137.055 | 138.649
Electric Engagement | Lct_BB007 | Number | SPEN | Whitehouse |  | 27.235 | 39.756 | 55.468 | 69.467 | 87.068 | 106.227 | 122.354 | 138.302 | 158.115 | 177.599 | 200.104 | 225.787 | 252.696 | 285.898 | 318.842 | 351.381 | 384.267 | 416.119 | 442.466 | 464.206 | 483.192 | 503.931 | 523.28 | 541.061 | 557.679 | 570.507 | 579.013 | 586.175
Electric Engagement | Lct_BB007 | Number | SPEN | Wishaw |  | 26.928 | 39.309 | 54.844 | 68.686 | 86.089 | 105.032 | 120.977 | 136.746 | 156.336 | 175.601 | 197.853 | 223.247 | 249.854 | 282.682 | 315.255 | 347.429 | 379.944 | 411.438 | 437.489 | 458.984 | 477.756 | 498.262 | 517.394 | 534.975 | 551.406 | 564.09 | 572.5 | 579.581
Electric Engagement | Lct_BB007 | Number | SPEN Manweb | Birkenhead |  | 92.974 | 117.973 | 144.357 | 191.278 | 253.924 | 328.522 | 401.812 | 483.023 | 564.298 | 647.762 | 745.96 | 860.388 | 984.419 | 1111.722 | 1237.569 | 1361.408 | 1486.158 | 1606.488 | 1700.271 | 1775.575 | 1839.717 | 1909.934 | 1974.288 | 2032.833 | 2086.53 | 2125.651 | 2148.397 | 2165.982
Electric Engagement | Lct_BB007 | Number | SPEN Manweb | Capenhurst |  | 74.121 | 94.051 | 115.085 | 152.491 | 202.434 | 261.906 | 320.334 | 385.078 | 449.872 | 516.412 | 594.698 | 685.922 | 784.803 | 886.292 | 986.621 | 1085.348 | 1184.802 | 1280.732 | 1355.498 | 1415.532 | 1466.668 | 1522.647 | 1573.951 | 1620.625 | 1663.434 | 1694.622 | 1712.755 | 1726.774
Electric Engagement | Lct_BB007 | Number | SPEN Manweb | Carrington |  | 77.054 | 94.411 | 111.113 | 148.582 | 198.973 | 259.583 | 320.035 | 387.666 | 455.511 | 525.835 | 608.892 | 706.083 | 812.135 | 922.984 | 1033.91 | 1144.414 | 1256.923 | 1366.904 | 1448.851 | 1515.262 | 1572.319 | 1634.733 | 1692.293 | 1742.234 | 1788.006 | 1821.277 | 1840.509 | 1855.315
Electric Engagement | Lct_BB007 | Number | SPEN Manweb | Connah's Quay |  | 120.688 | 177.527 | 249.229 | 317.554 | 405.345 | 504.219 | 592.874 | 685.061 | 779.062 | 870.29 | 975.044 | 1093.786 | 1216.775 | 1347.737 | 1471.109 | 1586.401 | 1697.142 | 1797.356 | 1883.776 | 1947.917 | 1998.334 | 2053.93 | 2101.801 | 2161.768 | 2216.448 | 2255.532 | 2277.167 | 2293.281
Electric Engagement | Lct_BB007 | Number | SPEN Manweb | Fiddlers Ferry |  | 89.176 | 107.542 | 124.227 | 164.245 | 217.577 | 280.924 | 342.919 | 411.443 | 481.527 | 553.712 | 638.743 | 737.961 | 845.735 | 958.074 | 1069.814 | 1180.459 | 1292.525 | 1401.364 | 1485.348 | 1553.401 | 1611.863 | 1675.814 | 1734.788 | 1787.581 | 1836.187 | 1872.029 | 1893.493 | 1910.437
Electric Engagement | Lct_BB007 | Number | SPEN Manweb | Frodsham |  | 90.282 | 114.558 | 140.178 | 185.74 | 246.573 | 319.011 | 390.18 | 469.039 | 547.961 | 629.009 | 724.365 | 835.479 | 955.92 | 1079.538 | 1201.742 | 1321.996 | 1443.134 | 1559.981 | 1651.048 | 1724.172 | 1786.458 | 1854.642 | 1917.132 | 1973.982 | 2026.125 | 2064.114 | 2086.201 | 2103.277
Electric Engagement | Lct_BB007 | Number | SPEN Manweb | Kirkby (_D) |  | 59.337 | 71.558 | 82.66 | 109.288 | 144.775 | 186.925 | 228.176 | 273.772 | 320.405 | 368.437 | 425.016 | 491.035 | 562.747 | 637.497 | 711.848 | 785.47 | 860.038 | 932.459 | 988.341 | 1033.623 | 1072.524 | 1115.077 | 1154.317 | 1189.445 | 1221.788 | 1245.637 | 1259.919 | 1271.193
Electric Engagement | Lct_BB007 | Number | SPEN Manweb | Legacy |  | 156.385 | 225.964 | 312.622 | 395.072 | 499.968 | 616.316 | 717.803 | 821.118 | 932.899 | 1041.109 | 1165.224 | 1305.726 | 1450.927 | 1605.881 | 1751.518 | 1887.264 | 2017.323 | 2134.596 | 2241.081 | 2321.44 | 2385.758 | 2456.562 | 2518.435 | 2593.786 | 2662.99 | 2713.621 | 2743.369 | 2766.541
Electric Engagement | Lct_BB007 | Number | SPEN Manweb | Lister Drive |  | 203.993 | 246.004 | 284.171 | 375.713 | 497.712 | 642.619 | 784.434 | 941.183 | 1101.502 | 1266.626 | 1461.136 | 1688.098 | 1934.634 | 2191.611 | 2447.219 | 2700.32 | 2956.673 | 3205.645 | 3397.758 | 3553.431 | 3687.165 | 3833.454 | 3968.357 | 4089.122 | 4200.311 | 4282.3 | 4331.399 | 4370.157
Electric Engagement | Lct_BB007 | Number | SPEN Manweb | Pentir |  | 91.079 | 133.651 | 187.266 | 238.483 | 304.253 | 378.26 | 444.512 | 513.321 | 583.156 | 650.747 | 728.265 | 816.009 | 906.671 | 1002.748 | 1092.839 | 1176.589 | 1256.624 | 1328.525 | 1391.02 | 1436.928 | 1472.6 | 1511.978 | 1545.56 | 1588.812 | 1628.13 | 1655.953 | 1670.938 | 1681.853
Electric Engagement | Lct_BB007 | Number | SPEN Manweb | Rainhill |  | 36.149 | 43.594 | 50.357 | 66.579 | 88.198 | 113.877 | 139.007 | 166.784 | 195.194 | 224.455 | 258.924 | 299.143 | 342.831 | 388.369 | 433.665 | 478.516 | 523.944 | 568.063 | 602.107 | 629.694 | 653.392 | 679.316 | 703.222 | 724.622 | 744.325 | 758.854 | 767.555 | 774.423
Electric Engagement | Lct_BB007 | Number | SPEN Manweb | St. Asaph |  | 18.807 | 27.597 | 38.668 | 49.244 | 62.825 | 78.106 | 91.787 | 105.995 | 120.415 | 134.372 | 150.379 | 168.497 | 187.218 | 207.057 | 225.659 | 242.953 | 259.479 | 274.326 | 287.23 | 296.71 | 304.076 | 312.207 | 319.141 | 328.072 | 336.191 | 341.936 | 345.03 | 347.284
Electric Engagement | Lct_BB007 | Number | SPEN Manweb | Trawsfynydd |  | 109.043 | 161.448 | 227.843 | 287.314 | 362.77 | 446.105 | 518.22 | 591.173 | 670.034 | 745.878 | 832.613 | 930.46 | 1030.976 | 1137.385 | 1236.361 | 1327.526 | 1413.854 | 1490.389 | 1561.331 | 1613.737 | 1654.715 | 1699.924 | 1738.683 | 1788.127 | 1833.188 | 1865.343 | 1883.061 | 1896.211
Electric Engagement | Lct_BB007 | Number | SPEN Manweb | Wylfa |  | 29.5 | 44.07 | 62.636 | 78.642 | 98.833 | 120.931 | 139.73 | 158.483 | 178.701 | 197.855 | 219.608 | 243.948 | 268.596 | 295.179 | 319.575 | 341.694 | 362.308 | 380.152 | 397.043 | 409.101 | 418.164 | 428.2 | 436.516 | 448.518 | 459.397 | 467.023 | 471.022 | 473.869
Electric Engagement | Lct_BB007 | Number | SPTL | Direct(SPTL) |  | 87.023 | 127.033 | 177.238 | 221.971 | 278.212 | 339.431 | 390.961 | 441.92 | 505.23 | 567.488 | 639.398 | 721.465 | 807.449 | 913.541 | 1018.807 | 1122.781 | 1227.862 | 1329.64 | 1413.829 | 1483.294 | 1543.96 | 1610.228 | 1672.056 | 1728.871 | 1781.972 | 1822.963 | 1850.141 | 1873.026
Electric Engagement | Lct_BB007 | Number | SSEN (SHEPD) | Abernethy |  | 8.756 | 12.808 | 17.9 | 22.26 | 27.687 | 33.498 | 38.232 | 42.783 | 48.785 | 54.65 | 61.407 | 69.092 | 77.101 | 86.962 | 96.685 | 106.228 | 115.818 | 125.042 | 132.941 | 139.455 | 145.139 | 151.349 | 157.141 | 162.648 | 167.816 | 171.851 | 174.59 | 176.926
Electric Engagement | Lct_BB007 | Number | SSEN (SHEPD) | Alness |  | 13.459 | 18.394 | 24.233 | 29.252 | 35.181 | 40.963 | 44.733 | 47.548 | 53.431 | 58.945 | 65.176 | 72.105 | 79.047 | 87.454 | 95.346 | 102.691 | 109.719 | 116.044 | 122.783 | 128.183 | 132.775 | 137.803 | 142.404 | 147.767 | 152.843 | 156.904 | 159.792 | 162.321
Electric Engagement | Lct_BB007 | Number | SSEN (SHEPD) | Arbroath |  | 15.98 | 23.376 | 32.669 | 40.627 | 50.532 | 61.138 | 69.778 | 78.083 | 89.038 | 99.743 | 112.074 | 126.101 | 140.718 | 158.715 | 176.461 | 193.877 | 211.381 | 228.215 | 242.632 | 254.52 | 264.895 | 276.229 | 286.799 | 296.851 | 306.283 | 313.647 | 318.645 | 322.91
Electric Engagement | Lct_BB007 | Number | SSEN (SHEPD) | Ardkinglas |  | 0 | 0 | 0 | 0 | 0 | 0 | 0 | 0 | 0 | 0 | 0 | 0 | 0 | 0 | 0 | 0 | 0 | 0 | 0 | 0 | 0 | 0 | 0 | 0 | 0 | 0 | 0 | 0
Electric Engagement | Lct_BB007 | Number | SSEN (SHEPD) | Ardmore |  | 12.034 | 16.884 | 22.778 | 27.848 | 33.986 | 40.253 | 44.849 | 48.828 | 55.32 | 61.556 | 68.685 | 76.722 | 84.97 | 95.135 | 104.994 | 114.504 | 123.917 | 132.789 | 141.031 | 147.787 | 153.654 | 160.065 | 166.022 | 172.09 | 177.812 | 182.346 | 185.511 | 188.254
Electric Engagement | Lct_BB007 | Number | SSEN (SHEPD) | Beauly |  | 7.77 | 10.901 | 14.706 | 17.98 | 21.943 | 25.989 | 28.956 | 31.526 | 35.717 | 39.744 | 44.346 | 49.535 | 54.861 | 61.424 | 67.789 | 73.929 | 80.006 | 85.735 | 91.056 | 95.418 | 99.206 | 103.345 | 107.192 | 111.109 | 114.804 | 117.731 | 119.774 | 121.546
Electric Engagement | Lct_BB007 | Number | SSEN (SHEPD) | Berryburn |  | 0 | 0 | 0 | 0 | 0 | 0 | 0 | 0 | 0 | 0 | 0 | 0 | 0 | 0 | 0 | 0 | 0 | 0 | 0 | 0 | 0 | 0 | 0 | 0 | 0 | 0 | 0 | 0
Electric Engagement | Lct_BB007 | Number | SSEN (SHEPD) | Boat of Garten |  | 10.939 | 15.347 | 20.705 | 25.313 | 30.893 | 36.589 | 40.767 | 44.384 | 50.285 | 55.954 | 62.434 | 69.74 | 77.237 | 86.477 | 95.438 | 104.083 | 112.639 | 120.704 | 128.195 | 134.337 | 139.669 | 145.497 | 150.913 | 156.428 | 161.629 | 165.75 | 168.627 | 171.121
Electric Engagement | Lct_BB007 | Number | SSEN (SHEPD) | Braco West |  | 15.733 | 23.013 | 32.163 | 39.997 | 49.749 | 60.191 | 68.697 | 76.873 | 87.659 | 98.198 | 110.338 | 124.147 | 138.538 | 156.257 | 173.728 | 190.874 | 208.107 | 224.68 | 238.874 | 250.577 | 260.792 | 271.95 | 282.356 | 292.253 | 301.539 | 308.789 | 313.709 | 317.908
Electric Engagement | Lct_BB007 | Number | SSEN (SHEPD) | Bridge of Dun |  | 13.669 | 19.995 | 27.944 | 34.751 | 43.223 | 52.295 | 59.686 | 66.79 | 76.16 | 85.317 | 95.864 | 107.863 | 120.366 | 135.76 | 150.94 | 165.837 | 180.809 | 195.208 | 207.54 | 217.709 | 226.583 | 236.278 | 245.319 | 253.918 | 261.985 | 268.285 | 272.559 | 276.207
Electric Engagement | Lct_BB007 | Number | SSEN (SHEPD) | Broadford-Skye |  | 4.902 | 6.878 | 9.279 | 11.345 | 13.845 | 16.398 | 18.27 | 19.891 | 22.536 | 25.077 | 27.981 | 31.255 | 34.615 | 38.756 | 42.772 | 46.646 | 50.481 | 54.095 | 57.452 | 60.205 | 62.595 | 65.206 | 67.633 | 70.105 | 72.436 | 74.283 | 75.572 | 76.69
Electric Engagement | Lct_BB007 | Number | SSEN (SHEPD) | Brora |  | 4.108 | 5.614 | 7.397 | 8.929 | 10.738 | 12.504 | 13.654 | 14.513 | 16.309 | 17.992 | 19.894 | 22.009 | 24.128 | 26.694 | 29.103 | 31.345 | 33.49 | 35.421 | 37.478 | 39.126 | 40.528 | 42.062 | 43.467 | 45.104 | 46.653 | 47.893 | 48.774 | 49.546
Electric Engagement | Lct_BB007 | Number | SSEN (SHEPD) | Burghmuir |  | 29.176 | 42.677 | 59.644 | 74.173 | 92.257 | 111.621 | 127.395 | 142.558 | 162.558 | 182.103 | 204.615 | 230.225 | 256.911 | 289.77 | 322.169 | 353.966 | 385.923 | 416.657 | 442.979 | 464.683 | 483.625 | 504.317 | 523.615 | 541.968 | 559.188 | 572.633 | 581.757 | 589.544
Electric Engagement | Lct_BB007 | Number | SSEN (SHEPD) | Carradale |  | 5.692 | 8.181 | 11.27 | 13.604 | 16.361 | 19.051 | 20.804 | 22.113 | 24.893 | 27.514 | 30.483 | 33.796 | 37.134 | 41.146 | 44.93 | 48.47 | 51.875 | 54.962 | 58.235 | 60.882 | 63.151 | 65.634 | 67.92 | 70.486 | 72.915 | 74.861 | 76.247 | 77.462
Electric Engagement | Lct_BB007 | Number | SSEN (SHEPD) | Cassley |  | 0.865 | 1.182 | 1.557 | 1.879 | 2.26 | 2.632 | 2.874 | 3.054 | 3.432 | 3.787 | 4.187 | 4.632 | 5.078 | 5.618 | 6.125 | 6.597 | 7.048 | 7.455 | 7.888 | 8.235 | 8.529 | 8.852 | 9.148 | 9.493 | 9.819 | 10.08 | 10.265 | 10.428
Electric Engagement | Lct_BB007 | Number | SSEN (SHEPD) | Ceannacroc |  | 1.286 | 1.804 | 2.433 | 2.975 | 3.631 | 4.3 | 4.791 | 5.217 | 5.91 | 6.576 | 7.338 | 8.197 | 9.078 | 10.164 | 11.217 | 12.233 | 13.239 | 14.187 | 15.067 | 15.789 | 16.416 | 17.101 | 17.737 | 18.386 | 18.997 | 19.481 | 19.819 | 20.112
Electric Engagement | Lct_BB007 | Number | SSEN (SHEPD) | Charleston |  | 6.122 | 8.955 | 12.516 | 15.564 | 19.359 | 23.422 | 26.732 | 29.914 | 34.111 | 38.212 | 42.936 | 48.31 | 53.91 | 60.805 | 67.603 | 74.276 | 80.982 | 87.431 | 92.954 | 97.508 | 101.483 | 105.825 | 109.875 | 113.726 | 117.339 | 120.16 | 122.075 | 123.709
Electric Engagement | Lct_BB007 | Number | SSEN (SHEPD) | Clachan |  | 1.47 | 2.113 | 2.911 | 3.514 | 4.226 | 4.921 | 5.373 | 5.711 | 6.43 | 7.106 | 7.873 | 8.729 | 9.591 | 10.628 | 11.605 | 12.519 | 13.399 | 14.196 | 15.041 | 15.725 | 16.311 | 16.952 | 17.543 | 18.206 | 18.833 | 19.336 | 19.694 | 20.008
Electric Engagement | Lct_BB007 | Number | SSEN (SHEPD) | Clayhills |  | 15.969 | 23.078 | 31.934 | 39.727 | 49.431 | 59.832 | 68.319 | 76.49 | 87.232 | 97.731 | 109.827 | 123.588 | 137.931 | 155.591 | 173.009 | 190.108 | 207.296 | 223.831 | 237.911 | 249.503 | 259.609 | 270.649 | 280.935 | 290.654 | 299.757 | 306.832 | 311.586 | 315.622
Electric Engagement | Lct_BB007 | Number | SSEN (SHEPD) | Coupar Angus |  | 10.562 | 15.45 | 21.592 | 26.851 | 33.398 | 40.408 | 46.119 | 51.608 | 58.848 | 65.923 | 74.073 | 83.344 | 93.005 | 104.9 | 116.629 | 128.14 | 139.709 | 150.835 | 160.364 | 168.221 | 175.078 | 182.569 | 189.555 | 196.199 | 202.432 | 207.3 | 210.603 | 213.422
Electric Engagement | Lct_BB007 | Number | SSEN (SHEPD) | Craigiebuckler |  | 7.906 | 11.426 | 15.81 | 19.668 | 24.472 | 29.622 | 33.824 | 37.869 | 43.187 | 48.385 | 54.373 | 61.186 | 68.287 | 77.03 | 85.654 | 94.119 | 102.628 | 110.815 | 117.785 | 123.524 | 128.527 | 133.993 | 139.086 | 143.897 | 148.404 | 151.907 | 154.261 | 156.259
Electric Engagement | Lct_BB007 | Number | SSEN (SHEPD) | Dallas |  | 0 | 0 | 0 | 0 | 0 | 0 | 0 | 0 | 0 | 0 | 0 | 0 | 0 | 0 | 0 | 0 | 0 | 0 | 0 | 0 | 0 | 0 | 0 | 0 | 0 | 0 | 0 | 0
Electric Engagement | Lct_BB007 | Number | SSEN (SHEPD) | Dounreay |  | 3.999 | 5.465 | 7.2 | 8.691 | 10.452 | 12.17 | 13.29 | 14.127 | 15.875 | 17.513 | 19.364 | 21.423 | 23.485 | 25.983 | 28.328 | 30.51 | 32.598 | 34.477 | 36.479 | 38.084 | 39.448 | 40.942 | 42.309 | 43.902 | 45.41 | 46.617 | 47.475 | 48.226
Electric Engagement | Lct_BB007 | Number | SSEN (SHEPD) | Dudhope |  | 24.179 | 35.369 | 49.43 | 61.471 | 76.458 | 92.506 | 105.579 | 118.145 | 134.721 | 150.919 | 169.576 | 190.799 | 212.916 | 240.148 | 266.999 | 293.351 | 319.835 | 345.306 | 367.121 | 385.107 | 400.806 | 417.955 | 433.948 | 449.158 | 463.429 | 474.572 | 482.133 | 488.586
Electric Engagement | Lct_BB007 | Number | SSEN (SHEPD) | Dunbeath |  | 0 | 0 | 0 | 0 | 0 | 0 | 0 | 0 | 0 | 0 | 0 | 0 | 0 | 0 | 0 | 0 | 0 | 0 | 0 | 0 | 0 | 0 | 0 | 0 | 0 | 0 | 0 | 0
Electric Engagement | Lct_BB007 | Number | SSEN (SHEPD) | Dunoon |  | 11.965 | 17.743 | 25.071 | 31.463 | 39.522 | 48.332 | 55.813 | 63.264 | 72.234 | 81.027 | 91.169 | 102.725 | 114.801 | 129.652 | 144.334 | 158.783 | 173.339 | 187.381 | 198.915 | 208.345 | 216.513 | 225.441 | 233.723 | 241.484 | 248.716 | 254.249 | 257.85 | 260.85
Electric Engagement | Lct_BB007 | Number | SSEN (SHEPD) | Dunvegan |  | 2.646 | 3.712 | 5.008 | 6.123 | 7.472 | 8.85 | 9.86 | 10.735 | 12.163 | 13.534 | 15.101 | 16.868 | 18.682 | 20.917 | 23.084 | 25.175 | 27.244 | 29.195 | 31.007 | 32.493 | 33.782 | 35.192 | 36.502 | 37.836 | 39.094 | 40.091 | 40.787 | 41.39
Electric Engagement | Lct_BB007 | Number | SSEN (SHEPD) | Dyce |  | 15.655 | 22.625 | 31.307 | 38.947 | 48.461 | 58.657 | 66.978 | 74.989 | 85.52 | 95.813 | 107.671 | 121.162 | 135.224 | 152.537 | 169.613 | 186.376 | 203.227 | 219.438 | 233.241 | 244.606 | 254.513 | 265.336 | 275.421 | 284.949 | 293.873 | 300.809 | 305.47 | 309.427
Electric Engagement | Lct_BB007 | Number | SSEN (SHEPD) | Elgin |  | 18.261 | 25.62 | 34.563 | 42.257 | 51.571 | 61.08 | 68.054 | 74.092 | 83.943 | 93.407 | 104.224 | 116.419 | 128.935 | 144.359 | 159.319 | 173.751 | 188.033 | 201.496 | 214.002 | 224.254 | 233.156 | 242.885 | 251.925 | 261.132 | 269.815 | 276.694 | 281.497 | 285.66
Electric Engagement | Lct_BB007 | Number | SSEN (SHEPD) | Fasnakyle |  | 0.607 | 0.851 | 1.148 | 1.404 | 1.713 | 2.029 | 2.261 | 2.462 | 2.789 | 3.103 | 3.463 | 3.868 | 4.284 | 4.796 | 5.293 | 5.772 | 6.247 | 6.694 | 7.11 | 7.45 | 7.746 | 8.069 | 8.37 | 8.676 | 8.964 | 9.193 | 9.352 | 9.49
Electric Engagement | Lct_BB007 | Number | SSEN (SHEPD) | Fetteresso |  | 0 | 0 | 0 | 0 | 0 | 0 | 0 | 0 | 0 | 0 | 0 | 0 | 0 | 0 | 0 | 0 | 0 | 0 | 0 | 0 | 0 | 0 | 0 | 0 | 0 | 0 | 0 | 0
Electric Engagement | Lct_BB007 | Number | SSEN (SHEPD) | Fiddes |  | 8.908 | 12.873 | 17.813 | 22.16 | 27.573 | 33.375 | 38.109 | 42.667 | 48.659 | 54.515 | 61.262 | 68.938 | 76.939 | 86.79 | 96.506 | 106.043 | 115.631 | 124.855 | 132.708 | 139.175 | 144.811 | 150.97 | 156.708 | 162.129 | 167.207 | 171.153 | 173.805 | 176.056
Electric Engagement | Lct_BB007 | Number | SSEN (SHEPD) | Finstown |  | 0 | 0 | 0 | 0 | 0 | 0 | 0 | 0 | 0 | 0 | 0 | 0 | 0 | 0 | 0 | 0 | 0 | 0 | 0 | 0 | 0 | 0 | 0 | 0 | 0 | 0 | 0 | 0
Electric Engagement | Lct_BB007 | Number | SSEN (SHEPD) | Fort Augustus |  | 2.019 | 2.832 | 3.821 | 4.671 | 5.701 | 6.752 | 7.523 | 8.191 | 9.28 | 10.326 | 11.521 | 12.87 | 14.253 | 15.958 | 17.612 | 19.207 | 20.786 | 22.275 | 23.657 | 24.79 | 25.774 | 26.85 | 27.849 | 28.867 | 29.827 | 30.587 | 31.118 | 31.578
Electric Engagement | Lct_BB007 | Number | SSEN (SHEPD) | Fort William |  | 13.495 | 18.934 | 25.544 | 31.23 | 38.114 | 45.141 | 50.295 | 54.758 | 62.038 | 69.032 | 77.026 | 86.04 | 95.289 | 106.689 | 117.745 | 128.41 | 138.966 | 148.916 | 158.158 | 165.735 | 172.314 | 179.504 | 186.185 | 192.99 | 199.407 | 204.491 | 208.04 | 211.117
Electric Engagement | Lct_BB007 | Number | SSEN (SHEPD) | Fraserburgh |  | 8.452 | 12.215 | 16.903 | 21.028 | 26.164 | 31.669 | 36.162 | 40.487 | 46.173 | 51.73 | 58.132 | 65.416 | 73.008 | 82.356 | 91.575 | 100.626 | 109.723 | 118.476 | 125.928 | 132.064 | 137.413 | 143.256 | 148.701 | 153.845 | 158.664 | 162.408 | 164.925 | 167.061
Electric Engagement | Lct_BB007 | Number | SSEN (SHEPD) | Glenfarclas |  | 0 | 0 | 0 | 0 | 0 | 0 | 0 | 0 | 0 | 0 | 0 | 0 | 0 | 0 | 0 | 0 | 0 | 0 | 0 | 0 | 0 | 0 | 0 | 0 | 0 | 0 | 0 | 0
Electric Engagement | Lct_BB007 | Number | SSEN (SHEPD) | Grudie Bridge |  | 8.276 | 11.612 | 15.665 | 19.152 | 23.373 | 27.683 | 30.844 | 33.58 | 38.045 | 42.334 | 47.237 | 52.764 | 58.436 | 65.427 | 72.207 | 78.748 | 85.221 | 91.323 | 96.991 | 101.637 | 105.672 | 110.081 | 114.178 | 118.351 | 122.287 | 125.404 | 127.581 | 129.468
Electric Engagement | Lct_BB007 | Number | SSEN (SHEPD) | Inverness |  | 21.22 | 29.772 | 40.164 | 49.105 | 59.928 | 70.978 | 79.082 | 86.099 | 97.546 | 108.543 | 121.113 | 135.285 | 149.829 | 167.753 | 185.137 | 201.907 | 218.504 | 234.149 | 248.681 | 260.595 | 270.939 | 282.245 | 292.75 | 303.449 | 313.539 | 321.533 | 327.114 | 331.952
Electric Engagement | Lct_BB007 | Number | SSEN (SHEPD) | Keith |  | 21.616 | 30.328 | 40.914 | 50.022 | 61.047 | 72.304 | 80.559 | 87.707 | 99.368 | 110.57 | 123.375 | 137.812 | 152.627 | 170.886 | 188.594 | 205.678 | 222.584 | 238.522 | 253.325 | 265.461 | 275.999 | 287.515 | 298.217 | 309.116 | 319.394 | 327.537 | 333.222 | 338.15
Electric Engagement | Lct_BB007 | Number | SSEN (SHEPD) | Killin |  | 2.882 | 4.216 | 5.892 | 7.327 | 9.113 | 11.026 | 12.584 | 14.082 | 16.058 | 17.988 | 20.212 | 22.742 | 25.378 | 28.624 | 31.824 | 34.965 | 38.122 | 41.158 | 43.758 | 45.902 | 47.773 | 49.817 | 51.723 | 53.536 | 55.237 | 56.565 | 57.467 | 58.236
Electric Engagement | Lct_BB007 | Number | SSEN (SHEPD) | Kinlochleven |  | 1.215 | 1.705 | 2.3 | 2.812 | 3.432 | 4.064 | 4.529 | 4.93 | 5.586 | 6.216 | 6.935 | 7.747 | 8.58 | 9.606 | 10.602 | 11.562 | 12.512 | 13.408 | 14.24 | 14.923 | 15.515 | 16.162 | 16.764 | 17.377 | 17.954 | 18.412 | 18.732 | 19.009
Electric Engagement | Lct_BB007 | Number | SSEN (SHEPD) | Kintore |  | 29.544 | 42.697 | 59.08 | 73.497 | 91.452 | 110.694 | 126.396 | 141.514 | 161.386 | 180.811 | 203.188 | 228.647 | 255.184 | 287.857 | 320.081 | 351.715 | 383.514 | 414.106 | 440.154 | 461.601 | 480.297 | 500.722 | 519.753 | 537.733 | 554.575 | 567.663 | 576.46 | 583.926
Electric Engagement | Lct_BB007 | Number | SSEN (SHEPD) | Lairg |  | 0.914 | 1.25 | 1.646 | 1.988 | 2.39 | 2.783 | 3.039 | 3.231 | 3.63 | 4.005 | 4.428 | 4.899 | 5.371 | 5.942 | 6.478 | 6.977 | 7.455 | 7.885 | 8.342 | 8.709 | 9.021 | 9.363 | 9.676 | 10.04 | 10.385 | 10.661 | 10.857 | 11.029
Electric Engagement | Lct_BB007 | Number | SSEN (SHEPD) | Lunanhead |  | 13.219 | 19.336 | 27.023 | 33.606 | 41.799 | 50.572 | 57.719 | 64.589 | 73.651 | 82.506 | 92.706 | 104.309 | 116.4 | 131.287 | 145.966 | 160.373 | 174.851 | 188.776 | 200.702 | 210.535 | 219.117 | 228.492 | 237.236 | 245.551 | 253.353 | 259.445 | 263.578 | 267.106
Electric Engagement | Lct_BB007 | Number | SSEN (SHEPD) | Lyndhurst |  | 11.472 | 16.781 | 23.452 | 29.165 | 36.275 | 43.889 | 50.092 | 56.054 | 63.918 | 71.603 | 80.455 | 90.525 | 101.018 | 113.938 | 126.677 | 139.18 | 151.745 | 163.83 | 174.18 | 182.714 | 190.162 | 198.298 | 205.886 | 213.102 | 219.873 | 225.16 | 228.748 | 231.809
Electric Engagement | Lct_BB007 | Number | SSEN (SHEPD) | Macduff |  | 8.563 | 12.014 | 16.208 | 19.816 | 24.184 | 28.644 | 31.914 | 34.746 | 39.365 | 43.803 | 48.876 | 54.595 | 60.464 | 67.698 | 74.713 | 81.481 | 88.178 | 94.492 | 100.357 | 105.164 | 109.339 | 113.901 | 118.141 | 122.458 | 126.53 | 129.756 | 132.008 | 133.961
Electric Engagement | Lct_BB007 | Number | SSEN (SHEPD) | Milton of Craigie |  | 19.349 | 28.303 | 39.555 | 49.19 | 61.183 | 74.025 | 84.486 | 94.542 | 107.806 | 120.768 | 135.697 | 152.681 | 170.379 | 192.171 | 213.657 | 234.745 | 255.938 | 276.32 | 293.776 | 308.17 | 320.732 | 334.455 | 347.253 | 359.424 | 370.844 | 379.761 | 385.812 | 390.976
Electric Engagement | Lct_BB007 | Number | SSEN (SHEPD) | Mybster |  | 4.075 | 5.569 | 7.337 | 8.857 | 10.652 | 12.403 | 13.545 | 14.397 | 16.178 | 17.848 | 19.734 | 21.832 | 23.934 | 26.48 | 28.869 | 31.093 | 33.221 | 35.137 | 37.177 | 38.812 | 40.202 | 41.725 | 43.118 | 44.742 | 46.279 | 47.508 | 48.383 | 49.148
Electric Engagement | Lct_BB007 | Number | SSEN (SHEPD) | Nairn |  | 13.583 | 19.057 | 25.709 | 31.432 | 38.36 | 45.433 | 50.621 | 55.112 | 62.44 | 69.479 | 77.525 | 86.596 | 95.906 | 107.379 | 118.506 | 129.241 | 139.865 | 149.879 | 159.181 | 166.807 | 173.429 | 180.665 | 187.389 | 194.238 | 200.697 | 205.813 | 209.386 | 212.483
Electric Engagement | Lct_BB007 | Number | SSEN (SHEPD) | Orrin |  | 0 | 0 | 0 | 0 | 0 | 0 | 0 | 0 | 0 | 0 | 0 | 0 | 0 | 0 | 0 | 0 | 0 | 0 | 0 | 0 | 0 | 0 | 0 | 0 | 0 | 0 | 0 | 0
Electric Engagement | Lct_BB007 | Number | SSEN (SHEPD) | Persley |  | 17.672 | 25.539 | 35.339 | 43.963 | 54.702 | 66.212 | 75.604 | 84.647 | 96.534 | 108.153 | 121.538 | 136.766 | 152.639 | 172.182 | 191.457 | 210.379 | 229.4 | 247.699 | 263.28 | 276.108 | 287.291 | 299.508 | 310.892 | 321.647 | 331.721 | 339.55 | 344.811 | 349.277
Electric Engagement | Lct_BB007 | Number | SSEN (SHEPD) | Peterhead Grange |  | 13.081 | 18.904 | 26.158 | 32.541 | 40.49 | 49.01 | 55.962 | 62.655 | 71.454 | 80.054 | 89.961 | 101.234 | 112.983 | 127.449 | 141.716 | 155.722 | 169.801 | 183.345 | 194.878 | 204.374 | 212.651 | 221.695 | 230.121 | 238.081 | 245.538 | 251.333 | 255.228 | 258.533
Electric Engagement | Lct_BB007 | Number | SSEN (SHEPD) | Peterhead Shell |  | 3.009 | 4.349 | 6.018 | 7.486 | 9.315 | 11.275 | 12.875 | 14.414 | 16.439 | 18.417 | 20.696 | 23.29 | 25.993 | 29.321 | 32.603 | 35.825 | 39.064 | 42.18 | 44.833 | 47.018 | 48.922 | 51.003 | 52.941 | 54.773 | 56.488 | 57.821 | 58.717 | 59.478
Electric Engagement | Lct_BB007 | Number | SSEN (SHEPD) | Port Ann |  | 8.656 | 12.442 | 17.14 | 20.69 | 24.883 | 28.973 | 31.639 | 33.629 | 37.858 | 41.843 | 46.359 | 51.398 | 56.475 | 62.576 | 68.331 | 73.715 | 78.893 | 83.587 | 88.565 | 92.59 | 96.041 | 99.817 | 103.294 | 107.197 | 110.891 | 113.85 | 115.958 | 117.806
Electric Engagement | Lct_BB007 | Number | SSEN (SHEPD) | Quoich |  | 0.152 | 0.213 | 0.287 | 0.351 | 0.428 | 0.507 | 0.565 | 0.615 | 0.697 | 0.776 | 0.866 | 0.967 | 1.071 | 1.199 | 1.323 | 1.443 | 1.562 | 1.674 | 1.777 | 1.863 | 1.937 | 2.017 | 2.092 | 2.169 | 2.241 | 2.298 | 2.338 | 2.373
Electric Engagement | Lct_BB007 | Number | SSEN (SHEPD) | Rannoch |  | 0.416 | 0.609 | 0.851 | 1.058 | 1.316 | 1.592 | 1.817 | 2.033 | 2.318 | 2.597 | 2.918 | 3.283 | 3.664 | 4.132 | 4.594 | 5.048 | 5.503 | 5.941 | 6.317 | 6.626 | 6.896 | 7.191 | 7.467 | 7.728 | 7.974 | 8.166 | 8.296 | 8.407
Electric Engagement | Lct_BB007 | Number | SSEN (SHEPD) | Redmoss |  | 20.123 | 29.082 | 40.241 | 50.061 | 62.29 | 75.396 | 86.091 | 96.388 | 109.924 | 123.155 | 138.396 | 155.737 | 173.811 | 196.066 | 218.014 | 239.561 | 261.22 | 282.057 | 299.799 | 314.407 | 327.141 | 341.053 | 354.016 | 366.262 | 377.734 | 386.648 | 392.64 | 397.725
Electric Engagement | Lct_BB007 | Number | SSEN (SHEPD) | Rothienorman |  | 0 | 0 | 0 | 0 | 0 | 0 | 0 | 0 | 0 | 0 | 0 | 0 | 0 | 0 | 0 | 0 | 0 | 0 | 0 | 0 | 0 | 0 | 0 | 0 | 0 | 0 | 0 | 0
Electric Engagement | Lct_BB007 | Number | SSEN (SHEPD) | Shin |  | 0.96 | 1.312 | 1.729 | 2.087 | 2.51 | 2.923 | 3.192 | 3.393 | 3.812 | 4.206 | 4.65 | 5.145 | 5.64 | 6.24 | 6.803 | 7.327 | 7.829 | 8.28 | 8.761 | 9.146 | 9.474 | 9.833 | 10.161 | 10.544 | 10.906 | 11.196 | 11.402 | 11.582
Electric Engagement | Lct_BB007 | Number | SSEN (SHEPD) | Sloy |  | 1.034 | 1.486 | 2.047 | 2.471 | 2.972 | 3.46 | 3.779 | 4.016 | 4.521 | 4.997 | 5.537 | 6.139 | 6.745 | 7.474 | 8.161 | 8.804 | 9.422 | 9.983 | 10.577 | 11.058 | 11.47 | 11.921 | 12.337 | 12.803 | 13.244 | 13.597 | 13.849 | 14.07
Electric Engagement | Lct_BB007 | Number | SSEN (SHEPD) | St Fergus Gas Terminal |  | 3.387 | 4.895 | 6.773 | 8.426 | 10.485 | 12.691 | 14.491 | 16.224 | 18.502 | 20.729 | 23.295 | 26.213 | 29.256 | 33.002 | 36.696 | 40.323 | 43.968 | 47.475 | 50.462 | 52.921 | 55.064 | 57.406 | 59.587 | 61.649 | 63.58 | 65.08 | 66.089 | 66.945
Electric Engagement | Lct_BB007 | Number | SSEN (SHEPD) | Strichen |  | 6.942 | 10.032 | 13.882 | 17.269 | 21.488 | 26.009 | 29.699 | 33.251 | 37.92 | 42.484 | 47.742 | 53.724 | 59.959 | 67.636 | 75.207 | 82.64 | 90.112 | 97.3 | 103.42 | 108.46 | 112.852 | 117.651 | 122.123 | 126.348 | 130.305 | 133.38 | 135.447 | 137.201
Electric Engagement | Lct_BB007 | Number | SSEN (SHEPD) | Tarland |  | 7.87 | 11.374 | 15.738 | 19.578 | 24.361 | 29.487 | 33.67 | 37.697 | 42.991 | 48.165 | 54.126 | 60.908 | 67.977 | 76.68 | 85.264 | 93.691 | 102.162 | 110.311 | 117.25 | 122.963 | 127.943 | 133.384 | 138.454 | 143.243 | 147.73 | 151.216 | 153.56 | 155.548
Electric Engagement | Lct_BB007 | Number | SSEN (SHEPD) | Taynuilt |  | 13.908 | 19.992 | 27.54 | 33.244 | 39.981 | 46.553 | 50.837 | 54.036 | 60.83 | 67.234 | 74.49 | 82.586 | 90.744 | 100.548 | 109.794 | 118.445 | 126.765 | 134.308 | 142.307 | 148.774 | 154.319 | 160.386 | 165.973 | 172.244 | 178.18 | 182.934 | 186.322 | 189.291
Electric Engagement | Lct_BB007 | Number | SSEN (SHEPD) | Thurso |  | 15.806 | 21.601 | 28.459 | 34.353 | 41.315 | 48.106 | 52.533 | 55.839 | 62.748 | 69.223 | 76.54 | 84.678 | 92.83 | 102.703 | 111.971 | 120.598 | 128.851 | 136.279 | 144.193 | 150.535 | 155.927 | 161.832 | 167.236 | 173.534 | 179.494 | 184.263 | 187.655 | 190.625
Electric Engagement | Lct_BB007 | Number | SSEN (SHEPD) | Tummel Bridge |  | 6.552 | 9.585 | 13.395 | 16.658 | 20.719 | 25.068 | 28.611 | 32.016 | 36.508 | 40.897 | 45.953 | 51.704 | 57.698 | 65.077 | 72.353 | 79.494 | 86.671 | 93.573 | 99.485 | 104.359 | 108.613 | 113.26 | 117.594 | 121.716 | 125.583 | 128.603 | 130.652 | 132.401
Electric Engagement | Lct_BB007 | Number | SSEN (SHEPD) | Willowdale |  | 14.384 | 20.787 | 28.764 | 35.783 | 44.524 | 53.892 | 61.537 | 68.898 | 78.573 | 88.03 | 98.924 | 111.319 | 124.239 | 140.146 | 155.835 | 171.236 | 186.718 | 201.612 | 214.294 | 224.736 | 233.838 | 243.782 | 253.048 | 261.801 | 270.001 | 276.373 | 280.656 | 284.291
Electric Engagement | Lct_BB007 | Number | SSEN (SHEPD) | Woodhill |  | 13.751 | 19.873 | 27.498 | 34.209 | 42.565 | 51.521 | 58.83 | 65.866 | 75.116 | 84.157 | 94.572 | 106.422 | 118.773 | 133.98 | 148.979 | 163.703 | 178.504 | 192.742 | 204.866 | 214.848 | 223.55 | 233.057 | 241.915 | 250.283 | 258.122 | 264.214 | 268.308 | 271.783
Electric Engagement | Lct_BB007 | Number | SSEN South | Acton Lane 66kV |  | 9.552 | 11.597 | 13.505 | 17.853 | 23.647 | 30.529 | 37.262 | 44.703 | 52.581 | 60.761 | 70.427 | 81.747 | 94.112 | 106.521 | 118.843 | 131.023 | 143.341 | 155.283 | 164.713 | 172.389 | 179.01 | 186.25 | 192.946 | 198.905 | 204.403 | 208.484 | 210.967 | 212.948
Electric Engagement | Lct_BB007 | Number | SSEN South | Axminster_H |  | 43.874 | 58.235 | 74.623 | 96.766 | 125.758 | 159.338 | 190.915 | 224.898 | 259.789 | 294.884 | 335.817 | 383.053 | 433.46 | 486.369 | 537.947 | 587.974 | 637.725 | 684.926 | 723.066 | 753.168 | 778.388 | 806.037 | 831.07 | 855.777 | 878.447 | 894.984 | 904.628 | 912.099
Electric Engagement | Lct_BB007 | Number | SSEN South | Botley Wood |  | 58.745 | 79.296 | 103.268 | 134.787 | 176.315 | 224.852 | 271.169 | 321.514 | 371.359 | 421.485 | 479.945 | 547.401 | 619.374 | 695.596 | 770.052 | 842.422 | 914.532 | 983.118 | 1037.022 | 1079.316 | 1114.546 | 1153.189 | 1188.024 | 1222.636 | 1254.298 | 1277.168 | 1290.18 | 1300.079
Electric Engagement | Lct_BB007 | Number | SSEN South | Bramley |  | 87.637 | 117.126 | 151.092 | 196.283 | 255.557 | 324.389 | 389.392 | 459.55 | 532.409 | 606.117 | 692.295 | 792.018 | 898.91 | 1008.113 | 1114.441 | 1217.441 | 1319.759 | 1416.689 | 1496.009 | 1558.741 | 1611.404 | 1669.127 | 1721.468 | 1771.57 | 1817.395 | 1850.478 | 1869.277 | 1883.565
Electric Engagement | Lct_BB007 | Number | SSEN South | Chickerell |  | 47.645 | 63.241 | 81.037 | 105.083 | 136.567 | 173.033 | 207.325 | 244.228 | 282.118 | 320.23 | 364.68 | 415.977 | 470.716 | 528.173 | 584.184 | 638.51 | 692.537 | 743.795 | 785.214 | 817.903 | 845.291 | 875.316 | 902.5 | 929.331 | 953.95 | 971.908 | 982.38 | 990.495
Electric Engagement | Lct_BB007 | Number | SSEN South | Cowley |  | 241.361 | 323.528 | 418.541 | 546.271 | 714.56 | 911.243 | 1098.918 | 1302.912 | 1510.774 | 1721.398 | 1967.826 | 2253.203 | 2559.475 | 2878.615 | 3191.371 | 3496.393 | 3801.234 | 4092.312 | 4325.354 | 4510.816 | 4667.454 | 4839.054 | 4995.349 | 5144.282 | 5280.994 | 5380.85 | 5439.28 | 5484.66
Electric Engagement | Lct_BB007 | Number | SSEN South | Ealing |  | 77.293 | 93.845 | 109.28 | 144.466 | 191.353 | 247.037 | 301.52 | 361.732 | 425.482 | 491.669 | 569.889 | 661.487 | 761.549 | 861.958 | 961.664 | 1060.225 | 1159.905 | 1256.537 | 1332.844 | 1394.953 | 1448.53 | 1507.116 | 1561.302 | 1609.521 | 1654.012 | 1687.037 | 1707.127 | 1723.156
Electric Engagement | Lct_BB007 | Number | SSEN South | Fawley |  | 69.276 | 93.511 | 121.781 | 158.951 | 207.924 | 265.162 | 319.782 | 379.153 | 437.934 | 497.046 | 565.986 | 645.535 | 730.411 | 820.297 | 908.101 | 993.445 | 1078.483 | 1159.364 | 1222.932 | 1272.808 | 1314.354 | 1359.924 | 1401.004 | 1441.821 | 1479.159 | 1506.129 | 1521.473 | 1533.148
Electric Engagement | Lct_BB007 | Number | SSEN South | Fleet |  | 439.128 | 594.032 | 775.204 | 1015.508 | 1333.189 | 1706.269 | 2065.004 | 2456.944 | 2852.453 | 3254.148 | 3724.584 | 4269.97 | 4856.317 | 5475.796 | 6086.224 | 6684.934 | 7286.303 | 7864.234 | 8321.005 | 8687.117 | 8998.436 | 9339.287 | 9651.289 | 9940.798 | 10206.79 | 10401.631 | 10516.449 | 10606.072
Electric Engagement | Lct_BB007 | Number | SSEN South | Iver 132kV |  | 101.261 | 138.675 | 183.055 | 240.037 | 315.435 | 404.094 | 489.515 | 582.967 | 675.298 | 768.68 | 877.847 | 1004.156 | 1139.517 | 1284.343 | 1426.928 | 1566.65 | 1706.882 | 1841.512 | 1945.512 | 2028.027 | 2097.513 | 2173.656 | 2242.858 | 2307.56 | 2366.657 | 2409.135 | 2432.998 | 2450.978
Electric Engagement | Lct_BB007 | Number | SSEN South | Iver 66kV |  | 46.949 | 64.296 | 84.872 | 111.291 | 146.249 | 187.355 | 226.959 | 270.287 | 313.096 | 356.391 | 407.006 | 465.568 | 528.327 | 595.474 | 661.582 | 726.363 | 791.381 | 853.8 | 902.019 | 940.276 | 972.493 | 1007.796 | 1039.881 | 1069.879 | 1097.279 | 1116.974 | 1128.038 | 1136.374
Electric Engagement | Lct_BB007 | Number | SSEN South | Laleham |  | 63.113 | 86.432 | 114.092 | 149.607 | 196.6 | 251.859 | 305.099 | 363.344 | 420.891 | 479.093 | 547.133 | 625.858 | 710.224 | 800.489 | 889.357 | 976.442 | 1063.843 | 1147.754 | 1212.574 | 1264.002 | 1307.311 | 1354.768 | 1397.9 | 1438.226 | 1475.059 | 1501.535 | 1516.408 | 1527.614
Electric Engagement | Lct_BB007 | Number | SSEN South | Lovedean |  | 261.013 | 352.322 | 458.837 | 598.881 | 783.397 | 999.053 | 1204.844 | 1428.538 | 1650.006 | 1872.725 | 2132.469 | 2432.186 | 2751.976 | 3090.641 | 3421.46 | 3743.012 | 4063.408 | 4368.146 | 4607.651 | 4795.569 | 4952.102 | 5123.797 | 5278.575 | 5432.361 | 5573.039 | 5674.654 | 5732.468 | 5776.453
Electric Engagement | Lct_BB007 | Number | SSEN South | Mannington |  | 345.539 | 458.642 | 587.708 | 762.097 | 990.429 | 1254.891 | 1503.586 | 1771.223 | 2046.016 | 2322.412 | 2644.784 | 3016.8 | 3413.791 | 3830.485 | 4236.695 | 4630.687 | 5022.508 | 5394.25 | 5694.63 | 5931.704 | 6130.329 | 6348.081 | 6545.232 | 6739.819 | 6918.363 | 7048.597 | 7124.548 | 7183.395
Electric Engagement | Lct_BB007 | Number | SSEN South | Melksham |  | 162.101 | 203.195 | 245.365 | 320.709 | 420.11 | 536.506 | 647.912 | 769.255 | 895.117 | 1023.478 | 1174.065 | 1348.98 | 1537.615 | 1733.56 | 1926.595 | 2115.879 | 2305.962 | 2488.587 | 2637.059 | 2757.183 | 2860.231 | 2972.968 | 3076.823 | 3174.829 | 3265.645 | 3333.964 | 3376.815 | 3411.697
Electric Engagement | Lct_BB007 | Number | SSEN South | Minety |  | 106.241 | 133.173 | 160.811 | 210.191 | 275.339 | 351.624 | 424.639 | 504.167 | 586.657 | 670.784 | 769.478 | 884.117 | 1007.748 | 1136.17 | 1262.684 | 1386.74 | 1511.32 | 1631.012 | 1728.32 | 1807.049 | 1874.587 | 1948.474 | 2016.54 | 2080.773 | 2140.293 | 2185.07 | 2213.154 | 2236.015
Electric Engagement | Lct_BB007 | Number | SSEN South | North Hyde |  | 58.759 | 80.469 | 106.221 | 139.286 | 183.038 | 234.484 | 284.051 | 338.279 | 391.856 | 446.042 | 509.389 | 582.682 | 661.228 | 745.267 | 828.004 | 909.081 | 990.453 | 1068.575 | 1128.923 | 1176.804 | 1217.125 | 1261.309 | 1301.464 | 1339.009 | 1373.301 | 1397.95 | 1411.797 | 1422.23
Electric Engagement | Lct_BB007 | Number | SSEN South | Nursling |  | 160.074 | 216.072 | 281.396 | 367.281 | 480.441 | 612.699 | 738.907 | 876.093 | 1011.916 | 1148.504 | 1307.8 | 1491.611 | 1687.731 | 1895.428 | 2098.312 | 2295.514 | 2492.006 | 2678.896 | 2825.779 | 2941.025 | 3037.024 | 3142.321 | 3237.243 | 3331.557 | 3417.832 | 3480.151 | 3515.607 | 3542.582
Electric Engagement | Lct_BB007 | Number | UKPN Eastern | Amersham Main |  | 112.032 | 153.426 | 202.525 | 265.568 | 348.986 | 447.076 | 541.582 | 644.974 | 747.126 | 850.44 | 971.219 | 1110.963 | 1260.722 | 1420.952 | 1578.703 | 1733.287 | 1888.434 | 2037.384 | 2152.446 | 2243.737 | 2320.614 | 2404.857 | 2481.419 | 2553.002 | 2618.386 | 2665.382 | 2691.783 | 2711.675
Electric Engagement | Lct_BB007 | Number | UKPN Eastern | Braintree |  | 148.062 | 199.767 | 260.047 | 334.732 | 431.783 | 542.955 | 645.595 | 754.634 | 868.081 | 981.209 | 1112.667 | 1263.736 | 1423.847 | 1591.485 | 1753.399 | 1908.91 | 2062.19 | 2205.915 | 2325.481 | 2418.876 | 2496.33 | 2581.319 | 2657.678 | 2733.71 | 2803.067 | 2852.71 | 2880.29 | 2900.892
Electric Engagement | Lct_BB007 | Number | UKPN Eastern | Bramford |  | 257.07 | 344.936 | 446.67 | 575.648 | 743.467 | 936.063 | 1114.441 | 1304.367 | 1501.626 | 1698.655 | 1927.773 | 2191.283 | 2470.936 | 2764.19 | 3048.023 | 3321.24 | 3591.09 | 3844.803 | 4055.222 | 4220.201 | 4357.529 | 4508.169 | 4643.893 | 4779.419 | 4903.425 | 4993.072 | 5044.186 | 5083.137
Electric Engagement | Lct_BB007 | Number | UKPN Eastern | Brimsdown |  | 74.456 | 103.59 | 138.715 | 181.152 | 237.095 | 302.526 | 365.038 | 433.041 | 499.179 | 565.419 | 642.538 | 731.35 | 825.806 | 928.503 | 1029.08 | 1127.103 | 1225.01 | 1318.423 | 1390.266 | 1446.501 | 1493.233 | 1544.502 | 1590.637 | 1636.302 | 1677.98 | 1707.865 | 1724.546 | 1737.052
Electric Engagement | Lct_BB007 | Number | UKPN Eastern | Burwell Main |  | 186.702 | 248.611 | 319.572 | 413.564 | 536.384 | 678.223 | 810.965 | 953.34 | 1101.926 | 1251.563 | 1426.182 | 1627.811 | 1843.183 | 2069.47 | 2290.382 | 2504.974 | 2718.675 | 2921.785 | 3088.39 | 3221.044 | 3333.134 | 3455.925 | 3567.803 | 3674.865 | 3773.236 | 3845.305 | 3887.792 | 3920.967
Electric Engagement | Lct_BB007 | Number | UKPN Eastern | Clacton |  | 21.481 | 28.823 | 37.324 | 48.102 | 62.125 | 78.219 | 93.124 | 108.995 | 125.478 | 141.942 | 161.087 | 183.106 | 206.475 | 230.979 | 254.697 | 277.527 | 300.076 | 321.277 | 338.86 | 352.645 | 364.121 | 376.708 | 388.05 | 399.374 | 409.737 | 417.228 | 421.499 | 424.754
Electric Engagement | Lct_BB007 | Number | UKPN Eastern | Eaton Socon |  | 214.224 | 284.461 | 364.657 | 471.844 | 611.887 | 773.581 | 924.855 | 1087.07 | 1256.734 | 1427.663 | 1627.16 | 1857.556 | 2103.727 | 2364.983 | 2620.761 | 2869.957 | 3118.777 | 3356.082 | 3546.679 | 3698.212 | 3826.072 | 3966.157 | 4093.657 | 4217.672 | 4331.778 | 4415.744 | 4465.776 | 4505.136
Electric Engagement | Lct_BB007 | Number | UKPN Eastern | Elstree |  | 109.63 | 150.136 | 198.183 | 259.875 | 341.504 | 437.491 | 529.971 | 631.146 | 731.109 | 832.207 | 950.397 | 1087.145 | 1233.693 | 1390.488 | 1544.857 | 1696.126 | 1847.947 | 1993.704 | 2106.299 | 2195.633 | 2270.862 | 2353.298 | 2428.219 | 2498.268 | 2562.25 | 2608.239 | 2634.074 | 2653.539
Electric Engagement | Lct_BB007 | Number | UKPN Eastern | Loudwater |  | 16.387 | 22.442 | 29.624 | 38.846 | 51.048 | 65.396 | 79.22 | 94.343 | 109.285 | 124.398 | 142.064 | 162.505 | 184.411 | 207.849 | 230.924 | 253.535 | 276.229 | 298.017 | 314.847 | 328.201 | 339.446 | 351.769 | 362.968 | 373.439 | 383.002 | 389.877 | 393.739 | 396.648
Electric Engagement | Lct_BB007 | Number | UKPN Eastern | Mill Hill |  | 229.683 | 314.546 | 415.208 | 544.457 | 715.477 | 916.576 | 1110.329 | 1322.299 | 1531.727 | 1743.536 | 1991.152 | 2277.649 | 2584.679 | 2913.176 | 3236.59 | 3553.511 | 3871.587 | 4176.957 | 4412.853 | 4600.015 | 4757.625 | 4930.335 | 5087.3 | 5234.057 | 5368.103 | 5464.454 | 5518.58 | 5559.362
Electric Engagement | Lct_BB007 | Number | UKPN Eastern | Norwich Main |  | 244.128 | 323.821 | 414.675 | 530.446 | 679.87 | 849.308 | 1003.054 | 1164.347 | 1337.467 | 1509.563 | 1709.275 | 1938.43 | 2180.688 | 2430.852 | 2670.803 | 2899.552 | 3123.47 | 3331.487 | 3511.479 | 3651.895 | 3768.196 | 3895.827 | 4010.387 | 4127.979 | 4235.652 | 4313.672 | 4358.42 | 4392.669
Electric Engagement | Lct_BB007 | Number | UKPN Eastern | Pelham |  | 82.237 | 111.923 | 146.891 | 190.092 | 246.541 | 311.729 | 372.734 | 438.165 | 505.544 | 573.156 | 651.933 | 742.737 | 839.457 | 941.913 | 1041.789 | 1138.659 | 1234.994 | 1326.389 | 1400.465 | 1458.994 | 1508.084 | 1561.896 | 1610.655 | 1658.634 | 1702.67 | 1734.82 | 1753.614 | 1768.2
Electric Engagement | Lct_BB007 | Number | UKPN Eastern | Rayleigh |  | 200.941 | 267.408 | 343.53 | 446.991 | 582.907 | 741.091 | 891.016 | 1053.233 | 1216.477 | 1380.631 | 1572.07 | 1792.962 | 2028.635 | 2275.041 | 2514.951 | 2747.341 | 2978.182 | 3196.857 | 3370.866 | 3507.01 | 3620.101 | 3744.176 | 3855.79 | 3965.424 | 4065.338 | 4136.631 | 4175.908 | 4205.053
Electric Engagement | Lct_BB007 | Number | UKPN Eastern | Rye House |  | 95.764 | 132.271 | 175.967 | 228.51 | 297.402 | 377.361 | 452.804 | 534.182 | 616.156 | 698.365 | 794.128 | 904.48 | 1021.968 | 1147.502 | 1270.071 | 1389.15 | 1507.749 | 1620.49 | 1708.646 | 1777.604 | 1834.872 | 1897.704 | 1954.217 | 2009.518 | 2059.877 | 2095.721 | 2115.338 | 2129.816
Electric Engagement | Lct_BB007 | Number | UKPN Eastern | Sheringham Shoal |  | 122.311 | 162.238 | 207.757 | 265.759 | 340.622 | 425.512 | 502.54 | 583.35 | 670.085 | 756.306 | 856.365 | 971.173 | 1092.547 | 1217.882 | 1338.1 | 1452.705 | 1564.89 | 1669.109 | 1759.287 | 1829.637 | 1887.905 | 1951.849 | 2009.245 | 2068.16 | 2122.105 | 2161.194 | 2183.613 | 2200.772
Electric Engagement | Lct_BB007 | Number | UKPN Eastern | Sundon |  | 161.571 | 219.368 | 287.26 | 374.244 | 488.65 | 622.031 | 748.801 | 886.225 | 1024.31 | 1163.362 | 1325.624 | 1512.978 | 1713.089 | 1925.869 | 2134.195 | 2337.17 | 2539.847 | 2733.153 | 2885.496 | 3005.775 | 3106.583 | 3217.095 | 3317.178 | 3413.363 | 3501.286 | 3564.646 | 3600.477 | 3627.613
Electric Engagement | Lct_BB007 | Number | UKPN Eastern | Tilbury |  | 27.074 | 40.091 | 56.584 | 72.507 | 93.099 | 116.516 | 137.87 | 160.355 | 183.015 | 205.207 | 230.792 | 259.931 | 290.352 | 324.25 | 356.916 | 388.217 | 419 | 447.78 | 471.24 | 489.317 | 504.103 | 520.349 | 534.792 | 550.719 | 565.338 | 576.01 | 582.246 | 587.086
Electric Engagement | Lct_BB007 | Number | UKPN Eastern | Tottenham |  | 144.79 | 187.126 | 233.443 | 303.493 | 395.444 | 502.336 | 603.455 | 712.723 | 821.996 | 931.554 | 1059.162 | 1206.193 | 1362.701 | 1526.833 | 1686.296 | 1840.415 | 1993.193 | 2137.534 | 2252.185 | 2341.371 | 2415.03 | 2495.884 | 2568.3 | 2641.13 | 2707.474 | 2754.748 | 2780.695 | 2799.891
Electric Engagement | Lct_BB007 | Number | UKPN Eastern | Walpole (_A) |  | 116.164 | 154.841 | 199.234 | 254.32 | 325.252 | 405.395 | 477.663 | 553.129 | 635.017 | 716.322 | 810.623 | 918.762 | 1032.97 | 1150.377 | 1262.707 | 1369.499 | 1473.767 | 1570.294 | 1655.139 | 1721.329 | 1776.153 | 1836.318 | 1890.323 | 1945.669 | 1996.335 | 2033.021 | 2054.023 | 2070.076
Electric Engagement | Lct_BB007 | Number | UKPN Eastern | Warley |  | 144.974 | 201.242 | 268.929 | 350.599 | 458.086 | 583.514 | 702.902 | 832.454 | 959.697 | 1087.166 | 1235.582 | 1406.521 | 1588.358 | 1782.188 | 1971.129 | 2154.375 | 2336.6 | 2509.475 | 2645.073 | 2750.862 | 2838.487 | 2934.649 | 3020.965 | 3105.874 | 3183.112 | 3237.894 | 3267.585 | 3289.327
Electric Engagement | Lct_BB007 | Number | UKPN Eastern | Watford South |  | 140.369 | 192.233 | 253.752 | 332.741 | 437.259 | 560.158 | 678.569 | 808.113 | 936.103 | 1065.549 | 1216.878 | 1391.968 | 1579.607 | 1780.366 | 1978.018 | 2171.702 | 2366.092 | 2552.716 | 2696.882 | 2811.265 | 2907.587 | 3013.137 | 3109.065 | 3198.755 | 3280.676 | 3339.56 | 3372.639 | 3397.562
Electric Engagement | Lct_BB007 | Number | UKPN Eastern | West Thurrock |  | 28.144 | 36.373 | 45.376 | 58.992 | 76.866 | 97.643 | 117.298 | 138.538 | 159.778 | 181.074 | 205.878 | 234.458 | 264.879 | 296.783 | 327.779 | 357.736 | 387.433 | 415.49 | 437.775 | 455.111 | 469.429 | 485.145 | 499.221 | 513.378 | 526.274 | 535.462 | 540.506 | 544.237
Electric Engagement | Lct_BB007 | Number | UKPN Eastern | Wymondley |  | 106.504 | 144.95 | 190.238 | 246.186 | 319.292 | 403.717 | 482.724 | 567.462 | 654.725 | 742.288 | 844.311 | 961.911 | 1087.171 | 1219.861 | 1349.21 | 1474.665 | 1599.427 | 1717.791 | 1813.727 | 1889.528 | 1953.103 | 2022.794 | 2085.942 | 2148.079 | 2205.109 | 2246.747 | 2271.087 | 2289.976
Electric Engagement | Lct_BB007 | Number | UKPN London | Acton Lane 22kV |  | 14.006 | 17.006 | 19.803 | 26.179 | 34.675 | 44.766 | 54.639 | 65.55 | 77.102 | 89.095 | 103.27 | 119.868 | 138.001 | 156.196 | 174.264 | 192.124 | 210.187 | 227.698 | 241.525 | 252.78 | 262.489 | 273.105 | 282.924 | 291.662 | 299.724 | 305.709 | 309.349 | 312.254
Electric Engagement | Lct_BB007 | Number | UKPN London | Barking |  | 44.989 | 58.144 | 72.536 | 94.302 | 122.873 | 156.086 | 187.506 | 221.458 | 255.412 | 289.454 | 329.104 | 374.79 | 423.42 | 474.42 | 523.968 | 571.856 | 619.328 | 664.177 | 699.802 | 727.514 | 750.401 | 775.524 | 798.026 | 820.655 | 841.27 | 855.959 | 864.021 | 869.986
Electric Engagement | Lct_BB007 | Number | UKPN London | Barking West |  | 103.575 | 133.861 | 166.993 | 217.104 | 282.881 | 359.346 | 431.681 | 509.847 | 588.015 | 666.387 | 757.671 | 862.85 | 974.808 | 1092.22 | 1206.292 | 1316.54 | 1425.83 | 1529.085 | 1611.1 | 1674.9 | 1727.591 | 1785.43 | 1837.233 | 1889.332 | 1936.791 | 1970.608 | 1989.17 | 2002.902
Electric Engagement | Lct_BB007 | Number | UKPN London | Beddington (_C) |  | 187.294 | 257.55 | 341.255 | 446.489 | 585.451 | 748.386 | 904.66 | 1075.111 | 1242.999 | 1412.163 | 1609.611 | 1837.657 | 2081.344 | 2343.751 | 2601.599 | 2853.77 | 3106.414 | 3348.42 | 3536.668 | 3685.775 | 3811.135 | 3948.524 | 4073.238 | 4192.891 | 4302.482 | 4381.962 | 4427.649 | 4462.676
Electric Engagement | Lct_BB007 | Number | UKPN London | Canal Bank |  | 12.655 | 15.365 | 17.892 | 23.653 | 31.33 | 40.447 | 49.367 | 59.225 | 69.663 | 80.5 | 93.306 | 108.304 | 124.686 | 141.126 | 157.451 | 173.588 | 189.908 | 205.73 | 218.223 | 228.392 | 237.164 | 246.756 | 255.628 | 263.523 | 270.807 | 276.214 | 279.504 | 282.128
Electric Engagement | Lct_BB007 | Number | UKPN London | City Road |  | 302.208 | 366.924 | 427.275 | 564.847 | 748.171 | 965.887 | 1178.912 | 1414.335 | 1663.591 | 1922.374 | 2228.206 | 2586.345 | 2977.576 | 3370.166 | 3760.007 | 4145.371 | 4535.111 | 4912.931 | 5211.281 | 5454.123 | 5663.603 | 5892.668 | 6104.529 | 6293.063 | 6467.015 | 6596.14 | 6674.69 | 6737.363
Electric Engagement | Lct_BB007 | Number | UKPN London | Greenford |  | 12.122 | 14.718 | 17.139 | 22.658 | 30.011 | 38.745 | 47.29 | 56.733 | 66.731 | 77.112 | 89.38 | 103.746 | 119.439 | 135.187 | 150.825 | 166.283 | 181.916 | 197.072 | 209.04 | 218.781 | 227.183 | 236.372 | 244.87 | 252.433 | 259.411 | 264.59 | 267.741 | 270.255
Electric Engagement | Lct_BB007 | Number | UKPN London | Hackney 132kV |  | 68.87 | 89.008 | 111.038 | 144.359 | 188.096 | 238.939 | 287.037 | 339.012 | 390.988 | 443.1 | 503.797 | 573.734 | 648.178 | 726.248 | 802.098 | 875.405 | 948.075 | 1016.732 | 1071.267 | 1113.689 | 1148.725 | 1187.184 | 1221.629 | 1256.271 | 1287.828 | 1310.314 | 1322.656 | 1331.787
Electric Engagement | Lct_BB007 | Number | UKPN London | Hackney 66kV |  | 74.349 | 96.089 | 119.872 | 155.842 | 203.059 | 257.947 | 309.871 | 365.98 | 422.091 | 478.349 | 543.874 | 619.374 | 699.74 | 784.021 | 865.905 | 945.044 | 1023.495 | 1097.613 | 1156.486 | 1202.283 | 1240.106 | 1281.624 | 1318.81 | 1356.207 | 1390.275 | 1414.55 | 1427.873 | 1437.73
Electric Engagement | Lct_BB007 | Number | UKPN London | Hurst |  | 68.727 | 94.507 | 125.222 | 163.837 | 214.829 | 274.617 | 331.962 | 394.508 | 456.114 | 518.188 | 590.641 | 674.321 | 763.741 | 860.03 | 954.647 | 1047.18 | 1139.887 | 1228.69 | 1297.767 | 1352.481 | 1398.481 | 1448.896 | 1494.659 | 1538.565 | 1578.779 | 1607.944 | 1624.709 | 1637.562
Electric Engagement | Lct_BB007 | Number | UKPN London | Islington |  | 48.652 | 59.071 | 68.787 | 90.935 | 120.448 | 155.498 | 189.793 | 227.693 | 267.821 | 309.482 | 358.718 | 416.375 | 479.359 | 542.562 | 605.322 | 667.362 | 730.106 | 790.931 | 838.962 | 878.057 | 911.781 | 948.659 | 982.766 | 1013.118 | 1041.123 | 1061.91 | 1074.556 | 1084.646
Electric Engagement | Lct_BB007 | Number | UKPN London | Littlebrook (_C) |  | 15.222 | 20.932 | 27.736 | 36.288 | 47.583 | 60.825 | 73.526 | 87.38 | 101.025 | 114.774 | 130.821 | 149.356 | 169.162 | 190.489 | 211.445 | 231.941 | 252.474 | 272.143 | 287.443 | 299.562 | 309.751 | 320.917 | 331.053 | 340.778 | 349.685 | 356.145 | 359.858 | 362.705
Electric Engagement | Lct_BB007 | Number | UKPN London | Lodge Road |  | 123.941 | 150.483 | 175.234 | 231.655 | 306.84 | 396.129 | 483.495 | 580.046 | 682.271 | 788.403 | 913.831 | 1060.711 | 1221.162 | 1382.171 | 1542.052 | 1700.097 | 1859.938 | 2014.889 | 2137.248 | 2236.843 | 2322.754 | 2416.698 | 2503.587 | 2580.908 | 2652.249 | 2705.206 | 2737.421 | 2763.124
Electric Engagement | Lct_BB007 | Number | UKPN London | New Cross |  | 222.358 | 284.592 | 351.447 | 456.783 | 595.015 | 755.646 | 907.508 | 1071.54 | 1235.719 | 1400.297 | 1591.975 | 1812.811 | 2047.846 | 2296.95 | 2539.577 | 2774.691 | 3008.318 | 3229.735 | 3405.724 | 3543.475 | 3657.948 | 3783.535 | 3896.544 | 4010.988 | 4115.805 | 4191.817 | 4235.503 | 4268.99
Electric Engagement | Lct_BB007 | Number | UKPN London | Perivale |  | 8.811 | 10.698 | 12.457 | 16.468 | 21.813 | 28.161 | 34.372 | 41.236 | 48.503 | 56.048 | 64.965 | 75.406 | 86.813 | 98.259 | 109.625 | 120.861 | 132.224 | 143.239 | 151.938 | 159.018 | 165.126 | 171.804 | 177.981 | 183.478 | 188.549 | 192.314 | 194.604 | 196.432
Electric Engagement | Lct_BB007 | Number | UKPN London | Redbridge |  | 54.057 | 69.864 | 87.156 | 113.309 | 147.639 | 187.547 | 225.3 | 266.096 | 306.893 | 347.796 | 395.439 | 450.333 | 508.765 | 570.044 | 629.579 | 687.12 | 744.16 | 798.049 | 840.854 | 874.152 | 901.652 | 931.84 | 958.876 | 986.067 | 1010.837 | 1028.486 | 1038.174 | 1045.341
Electric Engagement | Lct_BB007 | Number | UKPN London | St John's Wood |  | 280.935 | 341.095 | 397.198 | 525.086 | 695.506 | 897.896 | 1095.926 | 1314.777 | 1546.487 | 1787.054 | 2071.357 | 2404.287 | 2767.978 | 3132.932 | 3495.332 | 3853.569 | 4215.874 | 4567.098 | 4844.448 | 5070.195 | 5264.929 | 5477.87 | 5674.817 | 5850.08 | 6011.787 | 6131.822 | 6204.843 | 6263.105
Electric Engagement | Lct_BB007 | Number | UKPN London | Wesley Avenue (Willesden) |  | 2.735 | 3.32 | 3.866 | 5.111 | 6.77 | 8.74 | 10.668 | 12.798 | 15.054 | 17.396 | 20.163 | 23.404 | 26.944 | 30.497 | 34.024 | 37.512 | 41.038 | 44.457 | 47.157 | 49.355 | 51.25 | 53.323 | 55.24 | 56.946 | 58.52 | 59.689 | 60.4 | 60.967
Electric Engagement | Lct_BB007 | Number | UKPN London | West Ham |  | 194.352 | 251.181 | 313.352 | 407.381 | 530.808 | 674.288 | 810.021 | 956.693 | 1103.371 | 1250.432 | 1421.72 | 1619.082 | 1829.163 | 2049.478 | 2263.527 | 2470.401 | 2675.477 | 2869.226 | 3023.124 | 3142.839 | 3241.711 | 3350.242 | 3447.447 | 3545.207 | 3634.261 | 3697.717 | 3732.545 | 3758.313
Electric Engagement | Lct_BB007 | Number | UKPN London | Willesden 132kV |  | 91.036 | 110.531 | 128.711 | 170.153 | 225.377 | 290.961 | 355.132 | 426.05 | 501.135 | 579.09 | 671.218 | 779.103 | 896.956 | 1015.218 | 1132.653 | 1248.739 | 1366.143 | 1479.956 | 1569.831 | 1642.984 | 1706.086 | 1775.089 | 1838.91 | 1895.703 | 1948.104 | 1987.001 | 2010.663 | 2029.543
Electric Engagement | Lct_BB007 | Number | UKPN London | Willesden 66kV |  | 23.962 | 29.093 | 33.878 | 44.786 | 59.321 | 76.584 | 93.474 | 112.14 | 131.903 | 152.422 | 176.671 | 205.067 | 236.087 | 267.215 | 298.125 | 328.68 | 359.581 | 389.538 | 413.194 | 432.448 | 449.058 | 467.22 | 484.018 | 498.967 | 512.759 | 522.997 | 529.225 | 534.194
Electric Engagement | Lct_BB007 | Number | UKPN London | Wimbledon North |  | 65.361 | 83.654 | 103.305 | 134.268 | 174.901 | 222.117 | 266.756 | 314.972 | 363.231 | 411.608 | 467.95 | 532.864 | 601.951 | 675.173 | 746.491 | 815.602 | 884.275 | 949.359 | 1001.09 | 1041.581 | 1075.229 | 1112.145 | 1145.363 | 1179.003 | 1209.813 | 1232.156 | 1244.998 | 1254.841
Electric Engagement | Lct_BB007 | Number | UKPN London | Wimbledon South |  | 259.705 | 332.393 | 410.477 | 533.506 | 694.956 | 882.566 | 1059.936 | 1251.519 | 1443.274 | 1635.496 | 1859.368 | 2117.296 | 2391.809 | 2682.753 | 2966.132 | 3240.736 | 3513.604 | 3772.211 | 3977.76 | 4138.648 | 4272.348 | 4419.029 | 4551.02 | 4684.686 | 4807.109 | 4895.888 | 4946.911 | 4986.023
Electric Engagement | Lct_BB007 | Number | UKPN South East | Beddington (_J) |  | 298.332 | 410.241 | 543.571 | 711.193 | 932.541 | 1192.074 | 1440.996 | 1712.5 | 1979.922 | 2249.376 | 2563.883 | 2927.128 | 3315.287 | 3733.264 | 4143.98 | 4545.652 | 4948.08 | 5333.561 | 5633.413 | 5870.919 | 6070.6 | 6289.442 | 6488.093 | 6678.683 | 6853.246 | 6979.846 | 7052.62 | 7108.413
Electric Engagement | Lct_BB007 | Number | UKPN South East | Bolney |  | 385.135 | 507.604 | 645.939 | 841.853 | 1099.625 | 1400.304 | 1686.318 | 1996.546 | 2308.051 | 2621.848 | 2988.079 | 3411.014 | 3862.874 | 4334.04 | 4793.267 | 5238.594 | 5681.392 | 6101.403 | 6436.76 | 6700.132 | 6919.72 | 7160.558 | 7377.818 | 7590.608 | 7784.961 | 7924.646 | 8003.095 | 8062.19
Electric Engagement | Lct_BB007 | Number | UKPN South East | Canterbury |  | 62.974 | 84.914 | 110.473 | 143.497 | 186.807 | 237.092 | 284.565 | 335.793 | 387.248 | 438.829 | 498.904 | 568.118 | 641.785 | 719.989 | 796.194 | 870.072 | 943.514 | 1013.156 | 1068.567 | 1112.002 | 1148.147 | 1187.797 | 1223.514 | 1259.625 | 1292.722 | 1316.781 | 1330.69 | 1341.399
Electric Engagement | Lct_BB007 | Number | UKPN South East | Chessington |  | 199.884 | 274.863 | 364.194 | 476.502 | 624.806 | 798.694 | 965.473 | 1147.381 | 1326.555 | 1507.09 | 1717.811 | 1961.187 | 2221.254 | 2501.301 | 2776.482 | 3045.604 | 3315.231 | 3573.505 | 3774.407 | 3933.537 | 4067.324 | 4213.949 | 4347.046 | 4474.742 | 4591.7 | 4676.522 | 4725.281 | 4762.663
Electric Engagement | Lct_BB007 | Number | UKPN South East | Kemsley |  | 64.317 | 86.914 | 113.309 | 145.711 | 187.773 | 235.883 | 280.187 | 327.167 | 376.096 | 424.816 | 481.394 | 546.366 | 615.146 | 687.437 | 757.227 | 824.222 | 890.225 | 952.074 | 1003.824 | 1044.291 | 1077.888 | 1114.749 | 1147.895 | 1182.097 | 1213.488 | 1236.41 | 1249.812 | 1260.216
Electric Engagement | Lct_BB007 | Number | UKPN South East | Kingsnorth |  | 151.994 | 205.419 | 267.834 | 347.867 | 452.821 | 574.662 | 689.668 | 813.753 | 939.082 | 1064.895 | 1211.512 | 1380.547 | 1560.651 | 1752.33 | 1939.475 | 2121.285 | 2302.358 | 2474.478 | 2611.435 | 2719.279 | 2809.431 | 2908.283 | 2997.632 | 3086.163 | 3167.316 | 3226.324 | 3260.466 | 3286.769
Electric Engagement | Lct_BB007 | Number | UKPN South East | Littlebrook (_J) |  | 69.26 | 95.24 | 126.193 | 165.108 | 216.495 | 276.747 | 334.536 | 397.567 | 459.651 | 522.206 | 595.221 | 679.55 | 769.664 | 866.7 | 962.05 | 1055.3 | 1148.726 | 1238.218 | 1307.831 | 1362.969 | 1409.326 | 1460.132 | 1506.25 | 1550.496 | 1591.022 | 1620.413 | 1637.308 | 1650.261
Electric Engagement | Lct_BB007 | Number | UKPN South East | Ninfield |  | 193.967 | 255.646 | 325.316 | 423.985 | 553.807 | 705.239 | 849.285 | 1005.526 | 1162.41 | 1320.449 | 1504.895 | 1717.899 | 1945.47 | 2182.765 | 2414.047 | 2638.328 | 2861.336 | 3072.867 | 3241.764 | 3374.407 | 3484.999 | 3606.293 | 3715.711 | 3822.88 | 3920.762 | 3991.112 | 4030.622 | 4060.384
Electric Engagement | Lct_BB007 | Number | UKPN South East | Northfleet East |  | 117.868 | 159.298 | 207.7 | 269.764 | 351.154 | 445.639 | 534.823 | 631.049 | 728.24 | 825.804 | 939.503 | 1070.586 | 1210.253 | 1358.896 | 1504.024 | 1645.014 | 1785.432 | 1918.908 | 2025.115 | 2108.746 | 2178.657 | 2255.315 | 2324.603 | 2393.258 | 2456.19 | 2501.949 | 2528.426 | 2548.823
Electric Engagement | Lct_BB007 | Number | UKPN South East | Richborough |  | 99.945 | 134.766 | 175.332 | 227.743 | 296.481 | 376.287 | 451.632 | 532.936 | 614.599 | 696.463 | 791.808 | 901.659 | 1018.575 | 1142.692 | 1263.636 | 1380.888 | 1497.448 | 1607.976 | 1695.919 | 1764.853 | 1822.22 | 1885.148 | 1941.834 | 1999.146 | 2051.675 | 2089.857 | 2111.933 | 2128.929
Electric Engagement | Lct_BB007 | Number | UKPN South East | Sellindge |  | 99.21 | 131.482 | 168.23 | 217.396 | 281.549 | 355.477 | 424.42 | 498.183 | 574.837 | 651.765 | 741.404 | 844.737 | 954.813 | 1069.154 | 1180.08 | 1287.119 | 1393.078 | 1492.997 | 1574.388 | 1638.106 | 1691.066 | 1749.167 | 1801.456 | 1852.716 | 1899.437 | 1932.787 | 1951.18 | 1964.839
Electric Engagement | Lct_BB007 | Number | UKPN South East | West Weybridge |  | 125.333 | 172.347 | 228.361 | 298.781 | 391.772 | 500.805 | 605.38 | 719.442 | 831.789 | 944.99 | 1077.118 | 1229.722 | 1392.792 | 1568.389 | 1740.936 | 1909.683 | 2078.748 | 2240.693 | 2366.665 | 2466.444 | 2550.332 | 2642.27 | 2725.726 | 2805.795 | 2879.131 | 2932.318 | 2962.891 | 2986.33
Electric Engagement | Lct_BB008 | Number | Electricity North West | Bredbury |  | 50.494 | 76.168 | 127.333 | 205.498 | 296.987 | 375.577 | 435.872 | 491.254 | 538.323 | 586.403 | 667.907 | 773.752 | 879.194 | 971.32 | 1051.708 | 1132.235 | 1204.49 | 1246.852 | 1263.894 | 1271.543 | 1293.967 | 1335.57 | 1382.17 | 1432.402 | 1482.98 | 1502.833 | 1500.617 | 1499.045
Electric Engagement | Lct_BB008 | Number | Electricity North West | Harker |  | 54.993 | 85.239 | 146.383 | 228.916 | 320.664 | 393.161 | 442.486 | 483.744 | 527.722 | 572.273 | 648.873 | 748.296 | 846.401 | 931.861 | 1005.446 | 1078.579 | 1143.264 | 1179.131 | 1198.408 | 1208.914 | 1233.622 | 1276.867 | 1325.216 | 1375.25 | 1425.782 | 1446.903 | 1446.838 | 1447.425
Electric Engagement | Lct_BB008 | Number | Electricity North West | Heysham (NGET) |  | 32.281 | 49.575 | 84.374 | 132.207 | 185.57 | 227.996 | 257.142 | 281.725 | 307.71 | 334.094 | 379.279 | 437.935 | 495.968 | 546.618 | 590.411 | 634.044 | 672.812 | 694.7 | 707.462 | 715.105 | 731.219 | 758.432 | 788.819 | 819.83 | 851.247 | 865.188 | 866.501 | 868.225
Electric Engagement | Lct_BB008 | Number | Electricity North West | Hutton |  | 29.241 | 45.509 | 78.463 | 122.768 | 172.069 | 211.091 | 237.712 | 260.031 | 283.655 | 307.584 | 348.735 | 402.146 | 454.842 | 500.262 | 539.211 | 577.825 | 611.824 | 630.33 | 639.793 | 644.536 | 656.811 | 678.888 | 703.593 | 728.962 | 754.49 | 764.371 | 763.022 | 761.996
Electric Engagement | Lct_BB008 | Number | Electricity North West | Kearsley 132kV |  | 70.8 | 105.906 | 175.532 | 287.194 | 420.481 | 538.344 | 632.13 | 720.431 | 789.97 | 861.082 | 981.397 | 1137.655 | 1293.521 | 1434.747 | 1559.716 | 1685.922 | 1800.808 | 1871.785 | 1899.297 | 1912.775 | 1948.573 | 2013.408 | 2085.973 | 2164.43 | 2243.642 | 2276.553 | 2276.119 | 2276.706
Electric Engagement | Lct_BB008 | Number | Electricity North West | Kearsley 33kV |  | 14.549 | 21.763 | 36.071 | 59.017 | 86.407 | 110.627 | 129.9 | 148.045 | 162.335 | 176.948 | 201.673 | 233.783 | 265.813 | 294.834 | 320.515 | 346.449 | 370.058 | 384.643 | 390.297 | 393.067 | 400.423 | 413.746 | 428.658 | 444.781 | 461.059 | 467.821 | 467.732 | 467.853
Electric Engagement | Lct_BB008 | Number | Electricity North West | Kirkby (_G) |  | 27.612 | 41.583 | 69.399 | 111.2 | 159.596 | 200.478 | 231.156 | 258.892 | 283.591 | 308.804 | 351.593 | 407.158 | 462.469 | 511.557 | 554.582 | 597.794 | 636.748 | 659.986 | 671.204 | 677.527 | 691.831 | 716.565 | 744.206 | 773.198 | 802.55 | 815.408 | 816.355 | 817.685
Electric Engagement | Lct_BB008 | Number | Electricity North West | Macclesfield |  | 20.956 | 31.233 | 51.57 | 83.523 | 121.119 | 153.669 | 178.896 | 202.231 | 221.603 | 241.39 | 274.935 | 318.498 | 361.893 | 399.574 | 432.38 | 465.201 | 494.58 | 511.651 | 517.995 | 520.46 | 528.94 | 545.209 | 563.45 | 583.03 | 602.67 | 609.762 | 607.871 | 606.225
Electric Engagement | Lct_BB008 | Number | Electricity North West | Ormonde |  | 3.398 | 5.219 | 8.882 | 13.917 | 19.535 | 24.001 | 27.069 | 29.657 | 32.392 | 35.169 | 39.926 | 46.1 | 52.209 | 57.541 | 62.151 | 66.744 | 70.825 | 73.13 | 74.473 | 75.278 | 76.974 | 79.838 | 83.037 | 86.302 | 89.609 | 91.076 | 91.215 | 91.396
Electric Engagement | Lct_BB008 | Number | Electricity North West | Padiham |  | 70.341 | 106.592 | 179.022 | 290.415 | 421.788 | 535.929 | 624.787 | 707.23 | 775.673 | 845.692 | 964.078 | 1117.834 | 1271.274 | 1406.363 | 1524.815 | 1643.809 | 1751.122 | 1815.235 | 1840.735 | 1852.583 | 1885.991 | 1947.409 | 2016.183 | 2088.74 | 2161.737 | 2189.896 | 2185.876 | 2182.779
Electric Engagement | Lct_BB008 | Number | Electricity North West | Penwortham East |  | 51.479 | 77.496 | 129.285 | 209.495 | 303.941 | 385.8 | 449.333 | 508.156 | 556.564 | 605.968 | 689.845 | 798.763 | 907.156 | 1001.049 | 1082.623 | 1164.13 | 1236.926 | 1278.865 | 1295.469 | 1302.407 | 1324.435 | 1366.025 | 1412.634 | 1464.55 | 1516.87 | 1537.803 | 1536.173 | 1535.21
Electric Engagement | Lct_BB008 | Number | Electricity North West | Penwortham West |  | 43.988 | 66.218 | 110.471 | 179.009 | 259.711 | 329.658 | 383.946 | 434.208 | 475.572 | 517.787 | 589.457 | 682.526 | 775.145 | 855.375 | 925.078 | 994.724 | 1056.927 | 1092.763 | 1106.951 | 1112.879 | 1131.702 | 1167.239 | 1207.066 | 1251.427 | 1296.133 | 1314.02 | 1312.627 | 1311.805
Electric Engagement | Lct_BB008 | Number | Electricity North West | Robin Rigg |  | 0.447 | 0.692 | 1.189 | 1.86 | 2.605 | 3.194 | 3.595 | 3.93 | 4.287 | 4.649 | 5.271 | 6.079 | 6.876 | 7.57 | 8.168 | 8.762 | 9.288 | 9.579 | 9.736 | 9.821 | 10.022 | 10.373 | 10.766 | 11.173 | 11.583 | 11.755 | 11.754 | 11.759
Electric Engagement | Lct_BB008 | Number | Electricity North West | Rochdale |  | 34.187 | 51.138 | 84.758 | 138.676 | 203.036 | 259.947 | 305.233 | 347.871 | 381.449 | 415.786 | 473.882 | 549.334 | 624.596 | 692.789 | 753.132 | 814.072 | 869.547 | 903.819 | 917.103 | 923.612 | 940.897 | 972.204 | 1007.243 | 1045.127 | 1083.376 | 1099.267 | 1099.058 | 1099.341
Electric Engagement | Lct_BB008 | Number | Electricity North West | South Manchester |  | 119.292 | 179.945 | 300.822 | 485.486 | 701.629 | 887.296 | 1029.744 | 1160.581 | 1271.782 | 1385.37 | 1577.924 | 1827.982 | 2077.087 | 2294.733 | 2484.649 | 2674.894 | 2845.594 | 2945.673 | 2985.937 | 3004.007 | 3056.983 | 3155.27 | 3265.361 | 3384.035 | 3503.525 | 3550.426 | 3545.193 | 3541.478
Electric Engagement | Lct_BB008 | Number | Electricity North West | Stalybridge |  | 32.075 | 48.02 | 79.66 | 129.129 | 187.406 | 237.956 | 277.228 | 313.612 | 343.25 | 373.46 | 424.859 | 491.598 | 557.92 | 618.705 | 672.456 | 726.717 | 776.076 | 806.494 | 818.933 | 825.347 | 841.42 | 870.078 | 902.137 | 936.528 | 971.287 | 986.033 | 986.352 | 987.121
Electric Engagement | Lct_BB008 | Number | Electricity North West | Stanah |  | 22.066 | 33.218 | 55.416 | 89.798 | 130.28 | 165.368 | 192.601 | 217.815 | 238.564 | 259.74 | 295.693 | 342.38 | 388.841 | 429.087 | 464.052 | 498.989 | 530.192 | 548.169 | 555.286 | 558.26 | 567.702 | 585.529 | 605.507 | 627.761 | 650.187 | 659.159 | 658.461 | 658.048
Electric Engagement | Lct_BB008 | Number | Electricity North West | Walney 2 |  | 4.387 | 6.604 | 11.018 | 17.854 | 25.903 | 32.879 | 38.293 | 43.306 | 47.432 | 51.642 | 58.79 | 68.073 | 77.31 | 85.312 | 92.264 | 99.21 | 105.414 | 108.988 | 110.403 | 110.995 | 112.872 | 116.416 | 120.389 | 124.813 | 129.272 | 131.056 | 130.917 | 130.835
Electric Engagement | Lct_BB008 | Number | Electricity North West | Washway Farm |  | 11.308 | 17.029 | 28.42 | 45.539 | 65.358 | 82.1 | 94.663 | 106.022 | 116.136 | 126.462 | 143.985 | 166.74 | 189.391 | 209.493 | 227.113 | 244.809 | 260.762 | 270.278 | 274.872 | 277.461 | 283.319 | 293.448 | 304.768 | 316.641 | 328.661 | 333.926 | 334.314 | 334.859
Electric Engagement | Lct_BB008 | Number | Electricity North West | Whitegate |  | 39.081 | 58.458 | 96.891 | 158.526 | 232.098 | 297.156 | 348.925 | 397.666 | 436.05 | 475.302 | 541.715 | 627.966 | 714.001 | 791.956 | 860.937 | 930.6 | 994.015 | 1033.193 | 1048.379 | 1055.819 | 1075.579 | 1111.367 | 1151.422 | 1194.728 | 1238.452 | 1256.618 | 1256.379 | 1256.703
Electric Engagement | Lct_BB008 | Number | IDNO - Refer to Comment Field | Tynemouth 2 |  | 7.357 | 11.109 | 18.591 | 30.185 | 43.876 | 55.793 | 65.093 | 73.735 | 80.929 | 88.297 | 100.729 | 116.876 | 133.013 | 147.406 | 160.104 | 172.905 | 184.523 | 191.624 | 194.728 | 196.405 | 200.388 | 207.38 | 215.198 | 223.389 | 231.667 | 235.17 | 235.232 | 235.401 | Note: TYNE2 is operated by an IDNO allocated to GSP Group/licence area F
Electric Engagement | Lct_BB008 | Number | NGED East Midlands | Berkswell |  | 69.004 | 104.41 | 175.094 | 278.631 | 397.203 | 495.656 | 567.8 | 631.884 | 691.663 | 752.605 | 856.261 | 990.857 | 1124.636 | 1241.709 | 1343.63 | 1445.588 | 1536.849 | 1589.863 | 1615.966 | 1630.246 | 1663.685 | 1722.131 | 1787.472 | 1855.243 | 1923.71 | 1952.515 | 1952.739 | 1953.848
Electric Engagement | Lct_BB008 | Number | NGED East Midlands | Bicker Fen |  | 38.62 | 60.291 | 104.251 | 159.382 | 218.036 | 260.781 | 285.956 | 304.183 | 331.28 | 358.638 | 405.947 | 467.338 | 527.683 | 581.805 | 628.674 | 675.414 | 717.013 | 740.656 | 759.89 | 773.869 | 797.288 | 833.251 | 873.273 | 911.973 | 951.509 | 971.812 | 978.07 | 984.866
Electric Engagement | Lct_BB008 | Number | NGED East Midlands | Chesterfield |  | 83.13 | 125.023 | 208.373 | 333.712 | 478.714 | 601.053 | 692.703 | 775.463 | 848.678 | 923.295 | 1050.279 | 1215.161 | 1378.984 | 1522.869 | 1648.235 | 1773.708 | 1886.114 | 1951.626 | 1980.344 | 1994.431 | 2031.793 | 2099.433 | 2175.139 | 2255.437 | 2336.39 | 2369.023 | 2366.908 | 2365.829
Electric Engagement | Lct_BB008 | Number | NGED East Midlands | Coventry |  | 90.859 | 137.479 | 230.55 | 366.881 | 523.008 | 652.644 | 747.638 | 832.019 | 910.731 | 990.975 | 1127.462 | 1304.687 | 1480.838 | 1634.991 | 1769.193 | 1903.445 | 2023.611 | 2093.415 | 2127.785 | 2146.589 | 2190.618 | 2267.576 | 2353.613 | 2442.848 | 2533.001 | 2570.928 | 2571.223 | 2572.684
Electric Engagement | Lct_BB008 | Number | NGED East Midlands | Drakelow |  | 38.226 | 58.048 | 97.699 | 153.821 | 216.958 | 267.873 | 303.625 | 334.337 | 364.825 | 395.726 | 448.812 | 517.716 | 585.746 | 645.109 | 696.293 | 747.204 | 792.302 | 817.46 | 829.222 | 834.847 | 850.201 | 878.204 | 909.553 | 942.953 | 976.611 | 990.058 | 988.979 | 988.329
Electric Engagement | Lct_BB008 | Number | NGED East Midlands | East Claydon (_B) |  | 55.279 | 83.574 | 140.038 | 222.532 | 316.79 | 394.767 | 451.611 | 501.906 | 550.596 | 600.425 | 684.622 | 793.977 | 903.153 | 1002.824 | 1091.333 | 1180.898 | 1262.719 | 1313.895 | 1345.687 | 1368.073 | 1407.037 | 1467.959 | 1535.803 | 1602.803 | 1671.181 | 1705.706 | 1715.546 | 1726.313
Electric Engagement | Lct_BB008 | Number | NGED East Midlands | Enderby |  | 84.883 | 127.05 | 210.711 | 340.786 | 493.515 | 625.336 | 727.096 | 820.964 | 904.484 | 990.559 | 1134.263 | 1320.991 | 1508.933 | 1679.282 | 1831.663 | 1986.503 | 2128.977 | 2220.3 | 2274.074 | 2311.956 | 2377.855 | 2480.866 | 2595.58 | 2708.688 | 2824.114 | 2882.325 | 2898.817 | 2916.874
Electric Engagement | Lct_BB008 | Number | NGED East Midlands | Grendon |  | 119.652 | 182.408 | 308.204 | 489.647 | 696.883 | 868.219 | 993.009 | 1103.347 | 1211.086 | 1321.456 | 1507.635 | 1749.458 | 1991.162 | 2209.37 | 2402.697 | 2598.075 | 2776.15 | 2886.644 | 2955.32 | 3003.29 | 3087.597 | 3219.997 | 3367.465 | 3511.844 | 3659.021 | 3731.906 | 3750.701 | 3771.482
Electric Engagement | Lct_BB008 | Number | NGED East Midlands | Ratcliffe |  | 77.665 | 116.302 | 192.982 | 312.92 | 454.279 | 576.975 | 672.377 | 760.816 | 834.039 | 908.885 | 1035.615 | 1200.199 | 1364.285 | 1508.138 | 1633.937 | 1760.114 | 1873.588 | 1940.687 | 1968.789 | 1982.326 | 2018.974 | 2085.674 | 2160.338 | 2241.1 | 2322.602 | 2356.137 | 2355.148 | 2355.206
Electric Engagement | Lct_BB008 | Number | NGED East Midlands | Staythorpe |  | 36.027 | 55.639 | 95.217 | 147.887 | 205.706 | 250.391 | 279.707 | 303.441 | 331.854 | 360.773 | 410.097 | 474.136 | 537.669 | 591.917 | 638.616 | 685.019 | 726.05 | 748.775 | 763.112 | 771.954 | 789.967 | 820.017 | 853.558 | 886.365 | 919.545 | 933.795 | 934.392 | 935.419
Electric Engagement | Lct_BB008 | Number | NGED East Midlands | Stoke Bardolph |  | 33.159 | 49.655 | 82.394 | 133.601 | 193.954 | 246.339 | 287.07 | 324.829 | 356.091 | 388.047 | 442.154 | 512.423 | 582.48 | 643.897 | 697.607 | 751.478 | 799.925 | 828.573 | 840.572 | 846.351 | 861.998 | 890.475 | 922.353 | 956.834 | 991.631 | 1005.949 | 1005.527 | 1005.551
Electric Engagement | Lct_BB008 | Number | NGED East Midlands | Walpole (_B) |  | 49.902 | 77.774 | 134.268 | 206.464 | 284.192 | 342.148 | 377.825 | 404.947 | 441.593 | 478.689 | 542.553 | 625.441 | 707.16 | 780.619 | 844.524 | 908.425 | 965.576 | 998.675 | 1025.039 | 1044.331 | 1076.385 | 1125.406 | 1179.952 | 1232.743 | 1286.71 | 1314.703 | 1323.709 | 1333.454
Electric Engagement | Lct_BB008 | Number | NGED East Midlands | West Burton |  | 40.743 | 61.873 | 104.141 | 163.542 | 230.071 | 283.317 | 320.278 | 351.727 | 384.595 | 418.038 | 475.11 | 549.206 | 622.691 | 689.682 | 748.669 | 808.072 | 861.876 | 894.531 | 915.738 | 930.527 | 956.57 | 997.508 | 1043.106 | 1089.395 | 1136.69 | 1161.012 | 1168.557 | 1176.746
Electric Engagement | Lct_BB008 | Number | NGED East Midlands | Willington |  | 88.694 | 134.203 | 225.056 | 358.138 | 510.545 | 637.091 | 729.822 | 812.192 | 889.029 | 967.36 | 1100.595 | 1273.597 | 1445.55 | 1596.03 | 1727.034 | 1858.087 | 1975.389 | 2043.53 | 2077.081 | 2095.436 | 2138.416 | 2213.541 | 2297.527 | 2384.636 | 2472.64 | 2509.664 | 2509.952 | 2511.377
Electric Engagement | Lct_BB008 | Number | NGED South Wales | Aberthaw |  | 37.218 | 55.865 | 92.922 | 146.721 | 207.542 | 256.993 | 292.146 | 322.643 | 352.119 | 382.002 | 433.314 | 499.918 | 565.698 | 637.356 | 703.665 | 772.311 | 837.489 | 883.588 | 919.931 | 950.483 | 993.275 | 1052.723 | 1118.619 | 1182.885 | 1249.529 | 1291.916 | 1316.094 | 1341.242
Electric Engagement | Lct_BB008 | Number | NGED South Wales | Alpha Steel (Uskmouth) |  | 0.14 | 0.21 | 0.349 | 0.551 | 0.779 | 0.965 | 1.097 | 1.211 | 1.322 | 1.434 | 1.627 | 1.877 | 2.124 | 2.393 | 2.642 | 2.899 | 3.144 | 3.317 | 3.454 | 3.568 | 3.729 | 3.952 | 4.2 | 4.441 | 4.691 | 4.85 | 4.941 | 5.035
Electric Engagement | Lct_BB008 | Number | NGED South Wales | Cardiff East |  | 33.282 | 49.957 | 83.096 | 131.206 | 185.595 | 229.817 | 261.252 | 288.524 | 314.883 | 341.606 | 387.492 | 447.052 | 505.876 | 569.956 | 629.254 | 690.64 | 748.926 | 790.149 | 822.649 | 849.971 | 888.237 | 941.399 | 1000.326 | 1057.796 | 1117.393 | 1155.298 | 1176.919 | 1199.408
Electric Engagement | Lct_BB008 | Number | NGED South Wales | Grange |  | 4.21 | 6.342 | 10.587 | 16.742 | 23.718 | 29.414 | 33.489 | 37.041 | 40.519 | 44.06 | 50.096 | 57.932 | 65.71 | 74.45 | 82.643 | 91.182 | 99.381 | 105.369 | 110.208 | 114.374 | 120.037 | 127.75 | 136.292 | 144.499 | 153.03 | 158.614 | 161.975 | 165.461
Electric Engagement | Lct_BB008 | Number | NGED South Wales | Imperial Park |  | 1.104 | 1.702 | 2.908 | 4.482 | 6.184 | 7.464 | 8.264 | 8.882 | 9.684 | 10.495 | 11.892 | 13.705 | 15.492 | 17.573 | 19.53 | 21.571 | 23.536 | 24.98 | 26.308 | 27.483 | 29.027 | 31.079 | 33.349 | 35.489 | 37.719 | 39.232 | 40.198 | 41.198
Electric Engagement | Lct_BB008 | Number | NGED South Wales | Pembroke |  | 26.74 | 41.237 | 70.471 | 108.606 | 149.846 | 180.855 | 200.242 | 215.218 | 234.637 | 254.285 | 288.138 | 332.074 | 375.367 | 425.802 | 473.202 | 522.675 | 570.28 | 605.261 | 637.446 | 665.924 | 703.318 | 753.042 | 808.056 | 859.895 | 913.933 | 950.587 | 974.008 | 998.233
Electric Engagement | Lct_BB008 | Number | NGED South Wales | Pyle |  | 17.589 | 26.496 | 44.235 | 69.951 | 99.098 | 122.896 | 139.919 | 154.76 | 169.291 | 184.087 | 209.304 | 242.045 | 274.544 | 311.059 | 345.288 | 380.966 | 415.222 | 440.239 | 460.457 | 477.865 | 501.524 | 533.749 | 569.439 | 603.73 | 639.371 | 662.704 | 676.745 | 691.309
Electric Engagement | Lct_BB008 | Number | NGED South Wales | Rassau |  | 43.059 | 66.404 | 113.479 | 174.887 | 241.296 | 291.23 | 322.448 | 346.564 | 377.835 | 409.473 | 463.987 | 534.737 | 604.451 | 685.666 | 761.994 | 841.661 | 918.319 | 974.648 | 1026.475 | 1072.334 | 1132.548 | 1212.619 | 1301.207 | 1384.683 | 1471.7 | 1530.724 | 1568.439 | 1607.448
Electric Engagement | Lct_BB008 | Number | NGED South Wales | Swansea North |  | 112.545 | 173.563 | 296.603 | 457.108 | 630.683 | 761.197 | 842.793 | 905.826 | 987.559 | 1070.254 | 1212.738 | 1397.66 | 1579.874 | 1792.149 | 1991.647 | 2199.876 | 2400.24 | 2547.468 | 2682.93 | 2802.793 | 2960.178 | 3169.461 | 3401.008 | 3619.19 | 3846.63 | 4000.904 | 4099.479 | 4201.439
Electric Engagement | Lct_BB008 | Number | NGED South Wales | Upper Boat 132kV |  | 38.498 | 57.787 | 96.119 | 151.769 | 214.683 | 265.836 | 302.198 | 333.744 | 364.234 | 395.146 | 448.223 | 517.118 | 585.161 | 659.285 | 727.876 | 798.884 | 866.304 | 913.989 | 951.582 | 983.186 | 1027.45 | 1088.943 | 1157.106 | 1223.583 | 1292.521 | 1336.366 | 1361.376 | 1387.389
Electric Engagement | Lct_BB008 | Number | NGED South Wales | Upper Boat 33kV |  | 9.554 | 14.341 | 23.854 | 37.665 | 53.278 | 65.973 | 74.997 | 82.826 | 90.393 | 98.064 | 111.236 | 128.334 | 145.22 | 163.616 | 180.638 | 198.26 | 214.992 | 226.826 | 236.156 | 243.999 | 254.984 | 270.245 | 287.161 | 303.659 | 320.767 | 331.648 | 337.855 | 344.31
Electric Engagement | Lct_BB008 | Number | NGED South Wales | Uskmouth |  | 43.248 | 64.916 | 107.977 | 170.493 | 241.168 | 298.631 | 339.48 | 374.918 | 409.169 | 443.894 | 503.519 | 580.914 | 657.351 | 740.62 | 817.673 | 897.44 | 973.179 | 1026.746 | 1068.977 | 1104.48 | 1154.204 | 1223.284 | 1299.856 | 1374.535 | 1451.977 | 1501.231 | 1529.326 | 1558.549
Electric Engagement | Lct_BB008 | Number | NGED South West | Abham |  | 101.044 | 156.179 | 267.482 | 414.586 | 575.44 | 698.882 | 778.899 | 842.953 | 920.143 | 998.428 | 1132.765 | 1307.14 | 1479.432 | 1636.432 | 1774.032 | 1912.225 | 2036.794 | 2111.087 | 2165.91 | 2205.754 | 2272.507 | 2375.014 | 2489.09 | 2602.72 | 2719.032 | 2780.609 | 2802.103 | 2825.195
Electric Engagement | Lct_BB008 | Number | NGED South West | Alverdiscott |  | 54.09 | 83.605 | 143.187 | 221.934 | 308.041 | 374.121 | 416.956 | 451.244 | 492.565 | 534.472 | 606.385 | 699.73 | 791.96 | 876.004 | 949.664 | 1023.641 | 1090.324 | 1130.094 | 1159.441 | 1180.771 | 1216.504 | 1271.378 | 1332.444 | 1393.272 | 1455.535 | 1488.498 | 1500.004 | 1512.366
Electric Engagement | Lct_BB008 | Number | NGED South West | Axminster |  | 17.239 | 26.312 | 44.511 | 69.929 | 98.417 | 121.246 | 137.123 | 150.653 | 164.791 | 179.186 | 203.723 | 235.581 | 267.2 | 296.214 | 321.843 | 347.698 | 371.191 | 385.612 | 395.02 | 401.671 | 413.192 | 431.168 | 451.185 | 471.29 | 491.837 | 502.45 | 505.805 | 509.44
Electric Engagement | Lct_BB008 | Number | NGED South West | Bridgewater |  | 52.556 | 81.474 | 139.939 | 214.898 | 295.385 | 355.092 | 391.496 | 418.888 | 455.697 | 492.774 | 557.14 | 640.653 | 722.531 | 792.818 | 852.493 | 911.299 | 962.493 | 989.055 | 1007.184 | 1018.027 | 1040.925 | 1079.62 | 1122.831 | 1166.913 | 1211.566 | 1231.343 | 1233.145 | 1235.531
Electric Engagement | Lct_BB008 | Number | NGED South West | Exeter |  | 66.473 | 102.744 | 175.966 | 272.74 | 378.56 | 459.768 | 512.408 | 554.546 | 605.326 | 656.827 | 745.202 | 859.917 | 973.261 | 1076.545 | 1167.067 | 1257.979 | 1339.928 | 1388.802 | 1424.868 | 1451.08 | 1494.995 | 1562.43 | 1637.476 | 1712.229 | 1788.746 | 1829.255 | 1843.395 | 1858.587
Electric Engagement | Lct_BB008 | Number | NGED South West | Indian Queens |  | 99.672 | 154.058 | 263.85 | 408.957 | 567.627 | 689.393 | 768.323 | 831.507 | 907.649 | 984.872 | 1117.384 | 1289.391 | 1459.344 | 1614.212 | 1749.944 | 1886.261 | 2009.138 | 2082.422 | 2136.501 | 2175.804 | 2241.651 | 2342.765 | 2455.293 | 2567.38 | 2682.112 | 2742.853 | 2764.055 | 2786.834
Electric Engagement | Lct_BB008 | Number | NGED South West | Landulph |  | 35.127 | 54.294 | 92.988 | 144.127 | 200.046 | 242.96 | 270.777 | 293.045 | 319.879 | 347.094 | 393.795 | 454.415 | 514.311 | 568.89 | 616.726 | 664.768 | 708.073 | 733.9 | 752.959 | 766.81 | 790.016 | 825.652 | 865.309 | 904.812 | 945.246 | 966.653 | 974.125 | 982.153
Electric Engagement | Lct_BB008 | Number | NGED South West | Sandford |  | 14.518 | 22.37 | 38.196 | 59.599 | 83.295 | 101.888 | 114.395 | 124.754 | 136.078 | 147.547 | 167.275 | 192.88 | 218.138 | 239.673 | 258.06 | 276.241 | 292.171 | 300.669 | 305.402 | 307.893 | 313.991 | 324.794 | 336.876 | 349.436 | 362.108 | 367.299 | 367.107 | 367.078
Electric Engagement | Lct_BB008 | Number | NGED South West | Seabank |  | 36.242 | 55.843 | 95.352 | 148.78 | 207.935 | 254.349 | 285.573 | 311.432 | 339.702 | 368.332 | 417.58 | 481.5 | 544.554 | 598.312 | 644.213 | 689.6 | 729.368 | 750.581 | 762.398 | 768.615 | 783.839 | 810.807 | 840.968 | 872.322 | 903.956 | 916.915 | 916.437 | 916.364
Electric Engagement | Lct_BB008 | Number | NGED South West | Taunton |  | 30.771 | 47.279 | 80.505 | 125.067 | 174.008 | 211.863 | 236.732 | 256.892 | 280.115 | 303.618 | 344.094 | 396.626 | 448.407 | 492.693 | 530.511 | 567.911 | 600.686 | 618.182 | 628.551 | 634.33 | 647.575 | 670.571 | 696.274 | 722.801 | 749.61 | 760.973 | 761.202 | 761.777
Electric Engagement | Lct_BB008 | Number | NGED West Midlands | Bishops Wood |  | 127.33 | 193.357 | 325.432 | 512.373 | 722.679 | 892.275 | 1011.366 | 1113.664 | 1215.22 | 1318.15 | 1494.976 | 1724.495 | 1951.099 | 2148.835 | 2319.328 | 2488.912 | 2639.132 | 2722.931 | 2762.111 | 2780.846 | 2831.99 | 2925.267 | 3029.689 | 3140.944 | 3253.057 | 3297.851 | 3294.255 | 3292.091
Electric Engagement | Lct_BB008 | Number | NGED West Midlands | Bushbury |  | 36.742 | 55.794 | 93.905 | 147.848 | 208.533 | 257.471 | 291.835 | 321.354 | 350.658 | 380.359 | 431.384 | 497.613 | 563 | 620.058 | 669.255 | 718.189 | 761.536 | 785.717 | 797.022 | 802.428 | 817.186 | 844.102 | 874.234 | 906.337 | 938.687 | 951.613 | 950.575 | 949.951
Electric Engagement | Lct_BB008 | Number | NGED West Midlands | Bustleholme |  | 40.489 | 61.263 | 102.738 | 163.49 | 233.063 | 290.832 | 333.163 | 370.765 | 405.841 | 441.599 | 502.42 | 581.396 | 659.892 | 728.586 | 788.389 | 848.214 | 901.763 | 932.869 | 948.185 | 956.564 | 976.185 | 1010.479 | 1048.818 | 1088.584 | 1128.757 | 1145.659 | 1145.79 | 1146.441
Electric Engagement | Lct_BB008 | Number | NGED West Midlands | Cellarhead |  | 91.861 | 139.41 | 234.494 | 371.543 | 527.383 | 655.306 | 747.522 | 828.412 | 903.856 | 980.304 | 1111.685 | 1282.214 | 1450.536 | 1594.997 | 1718.752 | 1841.369 | 1949.208 | 2007.635 | 2030.033 | 2037.125 | 2067.639 | 2128.399 | 2196.598 | 2271.271 | 2346.034 | 2371.835 | 2362.64 | 2354.369
Electric Engagement | Lct_BB008 | Number | NGED West Midlands | Feckenham |  | 93.38 | 141.293 | 236.947 | 377.059 | 537.518 | 670.75 | 768.38 | 855.102 | 935.998 | 1018.468 | 1158.742 | 1340.884 | 1521.922 | 1680.351 | 1818.276 | 1956.253 | 2079.752 | 2151.494 | 2186.817 | 2206.143 | 2251.393 | 2330.487 | 2418.91 | 2510.621 | 2603.275 | 2642.255 | 2642.558 | 2644.059
Electric Engagement | Lct_BB008 | Number | NGED West Midlands | Hams Hall |  | 47.358 | 71.657 | 120.168 | 191.226 | 272.603 | 340.172 | 389.685 | 433.666 | 474.693 | 516.517 | 587.658 | 680.031 | 771.845 | 852.192 | 922.141 | 992.116 | 1054.749 | 1091.133 | 1109.048 | 1118.848 | 1141.797 | 1181.91 | 1226.753 | 1273.265 | 1320.254 | 1340.023 | 1340.177 | 1340.938
Electric Engagement | Lct_BB008 | Number | NGED West Midlands | Iron Acton |  | 121.05 | 182.996 | 306.603 | 488.285 | 696.611 | 869.935 | 997.3 | 1110.678 | 1217.6 | 1326.896 | 1511.946 | 1752.271 | 1991.879 | 2193.283 | 2366.793 | 2539.291 | 2691.95 | 2776.795 | 2813.243 | 2828.715 | 2876.982 | 2967.773 | 3069.51 | 3175.017 | 3280.754 | 3318.101 | 3306.529 | 3296.27
Electric Engagement | Lct_BB008 | Number | NGED West Midlands | Ironbridge |  | 35.247 | 53.492 | 89.975 | 142.561 | 202.357 | 251.441 | 286.824 | 317.862 | 346.81 | 376.143 | 426.554 | 491.986 | 556.571 | 612.001 | 659.485 | 706.533 | 747.911 | 770.33 | 778.924 | 781.645 | 793.354 | 816.667 | 842.835 | 871.487 | 900.174 | 910.073 | 906.546 | 903.372
Electric Engagement | Lct_BB008 | Number | NGED West Midlands | Kitwell |  | 30.126 | 45.748 | 76.997 | 121.226 | 170.984 | 211.11 | 239.287 | 263.49 | 287.518 | 311.871 | 353.708 | 408.012 | 461.626 | 508.409 | 548.748 | 588.871 | 624.412 | 644.239 | 653.509 | 657.942 | 670.042 | 692.111 | 716.817 | 743.14 | 769.666 | 780.264 | 779.413 | 778.901
Electric Engagement | Lct_BB008 | Number | NGED West Midlands | Nechells |  | 150.306 | 227.429 | 381.395 | 606.924 | 865.203 | 1079.657 | 1236.804 | 1376.395 | 1506.607 | 1639.353 | 1865.141 | 2158.322 | 2449.724 | 2704.737 | 2926.745 | 3148.836 | 3347.623 | 3463.1 | 3519.958 | 3551.064 | 3623.901 | 3751.212 | 3893.54 | 4041.161 | 4190.299 | 4253.042 | 4253.53 | 4255.945
Electric Engagement | Lct_BB008 | Number | NGED West Midlands | Ocker Hill |  | 27.644 | 41.978 | 70.652 | 111.237 | 156.896 | 193.715 | 219.57 | 241.779 | 263.828 | 286.174 | 324.563 | 374.392 | 423.589 | 466.518 | 503.532 | 540.349 | 572.962 | 591.155 | 599.662 | 603.729 | 614.832 | 635.083 | 657.754 | 681.907 | 706.247 | 715.972 | 715.191 | 714.722
Electric Engagement | Lct_BB008 | Number | NGED West Midlands | Oldbury |  | 41.512 | 63.039 | 106.098 | 167.045 | 235.61 | 290.902 | 329.728 | 363.08 | 396.19 | 429.747 | 487.396 | 562.225 | 636.103 | 700.569 | 756.154 | 811.442 | 860.417 | 887.738 | 900.511 | 906.619 | 923.293 | 953.704 | 987.748 | 1024.019 | 1060.571 | 1075.175 | 1074.002 | 1073.297
Electric Engagement | Lct_BB008 | Number | NGED West Midlands | Penn |  | 26.867 | 39.424 | 64.029 | 103.564 | 149.99 | 190.068 | 221.014 | 249.565 | 273.154 | 297.198 | 338.106 | 391.222 | 444.008 | 491.137 | 532.445 | 573.933 | 611.333 | 633.644 | 641.478 | 644.509 | 654.988 | 675.109 | 697.67 | 722.748 | 747.975 | 757.687 | 756.263 | 755.159
Electric Engagement | Lct_BB008 | Number | NGED West Midlands | Rugeley |  | 24.081 | 36.546 | 61.472 | 97.399 | 138.252 | 171.786 | 195.96 | 217.165 | 236.943 | 256.983 | 291.424 | 336.128 | 380.253 | 418.123 | 450.564 | 482.708 | 510.978 | 526.294 | 532.166 | 534.025 | 542.024 | 557.952 | 575.83 | 595.405 | 615.004 | 621.768 | 619.358 | 617.189
Electric Engagement | Lct_BB008 | Number | NGED West Midlands | Shrewsbury |  | 31.205 | 47.357 | 79.657 | 126.212 | 179.15 | 222.605 | 253.931 | 281.409 | 307.037 | 333.006 | 377.636 | 435.564 | 492.743 | 541.816 | 583.855 | 625.507 | 662.14 | 681.987 | 689.596 | 692.005 | 702.371 | 723.01 | 746.178 | 771.544 | 796.941 | 805.705 | 802.582 | 799.772
Electric Engagement | Lct_BB008 | Number | NGED West Midlands | Walham |  | 64.852 | 98.658 | 166.345 | 263.485 | 373.89 | 464.443 | 529.644 | 586.784 | 641.399 | 696.935 | 791.809 | 914.981 | 1037.047 | 1141.151 | 1230.598 | 1319.381 | 1397.722 | 1440.748 | 1461.858 | 1472.164 | 1499.646 | 1549.47 | 1605.236 | 1664.62 | 1724.498 | 1748.719 | 1747.296 | 1746.639
Electric Engagement | Lct_BB008 | Number | NGED West Midlands | Willenhall |  | 50.406 | 76.544 | 128.829 | 202.834 | 286.088 | 353.226 | 400.371 | 440.868 | 481.071 | 521.818 | 591.818 | 682.679 | 772.385 | 850.662 | 918.156 | 985.289 | 1044.757 | 1077.931 | 1093.441 | 1100.858 | 1121.104 | 1158.03 | 1199.368 | 1243.41 | 1287.793 | 1305.525 | 1304.102 | 1303.245
Electric Engagement | Lct_BB008 | Number | NPg Northeast | Blyth 132kV |  | 11.072 | 16.888 | 28.55 | 45.498 | 64.951 | 81.162 | 93.102 | 103.75 | 113.57 | 123.582 | 140.609 | 162.719 | 184.696 | 204.284 | 221.447 | 238.683 | 254.216 | 263.471 | 268.073 | 270.724 | 276.571 | 286.597 | 297.798 | 309.339 | 321.018 | 326.096 | 326.408 | 326.872
Electric Engagement | Lct_BB008 | Number | NPg Northeast | Blyth 66kV |  | 25.212 | 38.455 | 65.01 | 103.599 | 147.894 | 184.807 | 211.996 | 236.24 | 258.601 | 281.398 | 320.17 | 370.513 | 420.557 | 465.158 | 504.24 | 543.485 | 578.854 | 599.929 | 610.406 | 616.445 | 629.758 | 652.587 | 678.093 | 704.371 | 730.965 | 742.526 | 743.237 | 744.295
Electric Engagement | Lct_BB008 | Number | NPg Northeast | Fourstones |  | 4.209 | 6.524 | 11.203 | 17.52 | 24.542 | 30.09 | 33.865 | 37.023 | 40.389 | 43.799 | 49.661 | 57.27 | 64.779 | 71.319 | 76.951 | 82.548 | 87.499 | 90.244 | 91.719 | 92.523 | 94.414 | 97.724 | 101.425 | 105.254 | 109.121 | 110.738 | 110.733 | 110.778
Electric Engagement | Lct_BB008 | Number | NPg Northeast | Hart Moor |  | 18.932 | 28.587 | 47.84 | 77.675 | 112.907 | 143.574 | 167.506 | 189.745 | 208.256 | 227.217 | 259.208 | 300.761 | 342.287 | 379.324 | 411.999 | 444.941 | 474.838 | 493.112 | 501.099 | 505.414 | 515.664 | 533.657 | 553.775 | 574.853 | 596.154 | 605.169 | 605.329 | 605.764
Electric Engagement | Lct_BB008 | Number | NPg Northeast | Hawthorn Pit |  | 12.196 | 18.416 | 30.82 | 50.04 | 72.737 | 92.494 | 107.91 | 122.237 | 134.163 | 146.378 | 166.987 | 193.756 | 220.508 | 244.368 | 265.418 | 286.64 | 305.9 | 317.673 | 322.818 | 325.598 | 332.201 | 343.793 | 356.753 | 370.332 | 384.054 | 389.862 | 389.965 | 390.245
Electric Engagement | Lct_BB008 | Number | NPg Northeast | Knaresborough |  | 35.294 | 53.715 | 90.61 | 144.958 | 207.726 | 260.547 | 299.977 | 335.491 | 367.062 | 399.221 | 453.998 | 525.12 | 595.745 | 655.307 | 706.406 | 757.08 | 801.72 | 826.069 | 834.794 | 837.204 | 849.215 | 873.609 | 901.006 | 930.912 | 960.79 | 970.565 | 965.997 | 961.795
Electric Engagement | Lct_BB008 | Number | NPg Northeast | Lackenby |  | 9.082 | 14.01 | 23.948 | 37.265 | 51.936 | 63.346 | 70.912 | 77.097 | 84.178 | 91.364 | 103.684 | 119.676 | 135.486 | 149.893 | 162.527 | 175.221 | 186.671 | 193.518 | 198.008 | 201.107 | 206.633 | 215.369 | 225.101 | 234.8 | 244.69 | 249.615 | 250.924 | 252.367
Electric Engagement | Lct_BB008 | Number | NPg Northeast | Norton |  | 80.607 | 121.715 | 203.689 | 330.719 | 480.725 | 611.298 | 713.189 | 807.877 | 886.693 | 967.422 | 1103.632 | 1280.552 | 1457.356 | 1615.048 | 1754.171 | 1894.43 | 2021.722 | 2099.525 | 2133.53 | 2151.906 | 2195.547 | 2272.155 | 2357.811 | 2447.555 | 2538.248 | 2576.633 | 2577.312 | 2579.165
Electric Engagement | Lct_BB008 | Number | NPg Northeast | Offerton |  | 7.893 | 11.918 | 19.944 | 32.382 | 47.07 | 59.855 | 69.832 | 79.103 | 86.821 | 94.725 | 108.062 | 125.385 | 142.697 | 158.138 | 171.76 | 185.493 | 197.957 | 205.575 | 208.905 | 210.704 | 214.977 | 222.478 | 230.866 | 239.653 | 248.533 | 252.291 | 252.358 | 252.539
Electric Engagement | Lct_BB008 | Number | NPg Northeast | Osbaldwick |  | 63.183 | 96.649 | 163.853 | 258.434 | 365.162 | 451.668 | 512.88 | 565.787 | 618.503 | 672.115 | 763.679 | 882.554 | 1000.384 | 1099.793 | 1184.882 | 1269.147 | 1343.187 | 1383.147 | 1402.245 | 1410.93 | 1436.019 | 1482.408 | 1534.362 | 1588.586 | 1643.057 | 1663.379 | 1659.227 | 1655.758
Electric Engagement | Lct_BB008 | Number | NPg Northeast | Poppleton |  | 12.335 | 18.773 | 31.668 | 50.662 | 72.6 | 91.061 | 104.842 | 117.253 | 128.288 | 139.527 | 158.672 | 183.529 | 208.212 | 229.029 | 246.888 | 264.598 | 280.2 | 288.71 | 291.759 | 292.601 | 296.799 | 305.325 | 314.9 | 325.352 | 335.795 | 339.211 | 337.615 | 336.146
Electric Engagement | Lct_BB008 | Number | NPg Northeast | Saltholme |  | 14.672 | 22.632 | 38.685 | 60.197 | 83.897 | 102.329 | 114.55 | 124.541 | 135.98 | 147.588 | 167.489 | 193.323 | 218.863 | 242.135 | 262.544 | 283.05 | 301.546 | 312.606 | 319.86 | 324.865 | 333.792 | 347.904 | 363.625 | 379.293 | 395.269 | 403.226 | 405.34 | 407.67
Electric Engagement | Lct_BB008 | Number | NPg Northeast | South Shields |  | 10.885 | 16.436 | 27.506 | 44.659 | 64.916 | 82.548 | 96.307 | 109.094 | 119.737 | 130.638 | 149.032 | 172.922 | 196.798 | 218.092 | 236.879 | 255.819 | 273.008 | 283.515 | 288.107 | 290.588 | 296.481 | 306.826 | 318.393 | 330.512 | 342.759 | 347.942 | 348.034 | 348.284
Electric Engagement | Lct_BB008 | Number | NPg Northeast | Spennymoor |  | 40.074 | 61.178 | 103.515 | 165.467 | 236.926 | 296.938 | 341.613 | 381.767 | 418.31 | 455.631 | 518.914 | 601.096 | 682.95 | 754.721 | 817.412 | 880.249 | 936.691 | 969.915 | 986.138 | 995.159 | 1015.889 | 1051.913 | 1092.179 | 1133.003 | 1174.2 | 1191.148 | 1190.641 | 1190.664
Electric Engagement | Lct_BB008 | Number | NPg Northeast | Stella North |  | 52.158 | 78.823 | 132.018 | 213.43 | 308.966 | 391.351 | 454.877 | 513.431 | 563.293 | 614.331 | 700.545 | 812.522 | 924.337 | 1021.787 | 1107.004 | 1192.474 | 1269.336 | 1314.778 | 1333.841 | 1343.036 | 1367.891 | 1413.109 | 1463.725 | 1516.751 | 1570.127 | 1590.96 | 1588.426 | 1586.57
Electric Engagement | Lct_BB008 | Number | NPg Northeast | Stella South |  | 31.099 | 46.998 | 78.715 | 127.257 | 184.219 | 233.341 | 271.218 | 306.131 | 335.861 | 366.292 | 417.697 | 484.462 | 551.131 | 609.236 | 660.045 | 711.007 | 756.835 | 783.93 | 795.296 | 800.779 | 815.598 | 842.559 | 872.739 | 904.355 | 936.18 | 948.602 | 947.091 | 945.984
Electric Engagement | Lct_BB008 | Number | NPg Northeast | Tynemouth 1 |  | 28.397 | 42.879 | 71.757 | 116.508 | 169.353 | 215.353 | 251.248 | 284.605 | 312.371 | 340.811 | 388.796 | 451.122 | 513.408 | 568.961 | 617.973 | 667.384 | 712.227 | 739.637 | 751.616 | 758.09 | 773.464 | 800.452 | 830.628 | 862.243 | 894.193 | 907.716 | 907.955 | 908.608
Electric Engagement | Lct_BB008 | Number | NPg Northeast | West Boldon |  | 34.816 | 52.571 | 87.977 | 142.844 | 207.634 | 264.031 | 308.04 | 348.937 | 382.979 | 417.847 | 476.679 | 553.094 | 629.459 | 697.569 | 757.659 | 818.239 | 873.219 | 906.824 | 921.511 | 929.448 | 948.297 | 981.386 | 1018.382 | 1057.144 | 1096.316 | 1112.895 | 1113.189 | 1113.989
Electric Engagement | Lct_BB008 | Number | NPg Yorkshire | Bradford West |  | 75.362 | 113.16 | 188.291 | 304.797 | 441.772 | 560.227 | 651.899 | 736.607 | 807.066 | 879.019 | 1001.047 | 1159.515 | 1317.332 | 1456.695 | 1578.707 | 1701.169 | 1811.433 | 1876.925 | 1903.194 | 1915.344 | 1949.78 | 2013.165 | 2084.144 | 2160.286 | 2236.984 | 2267.362 | 2264.459 | 2262.533
Electric Engagement | Lct_BB008 | Number | NPg Yorkshire | Camblesforth |  | 5.292 | 8.03 | 13.505 | 21.135 | 29.628 | 36.354 | 40.946 | 44.8 | 48.935 | 53.134 | 60.323 | 69.657 | 78.892 | 86.588 | 93.129 | 99.579 | 105.2 | 108.133 | 109.502 | 110.052 | 111.876 | 115.349 | 119.243 | 123.146 | 127.041 | 128.273 | 127.608 | 126.991
Electric Engagement | Lct_BB008 | Number | NPg Yorkshire | Creyke Beck |  | 70.528 | 106.857 | 179.435 | 286.979 | 411.131 | 515.534 | 593.396 | 663.474 | 728.288 | 794.688 | 906.683 | 1052.153 | 1197.561 | 1317.311 | 1420.052 | 1521.941 | 1611.703 | 1660.676 | 1678.903 | 1684.458 | 1709.365 | 1759.253 | 1815.26 | 1871.708 | 1927.763 | 1943.219 | 1929.834 | 1917.112
Electric Engagement | Lct_BB008 | Number | NPg Yorkshire | Drax |  | 9.979 | 15.142 | 25.467 | 39.855 | 55.87 | 68.554 | 77.214 | 84.481 | 92.278 | 100.196 | 113.754 | 131.355 | 148.77 | 163.283 | 175.617 | 187.779 | 198.381 | 203.91 | 206.492 | 207.53 | 210.969 | 217.519 | 224.861 | 232.222 | 239.566 | 241.89 | 240.637 | 239.472
Electric Engagement | Lct_BB008 | Number | NPg Yorkshire | Elland |  | 61.474 | 92.306 | 153.591 | 248.626 | 360.358 | 456.983 | 531.761 | 600.858 | 658.332 | 717.025 | 816.565 | 945.829 | 1074.562 | 1188.242 | 1287.769 | 1387.662 | 1477.606 | 1531.028 | 1552.456 | 1562.367 | 1590.457 | 1642.16 | 1700.059 | 1762.169 | 1824.732 | 1849.512 | 1847.144 | 1845.573
Electric Engagement | Lct_BB008 | Number | NPg Yorkshire | Ferrybridge A |  | 13.778 | 20.572 | 34.03 | 54.069 | 76.962 | 95.894 | 109.689 | 121.89 | 133.254 | 144.813 | 164.551 | 190.176 | 215.579 | 238.508 | 258.619 | 278.826 | 297.055 | 307.959 | 313.705 | 317.186 | 324.429 | 336.603 | 350.195 | 364.212 | 378.431 | 384.899 | 385.757 | 386.802
Electric Engagement | Lct_BB008 | Number | NPg Yorkshire | Ferrybridge B (_M) |  | 42.665 | 63.701 | 105.374 | 167.428 | 238.316 | 296.941 | 339.657 | 377.439 | 412.629 | 448.421 | 509.54 | 588.889 | 667.55 | 738.55 | 800.825 | 863.397 | 919.844 | 953.609 | 971.403 | 982.183 | 1004.61 | 1042.307 | 1084.395 | 1127.8 | 1171.831 | 1191.859 | 1194.515 | 1197.751
Electric Engagement | Lct_BB008 | Number | NPg Yorkshire | Grimsby West |  | 25.123 | 38.259 | 64.578 | 103.422 | 148.359 | 186.273 | 214.675 | 240.322 | 263.747 | 287.737 | 328.223 | 380.81 | 433.353 | 476.428 | 513.303 | 549.822 | 581.914 | 599.243 | 604.108 | 604.339 | 611.429 | 627.317 | 645.208 | 663.519 | 681.535 | 685.076 | 678.391 | 671.909
Electric Engagement | Lct_BB008 | Number | NPg Yorkshire | Jordanthorpe |  | 6.31 | 9.49 | 15.817 | 25.331 | 36.338 | 45.624 | 52.581 | 58.863 | 64.421 | 70.085 | 79.724 | 92.239 | 104.675 | 115.597 | 125.113 | 134.637 | 143.169 | 148.142 | 150.322 | 151.391 | 154.227 | 159.362 | 165.108 | 171.204 | 177.349 | 179.826 | 179.665 | 179.583
Electric Engagement | Lct_BB008 | Number | NPg Yorkshire | Keadby |  | 41.673 | 63.139 | 106.024 | 169.57 | 242.928 | 304.618 | 350.625 | 392.032 | 430.329 | 469.563 | 535.739 | 621.694 | 707.612 | 778.37 | 839.077 | 899.281 | 952.319 | 981.256 | 992.026 | 995.309 | 1010.026 | 1039.504 | 1072.597 | 1105.95 | 1139.072 | 1148.205 | 1140.296 | 1132.779
Electric Engagement | Lct_BB008 | Number | NPg Yorkshire | Kirkstall B |  | 61.695 | 92.638 | 154.144 | 249.52 | 361.655 | 458.627 | 533.674 | 603.02 | 660.701 | 719.605 | 819.502 | 949.231 | 1078.428 | 1192.517 | 1292.401 | 1392.654 | 1482.921 | 1536.536 | 1558.041 | 1567.988 | 1596.178 | 1648.068 | 1706.175 | 1768.508 | 1831.297 | 1856.166 | 1853.789 | 1852.212
Electric Engagement | Lct_BB008 | Number | NPg Yorkshire | Neepsend |  | 11.545 | 17.364 | 28.94 | 46.347 | 66.486 | 83.477 | 96.206 | 107.7 | 117.868 | 128.231 | 145.867 | 168.767 | 191.519 | 211.503 | 228.914 | 246.34 | 261.952 | 271.051 | 275.039 | 276.995 | 282.184 | 291.579 | 302.093 | 313.245 | 324.488 | 329.02 | 328.727 | 328.577
Electric Engagement | Lct_BB008 | Number | NPg Yorkshire | Norton Lees |  | 8.641 | 12.995 | 21.659 | 34.687 | 49.759 | 62.476 | 72.002 | 80.605 | 88.215 | 95.971 | 109.17 | 126.308 | 143.337 | 158.293 | 171.324 | 184.366 | 196.05 | 202.859 | 205.845 | 207.309 | 211.192 | 218.223 | 226.092 | 234.439 | 242.853 | 246.245 | 246.025 | 245.913
Electric Engagement | Lct_BB008 | Number | NPg Yorkshire | Pitsmoor |  | 11.517 | 17.322 | 28.869 | 46.235 | 66.324 | 83.274 | 95.972 | 107.438 | 117.581 | 127.919 | 145.512 | 168.356 | 191.053 | 210.988 | 228.357 | 245.741 | 261.314 | 270.391 | 274.37 | 276.321 | 281.498 | 290.869 | 301.358 | 312.483 | 323.699 | 328.22 | 327.927 | 327.777
Electric Engagement | Lct_BB008 | Number | NPg Yorkshire | Saltend North |  | 8.875 | 13.447 | 22.58 | 36.113 | 51.736 | 64.874 | 74.672 | 83.491 | 91.647 | 100.003 | 114.096 | 132.402 | 150.7 | 165.769 | 178.698 | 191.519 | 202.815 | 208.978 | 211.271 | 211.97 | 215.105 | 221.382 | 228.43 | 235.534 | 242.587 | 244.532 | 242.848 | 241.247
Electric Engagement | Lct_BB008 | Number | NPg Yorkshire | Sheffield City |  | 22.094 | 33.228 | 55.38 | 88.692 | 127.229 | 159.743 | 184.102 | 206.097 | 225.555 | 245.386 | 279.135 | 322.956 | 366.496 | 404.737 | 438.056 | 471.403 | 501.277 | 518.689 | 526.321 | 530.065 | 539.995 | 557.972 | 578.092 | 599.433 | 620.948 | 629.621 | 629.059 | 628.772
Electric Engagement | Lct_BB008 | Number | NPg Yorkshire | Skelton Grange |  | 87.087 | 130.766 | 217.587 | 352.219 | 510.505 | 647.39 | 753.325 | 851.212 | 932.634 | 1015.781 | 1156.796 | 1339.919 | 1522.29 | 1683.336 | 1824.331 | 1965.846 | 2093.266 | 2168.948 | 2199.304 | 2213.344 | 2253.137 | 2326.384 | 2408.407 | 2496.395 | 2585.027 | 2620.131 | 2616.776 | 2614.551
Electric Engagement | Lct_BB008 | Number | NPg Yorkshire | Templeborough |  | 10.147 | 15.261 | 25.435 | 40.735 | 58.434 | 73.367 | 84.555 | 94.657 | 103.594 | 112.702 | 128.202 | 148.328 | 168.326 | 185.889 | 201.192 | 216.508 | 230.228 | 238.225 | 241.731 | 243.45 | 248.011 | 256.267 | 265.508 | 275.31 | 285.191 | 289.175 | 288.916 | 288.785
Electric Engagement | Lct_BB008 | Number | NPg Yorkshire | Thorpe Marsh |  | 59.476 | 90.979 | 154.239 | 243.271 | 343.736 | 425.167 | 482.787 | 532.59 | 582.212 | 632.679 | 718.871 | 830.771 | 941.687 | 1035.263 | 1115.36 | 1194.68 | 1264.376 | 1301.991 | 1319.969 | 1328.144 | 1351.761 | 1395.428 | 1444.334 | 1495.377 | 1546.651 | 1565.781 | 1561.872 | 1558.607
Electric Engagement | Lct_BB008 | Number | NPg Yorkshire | Thurcroft |  | 22.589 | 33.972 | 56.621 | 90.679 | 130.08 | 163.323 | 188.227 | 210.715 | 230.609 | 250.885 | 285.39 | 330.193 | 374.708 | 413.806 | 447.871 | 481.966 | 512.509 | 530.311 | 538.114 | 541.942 | 552.094 | 570.474 | 591.045 | 612.865 | 634.862 | 643.729 | 643.155 | 642.861
Electric Engagement | Lct_BB008 | Number | NPg Yorkshire | West Melton |  | 59.231 | 89.081 | 148.468 | 237.774 | 341.089 | 428.257 | 493.559 | 552.526 | 604.693 | 657.858 | 748.335 | 865.816 | 982.542 | 1085.061 | 1174.386 | 1263.787 | 1343.877 | 1390.556 | 1411.017 | 1421.054 | 1447.675 | 1495.87 | 1549.811 | 1607.024 | 1664.704 | 1687.955 | 1686.449 | 1685.68
Electric Engagement | Lct_BB008 | Number | NPg Yorkshire | Wincobank |  | 4.176 | 6.28 | 10.466 | 16.762 | 24.046 | 30.191 | 34.794 | 38.951 | 42.629 | 46.377 | 52.755 | 61.037 | 69.266 | 76.493 | 82.79 | 89.092 | 94.738 | 98.029 | 99.472 | 100.179 | 102.056 | 105.453 | 109.256 | 113.289 | 117.356 | 118.995 | 118.888 | 118.834
Electric Engagement | Lct_BB008 | Number | SHETL | Direct(SHETL) |  | 0.458 | 0.733 | 1.296 | 1.886 | 2.44 | 2.739 | 2.791 | 2.725 | 3.023 | 3.334 | 3.843 | 4.505 | 5.18 | 6.183 | 7.199 | 8.299 | 9.42 | 10.37 | 11.412 | 12.408 | 13.592 | 15.049 | 16.656 | 18.087 | 19.596 | 20.756 | 21.638 | 22.544
Electric Engagement | Lct_BB008 | Number | SPEN | Ayr |  | 3.353 | 5.279 | 9.2 | 13.429 | 17.439 | 19.66 | 20.145 | 19.806 | 22.173 | 24.665 | 28.675 | 33.893 | 39.277 | 48.531 | 58.176 | 68.758 | 79.742 | 89.453 | 99.701 | 109.598 | 121.212 | 135.342 | 150.912 | 164.947 | 179.779 | 191.477 | 200.639 | 210.034
Electric Engagement | Lct_BB008 | Number | SPEN | Bainsford |  | 3.624 | 5.633 | 9.699 | 14.124 | 18.29 | 20.551 | 20.971 | 20.512 | 22.985 | 25.591 | 29.777 | 35.224 | 40.852 | 51.512 | 62.763 | 75.177 | 88.163 | 99.839 | 112.201 | 124.202 | 138.189 | 155.1 | 173.728 | 190.659 | 208.576 | 222.906 | 234.304 | 245.986
Electric Engagement | Lct_BB008 | Number | SPEN | Bathgate |  | 1.609 | 2.5 | 4.306 | 6.27 | 8.119 | 9.122 | 9.309 | 9.105 | 10.203 | 11.36 | 13.218 | 15.636 | 18.134 | 22.866 | 27.86 | 33.371 | 39.135 | 44.318 | 49.805 | 55.133 | 61.342 | 68.848 | 77.117 | 84.633 | 92.586 | 98.947 | 104.007 | 109.192
Electric Engagement | Lct_BB008 | Number | SPEN | Berwick |  | 2.543 | 4.003 | 6.977 | 10.184 | 13.224 | 14.909 | 15.276 | 15.02 | 16.815 | 18.704 | 21.745 | 25.702 | 29.785 | 36.803 | 44.116 | 52.141 | 60.47 | 67.835 | 75.606 | 83.111 | 91.918 | 102.633 | 114.44 | 125.083 | 136.331 | 145.202 | 152.15 | 159.274
Electric Engagement | Lct_BB008 | Number | SPEN | Bonnybridge |  | 1.774 | 2.757 | 4.747 | 6.913 | 8.952 | 10.058 | 10.264 | 10.04 | 11.25 | 12.525 | 14.574 | 17.24 | 19.994 | 25.212 | 30.718 | 36.794 | 43.15 | 48.865 | 54.915 | 60.789 | 67.635 | 75.911 | 85.029 | 93.315 | 102.085 | 109.098 | 114.677 | 120.394
Electric Engagement | Lct_BB008 | Number | SPEN | Braehead Park |  | 2.258 | 3.554 | 6.195 | 9.042 | 11.742 | 13.237 | 13.564 | 13.336 | 14.929 | 16.607 | 19.307 | 22.82 | 26.445 | 32.676 | 39.169 | 46.295 | 53.69 | 60.229 | 67.129 | 73.792 | 81.612 | 91.126 | 101.609 | 111.058 | 121.045 | 128.921 | 135.09 | 141.416
Electric Engagement | Lct_BB008 | Number | SPEN | Carntyne |  | 1.039 | 1.636 | 2.851 | 4.162 | 5.404 | 6.093 | 6.243 | 6.138 | 6.872 | 7.644 | 8.886 | 10.504 | 12.172 | 15.04 | 18.029 | 21.309 | 24.712 | 27.722 | 30.898 | 33.965 | 37.564 | 41.943 | 46.768 | 51.118 | 55.714 | 59.34 | 62.179 | 65.091
Electric Engagement | Lct_BB008 | Number | SPEN | Carsfad |  | 0 | 0 | 0 | 0 | 0 | 0 | 0 | 0 | 0 | 0 | 0 | 0 | 0 | 0 | 0 | 0 | 0 | 0 | 0 | 0 | 0 | 0 | 0 | 0 | 0 | 0 | 0 | 0
Electric Engagement | Lct_BB008 | Number | SPEN | Chapelcross |  | 3.344 | 5.265 | 9.175 | 13.393 | 17.391 | 19.607 | 20.09 | 19.752 | 22.113 | 24.598 | 28.597 | 33.801 | 39.17 | 48.399 | 58.017 | 68.571 | 79.524 | 89.209 | 99.429 | 109.299 | 120.881 | 134.973 | 150.5 | 164.496 | 179.288 | 190.954 | 200.092 | 209.461
Electric Engagement | Lct_BB008 | Number | SPEN | Charlotte Street |  | 6.79 | 10.689 | 18.63 | 27.193 | 35.312 | 39.81 | 40.792 | 40.106 | 44.9 | 49.945 | 58.065 | 68.631 | 79.534 | 98.272 | 117.801 | 139.231 | 161.471 | 181.136 | 201.888 | 221.927 | 245.445 | 274.058 | 305.586 | 334.005 | 364.039 | 387.727 | 406.279 | 425.304
Electric Engagement | Lct_BB008 | Number | SPEN | Clyde’s Mill |  | 6.471 | 10.187 | 17.754 | 25.915 | 33.652 | 37.938 | 38.874 | 38.22 | 42.788 | 47.596 | 55.334 | 65.404 | 75.793 | 93.651 | 112.261 | 132.683 | 153.877 | 172.618 | 192.394 | 211.491 | 233.903 | 261.17 | 291.215 | 318.298 | 346.92 | 369.493 | 387.174 | 405.304 | GSP also referred to as Westburn Road
Electric Engagement | Lct_BB008 | Number | SPEN | Coatbridge |  | 5.259 | 8.279 | 14.429 | 21.061 | 27.349 | 30.832 | 31.593 | 31.062 | 34.774 | 38.681 | 44.97 | 53.153 | 61.597 | 76.11 | 91.235 | 107.832 | 125.056 | 140.286 | 156.358 | 171.878 | 190.093 | 212.253 | 236.67 | 258.68 | 281.942 | 300.287 | 314.656 | 329.39
Electric Engagement | Lct_BB008 | Number | SPEN | Cockenzie |  | 2.87 | 4.519 | 7.876 | 11.496 | 14.928 | 16.829 | 17.244 | 16.955 | 18.981 | 21.113 | 24.546 | 29.013 | 33.622 | 41.543 | 49.799 | 58.858 | 68.26 | 76.573 | 85.345 | 93.817 | 103.759 | 115.855 | 129.183 | 141.196 | 153.893 | 163.907 | 171.75 | 179.792
Electric Engagement | Lct_BB008 | Number | SPEN | Coylton |  | 3.036 | 4.779 | 8.33 | 12.158 | 15.789 | 17.8 | 18.239 | 17.932 | 20.075 | 22.331 | 25.961 | 30.686 | 35.56 | 43.939 | 52.67 | 62.252 | 72.196 | 80.988 | 90.266 | 99.226 | 109.742 | 122.535 | 136.631 | 149.338 | 162.766 | 173.358 | 181.653 | 190.159
Electric Engagement | Lct_BB008 | Number | SPEN | Crookston A |  | 0.709 | 1.048 | 1.716 | 2.513 | 3.277 | 3.713 | 3.827 | 3.79 | 4.298 | 4.839 | 5.691 | 6.8 | 7.962 | 11.956 | 16.405 | 21.429 | 26.852 | 32.043 | 37.514 | 42.923 | 49.078 | 56.362 | 64.377 | 71.977 | 80.061 | 86.849 | 92.532 | 98.344
Electric Engagement | Lct_BB008 | Number | SPEN | Crookston B |  | 0.518 | 0.766 | 1.254 | 1.836 | 2.394 | 2.712 | 2.796 | 2.769 | 3.14 | 3.535 | 4.158 | 4.968 | 5.817 | 8.735 | 11.986 | 15.657 | 19.618 | 23.411 | 27.408 | 31.36 | 35.857 | 41.179 | 47.035 | 52.588 | 58.494 | 63.453 | 67.605 | 71.852
Electric Engagement | Lct_BB008 | Number | SPEN | Cumbernauld |  | 2.318 | 3.603 | 6.204 | 9.034 | 11.699 | 13.145 | 13.413 | 13.12 | 14.702 | 16.368 | 19.046 | 22.53 | 26.129 | 32.948 | 40.144 | 48.084 | 56.39 | 63.858 | 71.765 | 79.441 | 88.387 | 99.203 | 111.118 | 121.947 | 133.407 | 142.572 | 149.863 | 157.335
Electric Engagement | Lct_BB008 | Number | SPEN | Cupar |  | 3.957 | 6.15 | 10.589 | 15.42 | 19.968 | 22.436 | 22.895 | 22.394 | 25.094 | 27.938 | 32.508 | 38.456 | 44.6 | 56.238 | 68.52 | 82.074 | 96.251 | 108.998 | 122.494 | 135.596 | 150.866 | 169.328 | 189.666 | 208.149 | 227.71 | 243.354 | 255.798 | 268.552
Electric Engagement | Lct_BB008 | Number | SPEN | Currie |  | 0.601 | 0.946 | 1.649 | 2.407 | 3.126 | 3.524 | 3.611 | 3.55 | 3.975 | 4.421 | 5.14 | 6.076 | 7.041 | 8.7 | 10.429 | 12.326 | 14.294 | 16.035 | 17.872 | 19.646 | 21.728 | 24.261 | 27.052 | 29.568 | 32.227 | 34.324 | 35.967 | 37.651
Electric Engagement | Lct_BB008 | Number | SPEN | Dalmarnock |  | 2.2 | 3.463 | 6.036 | 8.811 | 11.441 | 12.899 | 13.217 | 12.995 | 14.548 | 16.182 | 18.813 | 22.237 | 25.769 | 31.841 | 38.168 | 45.112 | 52.317 | 58.689 | 65.413 | 71.906 | 79.526 | 88.796 | 99.012 | 108.219 | 117.951 | 125.626 | 131.637 | 137.801
Electric Engagement | Lct_BB008 | Number | SPEN | Devol Moor |  | 2.492 | 3.924 | 6.839 | 9.982 | 12.962 | 14.613 | 14.974 | 14.722 | 16.481 | 18.333 | 21.314 | 25.192 | 29.194 | 36.073 | 43.241 | 51.107 | 59.271 | 66.49 | 74.107 | 81.463 | 90.096 | 100.599 | 112.171 | 122.603 | 133.628 | 142.323 | 149.133 | 156.117
Electric Engagement | Lct_BB008 | Number | SPEN | Devonside |  | 1.728 | 2.686 | 4.624 | 6.734 | 8.72 | 9.798 | 9.998 | 9.779 | 10.958 | 12.2 | 14.196 | 16.793 | 19.476 | 24.558 | 29.922 | 35.84 | 42.031 | 47.598 | 53.491 | 59.213 | 65.881 | 73.943 | 82.824 | 90.896 | 99.438 | 106.269 | 111.703 | 117.272
Electric Engagement | Lct_BB008 | Number | SPEN | Dewar Place |  | 6.809 | 10.719 | 18.682 | 27.269 | 35.411 | 39.921 | 40.906 | 40.218 | 45.025 | 50.084 | 58.226 | 68.822 | 79.755 | 98.546 | 118.129 | 139.618 | 161.92 | 181.64 | 202.45 | 222.545 | 246.129 | 274.821 | 306.437 | 334.935 | 365.053 | 388.806 | 407.411 | 426.488
Electric Engagement | Lct_BB008 | Number | SPEN | Drumchapel |  | 1.652 | 2.568 | 4.422 | 6.439 | 8.338 | 9.368 | 9.56 | 9.351 | 10.478 | 11.666 | 13.574 | 16.057 | 18.623 | 23.482 | 28.611 | 34.27 | 40.19 | 45.512 | 51.147 | 56.618 | 62.994 | 70.703 | 79.195 | 86.913 | 95.081 | 101.613 | 106.809 | 112.134
Electric Engagement | Lct_BB008 | Number | SPEN | Drumcross |  | 1.665 | 2.588 | 4.457 | 6.49 | 8.404 | 9.443 | 9.636 | 9.425 | 10.562 | 11.759 | 13.682 | 16.185 | 18.771 | 23.67 | 28.839 | 34.544 | 40.511 | 45.876 | 51.556 | 57.07 | 63.497 | 71.268 | 79.827 | 87.607 | 95.84 | 102.424 | 107.662 | 113.029
Electric Engagement | Lct_BB008 | Number | SPEN | Dumfries 11 |  | 0 | 0 | 0 | 0 | 0 | 0 | 0 | 0 | 0 | 0 | 0 | 0 | 0 | 0 | 0 | 0 | 0 | 0 | 0 | 0 | 0 | 0 | 0 | 0 | 0 | 0 | 0 | 0
Electric Engagement | Lct_BB008 | Number | SPEN | Dumfries 33 |  | 8.136 | 12.995 | 22.951 | 33.425 | 43.291 | 48.65 | 49.656 | 48.584 | 53.875 | 59.38 | 68.422 | 80.179 | 92.143 | 103.282 | 113.455 | 123.912 | 133.724 | 140.421 | 148.238 | 155.207 | 164.27 | 176.238 | 189.475 | 199.813 | 210.505 | 217.075 | 220.568 | 224.215
Electric Engagement | Lct_BB008 | Number | SPEN | Dumfries ICI |  | 0.311 | 0.496 | 0.876 | 1.276 | 1.653 | 1.857 | 1.896 | 1.855 | 2.057 | 2.267 | 2.612 | 3.061 | 3.517 | 3.943 | 4.331 | 4.73 | 5.105 | 5.361 | 5.659 | 5.925 | 6.271 | 6.728 | 7.233 | 7.628 | 8.036 | 8.287 | 8.42 | 8.559
Electric Engagement | Lct_BB008 | Number | SPEN | Dunbar A |  | 1.302 | 2.049 | 3.572 | 5.213 | 6.77 | 7.632 | 7.82 | 7.689 | 8.608 | 9.575 | 11.132 | 13.158 | 15.248 | 18.84 | 22.584 | 26.693 | 30.956 | 34.726 | 38.705 | 42.547 | 47.055 | 52.541 | 58.585 | 64.034 | 69.792 | 74.333 | 77.89 | 81.537
Electric Engagement | Lct_BB008 | Number | SPEN | Dunbar B |  | 0.975 | 1.535 | 2.675 | 3.904 | 5.07 | 5.715 | 5.856 | 5.758 | 6.446 | 7.17 | 8.336 | 9.853 | 11.418 | 14.108 | 16.912 | 19.988 | 23.181 | 26.005 | 28.984 | 31.861 | 35.237 | 39.345 | 43.871 | 47.951 | 52.263 | 55.663 | 58.327 | 61.058
Electric Engagement | Lct_BB008 | Number | SPEN | Dunfermline |  | 2.606 | 4.05 | 6.973 | 10.154 | 13.149 | 14.774 | 15.076 | 14.747 | 16.524 | 18.398 | 21.407 | 25.323 | 29.369 | 37.033 | 45.121 | 54.046 | 63.382 | 71.776 | 80.663 | 89.291 | 99.346 | 111.504 | 124.896 | 137.068 | 149.949 | 160.25 | 168.445 | 176.843
Electric Engagement | Lct_BB008 | Number | SPEN | Earlstoun |  | 0 | 0 | 0 | 0 | 0 | 0 | 0 | 0 | 0 | 0 | 0 | 0 | 0 | 0 | 0 | 0 | 0 | 0 | 0 | 0 | 0 | 0 | 0 | 0 | 0 | 0 | 0 | 0
Electric Engagement | Lct_BB008 | Number | SPEN | East Kilbride |  | 3.006 | 4.732 | 8.247 | 12.038 | 15.632 | 17.624 | 18.058 | 17.755 | 19.877 | 22.11 | 25.705 | 30.382 | 35.209 | 43.504 | 52.149 | 61.636 | 71.481 | 80.187 | 89.373 | 98.245 | 108.656 | 121.322 | 135.279 | 147.86 | 161.156 | 171.642 | 179.855 | 188.277
Electric Engagement | Lct_BB008 | Number | SPEN | East Kilbride South |  | 1.273 | 2.004 | 3.493 | 5.098 | 6.62 | 7.463 | 7.647 | 7.519 | 8.417 | 9.363 | 10.885 | 12.866 | 14.91 | 18.423 | 22.084 | 26.101 | 30.271 | 33.957 | 37.848 | 41.604 | 46.013 | 51.377 | 57.288 | 62.615 | 68.246 | 72.687 | 76.165 | 79.731
Electric Engagement | Lct_BB008 | Number | SPEN | Easterhouse |  | 6.131 | 9.652 | 16.823 | 24.555 | 31.887 | 35.948 | 36.835 | 36.216 | 40.544 | 45.099 | 52.432 | 61.973 | 71.818 | 88.739 | 106.373 | 125.724 | 145.806 | 163.564 | 182.302 | 200.398 | 221.634 | 247.471 | 275.94 | 301.602 | 328.723 | 350.113 | 366.865 | 384.045
Electric Engagement | Lct_BB008 | Number | SPEN | Eccles |  | 1.709 | 2.69 | 4.688 | 6.843 | 8.886 | 10.018 | 10.265 | 10.093 | 11.299 | 12.569 | 14.612 | 17.271 | 20.015 | 24.73 | 29.645 | 35.037 | 40.634 | 45.583 | 50.805 | 55.848 | 61.766 | 68.967 | 76.901 | 84.052 | 91.611 | 97.572 | 102.24 | 107.028
Electric Engagement | Lct_BB008 | Number | SPEN | Elderslie |  | 1.609 | 2.533 | 4.414 | 6.443 | 8.367 | 9.433 | 9.665 | 9.503 | 10.638 | 11.834 | 13.758 | 16.261 | 18.845 | 23.285 | 27.912 | 32.989 | 38.259 | 42.918 | 47.835 | 52.583 | 58.155 | 64.935 | 72.405 | 79.139 | 86.255 | 91.868 | 96.263 | 100.771
Electric Engagement | Lct_BB008 | Number | SPEN | Erskine |  | 1.157 | 1.822 | 3.175 | 4.635 | 6.018 | 6.785 | 6.952 | 6.835 | 7.652 | 8.512 | 9.896 | 11.697 | 13.555 | 16.749 | 20.077 | 23.729 | 27.52 | 30.871 | 34.408 | 37.823 | 41.831 | 46.708 | 52.081 | 56.925 | 62.044 | 66.081 | 69.243 | 72.485
Electric Engagement | Lct_BB008 | Number | SPEN | Finnieston |  | 3.965 | 6.163 | 10.612 | 15.454 | 20.012 | 22.485 | 22.945 | 22.443 | 25.149 | 27.999 | 32.579 | 38.54 | 44.697 | 56.361 | 68.67 | 82.253 | 96.461 | 109.236 | 122.761 | 135.893 | 151.195 | 169.698 | 190.08 | 208.604 | 228.208 | 243.886 | 256.357 | 269.138
Electric Engagement | Lct_BB008 | Number | SPEN | Galashiels |  | 2.79 | 4.392 | 7.655 | 11.174 | 14.51 | 16.359 | 16.762 | 16.48 | 18.45 | 20.523 | 23.86 | 28.202 | 32.682 | 40.382 | 48.406 | 57.212 | 66.351 | 74.432 | 82.959 | 91.193 | 100.857 | 112.615 | 125.57 | 137.248 | 149.589 | 159.323 | 166.947 | 174.764
Electric Engagement | Lct_BB008 | Number | SPEN | Giffnock |  | 3.7 | 5.825 | 10.152 | 14.818 | 19.243 | 21.694 | 22.229 | 21.855 | 24.467 | 27.216 | 31.641 | 37.399 | 43.34 | 53.551 | 64.193 | 75.87 | 87.99 | 98.706 | 110.014 | 120.934 | 133.749 | 149.341 | 166.522 | 182.008 | 198.374 | 211.282 | 221.392 | 231.759
Electric Engagement | Lct_BB008 | Number | SPEN | Glenlee |  | 0 | 0 | 0 | 0 | 0 | 0 | 0 | 0 | 0 | 0 | 0 | 0 | 0 | 0 | 0 | 0 | 0 | 0 | 0 | 0 | 0 | 0 | 0 | 0 | 0 | 0 | 0 | 0
Electric Engagement | Lct_BB008 | Number | SPEN | Glenluce |  | 1.464 | 2.305 | 4.017 | 5.863 | 7.614 | 8.584 | 8.795 | 8.648 | 9.681 | 10.769 | 12.52 | 14.798 | 17.149 | 21.189 | 25.4 | 30.02 | 34.816 | 39.056 | 43.53 | 47.851 | 52.922 | 59.091 | 65.889 | 72.016 | 78.492 | 83.6 | 87.6 | 91.702
Electric Engagement | Lct_BB008 | Number | SPEN | Glenniston |  | 0.731 | 1.136 | 1.957 | 2.849 | 3.689 | 4.145 | 4.23 | 4.138 | 4.636 | 5.162 | 6.006 | 7.105 | 8.24 | 10.391 | 12.66 | 15.164 | 17.784 | 20.139 | 22.633 | 25.054 | 27.875 | 31.286 | 35.044 | 38.459 | 42.073 | 44.963 | 47.263 | 49.619
Electric Engagement | Lct_BB008 | Number | SPEN | Glenrothes |  | 1.813 | 2.818 | 4.852 | 7.066 | 9.15 | 10.281 | 10.491 | 10.261 | 11.498 | 12.802 | 14.896 | 17.621 | 20.436 | 25.769 | 31.397 | 37.608 | 44.104 | 49.945 | 56.129 | 62.133 | 69.129 | 77.589 | 86.908 | 95.377 | 104.341 | 111.509 | 117.211 | 123.055
Electric Engagement | Lct_BB008 | Number | SPEN | Gorgie |  | 1.783 | 2.808 | 4.894 | 7.143 | 9.275 | 10.457 | 10.715 | 10.535 | 11.794 | 13.119 | 15.252 | 18.027 | 20.891 | 25.813 | 30.942 | 36.571 | 42.413 | 47.578 | 53.029 | 58.292 | 64.47 | 71.985 | 80.266 | 87.731 | 95.62 | 101.842 | 106.715 | 111.712
Electric Engagement | Lct_BB008 | Number | SPEN | Govan |  | 2.791 | 4.394 | 7.658 | 11.178 | 14.515 | 16.364 | 16.767 | 16.485 | 18.456 | 20.529 | 23.867 | 28.21 | 32.692 | 40.394 | 48.421 | 57.23 | 66.371 | 74.454 | 82.984 | 91.221 | 100.888 | 112.649 | 125.608 | 137.29 | 149.635 | 159.372 | 166.998 | 174.818
Electric Engagement | Lct_BB008 | Number | SPEN | Grangemouth A |  | 1.133 | 1.733 | 2.938 | 4.292 | 5.58 | 6.299 | 6.466 | 6.37 | 7.253 | 8.198 | 9.676 | 11.601 | 13.627 | 18.382 | 23.547 | 29.318 | 35.459 | 41.178 | 47.197 | 53.101 | 59.891 | 68.002 | 76.933 | 85.177 | 93.924 | 101.101 | 106.97 | 112.978
Electric Engagement | Lct_BB008 | Number | SPEN | Grangemouth C |  | 0.757 | 1.158 | 1.964 | 2.869 | 3.73 | 4.211 | 4.322 | 4.258 | 4.848 | 5.48 | 6.468 | 7.754 | 9.108 | 12.287 | 15.739 | 19.596 | 23.701 | 27.524 | 31.547 | 35.494 | 40.032 | 45.454 | 51.423 | 56.934 | 62.78 | 67.578 | 71.5 | 75.516
Electric Engagement | Lct_BB008 | Number | SPEN | Haggs Road |  | 2.153 | 3.389 | 5.907 | 8.622 | 11.196 | 12.622 | 12.933 | 12.716 | 14.236 | 15.835 | 18.41 | 21.76 | 25.216 | 31.158 | 37.349 | 44.144 | 51.195 | 57.43 | 64.009 | 70.363 | 77.819 | 86.891 | 96.887 | 105.898 | 115.42 | 122.93 | 128.813 | 134.844
Electric Engagement | Lct_BB008 | Number | SPEN | Hawick |  | 1.417 | 2.231 | 3.888 | 5.675 | 7.37 | 8.309 | 8.513 | 8.37 | 9.371 | 10.424 | 12.118 | 14.324 | 16.599 | 20.51 | 24.586 | 29.058 | 33.7 | 37.804 | 42.135 | 46.317 | 51.226 | 57.197 | 63.777 | 69.708 | 75.977 | 80.92 | 84.792 | 88.763
Electric Engagement | Lct_BB008 | Number | SPEN | Helensburgh |  | 1.531 | 2.379 | 4.097 | 5.966 | 7.725 | 8.68 | 8.858 | 8.664 | 9.708 | 10.809 | 12.577 | 14.878 | 17.255 | 21.758 | 26.51 | 31.753 | 37.238 | 42.17 | 47.391 | 52.46 | 58.368 | 65.511 | 73.379 | 80.53 | 88.098 | 94.15 | 98.965 | 103.899
Electric Engagement | Lct_BB008 | Number | SPEN | Hunterston Farm |  | 0.237 | 0.373 | 0.65 | 0.949 | 1.233 | 1.39 | 1.424 | 1.4 | 1.568 | 1.744 | 2.027 | 2.396 | 2.777 | 3.431 | 4.113 | 4.861 | 5.638 | 6.324 | 7.049 | 7.749 | 8.57 | 9.569 | 10.669 | 11.662 | 12.71 | 13.537 | 14.185 | 14.849
Electric Engagement | Lct_BB008 | Number | SPEN | Inverkeithing |  | 2.333 | 3.625 | 6.243 | 9.09 | 11.772 | 13.227 | 13.497 | 13.202 | 14.793 | 16.47 | 19.164 | 22.67 | 26.292 | 33.154 | 40.394 | 48.384 | 56.742 | 64.257 | 72.213 | 79.937 | 88.939 | 99.823 | 111.812 | 122.709 | 134.24 | 143.463 | 150.799 | 158.317
Electric Engagement | Lct_BB008 | Number | SPEN | Johnstone |  | 2.562 | 4.033 | 7.029 | 10.26 | 13.323 | 15.02 | 15.391 | 15.132 | 16.94 | 18.844 | 21.907 | 25.894 | 30.008 | 37.078 | 44.446 | 52.531 | 60.922 | 68.341 | 76.171 | 83.732 | 92.605 | 103.4 | 115.295 | 126.018 | 137.35 | 146.287 | 153.286 | 160.464
Electric Engagement | Lct_BB008 | Number | SPEN | Kaimes |  | 3.822 | 6.016 | 10.485 | 15.305 | 19.874 | 22.406 | 22.958 | 22.573 | 25.27 | 28.11 | 32.68 | 38.627 | 44.763 | 55.31 | 66.301 | 78.362 | 90.879 | 101.947 | 113.626 | 124.905 | 138.141 | 154.245 | 171.99 | 187.984 | 204.888 | 218.22 | 228.662 | 239.369
Electric Engagement | Lct_BB008 | Number | SPEN | Kendoon |  | 0 | 0 | 0 | 0 | 0 | 0 | 0 | 0 | 0 | 0 | 0 | 0 | 0 | 0 | 0 | 0 | 0 | 0 | 0 | 0 | 0 | 0 | 0 | 0 | 0 | 0 | 0 | 0
Electric Engagement | Lct_BB008 | Number | SPEN | Kilbowie 11 |  | 0.49 | 0.755 | 1.288 | 1.872 | 2.419 | 2.712 | 2.759 | 2.689 | 3.022 | 3.374 | 3.937 | 4.67 | 5.429 | 7.049 | 8.783 | 10.708 | 12.74 | 14.6 | 16.583 | 18.52 | 20.759 | 23.449 | 26.41 | 29.141 | 32.037 | 34.39 | 36.296 | 38.248
Electric Engagement | Lct_BB008 | Number | SPEN | Kilbowie 33 |  | 1.237 | 1.905 | 3.251 | 4.726 | 6.108 | 6.846 | 6.965 | 6.788 | 7.629 | 8.518 | 9.939 | 11.789 | 13.707 | 17.796 | 22.173 | 27.034 | 32.164 | 36.86 | 41.866 | 46.755 | 52.409 | 59.199 | 66.675 | 73.57 | 80.88 | 86.822 | 91.634 | 96.561
Electric Engagement | Lct_BB008 | Number | SPEN | Killermont |  | 2.098 | 3.261 | 5.615 | 8.176 | 10.588 | 11.897 | 12.14 | 11.875 | 13.306 | 14.814 | 17.238 | 20.391 | 23.649 | 29.82 | 36.333 | 43.52 | 51.037 | 57.797 | 64.953 | 71.9 | 79.997 | 89.787 | 100.571 | 110.372 | 120.744 | 129.039 | 135.638 | 142.4
Electric Engagement | Lct_BB008 | Number | SPEN | Kilwinning |  | 1.991 | 3.134 | 5.462 | 7.972 | 10.352 | 11.671 | 11.959 | 11.758 | 13.163 | 14.642 | 17.023 | 20.12 | 23.317 | 28.81 | 34.535 | 40.818 | 47.338 | 53.103 | 59.186 | 65.061 | 71.956 | 80.344 | 89.587 | 97.919 | 106.724 | 113.668 | 119.107 | 124.684
Electric Engagement | Lct_BB008 | Number | SPEN | Lesmahagow |  | 0 | 0 | 0 | 0 | 0 | 0 | 0 | 0 | 0 | 0 | 0 | 0 | 0 | 0 | 0 | 0 | 0 | 0 | 0 | 0 | 0 | 0 | 0 | 0 | 0 | 0 | 0 | 0
Electric Engagement | Lct_BB008 | Number | SPEN | Leven |  | 2.048 | 3.183 | 5.481 | 7.981 | 10.335 | 11.612 | 11.85 | 11.591 | 12.988 | 14.46 | 16.826 | 19.904 | 23.084 | 29.108 | 35.465 | 42.48 | 49.817 | 56.415 | 63.4 | 70.182 | 78.085 | 87.641 | 98.167 | 107.733 | 117.858 | 125.955 | 132.395 | 138.996
Electric Engagement | Lct_BB008 | Number | SPEN | Livingston East |  | 5.386 | 8.479 | 14.777 | 21.569 | 28.009 | 31.577 | 32.356 | 31.812 | 35.614 | 39.615 | 46.056 | 54.437 | 63.085 | 77.948 | 93.438 | 110.436 | 128.077 | 143.675 | 160.135 | 176.03 | 194.684 | 217.379 | 242.387 | 264.928 | 288.751 | 307.54 | 322.256 | 337.346
Electric Engagement | Lct_BB008 | Number | SPEN | Maybole |  | 1.572 | 2.475 | 4.313 | 6.296 | 8.175 | 9.217 | 9.444 | 9.285 | 10.395 | 11.563 | 13.443 | 15.889 | 18.413 | 22.752 | 27.273 | 32.234 | 37.383 | 41.936 | 46.741 | 51.38 | 56.825 | 63.449 | 70.749 | 77.328 | 84.282 | 89.766 | 94.061 | 98.466
Electric Engagement | Lct_BB008 | Number | SPEN | Moffat |  | 0 | 0 | 0 | 0 | 0 | 0 | 0 | 0 | 0 | 0 | 0 | 0 | 0 | 0 | 0 | 0 | 0 | 0 | 0 | 0 | 0 | 0 | 0 | 0 | 0 | 0 | 0 | 0
Electric Engagement | Lct_BB008 | Number | SPEN | Newarthill |  | 6.143 | 9.671 | 16.856 | 24.603 | 31.949 | 36.019 | 36.907 | 36.287 | 40.623 | 45.188 | 52.535 | 62.095 | 71.959 | 88.913 | 106.582 | 125.97 | 146.092 | 163.885 | 182.66 | 200.791 | 222.069 | 247.956 | 276.482 | 302.194 | 329.368 | 350.8 | 367.585 | 384.798
Electric Engagement | Lct_BB008 | Number | SPEN | Newton Stewart |  | 0.937 | 1.476 | 2.572 | 3.754 | 4.875 | 5.496 | 5.631 | 5.537 | 6.198 | 6.895 | 8.016 | 9.475 | 10.98 | 13.567 | 16.263 | 19.221 | 22.291 | 25.006 | 27.871 | 30.637 | 33.884 | 37.834 | 42.186 | 46.11 | 50.256 | 53.526 | 56.087 | 58.714
Electric Engagement | Lct_BB008 | Number | SPEN | Paisley |  | 2.427 | 3.821 | 6.66 | 9.721 | 12.623 | 14.231 | 14.582 | 14.337 | 16.05 | 17.854 | 20.756 | 24.534 | 28.431 | 35.129 | 42.11 | 49.771 | 57.721 | 64.751 | 72.169 | 79.332 | 87.739 | 97.967 | 109.238 | 119.397 | 130.133 | 138.601 | 145.233 | 152.033
Electric Engagement | Lct_BB008 | Number | SPEN | Partick |  | 2.324 | 3.612 | 6.219 | 9.056 | 11.727 | 13.176 | 13.445 | 13.151 | 14.737 | 16.407 | 19.091 | 22.584 | 26.192 | 33.027 | 40.24 | 48.199 | 56.525 | 64.011 | 71.937 | 79.632 | 88.599 | 99.441 | 111.385 | 122.24 | 133.727 | 142.915 | 150.223 | 157.712
Electric Engagement | Lct_BB008 | Number | SPEN | Port Dundas |  | 3.283 | 5.103 | 8.787 | 12.795 | 16.569 | 18.617 | 18.997 | 18.582 | 20.822 | 23.182 | 26.974 | 31.909 | 37.007 | 46.664 | 56.856 | 68.102 | 79.866 | 90.443 | 101.641 | 112.514 | 125.184 | 140.503 | 157.379 | 172.716 | 188.947 | 201.928 | 212.253 | 222.836
Electric Engagement | Lct_BB008 | Number | SPEN | Portobello |  | 7.247 | 11.41 | 19.885 | 29.025 | 37.691 | 42.492 | 43.54 | 42.808 | 47.924 | 53.309 | 61.976 | 73.255 | 84.892 | 104.893 | 125.737 | 148.61 | 172.349 | 193.339 | 215.488 | 236.878 | 261.981 | 292.521 | 326.173 | 356.506 | 388.564 | 413.847 | 433.65 | 453.956
Electric Engagement | Lct_BB008 | Number | SPEN | Ravenscraig |  | 0.133 | 0.209 | 0.364 | 0.531 | 0.689 | 0.777 | 0.796 | 0.783 | 0.876 | 0.975 | 1.133 | 1.339 | 1.552 | 1.918 | 2.299 | 2.717 | 3.151 | 3.535 | 3.94 | 4.331 | 4.79 | 5.349 | 5.964 | 6.519 | 7.105 | 7.567 | 7.929 | 8.3
Electric Engagement | Lct_BB008 | Number | SPEN | Redhouse |  | 1.536 | 2.388 | 4.112 | 5.988 | 7.754 | 8.712 | 8.89 | 8.696 | 9.744 | 10.849 | 12.623 | 14.932 | 17.318 | 21.837 | 26.607 | 31.87 | 37.375 | 42.325 | 47.565 | 52.653 | 58.582 | 65.751 | 73.648 | 80.825 | 88.421 | 94.496 | 99.328 | 104.28
Electric Engagement | Lct_BB008 | Number | SPEN | Saltcoats A |  | 0.642 | 0.941 | 1.526 | 2.234 | 2.912 | 3.298 | 3.398 | 3.364 | 3.88 | 4.438 | 5.296 | 6.414 | 7.605 | 10.633 | 13.956 | 17.685 | 21.678 | 25.439 | 29.399 | 33.297 | 37.76 | 43.071 | 48.916 | 54.347 | 60.116 | 64.891 | 68.831 | 72.864
Electric Engagement | Lct_BB008 | Number | SPEN | Saltcoats B |  | 0.54 | 0.791 | 1.282 | 1.878 | 2.448 | 2.772 | 2.856 | 2.827 | 3.261 | 3.73 | 4.451 | 5.391 | 6.392 | 8.937 | 11.73 | 14.864 | 18.219 | 21.381 | 24.71 | 27.986 | 31.737 | 36.2 | 41.113 | 45.678 | 50.526 | 54.539 | 57.851 | 61.24
Electric Engagement | Lct_BB008 | Number | SPEN | Shrubhill |  | 5.782 | 9.103 | 15.866 | 23.158 | 30.072 | 33.902 | 34.738 | 34.155 | 38.236 | 42.533 | 49.448 | 58.446 | 67.731 | 83.689 | 100.319 | 118.569 | 137.508 | 154.255 | 171.927 | 188.993 | 209.021 | 233.387 | 260.236 | 284.438 | 310.015 | 330.187 | 345.987 | 362.188
Electric Engagement | Lct_BB008 | Number | SPEN | Sighthill |  | 8.038 | 12.654 | 22.054 | 32.19 | 41.801 | 47.126 | 48.288 | 47.476 | 53.15 | 59.122 | 68.734 | 81.242 | 94.148 | 116.331 | 139.448 | 164.815 | 191.142 | 214.421 | 238.985 | 262.707 | 290.547 | 324.417 | 361.739 | 395.38 | 430.933 | 458.974 | 480.935 | 503.456
Electric Engagement | Lct_BB008 | Number | SPEN | Spango Valley |  | 2.27 | 3.574 | 6.23 | 9.093 | 11.808 | 13.312 | 13.64 | 13.411 | 15.014 | 16.701 | 19.416 | 22.949 | 26.595 | 32.861 | 39.391 | 46.557 | 53.993 | 60.569 | 67.508 | 74.209 | 82.073 | 91.641 | 102.183 | 111.686 | 121.729 | 129.65 | 135.854 | 142.215
Electric Engagement | Lct_BB008 | Number | SPEN | St Andrews Cross |  | 2.885 | 4.541 | 7.915 | 11.553 | 15.002 | 16.913 | 17.33 | 17.038 | 19.075 | 21.218 | 24.668 | 29.157 | 33.788 | 41.749 | 50.046 | 59.149 | 68.598 | 76.952 | 85.768 | 94.281 | 104.273 | 116.428 | 129.822 | 141.895 | 154.655 | 164.718 | 172.6 | 180.682
Electric Engagement | Lct_BB008 | Number | SPEN | Stirling |  | 3.824 | 5.943 | 10.233 | 14.902 | 19.297 | 21.682 | 22.125 | 21.642 | 24.251 | 26.999 | 31.416 | 37.163 | 43.101 | 54.348 | 66.218 | 79.315 | 93.016 | 105.335 | 118.377 | 131.039 | 145.796 | 163.638 | 183.292 | 201.154 | 220.058 | 235.176 | 247.202 | 259.526
Electric Engagement | Lct_BB008 | Number | SPEN | Strathaven |  | 4.487 | 7.063 | 12.31 | 17.968 | 23.333 | 26.305 | 26.954 | 26.501 | 29.668 | 33.001 | 38.367 | 45.349 | 52.553 | 64.935 | 77.838 | 91.998 | 106.693 | 119.687 | 133.399 | 146.64 | 162.18 | 181.086 | 201.919 | 220.697 | 240.542 | 256.194 | 268.453 | 281.024
Electric Engagement | Lct_BB008 | Number | SPEN | Strathleven |  | 3.957 | 6.151 | 10.591 | 15.422 | 19.971 | 22.439 | 22.898 | 22.397 | 25.097 | 27.942 | 32.513 | 38.461 | 44.606 | 56.246 | 68.53 | 82.085 | 96.264 | 109.013 | 122.51 | 135.615 | 150.886 | 169.351 | 189.691 | 208.177 | 227.741 | 243.387 | 255.833 | 268.588
Electric Engagement | Lct_BB008 | Number | SPEN | Telford Road |  | 1.199 | 1.888 | 3.29 | 4.803 | 6.237 | 7.031 | 7.204 | 7.083 | 7.93 | 8.821 | 10.255 | 12.121 | 14.047 | 17.356 | 20.806 | 24.59 | 28.518 | 31.991 | 35.656 | 39.196 | 43.349 | 48.403 | 53.971 | 58.99 | 64.295 | 68.479 | 71.755 | 75.115
Electric Engagement | Lct_BB008 | Number | SPEN | Tongland |  | 0.542 | 0.854 | 1.488 | 2.172 | 2.82 | 3.179 | 3.258 | 3.203 | 3.586 | 3.989 | 4.637 | 5.481 | 6.352 | 7.848 | 9.408 | 11.119 | 12.895 | 14.466 | 16.123 | 17.723 | 19.601 | 21.886 | 24.404 | 26.674 | 29.072 | 30.964 | 32.446 | 33.965
Electric Engagement | Lct_BB008 | Number | SPEN | West George Street |  | 8.13 | 12.636 | 21.757 | 31.683 | 41.028 | 46.099 | 47.042 | 46.013 | 51.56 | 57.404 | 66.794 | 79.014 | 91.638 | 115.551 | 140.787 | 168.635 | 197.765 | 223.957 | 251.685 | 278.607 | 309.981 | 347.915 | 389.702 | 427.68 | 467.872 | 500.015 | 525.584 | 551.788
Electric Engagement | Lct_BB008 | Number | SPEN | Westfield |  | 0.715 | 1.112 | 1.915 | 2.788 | 3.611 | 4.057 | 4.14 | 4.05 | 4.538 | 5.052 | 5.879 | 6.954 | 8.065 | 10.17 | 12.391 | 14.842 | 17.405 | 19.71 | 22.151 | 24.52 | 27.281 | 30.62 | 34.298 | 37.64 | 41.177 | 44.006 | 46.256 | 48.563
Electric Engagement | Lct_BB008 | Number | SPEN | Whitehouse |  | 4.707 | 7.41 | 12.915 | 18.852 | 24.48 | 27.598 | 28.279 | 27.804 | 31.127 | 34.624 | 40.253 | 47.578 | 55.137 | 68.127 | 81.666 | 96.522 | 111.939 | 125.572 | 139.958 | 153.851 | 170.155 | 189.99 | 211.847 | 231.548 | 252.37 | 268.791 | 281.653 | 294.842
Electric Engagement | Lct_BB008 | Number | SPEN | Wishaw |  | 4.654 | 7.327 | 12.77 | 18.64 | 24.205 | 27.288 | 27.961 | 27.491 | 30.776 | 34.235 | 39.801 | 47.043 | 54.516 | 67.361 | 80.747 | 95.436 | 110.68 | 124.16 | 138.384 | 152.12 | 168.241 | 187.853 | 209.464 | 228.944 | 249.531 | 265.768 | 278.484 | 291.525
Electric Engagement | Lct_BB008 | Number | SPEN Manweb | Birkenhead |  | 41.751 | 63.058 | 105.549 | 169.735 | 244.461 | 308.127 | 356.452 | 400.503 | 438.246 | 476.7 | 542.174 | 627.187 | 711.626 | 787.448 | 853.992 | 920.877 | 981.254 | 1017.451 | 1034.194 | 1043.373 | 1064.815 | 1102.267 | 1144.135 | 1188.519 | 1233.438 | 1252.996 | 1254.245 | 1256.079
Electric Engagement | Lct_BB008 | Number | SPEN Manweb | Capenhurst |  | 44.467 | 67.159 | 112.414 | 180.774 | 260.36 | 328.167 | 379.634 | 426.55 | 466.748 | 507.703 | 577.435 | 667.977 | 757.908 | 838.661 | 909.534 | 980.769 | 1045.072 | 1083.623 | 1101.455 | 1111.231 | 1134.068 | 1173.955 | 1218.546 | 1265.817 | 1313.657 | 1334.487 | 1335.817 | 1337.771
Electric Engagement | Lct_BB008 | Number | SPEN Manweb | Carrington |  | 45.051 | 67.956 | 113.605 | 183.343 | 264.97 | 335.087 | 388.882 | 438.293 | 480.288 | 523.184 | 595.902 | 690.336 | 784.411 | 866.605 | 938.326 | 1010.172 | 1074.637 | 1112.432 | 1127.637 | 1134.462 | 1154.468 | 1191.586 | 1233.162 | 1277.979 | 1323.104 | 1340.816 | 1338.84 | 1337.437
Electric Engagement | Lct_BB008 | Number | SPEN Manweb | Connah's Quay |  | 42.035 | 65.091 | 111.678 | 172.904 | 239.711 | 290.781 | 323.665 | 349.821 | 380.531 | 411.46 | 465.168 | 534.853 | 603.159 | 676.719 | 744.069 | 813.394 | 878.596 | 923.419 | 963.214 | 997.023 | 1043.754 | 1108.121 | 1179.444 | 1248.711 | 1320.62 | 1366.99 | 1394.14 | 1422.341
Electric Engagement | Lct_BB008 | Number | SPEN Manweb | Fiddlers Ferry |  | 56.823 | 85.573 | 142.815 | 228.837 | 328.431 | 412.562 | 475.694 | 532.771 | 583.599 | 635.485 | 723.54 | 837.887 | 951.712 | 1052.729 | 1141.269 | 1230.195 | 1310.358 | 1358.18 | 1381.264 | 1394.277 | 1423.713 | 1474.613 | 1531.496 | 1591.159 | 1651.56 | 1678.021 | 1679.97 | 1682.707
Electric Engagement | Lct_BB008 | Number | SPEN Manweb | Frodsham |  | 52.308 | 79.002 | 132.237 | 212.652 | 306.272 | 386.036 | 446.58 | 501.769 | 549.055 | 597.232 | 679.261 | 785.77 | 891.559 | 986.552 | 1069.923 | 1153.719 | 1229.362 | 1274.711 | 1295.688 | 1307.188 | 1334.051 | 1380.972 | 1433.426 | 1489.033 | 1545.31 | 1569.813 | 1571.377 | 1573.676
Electric Engagement | Lct_BB008 | Number | SPEN Manweb | Kirkby (_D) |  | 29.67 | 44.682 | 74.571 | 119.487 | 171.489 | 215.419 | 248.383 | 278.185 | 304.725 | 331.817 | 377.795 | 437.501 | 496.935 | 549.68 | 595.912 | 642.344 | 684.201 | 709.171 | 721.225 | 728.019 | 743.389 | 769.966 | 799.668 | 830.821 | 862.359 | 876.175 | 877.193 | 878.623
Electric Engagement | Lct_BB008 | Number | SPEN Manweb | Legacy |  | 54.6 | 85.17 | 147.157 | 225.395 | 308.956 | 370.309 | 406.985 | 433.991 | 472.66 | 511.703 | 579.212 | 666.818 | 752.935 | 844.764 | 928.843 | 1015.388 | 1096.787 | 1152.746 | 1204.342 | 1248.534 | 1308.998 | 1391.721 | 1483.356 | 1570.101 | 1660.135 | 1718.041 | 1751.778 | 1786.831
Electric Engagement | Lct_BB008 | Number | SPEN Manweb | Lister Drive |  | 96.809 | 145.79 | 243.312 | 389.866 | 559.543 | 702.877 | 810.434 | 907.675 | 994.271 | 1082.667 | 1232.686 | 1427.498 | 1621.42 | 1793.521 | 1944.366 | 2095.867 | 2232.441 | 2313.915 | 2353.243 | 2375.413 | 2425.563 | 2512.279 | 2609.19 | 2710.837 | 2813.743 | 2858.823 | 2862.143 | 2866.807
Electric Engagement | Lct_BB008 | Number | SPEN Manweb | Pentir |  | 28.362 | 44.118 | 76.026 | 118.698 | 165.996 | 203.18 | 228.274 | 249.114 | 271.233 | 293.552 | 332.184 | 382.313 | 431.559 | 485.372 | 534.952 | 586.16 | 634.595 | 668.463 | 697.655 | 722.526 | 756.78 | 803.85 | 856 | 906.809 | 959.583 | 993.836 | 1014.131 | 1035.199
Electric Engagement | Lct_BB008 | Number | SPEN Manweb | Rainhill |  | 18.143 | 27.323 | 45.599 | 73.065 | 104.865 | 131.727 | 151.885 | 170.109 | 186.338 | 202.904 | 231.019 | 267.529 | 303.873 | 336.126 | 364.396 | 392.789 | 418.385 | 433.654 | 441.025 | 445.179 | 454.578 | 470.83 | 488.992 | 508.042 | 527.328 | 535.776 | 536.398 | 537.272
Electric Engagement | Lct_BB008 | Number | SPEN Manweb | St. Asaph |  | 5.856 | 9.11 | 15.699 | 24.51 | 34.276 | 41.955 | 47.136 | 51.439 | 56.007 | 60.615 | 68.592 | 78.944 | 89.112 | 100.224 | 110.462 | 121.036 | 131.037 | 138.03 | 144.058 | 149.194 | 156.267 | 165.986 | 176.755 | 187.246 | 198.143 | 205.216 | 209.407 | 213.757
Electric Engagement | Lct_BB008 | Number | SPEN Manweb | Trawsfynydd |  | 34.501 | 54.294 | 94.593 | 145.497 | 200.331 | 241.26 | 266.505 | 285.735 | 311.499 | 337.564 | 382.482 | 440.779 | 498.214 | 560.785 | 618.549 | 678.272 | 734.861 | 774.64 | 811.647 | 843.761 | 886.979 | 945.451 | 1010.191 | 1071.693 | 1135.65 | 1177.79 | 1203.435 | 1230.022
Electric Engagement | Lct_BB008 | Number | SPEN Manweb | Wylfa |  | 7.022 | 11.328 | 20.189 | 30.665 | 41.657 | 49.447 | 53.776 | 56.694 | 61.656 | 66.651 | 75.333 | 86.596 | 97.63 | 111.379 | 124.451 | 138.177 | 151.512 | 161.57 | 171.757 | 181.011 | 192.761 | 208.004 | 224.85 | 240.549 | 256.973 | 268.592 | 276.511 | 284.677
Electric Engagement | Lct_BB008 | Number | SPTL | Direct(SPTL) |  | 15.041 | 23.679 | 41.269 | 60.238 | 78.223 | 88.186 | 90.361 | 88.842 | 99.46 | 110.635 | 128.623 | 152.029 | 176.18 | 217.69 | 260.949 | 308.419 | 357.684 | 401.246 | 447.214 | 491.605 | 543.701 | 607.083 | 676.922 | 739.875 | 806.406 | 858.878 | 899.975 | 942.118
Electric Engagement | Lct_BB008 | Number | SSEN (SHEPD) | Abernethy |  | 1.762 | 2.82 | 4.988 | 7.258 | 9.39 | 10.539 | 10.739 | 10.485 | 11.632 | 12.827 | 14.787 | 17.335 | 19.93 | 23.791 | 27.701 | 31.935 | 36.247 | 39.904 | 43.912 | 47.743 | 52.299 | 57.906 | 64.088 | 69.596 | 75.403 | 79.867 | 83.261 | 86.746
Electric Engagement | Lct_BB008 | Number | SSEN (SHEPD) | Alness |  | 5.57 | 9.332 | 17.18 | 24.985 | 32.305 | 36.232 | 36.889 | 35.978 | 39.516 | 43.144 | 49.253 | 57.189 | 65.13 | 72.884 | 79.934 | 87.164 | 93.919 | 98.472 | 104.368 | 109.684 | 116.499 | 125.404 | 135.248 | 143.501 | 152.084 | 157.747 | 161.2 | 164.781
Electric Engagement | Lct_BB008 | Number | SSEN (SHEPD) | Arbroath |  | 3.087 | 4.94 | 8.74 | 12.716 | 16.451 | 18.463 | 18.814 | 18.369 | 20.379 | 22.472 | 25.906 | 30.37 | 34.917 | 41.681 | 48.53 | 55.949 | 63.504 | 69.91 | 76.932 | 83.643 | 91.626 | 101.449 | 112.28 | 121.93 | 132.103 | 139.924 | 145.87 | 151.975
Electric Engagement | Lct_BB008 | Number | SSEN (SHEPD) | Ardkinglas |  | 0 | 0 | 0 | 0 | 0 | 0 | 0 | 0 | 0 | 0 | 0 | 0 | 0 | 0 | 0 | 0 | 0 | 0 | 0 | 0 | 0 | 0 | 0 | 0 | 0 | 0 | 0 | 0
Electric Engagement | Lct_BB008 | Number | SSEN (SHEPD) | Ardmore |  | 3.807 | 6.214 | 11.19 | 16.271 | 21.035 | 23.587 | 24.009 | 23.409 | 25.847 | 28.368 | 32.553 | 37.992 | 43.488 | 49.802 | 55.847 | 62.218 | 68.443 | 73.211 | 78.807 | 84.015 | 90.425 | 98.542 | 107.503 | 115.198 | 123.256 | 129.023 | 133.017 | 137.133
Electric Engagement | Lct_BB008 | Number | SSEN (SHEPD) | Beauly |  | 2.458 | 4.012 | 7.225 | 10.506 | 13.581 | 15.229 | 15.501 | 15.114 | 16.688 | 18.316 | 21.018 | 24.53 | 28.078 | 32.154 | 36.057 | 40.171 | 44.19 | 47.269 | 50.881 | 54.244 | 58.383 | 63.623 | 69.409 | 74.377 | 79.58 | 83.303 | 85.882 | 88.539
Electric Engagement | Lct_BB008 | Number | SSEN (SHEPD) | Berryburn |  | 0 | 0 | 0 | 0 | 0 | 0 | 0 | 0 | 0 | 0 | 0 | 0 | 0 | 0 | 0 | 0 | 0 | 0 | 0 | 0 | 0 | 0 | 0 | 0 | 0 | 0 | 0 | 0
Electric Engagement | Lct_BB008 | Number | SSEN (SHEPD) | Boat of Garten |  | 3.46 | 5.648 | 10.171 | 14.791 | 19.121 | 21.44 | 21.824 | 21.279 | 23.495 | 25.786 | 29.591 | 34.535 | 39.53 | 45.269 | 50.764 | 56.556 | 62.214 | 66.548 | 71.635 | 76.369 | 82.195 | 89.574 | 97.719 | 104.713 | 112.038 | 117.28 | 120.911 | 124.652
Electric Engagement | Lct_BB008 | Number | SSEN (SHEPD) | Braco West |  | 3.971 | 6.354 | 11.241 | 16.356 | 21.16 | 23.747 | 24.198 | 23.627 | 26.212 | 28.904 | 33.32 | 39.063 | 44.911 | 53.61 | 62.42 | 71.961 | 81.679 | 89.919 | 98.95 | 107.582 | 117.849 | 130.484 | 144.415 | 156.827 | 169.912 | 179.971 | 187.619 | 195.47
Electric Engagement | Lct_BB008 | Number | SSEN (SHEPD) | Bridge of Dun |  | 3.272 | 5.236 | 9.263 | 13.478 | 17.437 | 19.569 | 19.941 | 19.47 | 21.6 | 23.818 | 27.458 | 32.19 | 37.009 | 44.177 | 51.437 | 59.3 | 67.308 | 74.098 | 81.54 | 88.654 | 97.114 | 107.526 | 119.006 | 129.234 | 140.017 | 148.306 | 154.608 | 161.078
Electric Engagement | Lct_BB008 | Number | SSEN (SHEPD) | Broadford-Skye |  | 1.551 | 2.531 | 4.558 | 6.629 | 8.569 | 9.609 | 9.781 | 9.536 | 10.53 | 11.557 | 13.261 | 15.477 | 17.716 | 20.288 | 22.751 | 25.346 | 27.882 | 29.825 | 32.104 | 34.226 | 36.837 | 40.144 | 43.794 | 46.929 | 50.211 | 52.561 | 54.188 | 55.864
Electric Engagement | Lct_BB008 | Number | SSEN (SHEPD) | Brora |  | 1.7 | 2.848 | 5.244 | 7.626 | 9.861 | 11.059 | 11.26 | 10.982 | 12.062 | 13.169 | 15.034 | 17.456 | 19.88 | 22.247 | 24.399 | 26.605 | 28.668 | 30.057 | 31.857 | 33.48 | 35.56 | 38.278 | 41.283 | 43.802 | 46.421 | 48.15 | 49.204 | 50.297
Electric Engagement | Lct_BB008 | Number | SSEN (SHEPD) | Burghmuir |  | 7.55 | 12.081 | 21.373 | 31.098 | 40.232 | 45.152 | 46.01 | 44.923 | 49.839 | 54.956 | 63.353 | 74.272 | 85.391 | 101.931 | 118.682 | 136.824 | 155.301 | 170.968 | 188.14 | 204.553 | 224.074 | 248.098 | 274.584 | 298.184 | 323.064 | 342.19 | 356.731 | 371.66
Electric Engagement | Lct_BB008 | Number | SSEN (SHEPD) | Carradale |  | 2.205 | 3.757 | 7.014 | 10.198 | 13.18 | 14.775 | 15.034 | 14.652 | 16.108 | 17.604 | 20.117 | 23.381 | 26.653 | 29.838 | 32.737 | 35.711 | 38.494 | 40.375 | 42.838 | 45.065 | 47.91 | 51.617 | 55.715 | 59.141 | 62.705 | 65.067 | 66.519 | 68.023
Electric Engagement | Lct_BB008 | Number | SSEN (SHEPD) | Cassley |  | 0.358 | 0.599 | 1.104 | 1.605 | 2.075 | 2.328 | 2.37 | 2.311 | 2.539 | 2.772 | 3.164 | 3.674 | 4.184 | 4.682 | 5.135 | 5.599 | 6.033 | 6.326 | 6.705 | 7.046 | 7.484 | 8.056 | 8.688 | 9.219 | 9.77 | 10.134 | 10.356 | 10.586
Electric Engagement | Lct_BB008 | Number | SSEN (SHEPD) | Ceannacroc |  | 0.407 | 0.664 | 1.195 | 1.738 | 2.247 | 2.52 | 2.565 | 2.501 | 2.761 | 3.031 | 3.478 | 4.059 | 4.646 | 5.321 | 5.966 | 6.647 | 7.312 | 7.822 | 8.419 | 8.976 | 9.661 | 10.528 | 11.485 | 12.307 | 13.168 | 13.784 | 14.211 | 14.651
Electric Engagement | Lct_BB008 | Number | SSEN (SHEPD) | Charleston |  | 0.892 | 1.427 | 2.524 | 3.673 | 4.752 | 5.333 | 5.434 | 5.306 | 5.887 | 6.491 | 7.483 | 8.773 | 10.086 | 12.039 | 14.018 | 16.161 | 18.343 | 20.194 | 22.222 | 24.16 | 26.466 | 29.304 | 32.432 | 35.22 | 38.158 | 40.417 | 42.135 | 43.898
Electric Engagement | Lct_BB008 | Number | SSEN (SHEPD) | Clachan |  | 0.57 | 0.97 | 1.812 | 2.634 | 3.404 | 3.816 | 3.883 | 3.784 | 4.161 | 4.547 | 5.196 | 6.039 | 6.884 | 7.707 | 8.456 | 9.224 | 9.943 | 10.428 | 11.065 | 11.64 | 12.375 | 13.332 | 14.391 | 15.275 | 16.196 | 16.806 | 17.181 | 17.57
Electric Engagement | Lct_BB008 | Number | SSEN (SHEPD) | Clayhills |  | 3.597 | 5.767 | 10.223 | 14.873 | 19.238 | 21.587 | 21.992 | 21.466 | 23.789 | 26.202 | 30.173 | 35.336 | 40.584 | 48.384 | 56.274 | 64.814 | 73.503 | 80.857 | 88.911 | 96.603 | 105.761 | 117.039 | 129.474 | 140.556 | 152.236 | 161.203 | 168.008 | 174.995
Electric Engagement | Lct_BB008 | Number | SSEN (SHEPD) | Coupar Angus |  | 2.861 | 4.578 | 8.1 | 11.786 | 15.247 | 17.112 | 17.437 | 17.025 | 18.888 | 20.828 | 24.01 | 28.148 | 32.362 | 38.63 | 44.979 | 51.854 | 58.856 | 64.794 | 71.302 | 77.522 | 84.92 | 94.025 | 104.063 | 113.007 | 122.436 | 129.684 | 135.195 | 140.853
Electric Engagement | Lct_BB008 | Number | SSEN (SHEPD) | Craigiebuckler |  | 1.781 | 2.855 | 5.061 | 7.363 | 9.525 | 10.687 | 10.888 | 10.628 | 11.777 | 12.972 | 14.938 | 17.494 | 20.093 | 23.954 | 27.86 | 32.088 | 36.39 | 40.031 | 44.018 | 47.827 | 52.36 | 57.944 | 64.1 | 69.587 | 75.369 | 79.809 | 83.178 | 86.637
Electric Engagement | Lct_BB008 | Number | SSEN (SHEPD) | Dallas |  | 0 | 0 | 0 | 0 | 0 | 0 | 0 | 0 | 0 | 0 | 0 | 0 | 0 | 0 | 0 | 0 | 0 | 0 | 0 | 0 | 0 | 0 | 0 | 0 | 0 | 0 | 0 | 0
Electric Engagement | Lct_BB008 | Number | SSEN (SHEPD) | Dounreay |  | 1.655 | 2.772 | 5.104 | 7.423 | 9.598 | 10.765 | 10.96 | 10.689 | 11.74 | 12.818 | 14.633 | 16.991 | 19.35 | 21.654 | 23.749 | 25.897 | 27.904 | 29.256 | 31.008 | 32.588 | 34.612 | 37.258 | 40.183 | 42.635 | 45.185 | 46.867 | 47.893 | 48.957
Electric Engagement | Lct_BB008 | Number | SSEN (SHEPD) | Dudhope |  | 5.343 | 8.55 | 15.127 | 22.01 | 28.475 | 31.957 | 32.564 | 31.794 | 35.274 | 38.896 | 44.839 | 52.567 | 60.437 | 72.143 | 83.999 | 96.839 | 109.916 | 121.004 | 133.158 | 144.775 | 158.591 | 175.594 | 194.34 | 211.043 | 228.652 | 242.189 | 252.48 | 263.046
Electric Engagement | Lct_BB008 | Number | SSEN (SHEPD) | Dunbeath |  | 0 | 0 | 0 | 0 | 0 | 0 | 0 | 0 | 0 | 0 | 0 | 0 | 0 | 0 | 0 | 0 | 0 | 0 | 0 | 0 | 0 | 0 | 0 | 0 | 0 | 0 | 0 | 0
Electric Engagement | Lct_BB008 | Number | SSEN (SHEPD) | Dunoon |  | 2.96 | 4.601 | 7.922 | 11.536 | 14.939 | 16.785 | 17.129 | 16.754 | 18.774 | 20.902 | 24.321 | 28.77 | 33.367 | 42.074 | 51.263 | 61.403 | 72.009 | 81.546 | 91.642 | 101.445 | 112.869 | 126.681 | 141.896 | 155.725 | 170.359 | 182.063 | 191.373 | 200.914
Electric Engagement | Lct_BB008 | Number | SSEN (SHEPD) | Dunvegan |  | 0.837 | 1.366 | 2.46 | 3.577 | 4.625 | 5.186 | 5.279 | 5.147 | 5.683 | 6.237 | 7.157 | 8.353 | 9.561 | 10.949 | 12.279 | 13.679 | 15.048 | 16.096 | 17.327 | 18.472 | 19.881 | 21.666 | 23.636 | 25.328 | 27.099 | 28.367 | 29.245 | 30.15
Electric Engagement | Lct_BB008 | Number | SSEN (SHEPD) | Dyce |  | 3.526 | 5.654 | 10.022 | 14.581 | 18.861 | 21.164 | 21.561 | 21.045 | 23.322 | 25.688 | 29.581 | 34.642 | 39.788 | 47.435 | 55.169 | 63.542 | 72.061 | 79.27 | 87.165 | 94.707 | 103.685 | 114.742 | 126.933 | 137.797 | 149.248 | 158.039 | 164.711 | 171.56
Electric Engagement | Lct_BB008 | Number | SSEN (SHEPD) | Elgin |  | 5.777 | 9.429 | 16.979 | 24.69 | 31.919 | 35.791 | 36.431 | 35.521 | 39.221 | 43.046 | 49.397 | 57.65 | 65.99 | 75.57 | 84.743 | 94.411 | 103.857 | 111.092 | 119.583 | 127.485 | 137.212 | 149.529 | 163.126 | 174.803 | 187.031 | 195.781 | 201.841 | 208.087
Electric Engagement | Lct_BB008 | Number | SSEN (SHEPD) | Fasnakyle |  | 0.192 | 0.313 | 0.564 | 0.82 | 1.06 | 1.189 | 1.21 | 1.18 | 1.303 | 1.43 | 1.641 | 1.915 | 2.192 | 2.511 | 2.815 | 3.137 | 3.45 | 3.691 | 3.973 | 4.235 | 4.559 | 4.968 | 5.419 | 5.807 | 6.214 | 6.504 | 6.706 | 6.913
Electric Engagement | Lct_BB008 | Number | SSEN (SHEPD) | Fetteresso |  | 0 | 0 | 0 | 0 | 0 | 0 | 0 | 0 | 0 | 0 | 0 | 0 | 0 | 0 | 0 | 0 | 0 | 0 | 0 | 0 | 0 | 0 | 0 | 0 | 0 | 0 | 0 | 0
Electric Engagement | Lct_BB008 | Number | SSEN (SHEPD) | Fiddes |  | 2.006 | 3.217 | 5.703 | 8.296 | 10.731 | 12.042 | 12.267 | 11.974 | 13.269 | 14.616 | 16.831 | 19.711 | 22.638 | 26.989 | 31.39 | 36.154 | 41.001 | 45.103 | 49.595 | 53.886 | 58.994 | 65.285 | 72.222 | 78.403 | 84.919 | 89.92 | 93.716 | 97.614
Electric Engagement | Lct_BB008 | Number | SSEN (SHEPD) | Finstown |  | 0 | 0 | 0 | 0 | 0 | 0 | 0 | 0 | 0 | 0 | 0 | 0 | 0 | 0 | 0 | 0 | 0 | 0 | 0 | 0 | 0 | 0 | 0 | 0 | 0 | 0 | 0 | 0
Electric Engagement | Lct_BB008 | Number | SSEN (SHEPD) | Fort Augustus |  | 0.639 | 1.042 | 1.877 | 2.729 | 3.529 | 3.957 | 4.027 | 3.927 | 4.336 | 4.759 | 5.461 | 6.373 | 7.295 | 8.354 | 9.368 | 10.437 | 11.481 | 12.281 | 13.219 | 14.093 | 15.168 | 16.53 | 18.033 | 19.324 | 20.675 | 21.643 | 22.313 | 23.003
Electric Engagement | Lct_BB008 | Number | SSEN (SHEPD) | Fort William |  | 4.269 | 6.969 | 12.549 | 18.247 | 23.59 | 26.452 | 26.925 | 26.252 | 28.986 | 31.813 | 36.507 | 42.606 | 48.77 | 55.85 | 62.629 | 69.774 | 76.755 | 82.103 | 88.378 | 94.218 | 101.407 | 110.509 | 120.558 | 129.188 | 138.225 | 144.692 | 149.171 | 153.787
Electric Engagement | Lct_BB008 | Number | SSEN (SHEPD) | Fraserburgh |  | 1.904 | 3.053 | 5.411 | 7.872 | 10.183 | 11.426 | 11.641 | 11.362 | 12.592 | 13.869 | 15.971 | 18.704 | 21.482 | 25.61 | 29.786 | 34.306 | 38.906 | 42.798 | 47.061 | 51.133 | 55.98 | 61.95 | 68.532 | 74.397 | 80.58 | 85.326 | 88.928 | 92.626
Electric Engagement | Lct_BB008 | Number | SSEN (SHEPD) | Glenfarclas |  | 0 | 0 | 0 | 0 | 0 | 0 | 0 | 0 | 0 | 0 | 0 | 0 | 0 | 0 | 0 | 0 | 0 | 0 | 0 | 0 | 0 | 0 | 0 | 0 | 0 | 0 | 0 | 0
Electric Engagement | Lct_BB008 | Number | SSEN (SHEPD) | Grudie Bridge |  | 2.618 | 4.273 | 7.696 | 11.19 | 14.467 | 16.221 | 16.512 | 16.099 | 17.776 | 19.51 | 22.388 | 26.128 | 29.908 | 34.25 | 38.408 | 42.789 | 47.07 | 50.35 | 54.198 | 57.779 | 62.188 | 67.77 | 73.933 | 79.225 | 84.767 | 88.733 | 91.479 | 94.31
Electric Engagement | Lct_BB008 | Number | SSEN (SHEPD) | Inverness |  | 6.713 | 10.957 | 19.731 | 28.692 | 37.092 | 41.591 | 42.335 | 41.278 | 45.577 | 50.022 | 57.402 | 66.993 | 76.683 | 87.816 | 98.476 | 109.71 | 120.687 | 129.095 | 138.961 | 148.145 | 159.448 | 173.761 | 189.561 | 203.13 | 217.339 | 227.507 | 234.55 | 241.808
Electric Engagement | Lct_BB008 | Number | SSEN (SHEPD) | Keith |  | 6.838 | 11.162 | 20.099 | 29.227 | 37.784 | 42.368 | 43.126 | 42.048 | 46.428 | 50.956 | 58.474 | 68.244 | 78.115 | 89.456 | 100.315 | 111.759 | 122.941 | 131.506 | 141.556 | 150.911 | 162.426 | 177.005 | 193.101 | 206.923 | 221.398 | 231.756 | 238.93 | 246.324
Electric Engagement | Lct_BB008 | Number | SSEN (SHEPD) | Killin |  | 1.142 | 1.827 | 3.233 | 4.704 | 6.085 | 6.83 | 6.959 | 6.795 | 7.538 | 8.312 | 9.583 | 11.234 | 12.916 | 15.418 | 17.951 | 20.695 | 23.49 | 25.86 | 28.457 | 30.94 | 33.892 | 37.526 | 41.532 | 45.102 | 48.865 | 51.758 | 53.957 | 56.215
Electric Engagement | Lct_BB008 | Number | SSEN (SHEPD) | Kinlochleven |  | 0.384 | 0.627 | 1.13 | 1.643 | 2.124 | 2.382 | 2.424 | 2.364 | 2.61 | 2.864 | 3.287 | 3.836 | 4.391 | 5.029 | 5.639 | 6.282 | 6.911 | 7.392 | 7.957 | 8.483 | 9.131 | 9.95 | 10.855 | 11.632 | 12.446 | 13.028 | 13.431 | 13.847
Electric Engagement | Lct_BB008 | Number | SSEN (SHEPD) | Kintore |  | 6.654 | 10.67 | 18.914 | 27.516 | 35.593 | 39.938 | 40.688 | 39.715 | 44.011 | 48.476 | 55.823 | 65.375 | 75.084 | 89.515 | 104.111 | 119.911 | 135.987 | 149.592 | 164.492 | 178.724 | 195.666 | 216.532 | 239.538 | 260.04 | 281.65 | 298.239 | 310.829 | 323.756
Electric Engagement | Lct_BB008 | Number | SSEN (SHEPD) | Lairg |  | 0.378 | 0.634 | 1.167 | 1.698 | 2.195 | 2.462 | 2.506 | 2.445 | 2.685 | 2.931 | 3.346 | 3.886 | 4.425 | 4.952 | 5.431 | 5.922 | 6.381 | 6.691 | 7.091 | 7.452 | 7.915 | 8.52 | 9.189 | 9.75 | 10.333 | 10.718 | 10.953 | 11.196
Electric Engagement | Lct_BB008 | Number | SSEN (SHEPD) | Lunanhead |  | 3.123 | 4.997 | 8.84 | 12.863 | 16.641 | 18.676 | 19.031 | 18.581 | 20.615 | 22.731 | 26.205 | 30.721 | 35.32 | 42.161 | 49.09 | 56.594 | 64.237 | 70.717 | 77.82 | 84.609 | 92.683 | 102.62 | 113.575 | 123.337 | 133.628 | 141.539 | 147.554 | 153.728
Electric Engagement | Lct_BB008 | Number | SSEN (SHEPD) | Lyndhurst |  | 1.647 | 2.636 | 4.664 | 6.786 | 8.779 | 9.853 | 10.04 | 9.803 | 10.876 | 11.992 | 13.825 | 16.207 | 18.634 | 22.243 | 25.899 | 29.858 | 33.889 | 37.308 | 41.055 | 44.637 | 48.897 | 54.139 | 59.919 | 65.069 | 70.498 | 74.672 | 77.845 | 81.103
Electric Engagement | Lct_BB008 | Number | SSEN (SHEPD) | Macduff |  | 2.709 | 4.422 | 7.963 | 11.579 | 14.969 | 16.784 | 17.085 | 16.658 | 18.393 | 20.187 | 23.165 | 27.035 | 30.946 | 35.438 | 39.74 | 44.274 | 48.704 | 52.097 | 56.078 | 59.784 | 64.346 | 70.122 | 76.498 | 81.974 | 87.708 | 91.812 | 94.654 | 97.583
Electric Engagement | Lct_BB008 | Number | SSEN (SHEPD) | Milton of Craigie |  | 2.674 | 4.279 | 7.569 | 11.014 | 14.249 | 15.991 | 16.295 | 15.91 | 17.651 | 19.463 | 22.437 | 26.304 | 30.242 | 36.1 | 42.033 | 48.458 | 55.002 | 60.55 | 66.632 | 72.445 | 79.358 | 87.867 | 97.247 | 105.606 | 114.417 | 121.191 | 126.341 | 131.628
Electric Engagement | Lct_BB008 | Number | SSEN (SHEPD) | Mybster |  | 1.687 | 2.825 | 5.202 | 7.565 | 9.782 | 10.97 | 11.169 | 10.894 | 11.965 | 13.064 | 14.913 | 17.316 | 19.72 | 22.068 | 24.203 | 26.392 | 28.437 | 29.816 | 31.601 | 33.211 | 35.274 | 37.97 | 40.951 | 43.45 | 46.049 | 47.763 | 48.809 | 49.893
Electric Engagement | Lct_BB008 | Number | SSEN (SHEPD) | Nairn |  | 4.297 | 7.014 | 12.63 | 18.366 | 23.742 | 26.623 | 27.099 | 26.422 | 29.174 | 32.019 | 36.743 | 42.882 | 49.085 | 56.211 | 63.035 | 70.226 | 77.252 | 82.634 | 88.949 | 94.827 | 102.063 | 111.224 | 121.338 | 130.023 | 139.119 | 145.628 | 150.136 | 154.782
Electric Engagement | Lct_BB008 | Number | SSEN (SHEPD) | Orrin |  | 0 | 0 | 0 | 0 | 0 | 0 | 0 | 0 | 0 | 0 | 0 | 0 | 0 | 0 | 0 | 0 | 0 | 0 | 0 | 0 | 0 | 0 | 0 | 0 | 0 | 0 | 0 | 0
Electric Engagement | Lct_BB008 | Number | SSEN (SHEPD) | Persley |  | 3.98 | 6.382 | 11.313 | 16.459 | 21.29 | 23.889 | 24.337 | 23.755 | 26.325 | 28.996 | 33.391 | 39.104 | 44.912 | 53.544 | 62.275 | 71.725 | 81.341 | 89.479 | 98.391 | 106.904 | 117.038 | 129.519 | 143.281 | 155.544 | 168.47 | 178.393 | 185.923 | 193.655
Electric Engagement | Lct_BB008 | Number | SSEN (SHEPD) | Peterhead Grange |  | 2.946 | 4.724 | 8.374 | 12.183 | 15.759 | 17.683 | 18.014 | 17.584 | 19.486 | 21.463 | 24.716 | 28.945 | 33.244 | 39.633 | 46.095 | 53.091 | 60.208 | 66.232 | 72.829 | 79.13 | 86.631 | 95.87 | 106.056 | 115.133 | 124.7 | 132.045 | 137.62 | 143.343
Electric Engagement | Lct_BB008 | Number | SSEN (SHEPD) | Peterhead Shell |  | 0.678 | 1.087 | 1.926 | 2.803 | 3.625 | 4.068 | 4.144 | 4.045 | 4.483 | 4.938 | 5.686 | 6.659 | 7.648 | 9.118 | 10.605 | 12.214 | 13.851 | 15.237 | 16.755 | 18.205 | 19.93 | 22.056 | 24.399 | 26.487 | 28.688 | 30.378 | 31.661 | 32.977
Electric Engagement | Lct_BB008 | Number | SSEN (SHEPD) | Port Ann |  | 3.353 | 5.714 | 10.668 | 15.509 | 20.045 | 22.47 | 22.864 | 22.283 | 24.498 | 26.773 | 30.594 | 35.558 | 40.534 | 45.378 | 49.787 | 54.311 | 58.542 | 61.403 | 65.149 | 68.536 | 72.863 | 78.501 | 84.733 | 89.943 | 95.364 | 98.956 | 101.163 | 103.451
Electric Engagement | Lct_BB008 | Number | SSEN (SHEPD) | Quoich |  | 0.048 | 0.078 | 0.141 | 0.205 | 0.265 | 0.297 | 0.303 | 0.295 | 0.326 | 0.358 | 0.41 | 0.479 | 0.548 | 0.628 | 0.704 | 0.784 | 0.863 | 0.923 | 0.993 | 1.059 | 1.14 | 1.242 | 1.355 | 1.452 | 1.553 | 1.626 | 1.676 | 1.728
Electric Engagement | Lct_BB008 | Number | SSEN (SHEPD) | Rannoch |  | 0.169 | 0.27 | 0.478 | 0.696 | 0.9 | 1.011 | 1.03 | 1.005 | 1.115 | 1.23 | 1.418 | 1.662 | 1.911 | 2.281 | 2.656 | 3.062 | 3.476 | 3.826 | 4.211 | 4.578 | 5.015 | 5.553 | 6.145 | 6.673 | 7.23 | 7.658 | 7.984 | 8.318
Electric Engagement | Lct_BB008 | Number | SSEN (SHEPD) | Redmoss |  | 4.532 | 7.268 | 12.882 | 18.742 | 24.243 | 27.203 | 27.713 | 27.051 | 29.977 | 33.018 | 38.022 | 44.528 | 51.142 | 60.971 | 70.913 | 81.674 | 92.624 | 101.89 | 112.039 | 121.733 | 133.272 | 147.485 | 163.155 | 177.119 | 191.838 | 203.137 | 211.713 | 220.517
Electric Engagement | Lct_BB008 | Number | SSEN (SHEPD) | Rothienorman |  | 0 | 0 | 0 | 0 | 0 | 0 | 0 | 0 | 0 | 0 | 0 | 0 | 0 | 0 | 0 | 0 | 0 | 0 | 0 | 0 | 0 | 0 | 0 | 0 | 0 | 0 | 0 | 0
Electric Engagement | Lct_BB008 | Number | SSEN (SHEPD) | Shin |  | 0.397 | 0.666 | 1.226 | 1.783 | 2.305 | 2.585 | 2.632 | 2.567 | 2.82 | 3.078 | 3.514 | 4.081 | 4.647 | 5.201 | 5.704 | 6.219 | 6.701 | 7.026 | 7.447 | 7.826 | 8.313 | 8.948 | 9.65 | 10.239 | 10.852 | 11.256 | 11.502 | 11.758
Electric Engagement | Lct_BB008 | Number | SSEN (SHEPD) | Sloy |  | 0.4 | 0.682 | 1.274 | 1.852 | 2.394 | 2.684 | 2.731 | 2.661 | 2.926 | 3.198 | 3.654 | 4.247 | 4.841 | 5.42 | 5.946 | 6.486 | 6.992 | 7.333 | 7.781 | 8.185 | 8.702 | 9.375 | 10.12 | 10.742 | 11.389 | 11.818 | 12.082 | 12.355
Electric Engagement | Lct_BB008 | Number | SSEN (SHEPD) | St Fergus Gas Terminal |  | 0.763 | 1.223 | 2.168 | 3.155 | 4.081 | 4.579 | 4.665 | 4.553 | 5.046 | 5.558 | 6.4 | 7.495 | 8.608 | 10.263 | 11.936 | 13.747 | 15.59 | 17.15 | 18.858 | 20.49 | 22.432 | 24.824 | 27.462 | 29.812 | 32.29 | 34.192 | 35.635 | 37.117
Electric Engagement | Lct_BB008 | Number | SSEN (SHEPD) | Strichen |  | 1.563 | 2.507 | 4.444 | 6.465 | 8.363 | 9.384 | 9.56 | 9.331 | 10.341 | 11.39 | 13.116 | 15.361 | 17.642 | 21.033 | 24.462 | 28.175 | 31.952 | 35.149 | 38.65 | 41.994 | 45.974 | 50.877 | 56.283 | 61.1 | 66.177 | 70.075 | 73.034 | 76.071
Electric Engagement | Lct_BB008 | Number | SSEN (SHEPD) | Tarland |  | 1.773 | 2.842 | 5.038 | 7.33 | 9.481 | 10.639 | 10.839 | 10.579 | 11.724 | 12.913 | 14.87 | 17.415 | 20.001 | 23.845 | 27.734 | 31.942 | 36.225 | 39.849 | 43.818 | 47.609 | 52.122 | 57.681 | 63.809 | 69.27 | 75.027 | 79.446 | 82.8 | 86.243
Electric Engagement | Lct_BB008 | Number | SSEN (SHEPD) | Taynuilt |  | 5.388 | 9.182 | 17.141 | 24.92 | 32.208 | 36.105 | 36.737 | 35.804 | 39.363 | 43.019 | 49.159 | 57.134 | 65.131 | 72.914 | 79.998 | 87.267 | 94.066 | 98.663 | 104.682 | 110.124 | 117.076 | 126.135 | 136.15 | 144.521 | 153.231 | 159.003 | 162.55 | 166.225
Electric Engagement | Lct_BB008 | Number | SSEN (SHEPD) | Thurso |  | 6.542 | 10.959 | 20.175 | 29.342 | 37.939 | 42.55 | 43.321 | 42.252 | 46.407 | 50.668 | 57.842 | 67.161 | 76.487 | 85.593 | 93.873 | 102.362 | 110.296 | 115.643 | 122.567 | 128.81 | 136.814 | 147.271 | 158.831 | 168.523 | 178.603 | 185.253 | 189.309 | 193.514
Electric Engagement | Lct_BB008 | Number | SSEN (SHEPD) | Tummel Bridge |  | 2.271 | 3.633 | 6.428 | 9.353 | 12.1 | 13.58 | 13.838 | 13.511 | 14.99 | 16.529 | 19.055 | 22.339 | 25.683 | 30.658 | 35.696 | 41.152 | 46.709 | 51.421 | 56.586 | 61.523 | 67.394 | 74.62 | 82.586 | 89.684 | 97.167 | 102.919 | 107.293 | 111.783
Electric Engagement | Lct_BB008 | Number | SSEN (SHEPD) | Willowdale |  | 3.24 | 5.195 | 9.208 | 13.397 | 17.329 | 19.444 | 19.809 | 19.336 | 21.427 | 23.601 | 27.178 | 31.828 | 36.556 | 43.581 | 50.688 | 58.38 | 66.207 | 72.831 | 80.085 | 87.014 | 95.262 | 105.421 | 116.622 | 126.603 | 137.124 | 145.201 | 151.331 | 157.624
Electric Engagement | Lct_BB008 | Number | SSEN (SHEPD) | Woodhill |  | 3.097 | 4.966 | 8.803 | 12.807 | 16.566 | 18.589 | 18.938 | 18.485 | 20.484 | 22.563 | 25.982 | 30.428 | 34.947 | 41.664 | 48.458 | 55.811 | 63.294 | 69.626 | 76.561 | 83.186 | 91.071 | 100.783 | 111.491 | 121.033 | 131.091 | 138.813 | 144.673 | 150.689
Electric Engagement | Lct_BB008 | Number | SSEN South | Acton Lane 66kV |  | 5.931 | 8.996 | 15.123 | 23.847 | 33.689 | 41.661 | 47.298 | 52.166 | 57.274 | 62.508 | 71.332 | 82.793 | 94.253 | 103.714 | 111.842 | 119.909 | 127.027 | 130.935 | 133.392 | 134.886 | 137.98 | 143.172 | 148.969 | 154.932 | 160.981 | 163.733 | 164.098 | 164.543
Electric Engagement | Lct_BB008 | Number | SSEN South | Axminster_H |  | 20.162 | 30.774 | 52.058 | 81.786 | 115.105 | 141.805 | 160.374 | 176.199 | 192.734 | 209.57 | 238.267 | 275.527 | 312.508 | 346.442 | 376.416 | 406.655 | 434.132 | 450.998 | 462.002 | 469.78 | 483.255 | 504.279 | 527.69 | 551.204 | 575.236 | 587.649 | 591.572 | 595.824
Electric Engagement | Lct_BB008 | Number | SSEN South | Botley Wood |  | 23.788 | 35.987 | 60.341 | 95.908 | 136.561 | 170.213 | 194.764 | 216.501 | 237.156 | 258.24 | 294.023 | 340.489 | 386.743 | 429.951 | 468.474 | 507.545 | 543.379 | 566.097 | 580.559 | 590.997 | 608.632 | 635.825 | 666.092 | 696.881 | 728.421 | 745.324 | 751.495 | 758.101
Electric Engagement | Lct_BB008 | Number | SSEN South | Bramley |  | 46.865 | 71.519 | 120.965 | 190.876 | 269.826 | 333.9 | 379.326 | 418.649 | 458.817 | 499.855 | 569.398 | 659.71 | 749.7 | 828.411 | 897.141 | 966.017 | 1027.862 | 1064.219 | 1085.905 | 1099.827 | 1126.881 | 1171.206 | 1220.651 | 1268.657 | 1317.292 | 1338.887 | 1340.938 | 1343.627
Electric Engagement | Lct_BB008 | Number | SSEN South | Chickerell |  | 21.895 | 33.419 | 56.533 | 88.816 | 124.998 | 153.993 | 174.158 | 191.343 | 209.3 | 227.582 | 258.746 | 299.209 | 339.368 | 376.219 | 408.769 | 441.607 | 471.446 | 489.761 | 501.711 | 510.158 | 524.791 | 547.622 | 573.045 | 598.581 | 624.677 | 638.157 | 642.418 | 647.035
Electric Engagement | Lct_BB008 | Number | SSEN South | Cowley |  | 112.237 | 170.449 | 286.894 | 457.232 | 652.781 | 815.78 | 935.873 | 1042.988 | 1144.335 | 1248.08 | 1423.304 | 1650.889 | 1878.166 | 2085.389 | 2269.392 | 2455.582 | 2625.661 | 2732.012 | 2795.006 | 2838.334 | 2915.904 | 3038.739 | 3175.595 | 3312.193 | 3451.468 | 3520.696 | 3538.91 | 3559.004
Electric Engagement | Lct_BB008 | Number | SSEN South | Ealing |  | 47.996 | 72.796 | 122.37 | 192.968 | 272.605 | 337.117 | 382.727 | 422.123 | 463.453 | 505.809 | 577.209 | 669.951 | 762.691 | 839.242 | 905.012 | 970.292 | 1027.89 | 1059.516 | 1079.394 | 1091.483 | 1116.52 | 1158.536 | 1205.445 | 1253.698 | 1302.647 | 1324.914 | 1327.87 | 1331.47
Electric Engagement | Lct_BB008 | Number | SSEN South | Fawley |  | 32.009 | 48.425 | 81.195 | 129.055 | 183.759 | 229.041 | 262.078 | 291.327 | 319.12 | 347.492 | 395.641 | 458.167 | 520.407 | 578.549 | 630.386 | 682.96 | 731.179 | 761.748 | 781.209 | 795.254 | 818.985 | 855.576 | 896.304 | 937.734 | 980.175 | 1002.92 | 1011.223 | 1020.112
Electric Engagement | Lct_BB008 | Number | SSEN South | Fleet |  | 204.329 | 308.29 | 515.503 | 827.953 | 1191.017 | 1499.442 | 1732.637 | 1944.617 | 2134.768 | 2329.603 | 2658.145 | 3084.886 | 3511.52 | 3900.133 | 4245.542 | 4595.256 | 4915.023 | 5115.655 | 5229.046 | 5305.446 | 5445.633 | 5670.001 | 5920.076 | 6170.834 | 6426.236 | 6550.955 | 6580.627 | 6613.731
Electric Engagement | Lct_BB008 | Number | SSEN South | Iver 132kV |  | 48.243 | 72.553 | 120.919 | 195.585 | 283.269 | 358.966 | 417.419 | 471.35 | 518.196 | 566.311 | 647.11 | 752.077 | 857.311 | 956.36 | 1045.605 | 1136.658 | 1221.024 | 1276.357 | 1308.578 | 1331.711 | 1371.045 | 1431.879 | 1499.597 | 1567.871 | 1637.745 | 1674.637 | 1687.383 | 1701.09
Electric Engagement | Lct_BB008 | Number | SSEN South | Iver 66kV |  | 19.135 | 28.777 | 47.96 | 77.574 | 112.352 | 142.375 | 165.559 | 186.95 | 205.53 | 224.614 | 256.661 | 298.293 | 340.031 | 379.317 | 414.714 | 450.828 | 484.29 | 506.236 | 519.016 | 528.191 | 543.792 | 567.92 | 594.779 | 621.858 | 649.572 | 664.204 | 669.26 | 674.696
Electric Engagement | Lct_BB008 | Number | SSEN South | Laleham |  | 26.905 | 40.463 | 67.437 | 109.078 | 157.979 | 200.196 | 232.796 | 262.873 | 288.999 | 315.833 | 360.895 | 419.435 | 478.124 | 533.364 | 583.136 | 633.916 | 680.968 | 711.827 | 729.797 | 742.698 | 764.635 | 798.562 | 836.328 | 874.405 | 913.373 | 933.948 | 941.057 | 948.701
Electric Engagement | Lct_BB008 | Number | SSEN South | Lovedean |  | 103.865 | 157.134 | 263.468 | 418.766 | 596.274 | 743.208 | 850.409 | 945.319 | 1035.505 | 1127.566 | 1283.804 | 1486.693 | 1688.654 | 1877.316 | 2045.52 | 2216.117 | 2372.58 | 2471.774 | 2534.922 | 2580.496 | 2657.5 | 2776.234 | 2908.39 | 3042.825 | 3180.54 | 3254.344 | 3281.287 | 3310.13
Electric Engagement | Lct_BB008 | Number | SSEN South | Mannington |  | 158.793 | 242.366 | 409.994 | 644.121 | 906.528 | 1116.809 | 1263.054 | 1387.685 | 1517.91 | 1650.501 | 1876.514 | 2169.961 | 2461.206 | 2728.464 | 2964.529 | 3202.682 | 3419.079 | 3551.911 | 3638.572 | 3699.833 | 3805.961 | 3971.539 | 4155.915 | 4341.104 | 4530.368 | 4628.126 | 4659.026 | 4692.51
Electric Engagement | Lct_BB008 | Number | SSEN South | Melksham |  | 97.889 | 150.157 | 255.269 | 399.433 | 559.869 | 686.88 | 773.553 | 846.239 | 923.82 | 1002.517 | 1137.516 | 1312.753 | 1485.936 | 1637.074 | 1767.562 | 1897.456 | 2012.684 | 2077.334 | 2115.55 | 2138.464 | 2186.71 | 2268.152 | 2359.093 | 2452.79 | 2547.784 | 2590.541 | 2595.515 | 2601.738
Electric Engagement | Lct_BB008 | Number | SSEN South | Minety |  | 53.902 | 82.682 | 140.561 | 219.944 | 308.285 | 378.223 | 425.948 | 465.972 | 508.691 | 552.025 | 626.361 | 722.853 | 818.214 | 901.436 | 973.288 | 1044.813 | 1108.262 | 1143.861 | 1164.904 | 1177.521 | 1204.088 | 1248.932 | 1299.008 | 1350.601 | 1402.909 | 1426.452 | 1429.191 | 1432.618
Electric Engagement | Lct_BB008 | Number | SSEN South | North Hyde |  | 24.063 | 36.189 | 60.313 | 97.556 | 141.292 | 179.049 | 208.205 | 235.105 | 258.471 | 282.47 | 322.772 | 375.128 | 427.618 | 477.023 | 521.537 | 566.953 | 609.035 | 636.634 | 652.706 | 664.244 | 683.863 | 714.207 | 747.984 | 782.038 | 816.89 | 835.292 | 841.65 | 848.486
Electric Engagement | Lct_BB008 | Number | SSEN South | Nursling |  | 77.915 | 117.874 | 197.64 | 314.137 | 447.295 | 557.517 | 637.934 | 709.13 | 776.783 | 845.843 | 963.045 | 1115.242 | 1266.743 | 1408.268 | 1534.446 | 1662.419 | 1779.79 | 1854.2 | 1901.571 | 1935.758 | 1993.522 | 2082.591 | 2181.728 | 2282.574 | 2385.881 | 2441.244 | 2461.456 | 2483.093
Electric Engagement | Lct_BB008 | Number | UKPN Eastern | Amersham Main |  | 48.609 | 73.104 | 121.837 | 197.069 | 285.418 | 361.69 | 420.586 | 474.926 | 522.127 | 570.608 | 652.02 | 757.783 | 863.815 | 963.617 | 1053.538 | 1145.282 | 1230.289 | 1286.041 | 1318.507 | 1341.815 | 1381.448 | 1442.743 | 1510.975 | 1579.767 | 1650.171 | 1687.343 | 1700.186 | 1713.996
Electric Engagement | Lct_BB008 | Number | UKPN Eastern | Braintree |  | 65.088 | 99.761 | 169.462 | 263.483 | 366.902 | 447.117 | 500.061 | 543.163 | 593.953 | 645.637 | 733.821 | 848.313 | 961.871 | 1066.135 | 1158.176 | 1250.999 | 1335.292 | 1386.925 | 1424.274 | 1451.829 | 1497.16 | 1566.149 | 1642.897 | 1717.522 | 1793.883 | 1834.107 | 1847.88 | 1862.702
Electric Engagement | Lct_BB008 | Number | UKPN Eastern | Bramford |  | 116.17 | 178.289 | 303.243 | 471.165 | 655.635 | 798.385 | 892.241 | 968.379 | 1057.854 | 1148.731 | 1304.29 | 1506.232 | 1706.092 | 1888.119 | 2047.948 | 2208.638 | 2353.761 | 2440.918 | 2505.889 | 2553.598 | 2632.534 | 2753.011 | 2887.054 | 3019.889 | 3155.926 | 3228.505 | 3254.576 | 3282.522
Electric Engagement | Lct_BB008 | Number | UKPN Eastern | Brimsdown |  | 26.435 | 40.195 | 67.737 | 109.295 | 157.922 | 199.673 | 231.686 | 261.078 | 286.789 | 313.162 | 357.552 | 415.214 | 472.933 | 528.729 | 579.322 | 631.123 | 679.408 | 711.691 | 731.577 | 746.463 | 770.524 | 806.815 | 847.175 | 887.843 | 929.6 | 952.78 | 962.288 | 972.378
Electric Engagement | Lct_BB008 | Number | UKPN Eastern | Burwell Main |  | 88.131 | 134.199 | 226.485 | 354.919 | 498.225 | 612.191 | 690.521 | 756.614 | 827.574 | 899.817 | 1022.98 | 1182.891 | 1341.584 | 1485.683 | 1612.498 | 1740.164 | 1855.734 | 1925.734 | 1973.463 | 2007.448 | 2065.812 | 2156.503 | 2257.474 | 2358.004 | 2460.741 | 2513.772 | 2530.487 | 2548.603
Electric Engagement | Lct_BB008 | Number | UKPN Eastern | Clacton |  | 9.707 | 14.898 | 25.339 | 39.371 | 54.786 | 66.714 | 74.557 | 80.919 | 88.396 | 95.989 | 108.988 | 125.863 | 142.563 | 157.774 | 171.129 | 184.557 | 196.683 | 203.966 | 209.395 | 213.382 | 219.978 | 230.045 | 241.246 | 252.346 | 263.713 | 269.778 | 271.957 | 274.292
Electric Engagement | Lct_BB008 | Number | UKPN Eastern | Eaton Socon |  | 106.307 | 161.542 | 272.072 | 427.096 | 600.602 | 739.31 | 835.424 | 917.083 | 1003.641 | 1091.852 | 1241.983 | 1436.92 | 1630.595 | 1802.698 | 1953.253 | 2104.291 | 2240.173 | 2320.629 | 2374.168 | 2411.001 | 2476.924 | 2581.299 | 2697.587 | 2813.197 | 2931.042 | 2989.373 | 3004.374 | 3020.966
Electric Engagement | Lct_BB008 | Number | UKPN Eastern | Elstree |  | 44.269 | 66.577 | 110.959 | 179.475 | 259.936 | 329.399 | 383.037 | 432.526 | 475.513 | 519.665 | 593.809 | 690.129 | 786.695 | 877.586 | 959.48 | 1043.033 | 1120.45 | 1171.225 | 1200.793 | 1222.02 | 1258.114 | 1313.937 | 1376.078 | 1438.728 | 1502.846 | 1536.7 | 1548.396 | 1560.973
Electric Engagement | Lct_BB008 | Number | UKPN Eastern | Loudwater |  | 7.446 | 11.198 | 18.664 | 30.188 | 43.722 | 55.405 | 64.428 | 72.752 | 79.982 | 87.409 | 99.88 | 116.081 | 132.324 | 147.612 | 161.386 | 175.44 | 188.462 | 197.002 | 201.976 | 205.546 | 211.617 | 221.007 | 231.459 | 241.997 | 252.781 | 258.476 | 260.443 | 262.559
Electric Engagement | Lct_BB008 | Number | UKPN Eastern | Mill Hill |  | 77.631 | 116.749 | 194.577 | 314.726 | 455.822 | 577.631 | 671.69 | 758.473 | 833.855 | 911.279 | 1041.298 | 1210.205 | 1379.542 | 1538.927 | 1682.535 | 1829.053 | 1964.811 | 2053.85 | 2105.699 | 2142.923 | 2206.218 | 2304.109 | 2413.078 | 2522.941 | 2635.377 | 2694.743 | 2715.253 | 2737.309
Electric Engagement | Lct_BB008 | Number | UKPN Eastern | Norwich Main |  | 106.419 | 164.988 | 283.402 | 436.576 | 602.083 | 726.332 | 803.786 | 863.442 | 942.014 | 1021.621 | 1158.461 | 1336.075 | 1511.364 | 1669.837 | 1808.151 | 1946.724 | 2071.091 | 2144.073 | 2202.563 | 2245.942 | 2316.854 | 2424.433 | 2544.1 | 2661.133 | 2780.986 | 2844.918 | 2867.867 | 2892.468
Electric Engagement | Lct_BB008 | Number | UKPN Eastern | Pelham |  | 36.822 | 56.058 | 94.587 | 149.587 | 211.933 | 262.848 | 299.278 | 331.048 | 362.917 | 395.494 | 450.65 | 522.281 | 593.698 | 659.361 | 717.712 | 776.784 | 830.786 | 864.645 | 886.588 | 902.377 | 929.151 | 970.503 | 1016.533 | 1061.61 | 1107.663 | 1131.329 | 1138.645 | 1146.589
Electric Engagement | Lct_BB008 | Number | UKPN Eastern | Rayleigh |  | 86.247 | 130.427 | 218.597 | 345.633 | 489.588 | 607.081 | 691.078 | 764.279 | 837.754 | 912.845 | 1040.026 | 1205.195 | 1369.832 | 1521.587 | 1656.516 | 1793.153 | 1918.132 | 1996.639 | 2047.456 | 2084.071 | 2146.059 | 2241.732 | 2348.224 | 2454.254 | 2562.709 | 2619.496 | 2638.486 | 2658.963
Electric Engagement | Lct_BB008 | Number | UKPN Eastern | Rye House |  | 42.118 | 63.934 | 107.564 | 170.464 | 242.014 | 300.779 | 343.176 | 380.389 | 416.98 | 454.38 | 517.714 | 599.966 | 681.961 | 758.255 | 826.306 | 895.341 | 958.684 | 998.9 | 1024.427 | 1042.852 | 1073.979 | 1121.971 | 1175.389 | 1228.518 | 1282.866 | 1311.355 | 1320.923 | 1331.236
Electric Engagement | Lct_BB008 | Number | UKPN Eastern | Sheringham Shoal |  | 53.317 | 82.661 | 141.987 | 218.729 | 301.65 | 363.9 | 402.705 | 432.593 | 471.959 | 511.843 | 580.401 | 669.387 | 757.209 | 836.605 | 905.902 | 975.329 | 1037.638 | 1074.203 | 1103.507 | 1125.24 | 1160.768 | 1214.666 | 1274.62 | 1333.255 | 1393.303 | 1425.333 | 1436.831 | 1449.156
Electric Engagement | Lct_BB008 | Number | UKPN Eastern | Sundon |  | 74.037 | 111.935 | 187.559 | 298.048 | 424.292 | 528.731 | 604.865 | 672.227 | 737.439 | 804.178 | 916.948 | 1063.412 | 1209.637 | 1343.131 | 1461.675 | 1581.634 | 1691.221 | 1759.764 | 1802.344 | 1832.327 | 1884.513 | 1966.109 | 2056.976 | 2146.712 | 2238.294 | 2284.535 | 2297.714 | 2312.134
Electric Engagement | Lct_BB008 | Number | UKPN Eastern | Tilbury |  | 8.56 | 12.847 | 21.365 | 33.118 | 45.97 | 55.836 | 62.233 | 67.356 | 73.445 | 79.607 | 90.219 | 103.992 | 117.568 | 132.477 | 146.276 | 160.565 | 174.134 | 183.739 | 191.981 | 199.042 | 208.699 | 221.905 | 236.534 | 251.347 | 266.771 | 277.097 | 283.554 | 290.241
Electric Engagement | Lct_BB008 | Number | UKPN Eastern | Tottenham |  | 49.208 | 74.281 | 124.272 | 197.016 | 279.813 | 347.884 | 397.066 | 440.282 | 483.583 | 527.987 | 602.755 | 699.876 | 797.069 | 889.053 | 971.901 | 1056.411 | 1134.69 | 1185.973 | 1221.414 | 1248.607 | 1291.254 | 1354.574 | 1424.949 | 1495.439 | 1567.948 | 1609.263 | 1627.55 | 1646.857
Electric Engagement | Lct_BB008 | Number | UKPN Eastern | Walpole (_A) |  | 46.794 | 72.931 | 125.906 | 193.606 | 266.494 | 320.841 | 354.296 | 379.729 | 414.093 | 448.879 | 508.766 | 586.492 | 663.122 | 732.007 | 791.932 | 851.853 | 905.445 | 936.483 | 961.205 | 979.296 | 1009.353 | 1055.322 | 1106.471 | 1155.975 | 1206.581 | 1232.83 | 1241.276 | 1250.414
Electric Engagement | Lct_BB008 | Number | UKPN Eastern | Warley |  | 53.581 | 80.221 | 133.085 | 213.879 | 307.847 | 387.788 | 448.344 | 503.466 | 553.09 | 603.997 | 689.664 | 800.945 | 912.351 | 1020.117 | 1117.868 | 1217.971 | 1311.311 | 1373.783 | 1413.459 | 1443.531 | 1491.405 | 1563.051 | 1642.705 | 1722.577 | 1804.652 | 1850.73 | 1870.283 | 1890.984
Electric Engagement | Lct_BB008 | Number | UKPN Eastern | Watford South |  | 58.554 | 88.06 | 146.764 | 237.388 | 343.812 | 435.689 | 506.635 | 572.092 | 628.95 | 687.349 | 785.418 | 912.819 | 1040.545 | 1160.765 | 1269.083 | 1379.597 | 1481.995 | 1549.154 | 1588.263 | 1616.34 | 1664.081 | 1737.917 | 1820.109 | 1902.975 | 1987.782 | 2032.56 | 2048.03 | 2064.666
Electric Engagement | Lct_BB008 | Number | UKPN Eastern | West Thurrock |  | 9.565 | 14.439 | 24.156 | 38.296 | 54.39 | 67.621 | 77.181 | 85.581 | 93.998 | 102.629 | 117.162 | 136.041 | 154.933 | 172.812 | 188.916 | 205.343 | 220.559 | 230.527 | 237.416 | 242.702 | 250.991 | 263.299 | 276.979 | 290.681 | 304.775 | 312.805 | 316.36 | 320.113
Electric Engagement | Lct_BB008 | Number | UKPN Eastern | Wymondley |  | 47.093 | 71.693 | 120.969 | 191.31 | 271.045 | 336.162 | 382.754 | 423.384 | 464.143 | 505.806 | 576.346 | 667.957 | 759.294 | 843.272 | 917.898 | 993.446 | 1062.511 | 1105.815 | 1133.877 | 1154.071 | 1188.312 | 1241.198 | 1300.067 | 1357.717 | 1416.616 | 1446.883 | 1456.239 | 1466.399
Electric Engagement | Lct_BB008 | Number | UKPN London | Acton Lane 22kV |  | 8.697 | 13.191 | 22.175 | 34.968 | 49.399 | 61.089 | 69.354 | 76.493 | 83.983 | 91.658 | 104.596 | 121.402 | 138.207 | 152.079 | 163.998 | 175.827 | 186.264 | 191.995 | 195.597 | 197.788 | 202.325 | 209.939 | 218.439 | 227.183 | 236.053 | 240.088 | 240.624 | 241.276
Electric Engagement | Lct_BB008 | Number | UKPN London | Barking |  | 15.29 | 23.081 | 38.614 | 61.217 | 86.944 | 108.095 | 123.377 | 136.805 | 150.259 | 164.057 | 187.289 | 217.466 | 247.666 | 276.248 | 301.99 | 328.25 | 352.572 | 368.507 | 379.519 | 387.969 | 401.22 | 420.895 | 442.762 | 464.665 | 487.195 | 500.032 | 505.715 | 511.714
Electric Engagement | Lct_BB008 | Number | UKPN London | Barking West |  | 35.201 | 53.137 | 88.898 | 140.935 | 200.164 | 248.859 | 284.041 | 314.956 | 345.931 | 377.696 | 431.181 | 500.656 | 570.183 | 635.984 | 695.249 | 755.704 | 811.7 | 848.386 | 873.738 | 893.191 | 923.698 | 968.994 | 1019.337 | 1069.762 | 1121.632 | 1151.186 | 1164.268 | 1178.079
Electric Engagement | Lct_BB008 | Number | UKPN London | Beddington (_C) |  | 44.525 | 66.996 | 111.716 | 180.943 | 262.402 | 332.935 | 387.607 | 438.182 | 481.746 | 526.494 | 601.631 | 699.242 | 797.107 | 891.757 | 977.745 | 1065.878 | 1148.178 | 1203.514 | 1237.819 | 1263.694 | 1305.132 | 1367.337 | 1436.505 | 1506.644 | 1578.736 | 1619.357 | 1636.778 | 1655.209
Electric Engagement | Lct_BB008 | Number | UKPN London | Canal Bank |  | 7.858 | 11.919 | 20.035 | 31.594 | 44.633 | 55.195 | 62.663 | 69.113 | 75.88 | 82.815 | 94.505 | 109.689 | 124.873 | 137.407 | 148.175 | 158.863 | 168.294 | 173.472 | 176.727 | 178.706 | 182.805 | 189.684 | 197.365 | 205.265 | 213.279 | 216.925 | 217.409 | 217.998
Electric Engagement | Lct_BB008 | Number | UKPN London | City Road |  | 187.659 | 284.623 | 478.455 | 754.484 | 1065.857 | 1318.093 | 1496.424 | 1650.457 | 1812.054 | 1977.662 | 2256.828 | 2619.44 | 2982.042 | 3281.35 | 3538.504 | 3793.74 | 4018.945 | 4142.597 | 4220.32 | 4267.586 | 4365.477 | 4529.758 | 4713.165 | 4901.83 | 5093.217 | 5180.279 | 5191.833 | 5205.911
Electric Engagement | Lct_BB008 | Number | UKPN London | Greenford |  | 7.528 | 11.417 | 19.192 | 30.265 | 42.755 | 52.873 | 60.026 | 66.205 | 72.687 | 79.33 | 90.528 | 105.073 | 119.618 | 131.624 | 141.94 | 152.178 | 161.211 | 166.172 | 169.289 | 171.185 | 175.112 | 181.702 | 189.059 | 196.627 | 204.304 | 207.796 | 208.259 | 208.824
Electric Engagement | Lct_BB008 | Number | UKPN London | Hackney 132kV |  | 23.406 | 35.332 | 59.111 | 93.712 | 133.095 | 165.473 | 188.867 | 209.423 | 230.019 | 251.141 | 286.704 | 332.901 | 379.131 | 422.884 | 462.291 | 502.489 | 539.723 | 564.116 | 580.974 | 593.908 | 614.194 | 644.312 | 677.787 | 711.316 | 745.805 | 765.457 | 774.155 | 783.339
Electric Engagement | Lct_BB008 | Number | UKPN London | Hackney 66kV |  | 25.268 | 38.143 | 63.813 | 101.167 | 143.683 | 178.637 | 203.891 | 226.083 | 248.317 | 271.119 | 309.512 | 359.383 | 409.291 | 456.524 | 499.066 | 542.462 | 582.658 | 608.991 | 627.19 | 641.153 | 663.053 | 695.567 | 731.704 | 767.901 | 805.134 | 826.349 | 835.739 | 845.653
Electric Engagement | Lct_BB008 | Number | UKPN London | Hurst |  | 24.093 | 36.252 | 60.451 | 97.911 | 141.989 | 180.155 | 209.739 | 237.106 | 260.679 | 284.892 | 325.55 | 378.368 | 431.325 | 482.541 | 529.07 | 576.76 | 621.294 | 651.237 | 669.8 | 683.801 | 706.223 | 739.884 | 777.311 | 815.264 | 854.274 | 876.255 | 885.681 | 895.654
Electric Engagement | Lct_BB008 | Number | UKPN London | Islington |  | 30.211 | 45.821 | 77.026 | 121.464 | 171.592 | 212.199 | 240.909 | 265.707 | 291.722 | 318.383 | 363.326 | 421.703 | 480.078 | 528.263 | 569.663 | 610.753 | 647.009 | 666.915 | 679.428 | 687.037 | 702.797 | 729.244 | 758.771 | 789.144 | 819.955 | 833.971 | 835.831 | 838.098
Electric Engagement | Lct_BB008 | Number | UKPN London | Littlebrook (_C) |  | 7.633 | 11.485 | 19.152 | 31.02 | 44.985 | 57.077 | 66.45 | 75.12 | 82.589 | 90.26 | 103.141 | 119.875 | 136.653 | 152.879 | 167.621 | 182.73 | 196.839 | 206.326 | 212.207 | 216.643 | 223.747 | 234.411 | 246.269 | 258.293 | 270.652 | 277.616 | 280.603 | 283.762
Electric Engagement | Lct_BB008 | Number | UKPN London | Lodge Road |  | 76.963 | 116.73 | 196.224 | 309.429 | 437.129 | 540.576 | 613.713 | 676.885 | 743.159 | 811.078 | 925.569 | 1074.284 | 1222.994 | 1345.746 | 1451.209 | 1555.887 | 1648.248 | 1698.96 | 1730.836 | 1750.22 | 1790.368 | 1857.742 | 1932.961 | 2010.336 | 2088.828 | 2124.533 | 2129.272 | 2135.046
Electric Engagement | Lct_BB008 | Number | UKPN London | New Cross |  | 77.604 | 118.152 | 199.377 | 315.037 | 445.955 | 552.614 | 628.662 | 694.795 | 761.123 | 828.836 | 943.735 | 1092.942 | 1241.483 | 1380.88 | 1505.359 | 1631.724 | 1747.802 | 1821.785 | 1877.199 | 1919.977 | 1986.567 | 2085.034 | 2194.457 | 2308.131 | 2425.369 | 2494.699 | 2528.491 | 2563.95
Electric Engagement | Lct_BB008 | Number | UKPN London | Perivale |  | 5.471 | 8.298 | 13.95 | 21.997 | 31.076 | 38.43 | 43.629 | 48.12 | 52.831 | 57.66 | 65.799 | 76.371 | 86.943 | 95.67 | 103.167 | 110.609 | 117.175 | 120.78 | 123.046 | 124.424 | 127.278 | 132.068 | 137.415 | 142.916 | 148.496 | 151.034 | 151.371 | 151.781
Electric Engagement | Lct_BB008 | Number | UKPN London | Redbridge |  | 18.372 | 27.733 | 46.397 | 73.556 | 104.468 | 129.883 | 148.245 | 164.38 | 180.546 | 197.124 | 225.039 | 261.299 | 297.586 | 331.928 | 362.86 | 394.412 | 423.637 | 442.784 | 456.016 | 466.168 | 482.09 | 505.731 | 532.005 | 558.323 | 585.394 | 600.819 | 607.647 | 614.855
Electric Engagement | Lct_BB008 | Number | UKPN London | St John's Wood |  | 174.449 | 264.588 | 444.775 | 701.374 | 990.829 | 1225.31 | 1391.087 | 1534.278 | 1684.499 | 1838.45 | 2097.965 | 2435.052 | 2772.129 | 3050.368 | 3289.42 | 3526.69 | 3736.042 | 3850.99 | 3923.242 | 3967.181 | 4058.182 | 4210.898 | 4381.395 | 4556.779 | 4734.693 | 4815.627 | 4826.368 | 4839.455
Electric Engagement | Lct_BB008 | Number | UKPN London | Wesley Avenue (Willesden) |  | 1.698 | 2.576 | 4.33 | 6.827 | 9.645 | 11.927 | 13.541 | 14.935 | 16.397 | 17.896 | 20.422 | 23.703 | 26.985 | 29.693 | 32.02 | 34.33 | 36.368 | 37.487 | 38.19 | 38.618 | 39.503 | 40.99 | 42.65 | 44.357 | 46.089 | 46.877 | 46.981 | 47.109
Electric Engagement | Lct_BB008 | Number | UKPN London | West Ham |  | 66.052 | 99.709 | 166.811 | 264.455 | 375.595 | 466.967 | 532.984 | 590.994 | 649.116 | 708.721 | 809.082 | 939.448 | 1069.911 | 1193.381 | 1304.589 | 1418.028 | 1523.102 | 1591.94 | 1639.512 | 1676.013 | 1733.259 | 1818.253 | 1912.719 | 2007.339 | 2104.668 | 2160.125 | 2184.672 | 2210.588
Electric Engagement | Lct_BB008 | Number | UKPN London | Willesden 132kV |  | 56.53 | 85.739 | 144.128 | 227.279 | 321.076 | 397.058 | 450.778 | 497.179 | 545.858 | 595.745 | 679.84 | 789.072 | 898.301 | 988.464 | 1065.928 | 1142.815 | 1210.655 | 1247.903 | 1271.316 | 1285.555 | 1315.043 | 1364.531 | 1419.78 | 1476.612 | 1534.265 | 1560.491 | 1563.972 | 1568.213
Electric Engagement | Lct_BB008 | Number | UKPN London | Willesden 66kV |  | 14.879 | 22.567 | 37.936 | 59.822 | 84.51 | 104.509 | 118.649 | 130.862 | 143.675 | 156.806 | 178.94 | 207.691 | 236.441 | 260.173 | 280.562 | 300.799 | 318.655 | 328.46 | 334.622 | 338.37 | 346.131 | 359.157 | 373.699 | 388.658 | 403.833 | 410.736 | 411.652 | 412.768
Electric Engagement | Lct_BB008 | Number | UKPN London | Wimbledon North |  | 22.811 | 34.73 | 58.605 | 92.603 | 131.085 | 162.437 | 184.791 | 204.23 | 223.727 | 243.631 | 277.405 | 321.263 | 364.926 | 405.901 | 442.49 | 479.634 | 513.755 | 535.501 | 551.79 | 564.364 | 583.938 | 612.882 | 645.046 | 678.46 | 712.921 | 733.3 | 743.233 | 753.656
Electric Engagement | Lct_BB008 | Number | UKPN London | Wimbledon South |  | 90.638 | 137.998 | 232.865 | 367.952 | 520.859 | 645.433 | 734.254 | 811.494 | 888.963 | 968.05 | 1102.248 | 1276.516 | 1450.007 | 1612.817 | 1758.204 | 1905.794 | 2041.368 | 2127.777 | 2192.499 | 2242.463 | 2320.237 | 2435.243 | 2563.045 | 2695.812 | 2832.742 | 2913.717 | 2953.184 | 2994.599
Electric Engagement | Lct_BB008 | Number | UKPN South East | Beddington (_J) |  | 105.307 | 158.454 | 264.223 | 427.955 | 620.616 | 787.435 | 916.742 | 1036.359 | 1139.394 | 1245.228 | 1422.937 | 1653.799 | 1885.264 | 2109.124 | 2312.497 | 2520.944 | 2715.594 | 2846.472 | 2927.608 | 2988.805 | 3086.811 | 3233.935 | 3397.525 | 3563.413 | 3733.921 | 3829.995 | 3871.198 | 3914.789
Electric Engagement | Lct_BB008 | Number | UKPN South East | Bolney |  | 159.184 | 242.727 | 410.212 | 650.318 | 923.596 | 1148.252 | 1310.551 | 1453.154 | 1593.731 | 1737.536 | 1980.703 | 2296.518 | 2611.663 | 2901.249 | 3158.801 | 3419.657 | 3658.324 | 3808.393 | 3905.796 | 3976.125 | 4094.888 | 4277.961 | 4481.727 | 4685.596 | 4894.228 | 5004.289 | 5042.188 | 5082.954
Electric Engagement | Lct_BB008 | Number | UKPN South East | Canterbury |  | 25.799 | 39.105 | 65.694 | 104.194 | 148.048 | 184.144 | 210.268 | 233.254 | 255.058 | 277.246 | 315.106 | 364.26 | 413.011 | 459.343 | 500.705 | 542.686 | 581.238 | 605.786 | 622.001 | 633.935 | 653.625 | 683.636 | 717.025 | 751.562 | 787.032 | 806.782 | 814.958 | 823.628
Electric Engagement | Lct_BB008 | Number | UKPN South East | Chessington |  | 80.43 | 121.023 | 201.806 | 326.861 | 474.01 | 601.422 | 700.184 | 791.544 | 870.24 | 951.073 | 1086.802 | 1263.129 | 1439.915 | 1610.894 | 1766.225 | 1925.432 | 2074.1 | 2174.061 | 2236.031 | 2282.772 | 2357.626 | 2469.996 | 2594.941 | 2721.642 | 2851.872 | 2925.251 | 2956.72 | 2990.014
Electric Engagement | Lct_BB008 | Number | UKPN South East | Kemsley |  | 28.645 | 43.793 | 74.204 | 115.304 | 160.46 | 195.413 | 218.403 | 237.061 | 258.898 | 281.067 | 319.047 | 368.348 | 417.115 | 462.176 | 501.91 | 541.955 | 578.278 | 600.436 | 616.78 | 628.891 | 648.71 | 678.793 | 712.256 | 745.125 | 778.792 | 796.806 | 803.345 | 810.348
Electric Engagement | Lct_BB008 | Number | UKPN South East | Kingsnorth |  | 62.669 | 94.833 | 159.049 | 253.091 | 360.785 | 450.199 | 515.713 | 573.903 | 629.932 | 687.328 | 784.151 | 909.912 | 1035.607 | 1152.77 | 1257.646 | 1364.255 | 1462.414 | 1525.471 | 1565.851 | 1595.435 | 1644.519 | 1719.535 | 1803.003 | 1885.777 | 1970.535 | 2015.656 | 2031.736 | 2048.983
Electric Engagement | Lct_BB008 | Number | UKPN South East | Littlebrook (_J) |  | 30.626 | 46.083 | 76.843 | 124.461 | 180.492 | 229.008 | 266.614 | 301.402 | 331.367 | 362.147 | 413.829 | 480.971 | 548.287 | 613.392 | 672.538 | 733.161 | 789.77 | 827.833 | 851.43 | 869.228 | 897.73 | 940.518 | 988.094 | 1036.339 | 1085.928 | 1113.869 | 1125.852 | 1138.529
Electric Engagement | Lct_BB008 | Number | UKPN South East | Ninfield |  | 80.918 | 123.386 | 208.523 | 330.576 | 469.492 | 583.691 | 666.192 | 738.682 | 810.141 | 883.241 | 1006.85 | 1167.389 | 1327.586 | 1474.791 | 1605.713 | 1738.314 | 1859.636 | 1935.92 | 1985.433 | 2021.183 | 2081.554 | 2174.616 | 2278.196 | 2381.828 | 2487.882 | 2543.83 | 2563.095 | 2583.817
Electric Engagement | Lct_BB008 | Number | UKPN South East | Northfleet East |  | 46.742 | 70.732 | 118.628 | 188.77 | 269.094 | 335.784 | 384.648 | 428.05 | 469.84 | 512.649 | 584.865 | 678.665 | 772.416 | 859.803 | 938.025 | 1017.54 | 1090.753 | 1137.784 | 1167.902 | 1189.968 | 1226.577 | 1282.528 | 1344.784 | 1406.521 | 1469.738 | 1503.393 | 1515.386 | 1528.25
Electric Engagement | Lct_BB008 | Number | UKPN South East | Richborough |  | 39.596 | 60.018 | 100.827 | 159.918 | 227.224 | 282.624 | 322.719 | 357.998 | 391.464 | 425.518 | 483.625 | 559.067 | 633.891 | 705.001 | 768.482 | 832.915 | 892.086 | 929.762 | 954.648 | 972.964 | 1003.185 | 1049.246 | 1100.492 | 1153.5 | 1207.939 | 1238.25 | 1250.799 | 1264.107
Electric Engagement | Lct_BB008 | Number | UKPN South East | Sellindge |  | 48.467 | 73.952 | 125.062 | 194.749 | 271.621 | 331.548 | 371.437 | 404.162 | 441.124 | 478.602 | 542.937 | 626.445 | 708.937 | 782.449 | 846.358 | 910.24 | 967.335 | 1000.316 | 1023.021 | 1038.511 | 1066.513 | 1111.043 | 1160.664 | 1210.659 | 1261.639 | 1287.018 | 1293.751 | 1301.173
Electric Engagement | Lct_BB008 | Number | UKPN South East | West Weybridge |  | 59.921 | 90.163 | 150.347 | 243.513 | 353.14 | 448.063 | 521.64 | 589.704 | 648.333 | 708.554 | 809.673 | 941.037 | 1072.744 | 1200.124 | 1315.846 | 1434.456 | 1545.215 | 1619.686 | 1665.854 | 1700.676 | 1756.443 | 1840.159 | 1933.244 | 2027.637 | 2124.658 | 2179.326 | 2202.771 | 2227.575
Electric Engagement | Lct_BB009 | Number | Electricity North West | Bredbury |  | 2789.346 | 2913.984 | 3040.6 | 3233.594 | 3428.666 | 3607.761 | 3780.032 | 3965.246 | 4142.081 | 4315.992 | 4486.807 | 4655.013 | 4822.836 | 6782.636 | 8722.141 | 10658.756 | 12585.215 | 14503.804 | 16366.092 | 18228.671 | 20106.53 | 21989.555 | 23854.602 | 25739.222 | 27631.602 | 29535.988 | 31454.009 | 33383.953
Electric Engagement | Lct_BB009 | Number | Electricity North West | Harker |  | 2467.647 | 2751.349 | 3055.46 | 3246.364 | 3440.5 | 3619.546 | 3792.216 | 3977.901 | 4156.971 | 4332.807 | 4505.769 | 4676.294 | 4846.237 | 6808.944 | 8742.857 | 10665.078 | 12567.458 | 14450.966 | 16281.579 | 18103.575 | 19931.989 | 21758.156 | 23559.432 | 25363.785 | 27168.125 | 28976.384 | 30790.339 | 32608.785
Electric Engagement | Lct_BB009 | Number | Electricity North West | Heysham (NGET) |  | 1767.134 | 1986.796 | 2222.197 | 2361.573 | 2503.205 | 2633.785 | 2759.699 | 2895.101 | 3025.535 | 3153.701 | 3279.814 | 3404.204 | 3528.282 | 4961.688 | 6377.184 | 7787.25 | 9186.05 | 10574.509 | 11923.55 | 13269.002 | 14621.704 | 15975.027 | 17312.253 | 18657.192 | 20004.743 | 21357.825 | 22717.755 | 24083.653
Electric Engagement | Lct_BB009 | Number | Electricity North West | Hutton |  | 1308.762 | 1456.592 | 1614.956 | 1706.974 | 1799.579 | 1883.238 | 1962.619 | 2047.779 | 2132.303 | 2214.559 | 2294.737 | 2373.079 | 2450.557 | 3457.316 | 4458.152 | 5461.82 | 6464.223 | 7465.856 | 8387.948 | 9300.147 | 10210.097 | 11113.331 | 11998.293 | 12869.087 | 13732.905 | 14591.683 | 15446.286 | 16296.103
Electric Engagement | Lct_BB009 | Number | Electricity North West | Kearsley 132kV |  | 5068.76 | 5587.175 | 6140.059 | 6528.222 | 6921.903 | 7284.437 | 7633.822 | 8009.546 | 8368.655 | 8721.572 | 9068.468 | 9410.268 | 9751.093 | 13731.432 | 17676.479 | 21621.098 | 25549.719 | 29465.697 | 33293.912 | 37129.741 | 41004.122 | 44897.926 | 48764.15 | 52670.377 | 56600.889 | 60564.259 | 64564.077 | 68597.298
Electric Engagement | Lct_BB009 | Number | Electricity North West | Kearsley 33kV |  | 755.423 | 832.685 | 915.084 | 972.934 | 1031.606 | 1085.636 | 1137.707 | 1193.703 | 1247.223 | 1299.82 | 1351.519 | 1402.46 | 1453.255 | 2046.464 | 2634.415 | 3222.301 | 3807.803 | 4391.421 | 4961.959 | 5533.632 | 6111.051 | 6691.364 | 7267.567 | 7849.732 | 8435.515 | 9026.196 | 9622.31 | 10223.401
Electric Engagement | Lct_BB009 | Number | Electricity North West | Kirkby (_G) |  | 769.542 | 827.18 | 887.691 | 952.423 | 1017.88 | 1078.807 | 1138.102 | 1201.915 | 1261.19 | 1320.234 | 1378.744 | 1436.877 | 1495.476 | 2085.852 | 2662.561 | 3231.271 | 3790.17 | 4340.355 | 4907.918 | 5478.691 | 6056.949 | 6639.262 | 7218.523 | 7818.204 | 8424.302 | 9038.15 | 9660.254 | 10290.099
Electric Engagement | Lct_BB009 | Number | Electricity North West | Macclesfield |  | 767.467 | 848.77 | 935.676 | 1003.298 | 1072.84 | 1138.573 | 1203.175 | 1272.835 | 1337.923 | 1402.705 | 1467.23 | 1531.638 | 1596.596 | 2229.031 | 2844.076 | 3447.274 | 4036.068 | 4611.087 | 5219.86 | 5832.395 | 6453.547 | 7080.165 | 7704.804 | 8347.162 | 8996.897 | 9655.411 | 10323.276 | 10999.983
Electric Engagement | Lct_BB009 | Number | Electricity North West | Ormonde |  | 181.104 | 203.616 | 227.741 | 242.025 | 256.54 | 269.923 | 282.827 | 296.704 | 310.071 | 323.206 | 336.131 | 348.879 | 361.595 | 508.497 | 653.564 | 798.074 | 941.43 | 1083.726 | 1221.982 | 1359.87 | 1498.502 | 1637.197 | 1774.242 | 1912.078 | 2050.181 | 2188.852 | 2328.224 | 2468.207
Electric Engagement | Lct_BB009 | Number | Electricity North West | Padiham |  | 2057.428 | 2513.272 | 3007.668 | 3250.696 | 3500.868 | 3739.682 | 3976.304 | 4231.76 | 4463.915 | 4696.898 | 4930.114 | 5164.054 | 5401.429 | 7500.9 | 9525.665 | 11495.182 | 13402.061 | 15249.743 | 17306.328 | 19388.073 | 21510.651 | 23662.279 | 25817.729 | 28081.379 | 30385.291 | 32734.404 | 35130.622 | 37572.044
Electric Engagement | Lct_BB009 | Number | Electricity North West | Penwortham East |  | 1913.444 | 2163.692 | 2431.989 | 2618.034 | 2807.733 | 2986.435 | 3161.867 | 3350.981 | 3527.321 | 3704.154 | 3880.809 | 4057.774 | 4237.529 | 5887.331 | 7484.144 | 9043.688 | 10560.831 | 12039.043 | 13627.251 | 15228.923 | 16856.023 | 18498.474 | 20136.396 | 21837 | 23559.096 | 25306.529 | 27080.629 | 28879.752
Electric Engagement | Lct_BB009 | Number | Electricity North West | Penwortham West |  | 1660.2 | 1877.328 | 2110.116 | 2271.538 | 2436.13 | 2591.181 | 2743.395 | 2907.48 | 3060.481 | 3213.91 | 3367.185 | 3520.729 | 3676.694 | 5108.145 | 6493.62 | 7846.759 | 9163.108 | 10445.679 | 11823.688 | 13213.379 | 14625.134 | 16050.207 | 17471.35 | 18946.88 | 20441.057 | 21957.218 | 23496.516 | 25057.526
Electric Engagement | Lct_BB009 | Number | Electricity North West | Robin Rigg |  | 25.955 | 28.939 | 32.137 | 34.145 | 36.187 | 38.071 | 39.887 | 41.84 | 43.723 | 45.573 | 47.392 | 49.185 | 50.973 | 71.617 | 91.958 | 112.176 | 132.185 | 151.996 | 171.25 | 190.414 | 209.646 | 228.853 | 247.799 | 266.777 | 285.756 | 304.775 | 323.854 | 342.981
Electric Engagement | Lct_BB009 | Number | Electricity North West | Rochdale |  | 1688.856 | 1861.586 | 2045.801 | 2175.133 | 2306.303 | 2427.096 | 2543.507 | 2668.694 | 2788.346 | 2905.934 | 3021.516 | 3135.4 | 3248.959 | 4575.165 | 5889.612 | 7203.917 | 8512.891 | 9817.653 | 11093.173 | 12371.229 | 13662.131 | 14959.505 | 16247.689 | 17549.202 | 18858.806 | 20179.358 | 21512.054 | 22855.88
Electric Engagement | Lct_BB009 | Number | Electricity North West | South Manchester |  | 7846.998 | 8197.629 | 8553.826 | 9096.757 | 9645.533 | 10149.363 | 10633.997 | 11155.043 | 11652.515 | 12141.761 | 12622.298 | 13095.495 | 13567.615 | 19080.933 | 24537.154 | 29985.245 | 35404.765 | 40802.146 | 46041.139 | 51280.951 | 56563.751 | 61861.082 | 67107.836 | 72409.657 | 77733.304 | 83090.73 | 88486.511 | 93915.837
Electric Engagement | Lct_BB009 | Number | Electricity North West | Stalybridge |  | 1386.873 | 1442.942 | 1499.717 | 1629.697 | 1764.744 | 1895.422 | 2026.115 | 2167.402 | 2294.499 | 2422.554 | 2551.392 | 2681.234 | 2813.356 | 3887.561 | 4910.153 | 5891.065 | 6826.204 | 7716.976 | 8781.145 | 9862.57 | 10969.379 | 12095.981 | 13229.549 | 14429.789 | 15656.675 | 16912.741 | 18199.058 | 19514.774
Electric Engagement | Lct_BB009 | Number | Electricity North West | Stanah |  | 837.939 | 947.528 | 1065.021 | 1146.494 | 1229.567 | 1307.825 | 1384.651 | 1467.468 | 1544.69 | 1622.129 | 1699.491 | 1776.988 | 1855.706 | 2578.191 | 3277.47 | 3960.428 | 4624.818 | 5272.159 | 5967.67 | 6669.077 | 7381.62 | 8100.885 | 8818.166 | 9562.898 | 10317.041 | 11082.28 | 11859.197 | 12647.072
Electric Engagement | Lct_BB009 | Number | Electricity North West | Walney 2 |  | 163.069 | 184.396 | 207.261 | 223.116 | 239.283 | 254.512 | 269.463 | 285.58 | 300.608 | 315.678 | 330.733 | 345.815 | 361.134 | 501.734 | 637.819 | 770.728 | 900.023 | 1026 | 1161.351 | 1297.85 | 1436.516 | 1576.49 | 1716.078 | 1861.008 | 2007.77 | 2156.691 | 2307.885 | 2461.211
Electric Engagement | Lct_BB009 | Number | Electricity North West | Washway Farm |  | 542.644 | 583.288 | 625.958 | 671.604 | 717.761 | 760.724 | 802.535 | 847.534 | 889.331 | 930.966 | 972.225 | 1013.218 | 1054.539 | 1470.844 | 1877.512 | 2278.539 | 2672.648 | 3060.612 | 3460.83 | 3863.312 | 4271.073 | 4681.692 | 5090.159 | 5513.026 | 5940.417 | 6373.274 | 6811.952 | 7256.089
Electric Engagement | Lct_BB009 | Number | Electricity North West | Whitegate |  | 2431.046 | 2679.685 | 2944.856 | 3131.024 | 3319.839 | 3493.715 | 3661.285 | 3841.488 | 4013.721 | 4182.985 | 4349.361 | 4513.293 | 4676.757 | 6585.782 | 8477.88 | 10369.773 | 12253.993 | 14132.15 | 15968.214 | 17807.93 | 19666.135 | 21533.657 | 23387.951 | 25261.431 | 27146.557 | 29047.444 | 30965.811 | 32900.199
Electric Engagement | Lct_BB009 | Number | IDNO - Refer to Comment Field | Tynemouth 2 |  | 655.905 | 711.431 | 770.194 | 818.989 | 868.207 | 913.297 | 956.597 | 1003.12 | 1047.772 | 1091.678 | 1134.789 | 1177.227 | 1219.557 | 1716.216 | 2208.619 | 2701.227 | 3192.221 | 3682.129 | 4157.729 | 4633.832 | 5114.199 | 5596.335 | 6074.346 | 6557.2 | 7042.491 | 7531.281 | 8024.015 | 8520.324 | Note: TYNE2 is operated by an IDNO allocated to GSP Group/licence area F
Electric Engagement | Lct_BB009 | Number | NGED East Midlands | Berkswell |  | 3418.556 | 3734.007 | 4068.788 | 4363.543 | 4664.575 | 4947.284 | 5224.02 | 5522.284 | 5800.797 | 6078.352 | 6354.423 | 6629.71 | 6907.683 | 9628.013 | 12272.811 | 14867.1 | 17401.243 | 19879.299 | 22468.096 | 25067.624 | 27698.041 | 30344.465 | 32974.671 | 35683.874 | 38418.294 | 41183.97 | 43983.201 | 46813.621
Electric Engagement | Lct_BB009 | Number | NGED East Midlands | Bicker Fen |  | 2333.693 | 2429.388 | 2526.765 | 2668.165 | 2810.323 | 2938.337 | 3059.479 | 3189.398 | 3319.037 | 3444.937 | 3567.433 | 3686.902 | 3804.822 | 5369.478 | 6925.63 | 8486.892 | 10046.842 | 11606.085 | 13027.381 | 14430.075 | 15825.999 | 17208.405 | 18559.43 | 19886.127 | 21199.194 | 22501.571 | 23794.609 | 25077.437
Electric Engagement | Lct_BB009 | Number | NGED East Midlands | Chesterfield |  | 4518.369 | 4644.951 | 4767.93 | 5096.577 | 5431.872 | 5745.065 | 6050.267 | 6378.954 | 6687.51 | 6993.22 | 7295.941 | 7596.396 | 7898.077 | 11063.26 | 14168.612 | 17242.5 | 20272.847 | 23262.821 | 26319.201 | 29390.349 | 32500.218 | 35633.114 | 38751.491 | 41940.257 | 45160.249 | 48418.346 | 51717.524 | 55055.548
Electric Engagement | Lct_BB009 | Number | NGED East Midlands | Coventry |  | 2960.923 | 3234.145 | 3524.11 | 3779.407 | 4040.141 | 4285.005 | 4524.694 | 4783.03 | 5024.26 | 5264.66 | 5503.774 | 5742.209 | 5982.97 | 8339.137 | 10629.882 | 12876.882 | 15071.785 | 17218.111 | 19460.353 | 21711.889 | 23990.179 | 26282.333 | 28560.44 | 30906.97 | 33275.34 | 35670.783 | 38095.289 | 40546.808
Electric Engagement | Lct_BB009 | Number | NGED East Midlands | Drakelow |  | 1068.463 | 1179.004 | 1296.976 | 1385.012 | 1474.884 | 1558.751 | 1640.419 | 1728.41 | 1811.747 | 1894.38 | 1976.289 | 2057.696 | 2139.6 | 2992.633 | 3827.316 | 4651.361 | 5461.577 | 6258.914 | 7067.768 | 7877.772 | 8695.362 | 9516.225 | 10330.338 | 11158.009 | 11990.7 | 12830.241 | 13677.374 | 14531.434
Electric Engagement | Lct_BB009 | Number | NGED East Midlands | East Claydon (_B) |  | 2573.054 | 2824.029 | 3091.722 | 3287.695 | 3486.997 | 3671.094 | 3848.867 | 4040.047 | 4223.413 | 4403.659 | 4581.094 | 4756.16 | 4930.781 | 6933.412 | 8909.796 | 10877.215 | 12827.409 | 14761.7 | 16658.783 | 18554.269 | 20463.628 | 22377.577 | 24272.753 | 26187.685 | 28110.585 | 30045.646 | 31994.671 | 33956.23
Electric Engagement | Lct_BB009 | Number | NGED East Midlands | Enderby |  | 5370.843 | 5342.387 | 5292.093 | 5632.186 | 5977.891 | 6297.498 | 6606.413 | 6938.715 | 7257.607 | 7571.933 | 7881.984 | 8188.598 | 8495.433 | 11944.493 | 15349.72 | 18740.842 | 22104.193 | 25443.387 | 28726.844 | 32014.328 | 35332.213 | 38662.86 | 41965.585 | 45309.803 | 48671.74 | 52058.877 | 55474.136 | 58914.61
Electric Engagement | Lct_BB009 | Number | NGED East Midlands | Grendon |  | 4600.241 | 4899.417 | 5211.253 | 5613.693 | 6025.365 | 6414.689 | 6797.862 | 7210.99 | 7591.525 | 7972.215 | 8351.92 | 8731.488 | 9115.538 | 12648.575 | 16052.029 | 19359.176 | 22557.789 | 25653.394 | 29031.663 | 32432.581 | 35881.925 | 39360.27 | 42825.683 | 46440.594 | 50102.249 | 53818.563 | 57592.675 | 61421.676
Electric Engagement | Lct_BB009 | Number | NGED East Midlands | Ratcliffe |  | 4172.124 | 4303.948 | 4434.075 | 4718.979 | 5006.277 | 5269.771 | 5523.095 | 5795.358 | 6056.805 | 6314.634 | 6568.365 | 6818.773 | 7069.428 | 9932.791 | 12765.569 | 15593.865 | 18407.718 | 21210.962 | 23936.608 | 26663.869 | 29414.145 | 32172.194 | 34903.967 | 37664.837 | 40437.201 | 43227.238 | 46037.372 | 48865.283
Electric Engagement | Lct_BB009 | Number | NGED East Midlands | Staythorpe |  | 1399.237 | 1546.261 | 1703.714 | 1821.637 | 1939.904 | 2048.576 | 2153.339 | 2265.93 | 2373.024 | 2479.447 | 2584.532 | 2688.605 | 2793.369 | 3886.736 | 4951.095 | 5997.276 | 7022.189 | 8028.045 | 9033.565 | 10035.19 | 11040.54 | 12043.136 | 13030.054 | 14035.174 | 15040.558 | 16048.521 | 17059.891 | 18073.722
Electric Engagement | Lct_BB009 | Number | NGED East Midlands | Stoke Bardolph |  | 3246.989 | 3349.582 | 3450.855 | 3672.583 | 3896.176 | 4101.241 | 4298.393 | 4510.284 | 4713.757 | 4914.415 | 5111.883 | 5306.765 | 5501.839 | 7730.275 | 9934.907 | 12136.051 | 14325.955 | 16507.602 | 18628.858 | 20751.371 | 22891.795 | 25038.269 | 27164.293 | 29312.962 | 31470.577 | 33641.946 | 35828.956 | 38029.8
Electric Engagement | Lct_BB009 | Number | NGED East Midlands | Walpole (_B) |  | 2381.903 | 2627.768 | 2890.383 | 3058.864 | 3228.991 | 3383.608 | 3531.024 | 3689.33 | 3845.295 | 3997.527 | 4146.356 | 4292.227 | 4436.924 | 6248.372 | 8042.905 | 9836.391 | 11621.486 | 13399.126 | 15054.609 | 16692.53 | 18326.495 | 19948.433 | 21537.565 | 23111.588 | 24674.655 | 26230.243 | 27779.927 | 29322.663
Electric Engagement | Lct_BB009 | Number | NGED East Midlands | West Burton |  | 1547.523 | 1639.28 | 1734.821 | 1863.692 | 1996.401 | 2122.279 | 2246.339 | 2380.201 | 2504.869 | 2629.357 | 2753.673 | 2878.097 | 3003.994 | 4181.207 | 5319.75 | 6430.179 | 7507.929 | 8554.419 | 9676.264 | 10803.894 | 11946.083 | 13096.705 | 14241.904 | 15425.753 | 16622.565 | 17834.931 | 19063.899 | 20308.549
Electric Engagement | Lct_BB009 | Number | NGED East Midlands | Willington |  | 2846.353 | 3109.003 | 3387.748 | 3633.167 | 3883.812 | 4119.201 | 4349.616 | 4597.956 | 4829.851 | 5060.949 | 5290.811 | 5520.02 | 5751.465 | 8016.462 | 10218.57 | 12378.624 | 14488.597 | 16551.873 | 18707.354 | 20871.769 | 23061.903 | 25265.364 | 27455.322 | 29711.056 | 31987.784 | 34290.537 | 36621.229 | 38977.889
Electric Engagement | Lct_BB009 | Number | NGED South Wales | Aberthaw |  | 557.023 | 543.964 | 526.627 | 565.644 | 603.021 | 635.952 | 666.866 | 700.006 | 731.869 | 764.263 | 796.28 | 828.148 | 861.065 | 1309.252 | 1820.538 | 2399.277 | 3045.766 | 3762.827 | 4483.474 | 5263.304 | 6105.962 | 7006.383 | 7956.458 | 8903.89 | 9898.931 | 10943.543 | 12038.399 | 13182.726
Electric Engagement | Lct_BB009 | Number | NGED South Wales | Alpha Steel (Uskmouth) |  | 1.715 | 1.674 | 1.621 | 1.741 | 1.856 | 1.958 | 2.053 | 2.155 | 2.253 | 2.353 | 2.451 | 2.549 | 2.65 | 4.03 | 5.604 | 7.385 | 9.375 | 11.583 | 13.801 | 16.201 | 18.795 | 21.567 | 24.491 | 27.408 | 30.471 | 33.686 | 37.056 | 40.579
Electric Engagement | Lct_BB009 | Number | NGED South Wales | Cardiff East |  | 374.1 | 365.329 | 353.686 | 379.89 | 404.993 | 427.11 | 447.872 | 470.129 | 491.528 | 513.284 | 534.787 | 556.189 | 578.297 | 879.302 | 1222.685 | 1611.37 | 2045.556 | 2527.139 | 3011.13 | 3534.869 | 4100.803 | 4705.532 | 5343.608 | 5979.91 | 6648.186 | 7349.754 | 8085.066 | 8853.603
Electric Engagement | Lct_BB009 | Number | NGED South Wales | Grange |  | 36.969 | 41.148 | 45.609 | 48.678 | 51.796 | 54.687 | 57.493 | 60.527 | 63.551 | 66.606 | 69.679 | 72.786 | 75.999 | 122.397 | 177.631 | 242.015 | 315.464 | 398.151 | 483.61 | 577.187 | 679.332 | 789.616 | 907.148 | 1023.19 | 1145.876 | 1275.426 | 1411.942 | 1555.372
Electric Engagement | Lct_BB009 | Number | NGED South Wales | Imperial Park |  | 57.699 | 62.603 | 67.719 | 72.166 | 76.525 | 80.413 | 84.088 | 88.041 | 92.102 | 96.203 | 100.281 | 104.362 | 108.569 | 165.302 | 229.627 | 302.035 | 382.484 | 471.252 | 559.698 | 654.99 | 757.584 | 866.915 | 981.99 | 1093.905 | 1210.998 | 1333.497 | 1461.488 | 1594.898
Electric Engagement | Lct_BB009 | Number | NGED South Wales | Pembroke |  | 186.878 | 202.763 | 219.332 | 233.734 | 247.854 | 260.448 | 272.349 | 285.153 | 298.305 | 311.588 | 324.796 | 338.016 | 351.642 | 535.391 | 743.73 | 978.249 | 1238.814 | 1526.321 | 1812.785 | 2121.421 | 2453.711 | 2807.819 | 3180.531 | 3543.008 | 3922.256 | 4319.011 | 4733.559 | 5165.655
Electric Engagement | Lct_BB009 | Number | NGED South Wales | Pyle |  | 102.952 | 114.592 | 127.014 | 135.561 | 144.245 | 152.294 | 160.11 | 168.56 | 176.979 | 185.487 | 194.044 | 202.699 | 211.646 | 340.856 | 494.675 | 673.977 | 878.519 | 1108.79 | 1346.781 | 1607.38 | 1891.837 | 2198.961 | 2526.27 | 2849.43 | 3191.093 | 3551.87 | 3932.045 | 4331.476
Electric Engagement | Lct_BB009 | Number | NGED South Wales | Rassau |  | 297.278 | 322.547 | 348.904 | 371.815 | 394.276 | 414.31 | 433.242 | 453.609 | 474.531 | 495.661 | 516.672 | 537.701 | 559.377 | 851.678 | 1183.094 | 1556.157 | 1970.653 | 2428.008 | 2883.702 | 3374.667 | 3903.261 | 4466.561 | 5059.454 | 5636.069 | 6239.36 | 6870.502 | 7529.947 | 8217.307
Electric Engagement | Lct_BB009 | Number | NGED South Wales | Swansea North |  | 1107.209 | 1201.325 | 1299.49 | 1384.822 | 1468.48 | 1543.095 | 1613.608 | 1689.464 | 1767.389 | 1846.087 | 1924.344 | 2002.665 | 2083.396 | 3172.069 | 4406.427 | 5795.9 | 7339.687 | 9043.104 | 10740.336 | 12568.933 | 14537.678 | 16635.685 | 18843.915 | 20991.511 | 23238.468 | 25589.153 | 28045.253 | 30605.32
Electric Engagement | Lct_BB009 | Number | NGED South Wales | Upper Boat 132kV |  | 588.56 | 574.761 | 556.443 | 597.669 | 637.162 | 671.958 | 704.622 | 739.638 | 773.306 | 807.533 | 841.363 | 875.035 | 909.816 | 1383.378 | 1923.611 | 2535.117 | 3218.208 | 3975.867 | 4737.315 | 5561.296 | 6451.663 | 7403.063 | 8406.927 | 9408.001 | 10459.378 | 11563.133 | 12719.975 | 13929.091
Electric Engagement | Lct_BB009 | Number | NGED South Wales | Upper Boat 33kV |  | 117.241 | 114.492 | 110.843 | 119.055 | 126.922 | 133.854 | 140.36 | 147.336 | 154.042 | 160.86 | 167.599 | 174.307 | 181.235 | 275.568 | 383.182 | 504.994 | 641.066 | 791.991 | 943.671 | 1107.808 | 1285.168 | 1474.687 | 1674.656 | 1874.07 | 2083.503 | 2303.371 | 2533.813 | 2774.669
Electric Engagement | Lct_BB009 | Number | NGED South Wales | Uskmouth |  | 602.033 | 587.918 | 569.181 | 611.351 | 651.747 | 687.34 | 720.751 | 756.569 | 791.007 | 826.018 | 860.622 | 895.065 | 930.642 | 1415.045 | 1967.644 | 2593.148 | 3291.875 | 4066.877 | 4845.755 | 5688.598 | 6599.346 | 7572.524 | 8599.368 | 9623.357 | 10698.801 | 11827.821 | 13011.145 | 14247.938
Electric Engagement | Lct_BB009 | Number | NGED South West | Abham |  | 4189.233 | 4727.601 | 5305.911 | 5619.486 | 5935.12 | 6221.51 | 6494.31 | 6787.1 | 7075.108 | 7356.602 | 7631.842 | 7901.666 | 8169.594 | 11499.979 | 14798.848 | 18095.545 | 21377.069 | 24646.064 | 27690.219 | 30704.267 | 33713.089 | 36700.795 | 39628.973 | 42540.391 | 45433.321 | 48314.316 | 51186.127 | 54046.495
Electric Engagement | Lct_BB009 | Number | NGED South West | Alverdiscott |  | 2300.622 | 2596.28 | 2913.874 | 3086.081 | 3259.419 | 3416.698 | 3566.512 | 3727.306 | 3885.473 | 4040.062 | 4191.217 | 4339.398 | 4486.537 | 6315.501 | 8127.158 | 9937.621 | 11739.752 | 13535.002 | 15206.776 | 16862.016 | 18514.386 | 20155.159 | 21763.242 | 23362.119 | 24950.844 | 26533.015 | 28110.141 | 29680.984
Electric Engagement | Lct_BB009 | Number | NGED South West | Axminster |  | 922.772 | 1025.665 | 1135.835 | 1206.935 | 1279.143 | 1345.663 | 1409.77 | 1478.701 | 1545.252 | 1610.658 | 1675.022 | 1738.517 | 1801.878 | 2531.45 | 3250.511 | 3965.419 | 4673.219 | 5374.436 | 6054.051 | 6730.642 | 7409.744 | 8087.929 | 8756.739 | 9429.445 | 10102.34 | 10776.91 | 11453.792 | 12132.486
Electric Engagement | Lct_BB009 | Number | NGED South West | Bridgewater |  | 2273.032 | 2589.4 | 2929.948 | 3110.535 | 3293.767 | 3462.134 | 3624.062 | 3798.138 | 3967.153 | 4133.037 | 4296.081 | 4456.726 | 4616.832 | 6480.622 | 8314.833 | 10135.926 | 11936.336 | 13717.097 | 15428.134 | 17125.059 | 18821.808 | 20510.037 | 22168.345 | 23825.528 | 25476.717 | 27125.533 | 28773.638 | 30419.99
Electric Engagement | Lct_BB009 | Number | NGED South West | Exeter |  | 3836.302 | 4329.314 | 4858.903 | 5146.06 | 5435.103 | 5697.365 | 5947.182 | 6215.306 | 6479.05 | 6736.829 | 6988.88 | 7235.973 | 7481.328 | 10531.138 | 13552.087 | 16571.046 | 19576.112 | 22569.703 | 25357.397 | 28117.519 | 30872.856 | 33608.857 | 36290.344 | 38956.483 | 41605.692 | 44243.971 | 46873.84 | 49493.23
Electric Engagement | Lct_BB009 | Number | NGED South West | Indian Queens |  | 5285.115 | 5964.318 | 6693.911 | 7089.515 | 7487.717 | 7849.025 | 8193.188 | 8562.571 | 8925.921 | 9281.052 | 9628.293 | 9968.702 | 10306.718 | 14508.315 | 18670.153 | 22829.249 | 26969.203 | 31093.351 | 34933.842 | 38736.348 | 42532.264 | 46301.539 | 49995.714 | 53668.744 | 57318.449 | 60953.098 | 64576.16 | 68184.786
Electric Engagement | Lct_BB009 | Number | NGED South West | Landulph |  | 1851.102 | 2088.992 | 2344.53 | 2483.09 | 2622.56 | 2749.107 | 2869.65 | 2999.026 | 3126.288 | 3250.672 | 3372.293 | 3491.52 | 3609.91 | 5081.512 | 6539.188 | 7995.904 | 9445.916 | 10890.391 | 12235.516 | 13567.337 | 14896.85 | 16217.032 | 17510.91 | 18797.382 | 20075.685 | 21348.715 | 22617.686 | 23881.6
Electric Engagement | Lct_BB009 | Number | NGED South West | Sandford |  | 704.83 | 724.215 | 742.517 | 795.76 | 849.991 | 900.743 | 950.303 | 1003.703 | 1053.609 | 1103.317 | 1152.7 | 1201.889 | 1251.545 | 1745.376 | 2226.729 | 2700.248 | 3164.269 | 3619.534 | 4087.035 | 4555.515 | 5028.541 | 5503.416 | 5974.278 | 6459.585 | 6948.657 | 7442.56 | 7941.729 | 8445.797
Electric Engagement | Lct_BB009 | Number | NGED South West | Seabank |  | 1759.518 | 1807.91 | 1853.598 | 1986.514 | 2121.895 | 2248.591 | 2372.31 | 2505.617 | 2630.201 | 2754.292 | 2877.568 | 3000.364 | 3124.324 | 4357.11 | 5558.747 | 6740.827 | 7899.194 | 9035.706 | 10202.762 | 11372.264 | 12553.112 | 13738.577 | 14914.026 | 16125.533 | 17346.438 | 18579.405 | 19825.517 | 21083.859
Electric Engagement | Lct_BB009 | Number | NGED South West | Taunton |  | 1267.858 | 1410.458 | 1563.196 | 1660.318 | 1758.898 | 1849.592 | 1936.901 | 2030.761 | 2122.071 | 2211.822 | 2300.175 | 2387.374 | 2474.438 | 3472.952 | 4455.228 | 5430.019 | 6393.282 | 7345.712 | 8263.836 | 9175.275 | 10087.535 | 10995.965 | 11889.073 | 12782.845 | 13674.034 | 14564.625 | 15455.472 | 16345.923
Electric Engagement | Lct_BB009 | Number | NGED West Midlands | Bishops Wood |  | 5573.869 | 6150.533 | 6765.959 | 7225.216 | 7694.055 | 8131.568 | 8557.607 | 9016.628 | 9451.376 | 9882.446 | 10309.746 | 10734.42 | 11161.691 | 15611.722 | 19966.029 | 24264.844 | 28491.513 | 32650.996 | 36870.557 | 41096.119 | 45361.257 | 49643.469 | 53890.466 | 58208.196 | 62552.11 | 66931.76 | 71351.016 | 75806.405
Electric Engagement | Lct_BB009 | Number | NGED West Midlands | Bushbury |  | 1643.233 | 1813.239 | 1994.673 | 2130.067 | 2268.285 | 2397.268 | 2522.869 | 2658.193 | 2786.361 | 2913.445 | 3039.418 | 3164.616 | 3290.58 | 4602.494 | 5886.187 | 7153.522 | 8399.586 | 9625.844 | 10869.813 | 12115.552 | 13372.958 | 14635.397 | 15887.455 | 17160.365 | 18440.995 | 19732.16 | 21035.001 | 22348.495
Electric Engagement | Lct_BB009 | Number | NGED West Midlands | Bustleholme |  | 1771.847 | 1935.346 | 2108.864 | 2261.637 | 2417.662 | 2564.191 | 2707.624 | 2862.215 | 3006.57 | 3150.427 | 3293.516 | 3436.198 | 3580.272 | 4990.226 | 6361.033 | 7705.66 | 9019.113 | 10303.497 | 11645.278 | 12992.621 | 14355.973 | 15727.622 | 17090.865 | 18495.053 | 19912.311 | 21345.768 | 22796.618 | 24263.632
Electric Engagement | Lct_BB009 | Number | NGED West Midlands | Cellarhead |  | 3540.168 | 3869.531 | 4219.865 | 4527.859 | 4844.767 | 5144.693 | 5439.773 | 5758.098 | 6054.462 | 6349.744 | 6644.016 | 6937.926 | 7234.615 | 10080.617 | 12839.423 | 15536.623 | 18161.019 | 20715.379 | 23439.605 | 26177.64 | 28951.234 | 31746.495 | 34530.079 | 37392.698 | 40286.209 | 43216.831 | 46187.165 | 49195.039
Electric Engagement | Lct_BB009 | Number | NGED West Midlands | Feckenham |  | 3840.839 | 4195.257 | 4571.392 | 4902.557 | 5240.775 | 5558.407 | 5869.327 | 6204.434 | 6517.352 | 6829.192 | 7139.365 | 7448.657 | 7760.967 | 10817.331 | 13788.832 | 16703.587 | 19550.764 | 22334.926 | 25243.51 | 28164.149 | 31119.494 | 34092.821 | 37047.928 | 40091.791 | 43163.985 | 46271.296 | 49416.308 | 52596.361
Electric Engagement | Lct_BB009 | Number | NGED West Midlands | Hams Hall |  | 1352.288 | 1477.072 | 1609.503 | 1726.1 | 1845.18 | 1957.012 | 2066.481 | 2184.466 | 2294.639 | 2404.432 | 2513.638 | 2622.534 | 2732.493 | 3808.582 | 4854.793 | 5881.024 | 6883.462 | 7863.714 | 8887.773 | 9916.076 | 10956.598 | 12003.451 | 13043.89 | 14115.578 | 15197.24 | 16291.267 | 17398.568 | 18518.205
Electric Engagement | Lct_BB009 | Number | NGED West Midlands | Iron Acton |  | 6525.81 | 7157.901 | 7825.221 | 8383.93 | 8939.838 | 9448.07 | 9936.647 | 10461.34 | 10954.498 | 11445.896 | 11930.532 | 12410.071 | 12893.631 | 17936.918 | 22865.42 | 27731.729 | 32524.885 | 37258.137 | 41986.735 | 46717.024 | 51483.403 | 56253.076 | 60964.991 | 65807.269 | 70669.886 | 75564.04 | 80493.513 | 85453.476
Electric Engagement | Lct_BB009 | Number | NGED West Midlands | Ironbridge |  | 1174.751 | 1284.045 | 1400.298 | 1502.501 | 1607.662 | 1707.188 | 1805.106 | 1910.737 | 2009.081 | 2107.066 | 2204.715 | 2302.245 | 2400.697 | 3345.099 | 4260.567 | 5155.592 | 6026.458 | 6874.083 | 7778.076 | 8686.651 | 9607.026 | 10534.591 | 11458.281 | 12408.198 | 13368.365 | 14340.848 | 15326.508 | 16324.625
Electric Engagement | Lct_BB009 | Number | NGED West Midlands | Kitwell |  | 1851.392 | 2042.934 | 2247.351 | 2399.896 | 2555.624 | 2700.946 | 2842.457 | 2994.924 | 3139.328 | 3282.51 | 3424.44 | 3565.498 | 3707.419 | 5185.522 | 6631.829 | 8059.705 | 9463.617 | 10845.213 | 12246.763 | 13650.308 | 15066.997 | 16489.358 | 17900.022 | 19334.181 | 20777.036 | 22231.762 | 23699.642 | 25179.525
Electric Engagement | Lct_BB009 | Number | NGED West Midlands | Nechells |  | 6093.533 | 6655.821 | 7252.564 | 7777.961 | 8314.548 | 8818.473 | 9311.751 | 9843.402 | 10339.85 | 10834.588 | 11326.681 | 11817.377 | 12312.86 | 17161.814 | 21876.134 | 26500.424 | 31017.501 | 35434.605 | 40049.105 | 44682.732 | 49371.418 | 54088.635 | 58776.945 | 63606.067 | 68480.136 | 73409.919 | 78399.515 | 83444.703
Electric Engagement | Lct_BB009 | Number | NGED West Midlands | Ocker Hill |  | 440.479 | 486.05 | 534.684 | 570.977 | 608.028 | 642.602 | 676.27 | 712.545 | 746.901 | 780.967 | 814.734 | 848.294 | 882.06 | 1233.726 | 1577.828 | 1917.545 | 2251.56 | 2580.266 | 2913.719 | 3247.647 | 3584.702 | 3923.107 | 4258.728 | 4599.94 | 4943.22 | 5289.325 | 5638.559 | 5990.649
Electric Engagement | Lct_BB009 | Number | NGED West Midlands | Oldbury |  | 695.018 | 766.924 | 843.663 | 900.929 | 959.389 | 1013.944 | 1067.068 | 1124.304 | 1178.514 | 1232.265 | 1285.546 | 1338.499 | 1391.777 | 1946.661 | 2489.61 | 3025.639 | 3552.672 | 4071.328 | 4597.474 | 5124.369 | 5656.199 | 6190.158 | 6719.726 | 7258.113 | 7799.766 | 8345.875 | 8896.922 | 9452.475
Electric Engagement | Lct_BB009 | Number | NGED West Midlands | Penn |  | 905.254 | 956.313 | 1008.976 | 1096.087 | 1186.713 | 1274.479 | 1362.304 | 1457.283 | 1542.995 | 1629.421 | 1716.468 | 1804.296 | 1893.794 | 2615.582 | 3301.889 | 3959.377 | 4585.312 | 5180.721 | 5890.182 | 6610.36 | 7346.78 | 8095.608 | 8848.267 | 9642.452 | 10453.179 | 11282.166 | 12130.084 | 12996.264
Electric Engagement | Lct_BB009 | Number | NGED West Midlands | Rugeley |  | 567.82 | 620.647 | 676.839 | 726.239 | 777.069 | 825.175 | 872.504 | 923.561 | 971.096 | 1018.457 | 1065.657 | 1112.798 | 1160.385 | 1616.865 | 2059.359 | 2491.972 | 2912.908 | 3322.611 | 3759.559 | 4198.722 | 4643.588 | 5091.93 | 5538.398 | 5997.543 | 6461.644 | 6931.696 | 7408.118 | 7890.562
Electric Engagement | Lct_BB009 | Number | NGED West Midlands | Shrewsbury |  | 1146.034 | 1252.656 | 1366.068 | 1465.772 | 1568.363 | 1665.455 | 1760.98 | 1864.029 | 1959.969 | 2055.558 | 2150.821 | 2245.967 | 2342.011 | 3263.328 | 4156.417 | 5029.563 | 5879.14 | 6706.045 | 7587.94 | 8474.305 | 9372.181 | 10277.072 | 11178.182 | 12104.878 | 13041.574 | 13990.283 | 14951.849 | 15925.567
Electric Engagement | Lct_BB009 | Number | NGED West Midlands | Walham |  | 3953.55 | 3758.649 | 3529.793 | 3770.37 | 4016.663 | 4247.237 | 4472.223 | 4714.632 | 4945.047 | 5173.618 | 5400.581 | 5626.514 | 5853.99 | 8187.876 | 10467.885 | 12714.569 | 14918.693 | 17082.655 | 19283.886 | 21486.764 | 23708.749 | 25938.058 | 28147.353 | 30396.91 | 32659.197 | 34939.171 | 37238.872 | 39556.576
Electric Engagement | Lct_BB009 | Number | NGED West Midlands | Willenhall |  | 2445.453 | 2698.456 | 2968.465 | 3169.957 | 3375.654 | 3567.606 | 3754.525 | 3955.913 | 4146.653 | 4335.778 | 4523.25 | 4709.569 | 4897.028 | 6849.414 | 8759.802 | 10645.844 | 12500.234 | 14325.146 | 16176.416 | 18030.319 | 19901.586 | 21780.344 | 23643.651 | 25537.992 | 27443.821 | 29365.328 | 31304.211 | 33258.948
Electric Engagement | Lct_BB009 | Number | NPg Northeast | Blyth 132kV |  | 654.342 | 710.593 | 770.358 | 821.437 | 873.657 | 922.356 | 969.726 | 1020.733 | 1069.123 | 1116.899 | 1164.134 | 1210.938 | 1257.801 | 1764.271 | 2261.656 | 2754.382 | 3240.361 | 3719.899 | 4202.717 | 4686.097 | 5173.895 | 5663.808 | 6149.91 | 6642.64 | 7138.479 | 7638.479 | 8143.127 | 8652.12
Electric Engagement | Lct_BB009 | Number | NPg Northeast | Blyth 66kV |  | 1261.239 | 1369.661 | 1484.858 | 1583.312 | 1683.967 | 1777.833 | 1869.138 | 1967.454 | 2060.726 | 2152.812 | 2243.858 | 2334.073 | 2424.402 | 3400.618 | 4359.322 | 5309.047 | 6245.768 | 7170.073 | 8100.702 | 9032.411 | 9972.639 | 10916.941 | 11853.899 | 12803.632 | 13759.356 | 14723.103 | 15695.807 | 16676.887
Electric Engagement | Lct_BB009 | Number | NPg Northeast | Fourstones |  | 154.841 | 172.643 | 191.725 | 203.704 | 215.886 | 227.121 | 237.956 | 249.607 | 260.843 | 271.877 | 282.73 | 293.43 | 304.094 | 427.25 | 548.6 | 669.217 | 788.588 | 906.775 | 1021.643 | 1135.971 | 1250.701 | 1365.29 | 1478.317 | 1591.537 | 1704.757 | 1818.222 | 1932.045 | 2046.15
Electric Engagement | Lct_BB009 | Number | NPg Northeast | Hart Moor |  | 1564.37 | 1696.803 | 1836.957 | 1953.335 | 2070.723 | 2178.265 | 2281.539 | 2392.498 | 2498.996 | 2603.715 | 2706.537 | 2807.755 | 2908.714 | 4093.274 | 5267.682 | 6442.581 | 7613.631 | 8782.088 | 9916.421 | 11051.954 | 12197.657 | 13347.579 | 14487.664 | 15639.298 | 16796.745 | 17962.538 | 19137.736 | 20321.46
Electric Engagement | Lct_BB009 | Number | NPg Northeast | Hawthorn Pit |  | 1324.284 | 1436.393 | 1555.037 | 1653.554 | 1752.927 | 1843.964 | 1931.389 | 2025.318 | 2115.472 | 2204.119 | 2291.161 | 2376.845 | 2462.31 | 3465.074 | 4459.244 | 5453.83 | 6445.158 | 7434.29 | 8394.536 | 9355.797 | 10325.668 | 11299.11 | 12264.224 | 13239.116 | 14218.928 | 15205.805 | 16200.644 | 17202.701
Electric Engagement | Lct_BB009 | Number | NPg Northeast | Knaresborough |  | 1164.237 | 1180.792 | 1194.997 | 1275.369 | 1357.596 | 1434.44 | 1509.306 | 1589.925 | 1666.458 | 1742.151 | 1817.122 | 1891.545 | 1966.198 | 2754.431 | 3526.169 | 4288.237 | 5037.369 | 5774.175 | 6521.691 | 7270.104 | 8025.505 | 8784.154 | 9536.867 | 10302.387 | 11072.856 | 11849.954 | 12634.382 | 13425.535
Electric Engagement | Lct_BB009 | Number | NPg Northeast | Lackenby |  | 564.035 | 604.551 | 646.77 | 700.037 | 754.607 | 806.533 | 857.908 | 913.385 | 963.744 | 1014.456 | 1065.25 | 1116.253 | 1168.177 | 1615.399 | 2044.535 | 2460.038 | 2860.625 | 3247.27 | 3680.908 | 4119.317 | 4565.593 | 5016.998 | 5468.101 | 5943.188 | 6426.061 | 6917.751 | 7418.665 | 7928.441
Electric Engagement | Lct_BB009 | Number | NPg Northeast | Norton |  | 4318.668 | 4684.268 | 5071.183 | 5392.46 | 5716.528 | 6013.413 | 6298.517 | 6604.833 | 6898.837 | 7187.928 | 7471.783 | 7751.209 | 8029.923 | 11300.071 | 14542.192 | 17785.667 | 21018.519 | 24244.212 | 27375.703 | 30510.503 | 33673.381 | 36847.906 | 39995.273 | 43174.524 | 46369.822 | 49588.161 | 52832.464 | 56100.305
Electric Engagement | Lct_BB009 | Number | NPg Northeast | Offerton |  | 568.967 | 617.133 | 668.107 | 710.434 | 753.129 | 792.242 | 829.803 | 870.159 | 908.893 | 946.98 | 984.376 | 1021.19 | 1057.909 | 1488.737 | 1915.873 | 2343.188 | 2769.103 | 3194.074 | 3606.635 | 4019.632 | 4436.328 | 4854.559 | 5269.211 | 5688.065 | 6109.032 | 6533.035 | 6960.458 | 7390.983
Electric Engagement | Lct_BB009 | Number | NPg Northeast | Osbaldwick |  | 3117.246 | 3188.322 | 3255.208 | 3468.626 | 3686.296 | 3888.581 | 4084.877 | 4296.23 | 4497.817 | 4696.951 | 4893.817 | 5088.934 | 5284.591 | 7419.874 | 9522.864 | 11612.219 | 13679.525 | 15726.854 | 17762.342 | 19801.003 | 21858.948 | 23925.494 | 25975.442 | 28051.745 | 30139.996 | 32244.75 | 34367.915 | 36507.937
Electric Engagement | Lct_BB009 | Number | NPg Northeast | Poppleton |  | 953.368 | 966.924 | 978.556 | 1044.371 | 1111.705 | 1174.631 | 1235.937 | 1301.954 | 1364.625 | 1426.609 | 1488.001 | 1548.944 | 1610.076 | 2255.542 | 2887.501 | 3511.541 | 4124.989 | 4728.343 | 5340.467 | 5953.326 | 6571.907 | 7193.148 | 7809.527 | 8436.395 | 9067.314 | 9703.663 | 10346.013 | 10993.871
Electric Engagement | Lct_BB009 | Number | NPg Northeast | Saltholme |  | 605.948 | 649.475 | 694.832 | 752.057 | 810.681 | 866.467 | 921.659 | 981.258 | 1035.359 | 1089.839 | 1144.408 | 1199.201 | 1254.984 | 1735.439 | 2196.463 | 2642.842 | 3073.196 | 3488.572 | 3954.435 | 4425.421 | 4904.859 | 5389.808 | 5874.432 | 6384.823 | 6903.578 | 7431.805 | 7969.942 | 8517.599
Electric Engagement | Lct_BB009 | Number | NPg Northeast | South Shields |  | 859.425 | 932.18 | 1009.177 | 1073.112 | 1137.602 | 1196.683 | 1253.42 | 1314.377 | 1372.885 | 1430.414 | 1486.902 | 1542.509 | 1597.973 | 2248.74 | 2893.93 | 3539.389 | 4182.734 | 4824.655 | 5447.829 | 6071.661 | 6701.081 | 7332.819 | 7959.153 | 8591.831 | 9227.703 | 9868.16 | 10513.783 | 11164.091
Electric Engagement | Lct_BB009 | Number | NPg Northeast | Spennymoor |  | 1843.115 | 2017.956 | 2204.206 | 2367.745 | 2536.57 | 2697.056 | 2855.442 | 3026.395 | 3184.734 | 3342.64 | 3500.228 | 3657.823 | 3817.014 | 5320.314 | 6777.669 | 8202.477 | 9588.674 | 10937.568 | 12387.812 | 13847.677 | 15328.364 | 16822.597 | 18312.634 | 19847.635 | 21401.451 | 22977.32 | 24576.731 | 26198.779
Electric Engagement | Lct_BB009 | Number | NPg Northeast | Stella North |  | 4106.921 | 4098.712 | 4075.259 | 4323.567 | 4575.177 | 4805.782 | 5027.134 | 5265.047 | 5495.162 | 5720.592 | 5941.708 | 6159.126 | 6375.427 | 8999.758 | 11610.891 | 14231.28 | 16850.319 | 19470.02 | 21978.707 | 24487.509 | 27016.781 | 29553.949 | 32068.091 | 34589.835 | 37120.754 | 39666.423 | 42229.161 | 44806.974
Electric Engagement | Lct_BB009 | Number | NPg Northeast | Stella South |  | 1112.016 | 1109.793 | 1103.443 | 1170.676 | 1238.804 | 1301.244 | 1361.178 | 1425.597 | 1487.905 | 1548.943 | 1608.814 | 1667.684 | 1726.251 | 2436.831 | 3143.838 | 3853.351 | 4562.498 | 5271.825 | 5951.093 | 6630.392 | 7315.233 | 8002.213 | 8682.958 | 9365.761 | 10051.049 | 10740.33 | 11434.233 | 12132.218
Electric Engagement | Lct_BB009 | Number | NPg Northeast | Tynemouth 1 |  | 1551.984 | 1683.369 | 1822.413 | 1937.87 | 2054.329 | 2161.019 | 2263.476 | 2373.556 | 2479.211 | 2583.101 | 2685.109 | 2785.525 | 2885.685 | 4060.867 | 5225.977 | 6391.573 | 7553.352 | 8712.558 | 9837.911 | 10964.453 | 12101.085 | 13241.903 | 14372.962 | 15515.478 | 16663.761 | 17820.324 | 18986.218 | 20160.57
Electric Engagement | Lct_BB009 | Number | NPg Northeast | West Boldon |  | 2487.592 | 2698.181 | 2921.047 | 3106.106 | 3292.772 | 3463.78 | 3628.003 | 3804.444 | 3973.793 | 4140.312 | 4303.815 | 4464.767 | 4625.308 | 6508.943 | 8376.434 | 10244.706 | 12106.858 | 13964.886 | 15768.653 | 17574.327 | 19396.173 | 21224.729 | 23037.64 | 24868.918 | 26709.439 | 28563.231 | 30431.979 | 32314.285
Electric Engagement | Lct_BB009 | Number | NPg Yorkshire | Bradford West |  | 3540.324 | 3822.441 | 4120.85 | 4417.213 | 4721.496 | 5008.544 | 5290.272 | 5593.991 | 5876.044 | 6156.316 | 6434.884 | 6712.332 | 6991.54 | 9768.991 | 12475.182 | 15134.48 | 17735.694 | 20281.523 | 22958.799 | 25652.307 | 28383.466 | 31138.531 | 33884.789 | 36716.373 | 39581.55 | 42486.498 | 45433.74 | 48421.009
Electric Engagement | Lct_BB009 | Number | NPg Yorkshire | Camblesforth |  | 253.026 | 279.206 | 307.188 | 328.084 | 349.444 | 369.406 | 388.865 | 409.839 | 429.69 | 449.38 | 468.908 | 488.324 | 507.865 | 709.213 | 905.605 | 1098.882 | 1288.291 | 1474.039 | 1662.286 | 1850.229 | 2039.341 | 2228.625 | 2415.727 | 2605.665 | 2796.262 | 2987.934 | 3180.86 | 3374.912
Electric Engagement | Lct_BB009 | Number | NPg Yorkshire | Creyke Beck |  | 3511.03 | 3707.643 | 3909.693 | 4205.066 | 4503.538 | 4782.025 | 5053.638 | 5345.993 | 5617.366 | 5888.778 | 6158.529 | 6427.368 | 6699.392 | 9306.642 | 11835.955 | 14313.237 | 16731.193 | 19095.358 | 21564.802 | 24043.365 | 26549.233 | 29066.634 | 31564.244 | 34163.876 | 36787.897 | 39442.109 | 42128.694 | 44845.447
Electric Engagement | Lct_BB009 | Number | NPg Yorkshire | Drax |  | 425.818 | 469.876 | 516.968 | 552.133 | 588.081 | 621.674 | 654.421 | 689.719 | 723.126 | 756.264 | 789.126 | 821.801 | 854.688 | 1193.537 | 1524.046 | 1849.312 | 2168.069 | 2480.664 | 2797.466 | 3113.756 | 3432.014 | 3750.559 | 4065.434 | 4385.081 | 4705.838 | 5028.403 | 5353.079 | 5679.649
Electric Engagement | Lct_BB009 | Number | NPg Yorkshire | Elland |  | 2026.694 | 2188.195 | 2359.022 | 2528.678 | 2702.868 | 2867.192 | 3028.469 | 3202.337 | 3363.801 | 3524.245 | 3683.714 | 3842.542 | 4002.377 | 5592.357 | 7141.543 | 8663.885 | 10152.976 | 11610.362 | 13142.995 | 14684.921 | 16248.401 | 17825.565 | 19397.688 | 21018.657 | 22658.857 | 24321.823 | 26009.001 | 27719.094
Electric Engagement | Lct_BB009 | Number | NPg Yorkshire | Ferrybridge A |  | 747.495 | 795.637 | 846.031 | 908.045 | 971.855 | 1032.277 | 1091.734 | 1155.838 | 1215.132 | 1274.083 | 1332.732 | 1391.188 | 1450.002 | 2023.95 | 2581.783 | 3128.587 | 3661.984 | 4182.334 | 4738.156 | 5297.584 | 5864.967 | 6437.695 | 7009.015 | 7598.449 | 8195.465 | 8801.291 | 9416.516 | 10040.824
Electric Engagement | Lct_BB009 | Number | NPg Yorkshire | Ferrybridge B (_M) |  | 1941.051 | 2066.064 | 2196.925 | 2357.96 | 2523.657 | 2680.557 | 2834.952 | 3001.415 | 3155.384 | 3308.465 | 3460.762 | 3612.557 | 3765.283 | 5255.677 | 6704.227 | 8124.136 | 9509.23 | 10860.446 | 12303.773 | 13756.462 | 15229.811 | 16717.038 | 18200.61 | 19731.217 | 21281.514 | 22854.688 | 24452.27 | 26073.437
Electric Engagement | Lct_BB009 | Number | NPg Yorkshire | Grimsby West |  | 849.616 | 963.133 | 1084.534 | 1176.417 | 1271.089 | 1361.861 | 1452.107 | 1549.568 | 1637.47 | 1725.96 | 1814.735 | 1903.972 | 1994.709 | 2758.083 | 3488.166 | 4192.309 | 4867.952 | 5516.348 | 6262.621 | 7018.336 | 7789.049 | 8570.541 | 9353.654 | 10184.382 | 11031.3 | 11896.181 | 12779.76 | 13681.44
Electric Engagement | Lct_BB009 | Number | NPg Yorkshire | Jordanthorpe |  | 729.188 | 749.616 | 769.462 | 822.5 | 876.611 | 927.155 | 976.41 | 1029.454 | 1079.25 | 1128.586 | 1177.44 | 1225.929 | 1274.615 | 1785.421 | 2286.572 | 2782.645 | 3271.691 | 3754.222 | 4247.47 | 4743.1 | 5244.98 | 5750.576 | 6253.829 | 6768.441 | 7288.093 | 7813.894 | 8346.325 | 8885.025
Electric Engagement | Lct_BB009 | Number | NPg Yorkshire | Keadby |  | 2272.005 | 2399.235 | 2529.982 | 2721.12 | 2914.262 | 3094.473 | 3270.235 | 3459.419 | 3635.026 | 3810.658 | 3985.216 | 4159.183 | 4335.211 | 6022.375 | 7659.106 | 9262.168 | 10826.839 | 12356.703 | 13954.693 | 15558.583 | 17180.143 | 18809.166 | 20425.382 | 22107.617 | 23805.634 | 25523.188 | 27261.691 | 29019.716
Electric Engagement | Lct_BB009 | Number | NPg Yorkshire | Kirkstall B |  | 2691.503 | 2905.981 | 3132.844 | 3358.151 | 3589.48 | 3807.706 | 4021.887 | 4252.788 | 4467.216 | 4680.29 | 4892.069 | 5102.997 | 5315.262 | 7426.798 | 9484.158 | 11505.868 | 13483.42 | 15418.867 | 17454.245 | 19501.963 | 21578.305 | 23672.821 | 25760.641 | 27913.331 | 30091.559 | 32300.023 | 34540.64 | 36811.688
Electric Engagement | Lct_BB009 | Number | NPg Yorkshire | Neepsend |  | 1227.246 | 1261.628 | 1295.03 | 1384.295 | 1475.365 | 1560.432 | 1643.329 | 1732.605 | 1816.413 | 1899.447 | 1981.67 | 2063.278 | 2145.218 | 3004.922 | 3848.375 | 4683.281 | 5506.362 | 6318.477 | 7148.629 | 7982.791 | 8827.471 | 9678.405 | 10525.396 | 11391.505 | 12266.096 | 13151.036 | 14047.135 | 14953.785
Electric Engagement | Lct_BB009 | Number | NPg Yorkshire | Norton Lees |  | 1639.002 | 1684.918 | 1729.528 | 1848.742 | 1970.368 | 2083.976 | 2194.685 | 2313.914 | 2425.84 | 2536.734 | 2646.543 | 2755.531 | 2864.963 | 4013.108 | 5139.55 | 6254.577 | 7353.811 | 8438.4 | 9547.078 | 10661.111 | 11789.191 | 12925.624 | 14056.79 | 15213.489 | 16381.515 | 17563.364 | 18760.114 | 19970.955
Electric Engagement | Lct_BB009 | Number | NPg Yorkshire | Pitsmoor |  | 706.954 | 726.76 | 746.001 | 797.422 | 849.883 | 898.886 | 946.639 | 998.066 | 1046.343 | 1094.175 | 1141.54 | 1188.55 | 1235.751 | 1730.983 | 2216.854 | 2697.801 | 3171.936 | 3639.754 | 4117.963 | 4598.481 | 5085.059 | 5575.239 | 6063.147 | 6562.069 | 7065.876 | 7575.646 | 8091.843 | 8614.118
Electric Engagement | Lct_BB009 | Number | NPg Yorkshire | Saltend North |  | 470.71 | 497.069 | 524.157 | 563.757 | 603.772 | 641.108 | 677.522 | 716.717 | 753.099 | 789.486 | 825.65 | 861.693 | 898.162 | 1247.706 | 1586.801 | 1918.921 | 2243.087 | 2560.041 | 2891.11 | 3223.401 | 3559.353 | 3896.852 | 4231.697 | 4580.219 | 4932.012 | 5287.852 | 5648.032 | 6012.256
Electric Engagement | Lct_BB009 | Number | NPg Yorkshire | Sheffield City |  | 1208.355 | 1242.207 | 1275.095 | 1362.986 | 1452.655 | 1536.412 | 1618.033 | 1705.934 | 1788.452 | 1870.209 | 1951.166 | 2031.517 | 2112.196 | 2958.666 | 3789.136 | 4611.19 | 5421.601 | 6221.215 | 7038.588 | 7859.91 | 8691.588 | 9529.423 | 10363.376 | 11216.153 | 12077.281 | 12948.599 | 13830.904 | 14723.597
Electric Engagement | Lct_BB009 | Number | NPg Yorkshire | Skelton Grange |  | 4374.197 | 4722.763 | 5091.458 | 5457.625 | 5833.578 | 6188.236 | 6536.321 | 6911.577 | 7260.063 | 7606.349 | 7950.529 | 8293.327 | 8638.298 | 12069.938 | 15413.534 | 18699.192 | 21913.085 | 25058.548 | 28366.419 | 31694.344 | 35068.789 | 38472.77 | 41865.87 | 45364.394 | 48904.424 | 52493.59 | 56135.013 | 59825.892
Electric Engagement | Lct_BB009 | Number | NPg Yorkshire | Templeborough |  | 225.832 | 232.158 | 238.305 | 254.731 | 271.489 | 287.143 | 302.397 | 318.825 | 334.247 | 349.526 | 364.657 | 379.674 | 394.752 | 552.95 | 708.158 | 861.793 | 1013.252 | 1162.693 | 1315.454 | 1468.952 | 1624.385 | 1780.97 | 1936.829 | 2096.206 | 2257.143 | 2419.986 | 2584.881 | 2751.718
Electric Engagement | Lct_BB009 | Number | NPg Yorkshire | Thorpe Marsh |  | 2762.198 | 2825.178 | 2884.446 | 3073.556 | 3266.434 | 3445.679 | 3619.618 | 3806.898 | 3985.525 | 4161.978 | 4336.421 | 4509.314 | 4682.687 | 6574.765 | 8438.228 | 10289.609 | 12121.454 | 13935.596 | 15739.246 | 17545.707 | 19369.256 | 21200.426 | 23016.889 | 24856.705 | 26707.108 | 28572.135 | 30453.476 | 32349.753
Electric Engagement | Lct_BB009 | Number | NPg Yorkshire | Thurcroft |  | 1282.183 | 1318.103 | 1353.001 | 1446.262 | 1541.409 | 1630.284 | 1716.892 | 1810.164 | 1897.723 | 1984.475 | 2070.378 | 2155.639 | 2241.247 | 3139.435 | 4020.644 | 4892.925 | 5752.85 | 6601.319 | 7468.632 | 8340.135 | 9222.627 | 10111.652 | 10996.558 | 11901.438 | 12815.179 | 13739.733 | 14675.945 | 15623.18
Electric Engagement | Lct_BB009 | Number | NPg Yorkshire | West Melton |  | 1977.665 | 2033.069 | 2086.896 | 2230.743 | 2377.5 | 2514.583 | 2648.168 | 2792.032 | 2927.086 | 3060.893 | 3193.392 | 3324.9 | 3456.944 | 4842.327 | 6201.522 | 7546.945 | 8873.311 | 10182.006 | 11519.767 | 12863.99 | 14225.163 | 15596.414 | 16961.31 | 18357.015 | 19766.387 | 21192.438 | 22636.47 | 24097.504
Electric Engagement | Lct_BB009 | Number | NPg Yorkshire | Wincobank |  | 151.694 | 155.944 | 160.072 | 171.106 | 182.363 | 192.877 | 203.124 | 214.159 | 224.518 | 234.781 | 244.944 | 255.032 | 265.16 | 371.424 | 475.679 | 578.877 | 680.614 | 780.996 | 883.607 | 986.714 | 1091.12 | 1196.3 | 1300.993 | 1408.048 | 1516.152 | 1625.535 | 1736.297 | 1848.364
Electric Engagement | Lct_BB009 | Number | SHETL | Direct(SHETL) |  | 20.398 | 21.908 | 23.498 | 25.191 | 26.927 | 28.562 | 30.166 | 31.894 | 33.508 | 35.113 | 36.708 | 38.298 | 39.898 | 55.919 | 71.641 | 87.202 | 102.541 | 117.675 | 133.184 | 148.785 | 164.598 | 180.541 | 196.423 | 212.603 | 228.943 | 245.479 | 262.225 | 279.169
Electric Engagement | Lct_BB009 | Number | SPEN | Ayr |  | 197.605 | 221.159 | 246.332 | 268.009 | 290.456 | 312.135 | 333.794 | 357.199 | 378.145 | 399.257 | 420.476 | 441.839 | 463.564 | 644.196 | 818.55 | 988.279 | 1152.73 | 1312.194 | 1495.122 | 1681.565 | 1872.851 | 2067.955 | 2264.659 | 2471.757 | 2683.642 | 2900.749 | 3123.263 | 3351.037
Electric Engagement | Lct_BB009 | Number | SPEN | Bainsford |  | 303.728 | 335.067 | 368.49 | 401.109 | 435.029 | 467.927 | 500.881 | 536.503 | 568.448 | 600.644 | 633.048 | 665.708 | 698.921 | 971.943 | 1235.295 | 1491.389 | 1739.153 | 1978.972 | 2257.769 | 2542.465 | 2835.111 | 3134.205 | 3436.395 | 3753.282 | 4077.827 | 4410.699 | 4752.177 | 5102.034
Electric Engagement | Lct_BB009 | Number | SPEN | Bathgate |  | 158.946 | 175.346 | 192.837 | 209.907 | 227.658 | 244.874 | 262.119 | 280.761 | 297.478 | 314.327 | 331.284 | 348.376 | 365.757 | 508.633 | 646.45 | 780.468 | 910.127 | 1035.628 | 1181.527 | 1330.513 | 1483.659 | 1640.18 | 1798.321 | 1964.153 | 2133.993 | 2308.19 | 2486.89 | 2669.976
Electric Engagement | Lct_BB009 | Number | SPEN | Berwick |  | 86.76 | 97.101 | 108.153 | 117.671 | 127.527 | 137.045 | 146.554 | 156.83 | 166.027 | 175.296 | 184.613 | 193.992 | 203.531 | 282.838 | 359.39 | 433.91 | 506.114 | 576.127 | 656.443 | 738.302 | 822.287 | 907.949 | 994.313 | 1085.241 | 1178.27 | 1273.592 | 1371.288 | 1471.294
Electric Engagement | Lct_BB009 | Number | SPEN | Bonnybridge |  | 171.335 | 189.013 | 207.868 | 226.268 | 245.403 | 263.961 | 282.551 | 302.645 | 320.666 | 338.828 | 357.107 | 375.53 | 394.266 | 548.279 | 696.838 | 841.303 | 981.068 | 1116.352 | 1273.623 | 1434.222 | 1599.306 | 1768.026 | 1938.494 | 2117.252 | 2300.33 | 2488.105 | 2680.735 | 2878.092
Electric Engagement | Lct_BB009 | Number | SPEN | Braehead Park |  | 146.785 | 164.281 | 182.98 | 199.082 | 215.756 | 231.86 | 247.948 | 265.334 | 280.893 | 296.575 | 312.338 | 328.206 | 344.344 | 478.521 | 608.034 | 734.112 | 856.269 | 974.722 | 1110.604 | 1249.098 | 1391.188 | 1536.115 | 1682.23 | 1836.066 | 1993.458 | 2154.729 | 2320.017 | 2489.212
Electric Engagement | Lct_BB009 | Number | SPEN | Carntyne |  | 86.542 | 96.858 | 107.883 | 117.376 | 127.207 | 136.702 | 146.187 | 156.438 | 165.611 | 174.857 | 184.15 | 193.506 | 203.021 | 282.13 | 358.489 | 432.823 | 504.846 | 574.684 | 654.798 | 736.453 | 820.227 | 905.674 | 991.822 | 1082.522 | 1175.318 | 1270.402 | 1367.853 | 1467.609
Electric Engagement | Lct_BB009 | Number | SPEN | Carsfad |  | 0 | 0 | 0 | 0 | 0 | 0 | 0 | 0 | 0 | 0 | 0 | 0 | 0 | 0 | 0 | 0 | 0 | 0 | 0 | 0 | 0 | 0 | 0 | 0 | 0 | 0 | 0 | 0
Electric Engagement | Lct_BB009 | Number | SPEN | Chapelcross |  | 177.309 | 198.444 | 221.031 | 240.482 | 260.624 | 280.076 | 299.51 | 320.511 | 339.306 | 358.249 | 377.29 | 396.458 | 415.952 | 578.031 | 734.478 | 886.774 | 1034.335 | 1177.42 | 1341.56 | 1508.853 | 1680.492 | 1855.558 | 2032.058 | 2217.886 | 2408.008 | 2602.816 | 2802.476 | 3006.856
Electric Engagement | Lct_BB009 | Number | SPEN | Charlotte Street |  | 143.709 | 160.839 | 179.146 | 194.911 | 211.236 | 227.002 | 242.753 | 259.775 | 275.008 | 290.362 | 305.794 | 321.33 | 337.13 | 468.495 | 595.295 | 718.731 | 838.329 | 954.301 | 1087.336 | 1222.928 | 1362.041 | 1503.932 | 1646.985 | 1797.599 | 1951.693 | 2109.585 | 2271.41 | 2437.06
Electric Engagement | Lct_BB009 | Number | SPEN | Clyde’s Mill |  | 429.727 | 480.951 | 535.692 | 582.834 | 631.649 | 678.793 | 725.894 | 776.792 | 822.344 | 868.255 | 914.401 | 960.858 | 1008.104 | 1400.92 | 1780.084 | 2149.189 | 2506.818 | 2853.601 | 3251.41 | 3656.864 | 4072.849 | 4497.138 | 4924.905 | 5375.278 | 5836.059 | 6308.197 | 6792.093 | 7287.43 | GSP also referred to as Westburn Road
Electric Engagement | Lct_BB009 | Number | SPEN | Coatbridge |  | 362.201 | 405.375 | 451.515 | 491.249 | 532.393 | 572.129 | 611.829 | 654.729 | 693.123 | 731.82 | 770.714 | 809.871 | 849.693 | 1180.783 | 1500.366 | 1811.471 | 2112.903 | 2405.194 | 2740.492 | 3082.234 | 3432.852 | 3790.469 | 4151.019 | 4530.621 | 4918.996 | 5316.943 | 5724.801 | 6142.302
Electric Engagement | Lct_BB009 | Number | SPEN | Cockenzie |  | 220.543 | 246.831 | 274.926 | 299.12 | 324.172 | 348.367 | 372.54 | 398.662 | 422.04 | 445.602 | 469.285 | 493.127 | 517.375 | 718.974 | 913.567 | 1102.998 | 1286.538 | 1464.513 | 1668.675 | 1876.76 | 2090.25 | 2308.002 | 2527.539 | 2758.677 | 2995.157 | 3237.466 | 3485.809 | 3740.024
Electric Engagement | Lct_BB009 | Number | SPEN | Coylton |  | 213.558 | 239.014 | 266.218 | 289.646 | 313.905 | 337.334 | 360.741 | 386.036 | 408.673 | 431.489 | 454.422 | 477.509 | 500.988 | 696.203 | 884.633 | 1068.064 | 1245.792 | 1418.129 | 1615.825 | 1817.32 | 2024.048 | 2234.903 | 2447.487 | 2671.305 | 2900.295 | 3134.93 | 3375.407 | 3621.57
Electric Engagement | Lct_BB009 | Number | SPEN | Crookston A |  | 127.214 | 137.096 | 147.48 | 161.593 | 176.41 | 190.977 | 205.699 | 221.624 | 235.704 | 249.92 | 264.279 | 278.793 | 293.554 | 407.257 | 516.028 | 620.857 | 721.233 | 817.217 | 936.602 | 1059.134 | 1185.697 | 1315.781 | 1447.999 | 1587.559 | 1731.273 | 1879.414 | 2032.124 | 2189.349
Electric Engagement | Lct_BB009 | Number | SPEN | Crookston B |  | 92.944 | 100.164 | 107.751 | 118.062 | 128.887 | 139.53 | 150.286 | 161.921 | 172.208 | 182.594 | 193.085 | 203.69 | 214.474 | 297.547 | 377.017 | 453.605 | 526.942 | 597.068 | 684.293 | 773.816 | 866.285 | 961.326 | 1057.926 | 1159.89 | 1264.89 | 1373.123 | 1484.695 | 1599.565
Electric Engagement | Lct_BB009 | Number | SPEN | Cumbernauld |  | 226.61 | 249.992 | 274.928 | 299.265 | 324.573 | 349.118 | 373.705 | 400.282 | 424.117 | 448.138 | 472.314 | 496.682 | 521.462 | 725.161 | 921.648 | 1112.718 | 1297.573 | 1476.501 | 1684.51 | 1896.92 | 2115.262 | 2338.414 | 2563.877 | 2800.305 | 3042.447 | 3290.8 | 3545.575 | 3806.602
Electric Engagement | Lct_BB009 | Number | SPEN | Cupar |  | 206.536 | 227.847 | 250.575 | 272.756 | 295.822 | 318.192 | 340.601 | 364.824 | 386.547 | 408.441 | 430.475 | 452.684 | 475.269 | 660.925 | 840.006 | 1014.15 | 1182.631 | 1345.709 | 1535.292 | 1728.886 | 1927.887 | 2131.272 | 2336.763 | 2552.247 | 2772.939 | 2999.293 | 3231.499 | 3469.404
Electric Engagement | Lct_BB009 | Number | SPEN | Currie |  | 71.252 | 79.745 | 88.822 | 96.638 | 104.732 | 112.549 | 120.359 | 128.798 | 136.351 | 143.963 | 151.614 | 159.317 | 167.151 | 232.283 | 295.151 | 356.352 | 415.649 | 473.148 | 539.108 | 606.335 | 675.309 | 745.659 | 816.586 | 891.261 | 967.662 | 1045.946 | 1126.18 | 1208.31
Electric Engagement | Lct_BB009 | Number | SPEN | Dalmarnock |  | 156.477 | 175.129 | 195.062 | 212.228 | 230.003 | 247.17 | 264.321 | 282.854 | 299.441 | 316.158 | 332.962 | 349.878 | 367.082 | 510.118 | 648.184 | 782.586 | 912.81 | 1039.084 | 1183.939 | 1331.577 | 1483.05 | 1637.547 | 1793.31 | 1957.305 | 2125.089 | 2297.009 | 2473.211 | 2653.578
Electric Engagement | Lct_BB009 | Number | SPEN | Devol Moor |  | 104.731 | 117.215 | 130.556 | 142.046 | 153.942 | 165.432 | 176.911 | 189.316 | 200.418 | 211.607 | 222.853 | 234.176 | 245.69 | 341.425 | 433.833 | 523.79 | 610.95 | 695.466 | 792.418 | 891.233 | 992.615 | 1096.021 | 1200.274 | 1310.037 | 1422.336 | 1537.403 | 1655.336 | 1776.057
Electric Engagement | Lct_BB009 | Number | SPEN | Devonside |  | 170.855 | 188.484 | 207.285 | 225.634 | 244.715 | 263.221 | 281.758 | 301.796 | 319.767 | 337.878 | 356.106 | 374.478 | 393.161 | 546.742 | 694.885 | 838.944 | 978.317 | 1113.222 | 1270.052 | 1430.2 | 1594.822 | 1763.069 | 1933.059 | 2111.316 | 2293.881 | 2481.129 | 2673.219 | 2870.023
Electric Engagement | Lct_BB009 | Number | SPEN | Dewar Place |  | 231.534 | 259.133 | 288.628 | 314.028 | 340.329 | 365.73 | 391.108 | 418.531 | 443.074 | 467.811 | 492.674 | 517.704 | 543.16 | 754.807 | 959.099 | 1157.97 | 1350.658 | 1537.503 | 1751.84 | 1970.296 | 2194.427 | 2423.031 | 2653.509 | 2896.167 | 3144.433 | 3398.819 | 3659.539 | 3926.423
Electric Engagement | Lct_BB009 | Number | SPEN | Drumchapel |  | 222.784 | 245.771 | 270.287 | 294.213 | 319.093 | 343.224 | 367.396 | 393.524 | 416.956 | 440.572 | 464.34 | 488.296 | 512.658 | 712.919 | 906.088 | 1093.932 | 1275.667 | 1451.574 | 1656.072 | 1864.896 | 2079.552 | 2298.936 | 2520.593 | 2753.029 | 2991.083 | 3235.244 | 3485.718 | 3742.338
Electric Engagement | Lct_BB009 | Number | SPEN | Drumcross |  | 158.779 | 175.161 | 192.634 | 209.686 | 227.418 | 244.616 | 261.843 | 280.465 | 297.165 | 313.996 | 330.936 | 348.009 | 365.372 | 508.098 | 645.77 | 779.647 | 909.169 | 1034.539 | 1180.284 | 1329.113 | 1482.099 | 1638.454 | 1796.429 | 1962.087 | 2131.748 | 2305.762 | 2484.275 | 2667.168
Electric Engagement | Lct_BB009 | Number | SPEN | Dumfries 11 |  | 0 | 0 | 0 | 0 | 0 | 0 | 0 | 0 | 0 | 0 | 0 | 0 | 0 | 0 | 0 | 0 | 0 | 0 | 0 | 0 | 0 | 0 | 0 | 0 | 0 | 0 | 0 | 0
Electric Engagement | Lct_BB009 | Number | SPEN | Dumfries 33 |  | 364.836 | 400.359 | 438.698 | 472.61 | 506.851 | 538.825 | 570.054 | 603.723 | 634.596 | 665.6 | 696.456 | 727.265 | 758.575 | 1051.445 | 1335.521 | 1613.918 | 1886.018 | 2152.594 | 2428.202 | 2704.419 | 2983.127 | 3262.413 | 3538.706 | 3826.309 | 4116.049 | 4408.565 | 4704.105 | 5002.452
Electric Engagement | Lct_BB009 | Number | SPEN | Dumfries ICI |  | 13.927 | 15.283 | 16.747 | 18.042 | 19.349 | 20.569 | 21.761 | 23.047 | 24.225 | 25.409 | 26.587 | 27.763 | 28.958 | 40.138 | 50.983 | 61.61 | 71.998 | 82.174 | 92.695 | 103.24 | 113.879 | 124.541 | 135.088 | 146.067 | 157.128 | 168.294 | 179.576 | 190.966
Electric Engagement | Lct_BB009 | Number | SPEN | Dunbar A |  | 86.06 | 96.319 | 107.282 | 116.723 | 126.499 | 135.94 | 145.373 | 155.566 | 164.689 | 173.883 | 183.125 | 192.428 | 201.89 | 280.558 | 356.493 | 430.412 | 502.034 | 571.483 | 651.151 | 732.35 | 815.658 | 900.629 | 986.297 | 1076.492 | 1168.771 | 1263.325 | 1360.234 | 1459.433
Electric Engagement | Lct_BB009 | Number | SPEN | Dunbar B |  | 64.445 | 72.127 | 80.337 | 87.407 | 94.727 | 101.797 | 108.861 | 116.494 | 123.325 | 130.211 | 137.131 | 144.098 | 151.183 | 210.093 | 266.956 | 322.31 | 375.943 | 427.949 | 487.608 | 548.413 | 610.798 | 674.428 | 738.579 | 806.121 | 875.223 | 946.029 | 1018.598 | 1092.883
Electric Engagement | Lct_BB009 | Number | SPEN | Dunfermline |  | 216.57 | 238.915 | 262.747 | 286.006 | 310.192 | 333.65 | 357.147 | 382.547 | 405.325 | 428.282 | 451.387 | 474.675 | 498.357 | 693.031 | 880.811 | 1063.416 | 1240.081 | 1411.081 | 1609.873 | 1812.872 | 2021.54 | 2234.805 | 2450.278 | 2676.23 | 2907.643 | 3144.992 | 3388.479 | 3637.94
Electric Engagement | Lct_BB009 | Number | SPEN | Earlstoun |  | 0 | 0 | 0 | 0 | 0 | 0 | 0 | 0 | 0 | 0 | 0 | 0 | 0 | 0 | 0 | 0 | 0 | 0 | 0 | 0 | 0 | 0 | 0 | 0 | 0 | 0 | 0 | 0
Electric Engagement | Lct_BB009 | Number | SPEN | East Kilbride |  | 267.548 | 299.439 | 333.521 | 362.872 | 393.264 | 422.616 | 451.941 | 483.63 | 511.99 | 540.574 | 569.305 | 598.229 | 627.644 | 872.211 | 1108.278 | 1338.083 | 1560.742 | 1776.648 | 2024.324 | 2276.759 | 2535.75 | 2799.912 | 3066.239 | 3346.641 | 3633.522 | 3927.475 | 4228.748 | 4537.144
Electric Engagement | Lct_BB009 | Number | SPEN | East Kilbride South |  | 149.534 | 167.358 | 186.407 | 202.811 | 219.797 | 236.202 | 252.592 | 270.303 | 286.154 | 302.13 | 318.188 | 334.353 | 350.794 | 487.483 | 619.423 | 747.862 | 872.307 | 992.978 | 1131.405 | 1272.493 | 1417.245 | 1564.886 | 1713.738 | 1870.456 | 2030.795 | 2195.087 | 2363.47 | 2535.834
Electric Engagement | Lct_BB009 | Number | SPEN | Easterhouse |  | 516.949 | 578.569 | 644.421 | 701.131 | 759.854 | 816.567 | 873.228 | 934.457 | 989.255 | 1044.484 | 1099.996 | 1155.882 | 1212.717 | 1685.263 | 2141.386 | 2585.408 | 3015.624 | 3432.794 | 3911.346 | 4399.094 | 4899.511 | 5409.918 | 5924.508 | 6466.293 | 7020.597 | 7588.565 | 8170.677 | 8766.552
Electric Engagement | Lct_BB009 | Number | SPEN | Eccles |  | 130.945 | 146.554 | 163.234 | 177.599 | 192.474 | 206.84 | 221.192 | 236.702 | 250.582 | 264.572 | 278.633 | 292.79 | 307.186 | 426.884 | 542.422 | 654.894 | 763.87 | 869.54 | 990.759 | 1114.308 | 1241.066 | 1370.354 | 1500.701 | 1637.938 | 1778.345 | 1922.214 | 2069.665 | 2220.602
Electric Engagement | Lct_BB009 | Number | SPEN | Elderslie |  | 205.606 | 230.114 | 256.305 | 278.86 | 302.216 | 324.773 | 347.308 | 371.661 | 393.455 | 415.422 | 437.501 | 459.728 | 482.333 | 670.278 | 851.692 | 1028.293 | 1199.402 | 1365.323 | 1555.657 | 1749.649 | 1948.679 | 2151.683 | 2356.35 | 2571.834 | 2792.297 | 3018.195 | 3249.718 | 3486.714
Electric Engagement | Lct_BB009 | Number | SPEN | Erskine |  | 121.66 | 136.161 | 151.659 | 165.005 | 178.825 | 192.172 | 205.507 | 219.917 | 232.813 | 245.811 | 258.875 | 272.027 | 285.403 | 396.613 | 503.957 | 608.454 | 709.702 | 807.879 | 920.503 | 1035.29 | 1153.059 | 1273.179 | 1394.284 | 1521.788 | 1652.239 | 1785.906 | 1922.901 | 2063.135
Electric Engagement | Lct_BB009 | Number | SPEN | Finnieston |  | 222.121 | 245.039 | 269.482 | 293.336 | 318.143 | 342.202 | 366.301 | 392.352 | 415.714 | 439.259 | 462.957 | 486.841 | 511.131 | 710.795 | 903.388 | 1090.673 | 1271.866 | 1447.249 | 1651.137 | 1859.339 | 2073.355 | 2292.086 | 2513.083 | 2744.826 | 2982.171 | 3225.604 | 3475.331 | 3731.187
Electric Engagement | Lct_BB009 | Number | SPEN | Galashiels |  | 152.222 | 170.366 | 189.757 | 206.457 | 223.748 | 240.448 | 257.133 | 275.162 | 291.298 | 307.561 | 323.907 | 340.363 | 357.099 | 496.246 | 630.557 | 761.304 | 887.987 | 1010.827 | 1151.743 | 1295.366 | 1442.72 | 1593.015 | 1744.542 | 1904.077 | 2067.299 | 2234.544 | 2405.954 | 2581.416
Electric Engagement | Lct_BB009 | Number | SPEN | Giffnock |  | 523.597 | 586.01 | 652.709 | 710.148 | 769.627 | 827.069 | 884.459 | 946.475 | 1001.977 | 1057.917 | 1114.143 | 1170.748 | 1228.314 | 1706.937 | 2168.926 | 2618.659 | 3054.408 | 3476.942 | 3961.649 | 4455.67 | 4962.523 | 5479.493 | 6000.702 | 6549.454 | 7110.888 | 7686.16 | 8275.759 | 8879.297
Electric Engagement | Lct_BB009 | Number | SPEN | Glenlee |  | 0 | 0 | 0 | 0 | 0 | 0 | 0 | 0 | 0 | 0 | 0 | 0 | 0 | 0 | 0 | 0 | 0 | 0 | 0 | 0 | 0 | 0 | 0 | 0 | 0 | 0 | 0 | 0
Electric Engagement | Lct_BB009 | Number | SPEN | Glenluce |  | 77.82 | 87.096 | 97.009 | 105.546 | 114.386 | 122.924 | 131.453 | 140.671 | 148.92 | 157.234 | 165.59 | 174.003 | 182.559 | 253.695 | 322.358 | 389.2 | 453.963 | 516.763 | 588.803 | 662.227 | 737.558 | 814.393 | 891.858 | 973.417 | 1056.861 | 1142.361 | 1229.99 | 1319.692
Electric Engagement | Lct_BB009 | Number | SPEN | Glenniston |  | 59.99 | 66.18 | 72.781 | 79.224 | 85.924 | 92.422 | 98.93 | 105.966 | 112.276 | 118.635 | 125.035 | 131.486 | 138.046 | 191.971 | 243.987 | 294.568 | 343.505 | 390.872 | 445.938 | 502.169 | 559.971 | 619.046 | 678.732 | 741.321 | 805.423 | 871.17 | 938.616 | 1007.717
Electric Engagement | Lct_BB009 | Number | SPEN | Glenrothes |  | 146.861 | 162.014 | 178.175 | 193.947 | 210.349 | 226.256 | 242.19 | 259.414 | 274.861 | 290.428 | 306.096 | 321.888 | 337.948 | 469.961 | 597.3 | 721.128 | 840.929 | 956.888 | 1091.694 | 1229.352 | 1370.855 | 1515.475 | 1661.593 | 1814.816 | 1971.743 | 2132.695 | 2297.809 | 2466.975
Electric Engagement | Lct_BB009 | Number | SPEN | Gorgie |  | 155.645 | 174.197 | 194.024 | 211.099 | 228.779 | 245.855 | 262.914 | 281.349 | 297.848 | 314.477 | 331.19 | 348.017 | 365.129 | 507.404 | 644.735 | 778.423 | 907.954 | 1033.556 | 1177.64 | 1324.493 | 1475.16 | 1628.835 | 1783.77 | 1946.892 | 2113.784 | 2284.789 | 2460.053 | 2639.461
Electric Engagement | Lct_BB009 | Number | SPEN | Govan |  | 165.428 | 185.147 | 206.22 | 224.368 | 243.159 | 261.308 | 279.44 | 299.034 | 316.569 | 334.243 | 352.007 | 369.891 | 388.079 | 539.297 | 685.26 | 827.351 | 965.024 | 1098.521 | 1251.662 | 1407.745 | 1567.882 | 1731.216 | 1895.889 | 2069.265 | 2246.647 | 2428.401 | 2614.681 | 2805.366
Electric Engagement | Lct_BB009 | Number | SPEN | Grangemouth A |  | 113.477 | 123.945 | 135.062 | 148.137 | 161.862 | 175.364 | 189.016 | 203.784 | 216.828 | 230.007 | 243.325 | 256.793 | 270.496 | 375.081 | 475 | 571.153 | 663.077 | 750.843 | 860.477 | 973.054 | 1089.379 | 1208.958 | 1330.51 | 1459.256 | 1591.881 | 1728.642 | 1869.665 | 2014.891
Electric Engagement | Lct_BB009 | Number | SPEN | Grangemouth C |  | 75.85 | 82.847 | 90.277 | 99.017 | 108.191 | 117.216 | 126.341 | 136.212 | 144.931 | 153.741 | 162.643 | 171.645 | 180.804 | 250.71 | 317.498 | 381.769 | 443.211 | 501.876 | 575.157 | 650.406 | 728.159 | 808.087 | 889.335 | 975.391 | 1064.04 | 1155.453 | 1249.715 | 1346.787
Electric Engagement | Lct_BB009 | Number | SPEN | Haggs Road |  | 217.737 | 243.691 | 271.428 | 295.314 | 320.048 | 343.935 | 367.801 | 393.59 | 416.671 | 439.933 | 463.315 | 486.854 | 510.792 | 709.827 | 901.944 | 1088.965 | 1270.171 | 1445.881 | 1647.445 | 1852.883 | 2063.657 | 2278.639 | 2495.382 | 2723.58 | 2957.051 | 3196.278 | 3441.461 | 3692.442
Electric Engagement | Lct_BB009 | Number | SPEN | Hawick |  | 109.282 | 122.308 | 136.229 | 148.218 | 160.632 | 172.62 | 184.599 | 197.542 | 209.126 | 220.802 | 232.537 | 244.351 | 256.366 | 356.261 | 452.684 | 546.55 | 637.496 | 725.685 | 826.85 | 929.959 | 1035.746 | 1143.645 | 1252.428 | 1366.96 | 1484.139 | 1604.206 | 1727.263 | 1853.23
Electric Engagement | Lct_BB009 | Number | SPEN | Helensburgh |  | 116.233 | 128.226 | 141.017 | 153.5 | 166.48 | 179.07 | 191.681 | 205.313 | 217.538 | 229.859 | 242.26 | 254.759 | 267.469 | 371.951 | 472.733 | 570.737 | 665.553 | 757.329 | 864.021 | 972.971 | 1084.963 | 1199.423 | 1315.068 | 1436.336 | 1560.536 | 1687.922 | 1818.601 | 1952.488
Electric Engagement | Lct_BB009 | Number | SPEN | Hunterston Farm |  | 24.846 | 27.808 | 30.973 | 33.698 | 36.521 | 39.246 | 41.97 | 44.913 | 47.546 | 50.201 | 52.869 | 55.555 | 58.286 | 80.998 | 102.921 | 124.262 | 144.939 | 164.989 | 187.99 | 211.432 | 235.484 | 260.015 | 284.748 | 310.788 | 337.429 | 364.727 | 392.705 | 421.344
Electric Engagement | Lct_BB009 | Number | SPEN | Inverkeithing |  | 218.384 | 240.917 | 264.948 | 288.402 | 312.791 | 336.445 | 360.14 | 385.752 | 408.721 | 431.87 | 455.169 | 478.652 | 502.533 | 698.838 | 888.192 | 1072.326 | 1250.472 | 1422.904 | 1623.363 | 1828.062 | 2038.479 | 2253.53 | 2470.809 | 2698.654 | 2932.006 | 3171.345 | 3416.871 | 3668.423
Electric Engagement | Lct_BB009 | Number | SPEN | Johnstone |  | 247.029 | 276.475 | 307.943 | 335.042 | 363.104 | 390.204 | 417.281 | 446.539 | 472.725 | 499.117 | 525.644 | 552.349 | 579.508 | 805.319 | 1023.282 | 1235.462 | 1441.045 | 1640.393 | 1869.074 | 2102.149 | 2341.278 | 2585.181 | 2831.083 | 3089.979 | 3354.859 | 3626.268 | 3904.436 | 4189.18
Electric Engagement | Lct_BB009 | Number | SPEN | Kaimes |  | 371.025 | 415.251 | 462.515 | 503.217 | 545.364 | 586.068 | 626.735 | 670.68 | 710.009 | 749.649 | 789.491 | 829.602 | 870.393 | 1209.55 | 1536.919 | 1855.604 | 2164.379 | 2463.791 | 2807.258 | 3157.325 | 3516.485 | 3882.815 | 4252.148 | 4640.998 | 5038.835 | 5446.478 | 5864.272 | 6291.944
Electric Engagement | Lct_BB009 | Number | SPEN | Kendoon |  | 0 | 0 | 0 | 0 | 0 | 0 | 0 | 0 | 0 | 0 | 0 | 0 | 0 | 0 | 0 | 0 | 0 | 0 | 0 | 0 | 0 | 0 | 0 | 0 | 0 | 0 | 0 | 0
Electric Engagement | Lct_BB009 | Number | SPEN | Kilbowie 11 |  | 40.761 | 47.399 | 54.579 | 59.301 | 64.205 | 68.95 | 73.694 | 78.821 | 83.438 | 88.084 | 92.754 | 97.457 | 102.233 | 142.461 | 181.432 | 219.497 | 256.499 | 292.489 | 333.491 | 375.31 | 418.251 | 462.096 | 506.35 | 552.552 | 599.813 | 648.229 | 697.842 | 748.619
Electric Engagement | Lct_BB009 | Number | SPEN | Kilbowie 33 |  | 102.905 | 119.662 | 137.791 | 149.71 | 162.092 | 174.071 | 186.047 | 198.99 | 210.646 | 222.375 | 234.167 | 246.038 | 258.097 | 359.656 | 458.041 | 554.141 | 647.554 | 738.414 | 841.927 | 947.504 | 1055.913 | 1166.602 | 1278.327 | 1394.968 | 1514.281 | 1636.512 | 1761.765 | 1889.956
Electric Engagement | Lct_BB009 | Number | SPEN | Killermont |  | 220.208 | 242.929 | 267.161 | 290.811 | 315.404 | 339.255 | 363.147 | 388.974 | 412.135 | 435.477 | 458.971 | 482.65 | 506.73 | 704.675 | 895.61 | 1081.282 | 1260.916 | 1434.789 | 1636.921 | 1843.331 | 2055.504 | 2272.352 | 2491.446 | 2721.194 | 2956.495 | 3197.832 | 3445.41 | 3699.062
Electric Engagement | Lct_BB009 | Number | SPEN | Kilwinning |  | 192.5 | 215.446 | 239.967 | 261.085 | 282.952 | 304.071 | 325.17 | 347.97 | 368.376 | 388.942 | 409.613 | 430.424 | 451.588 | 627.553 | 797.403 | 962.746 | 1122.949 | 1278.293 | 1456.495 | 1638.121 | 1824.465 | 2014.528 | 2206.15 | 2407.898 | 2614.308 | 2825.806 | 3042.571 | 3264.461
Electric Engagement | Lct_BB009 | Number | SPEN | Lesmahagow |  | 0 | 0 | 0 | 0 | 0 | 0 | 0 | 0 | 0 | 0 | 0 | 0 | 0 | 0 | 0 | 0 | 0 | 0 | 0 | 0 | 0 | 0 | 0 | 0 | 0 | 0 | 0 | 0
Electric Engagement | Lct_BB009 | Number | SPEN | Leven |  | 171.124 | 188.78 | 207.611 | 225.989 | 245.1 | 263.635 | 282.202 | 302.272 | 320.27 | 338.409 | 356.666 | 375.067 | 393.78 | 547.603 | 695.979 | 840.265 | 979.858 | 1114.974 | 1272.051 | 1432.452 | 1597.332 | 1765.845 | 1936.102 | 2114.64 | 2297.492 | 2485.035 | 2677.427 | 2874.541
Electric Engagement | Lct_BB009 | Number | SPEN | Livingston East |  | 302.643 | 338.718 | 377.27 | 410.471 | 444.85 | 478.052 | 511.223 | 547.069 | 579.15 | 611.483 | 643.982 | 676.7 | 709.974 | 986.621 | 1253.654 | 1513.603 | 1765.469 | 2009.697 | 2289.861 | 2575.409 | 2868.373 | 3167.185 | 3468.448 | 3785.63 | 4110.143 | 4442.654 | 4783.446 | 5132.296
Electric Engagement | Lct_BB009 | Number | SPEN | Maybole |  | 61.811 | 69.179 | 77.053 | 83.833 | 90.855 | 97.636 | 104.411 | 111.732 | 118.284 | 124.888 | 131.525 | 138.207 | 145.003 | 201.505 | 256.043 | 309.134 | 360.574 | 410.455 | 467.675 | 525.994 | 585.828 | 646.857 | 708.386 | 773.166 | 839.444 | 907.355 | 976.958 | 1048.206
Electric Engagement | Lct_BB009 | Number | SPEN | Moffat |  | 0 | 0 | 0 | 0 | 0 | 0 | 0 | 0 | 0 | 0 | 0 | 0 | 0 | 0 | 0 | 0 | 0 | 0 | 0 | 0 | 0 | 0 | 0 | 0 | 0 | 0 | 0 | 0
Electric Engagement | Lct_BB009 | Number | SPEN | Newarthill |  | 637.464 | 713.45 | 794.654 | 864.585 | 936.998 | 1006.932 | 1076.803 | 1152.306 | 1219.878 | 1287.983 | 1356.436 | 1425.351 | 1495.436 | 2078.146 | 2640.604 | 3188.141 | 3718.653 | 4233.076 | 4823.192 | 5424.649 | 6041.727 | 6671.124 | 7305.68 | 7973.77 | 8657.299 | 9357.677 | 10075.496 | 10810.286
Electric Engagement | Lct_BB009 | Number | SPEN | Newton Stewart |  | 34.883 | 39.041 | 43.484 | 47.311 | 51.274 | 55.101 | 58.924 | 63.056 | 66.753 | 70.48 | 74.226 | 77.997 | 81.832 | 113.719 | 144.497 | 174.459 | 203.489 | 231.639 | 263.931 | 296.844 | 330.611 | 365.052 | 399.776 | 436.335 | 473.738 | 512.064 | 551.344 | 591.552
Electric Engagement | Lct_BB009 | Number | SPEN | Paisley |  | 124.674 | 139.535 | 155.417 | 169.094 | 183.256 | 196.933 | 210.599 | 225.365 | 238.581 | 251.901 | 265.289 | 278.767 | 292.474 | 406.439 | 516.443 | 623.529 | 727.285 | 827.895 | 943.309 | 1060.94 | 1181.627 | 1304.723 | 1428.828 | 1559.491 | 1693.174 | 1830.153 | 1970.542 | 2114.25
Electric Engagement | Lct_BB009 | Number | SPEN | Partick |  | 214.641 | 236.787 | 260.407 | 283.458 | 307.429 | 330.678 | 353.966 | 379.139 | 401.715 | 424.467 | 447.367 | 470.447 | 493.918 | 686.858 | 872.966 | 1053.944 | 1229.036 | 1398.512 | 1595.534 | 1796.725 | 2003.534 | 2214.899 | 2428.453 | 2652.393 | 2881.745 | 3116.98 | 3358.298 | 3605.537
Electric Engagement | Lct_BB009 | Number | SPEN | Port Dundas |  | 285.44 | 314.892 | 346.302 | 376.957 | 408.835 | 439.753 | 470.722 | 504.199 | 534.221 | 564.478 | 594.931 | 625.625 | 656.838 | 913.42 | 1160.916 | 1401.59 | 1634.436 | 1859.814 | 2121.825 | 2389.378 | 2664.404 | 2945.488 | 3229.484 | 3527.29 | 3832.294 | 4145.123 | 4466.039 | 4794.831
Electric Engagement | Lct_BB009 | Number | SPEN | Portobello |  | 548.438 | 613.812 | 683.675 | 743.84 | 806.14 | 866.307 | 926.42 | 991.379 | 1049.514 | 1108.108 | 1167.001 | 1226.292 | 1286.589 | 1787.919 | 2271.826 | 2742.896 | 3199.318 | 3641.899 | 4149.601 | 4667.061 | 5197.96 | 5739.457 | 6285.393 | 6860.18 | 7448.25 | 8050.815 | 8668.386 | 9300.557
Electric Engagement | Lct_BB009 | Number | SPEN | Ravenscraig |  | 9.069 | 10.15 | 11.306 | 12.3 | 13.331 | 14.326 | 15.32 | 16.394 | 17.355 | 18.324 | 19.298 | 20.279 | 21.276 | 29.566 | 37.568 | 45.358 | 52.905 | 60.224 | 68.62 | 77.177 | 85.956 | 94.91 | 103.938 | 113.443 | 123.168 | 133.132 | 143.344 | 153.798
Electric Engagement | Lct_BB009 | Number | SPEN | Redhouse |  | 94.488 | 104.237 | 114.635 | 124.783 | 135.335 | 145.57 | 155.821 | 166.903 | 176.841 | 186.857 | 196.938 | 207.098 | 217.431 | 302.366 | 384.294 | 463.963 | 541.041 | 615.647 | 702.38 | 790.947 | 881.988 | 975.034 | 1069.044 | 1167.626 | 1268.59 | 1372.144 | 1478.376 | 1587.215
Electric Engagement | Lct_BB009 | Number | SPEN | Saltcoats A |  | 59.197 | 64.901 | 70.975 | 78.455 | 86.348 | 94.188 | 102.168 | 110.809 | 118.346 | 125.994 | 133.752 | 141.627 | 149.666 | 206.965 | 261.343 | 313.294 | 362.56 | 409.192 | 471.009 | 534.925 | 601.382 | 670.1 | 740.365 | 815.52 | 893.339 | 973.969 | 1057.483 | 1143.848
Electric Engagement | Lct_BB009 | Number | SPEN | Saltcoats B |  | 49.754 | 54.548 | 59.653 | 65.939 | 72.574 | 79.163 | 85.87 | 93.132 | 99.467 | 105.895 | 112.416 | 119.034 | 125.791 | 173.949 | 219.652 | 263.316 | 304.723 | 343.916 | 395.872 | 449.591 | 505.447 | 563.202 | 622.258 | 685.425 | 750.83 | 818.597 | 888.789 | 961.377
Electric Engagement | Lct_BB009 | Number | SPEN | Shrubhill |  | 318.372 | 356.321 | 396.878 | 431.804 | 467.969 | 502.897 | 537.793 | 575.501 | 609.249 | 643.263 | 677.451 | 711.87 | 746.873 | 1037.898 | 1318.809 | 1592.268 | 1857.224 | 2114.145 | 2408.869 | 2709.257 | 3017.447 | 3331.79 | 3648.709 | 3982.376 | 4323.755 | 4673.547 | 5032.051 | 5399.03
Electric Engagement | Lct_BB009 | Number | SPEN | Sighthill |  | 525.983 | 588.68 | 655.683 | 713.384 | 773.133 | 830.837 | 888.489 | 950.788 | 1006.543 | 1062.737 | 1119.219 | 1176.082 | 1233.91 | 1714.714 | 2178.808 | 2630.59 | 3068.325 | 3492.785 | 3979.699 | 4475.972 | 4985.134 | 5504.46 | 6028.044 | 6579.296 | 7143.288 | 7721.181 | 8313.466 | 8919.754
Electric Engagement | Lct_BB009 | Number | SPEN | Spango Valley |  | 119.839 | 134.123 | 149.389 | 162.536 | 176.149 | 189.296 | 202.431 | 216.625 | 229.328 | 242.131 | 255 | 267.956 | 281.131 | 390.676 | 496.414 | 599.347 | 699.08 | 795.787 | 906.725 | 1019.794 | 1135.801 | 1254.123 | 1373.415 | 1499.011 | 1627.509 | 1759.175 | 1894.12 | 2032.255
Electric Engagement | Lct_BB009 | Number | SPEN | St Andrews Cross |  | 194.699 | 217.907 | 242.709 | 264.068 | 286.185 | 307.545 | 328.885 | 351.946 | 372.584 | 393.386 | 414.293 | 435.342 | 456.748 | 634.723 | 806.514 | 973.746 | 1135.779 | 1292.898 | 1473.136 | 1656.838 | 1845.311 | 2037.546 | 2231.357 | 2435.41 | 2644.179 | 2858.093 | 3077.335 | 3301.76
Electric Engagement | Lct_BB009 | Number | SPEN | Stirling |  | 265.582 | 292.985 | 322.21 | 350.733 | 380.393 | 409.159 | 437.974 | 469.122 | 497.055 | 525.208 | 553.542 | 582.1 | 611.142 | 849.874 | 1080.151 | 1304.081 | 1520.728 | 1730.427 | 1974.21 | 2223.15 | 2479.042 | 2740.571 | 3004.809 | 3281.897 | 3565.682 | 3856.747 | 4155.338 | 4461.255
Electric Engagement | Lct_BB009 | Number | SPEN | Strathaven |  | 383.845 | 429.6 | 478.496 | 520.605 | 564.208 | 606.318 | 648.391 | 693.854 | 734.543 | 775.552 | 816.77 | 858.267 | 900.468 | 1251.344 | 1590.025 | 1919.721 | 2239.165 | 2548.923 | 2904.258 | 3266.421 | 3637.992 | 4016.979 | 4399.074 | 4801.36 | 5212.943 | 5634.672 | 6066.902 | 6509.352
Electric Engagement | Lct_BB009 | Number | SPEN | Strathleven |  | 222.606 | 245.575 | 270.071 | 293.978 | 318.839 | 342.95 | 367.102 | 393.21 | 416.623 | 440.22 | 463.969 | 487.906 | 512.249 | 712.349 | 905.364 | 1093.058 | 1274.648 | 1450.414 | 1654.748 | 1863.406 | 2077.89 | 2297.099 | 2518.579 | 2750.829 | 2988.693 | 3232.659 | 3482.932 | 3739.347
Electric Engagement | Lct_BB009 | Number | SPEN | Telford Road |  | 169.638 | 189.858 | 211.468 | 230.078 | 249.348 | 267.958 | 286.551 | 306.644 | 324.626 | 342.749 | 360.966 | 379.305 | 397.955 | 553.022 | 702.7 | 848.406 | 989.583 | 1126.477 | 1283.515 | 1443.571 | 1607.783 | 1775.274 | 1944.138 | 2121.925 | 2303.822 | 2490.201 | 2681.222 | 2876.76
Electric Engagement | Lct_BB009 | Number | SPEN | Tongland |  | 27.389 | 30.654 | 34.143 | 37.147 | 40.259 | 43.263 | 46.265 | 49.509 | 52.413 | 55.339 | 58.28 | 61.241 | 64.252 | 89.289 | 113.455 | 136.98 | 159.774 | 181.877 | 207.231 | 233.073 | 259.586 | 286.629 | 313.893 | 342.598 | 371.966 | 402.058 | 432.9 | 464.47
Electric Engagement | Lct_BB009 | Number | SPEN | West George Street |  | 130.569 | 144.041 | 158.409 | 172.432 | 187.014 | 201.157 | 215.323 | 230.636 | 244.369 | 258.21 | 272.14 | 286.18 | 300.458 | 417.827 | 531.039 | 641.131 | 747.642 | 850.737 | 970.589 | 1092.976 | 1218.782 | 1347.358 | 1477.267 | 1613.493 | 1753.011 | 1896.109 | 2042.906 | 2193.306
Electric Engagement | Lct_BB009 | Number | SPEN | Westfield |  | 74.006 | 81.642 | 89.785 | 97.733 | 105.998 | 114.014 | 122.044 | 130.723 | 138.507 | 146.352 | 154.247 | 162.205 | 170.298 | 236.821 | 300.989 | 363.388 | 423.758 | 482.192 | 550.123 | 619.491 | 690.797 | 763.673 | 837.304 | 914.516 | 993.594 | 1074.7 | 1157.904 | 1243.15
Electric Engagement | Lct_BB009 | Number | SPEN | Whitehouse |  | 427.063 | 477.969 | 532.371 | 579.221 | 627.733 | 674.585 | 721.394 | 771.977 | 817.246 | 862.872 | 908.732 | 954.901 | 1001.854 | 1392.235 | 1769.049 | 2135.866 | 2491.277 | 2835.911 | 3231.254 | 3634.194 | 4047.6 | 4469.259 | 4894.374 | 5341.955 | 5799.879 | 6269.09 | 6749.987 | 7242.252
Electric Engagement | Lct_BB009 | Number | SPEN | Wishaw |  | 448.587 | 502.058 | 559.202 | 608.413 | 659.371 | 708.584 | 757.752 | 810.884 | 858.435 | 906.361 | 954.532 | 1003.028 | 1052.347 | 1462.403 | 1858.208 | 2243.512 | 2616.837 | 2978.839 | 3394.107 | 3817.356 | 4251.597 | 4694.507 | 5141.048 | 5611.187 | 6092.19 | 6585.049 | 7090.183 | 7607.259
Electric Engagement | Lct_BB009 | Number | SPEN Manweb | Birkenhead |  | 1979.089 | 2185.44 | 2405.861 | 2578.095 | 2754.418 | 2920.234 | 3082.629 | 3257.611 | 3420.713 | 3582.755 | 3743.682 | 3903.842 | 4064.975 | 5683.681 | 7265 | 8823.422 | 10352.654 | 11854.24 | 13427.679 | 15012.145 | 16619.973 | 18243.239 | 19862.74 | 21528.399 | 23214.621 | 24924.971 | 26661.006 | 28421.591
Electric Engagement | Lct_BB009 | Number | SPEN Manweb | Capenhurst |  | 1565.96 | 1729.236 | 1903.644 | 2039.925 | 2179.441 | 2310.644 | 2439.139 | 2577.594 | 2706.649 | 2834.866 | 2962.199 | 3088.926 | 3216.424 | 4497.23 | 5748.453 | 6981.559 | 8191.568 | 9379.703 | 10624.691 | 11878.405 | 13150.603 | 14435.017 | 15716.452 | 17034.41 | 18368.638 | 19721.958 | 21095.601 | 22488.669
Electric Engagement | Lct_BB009 | Number | SPEN Manweb | Carrington |  | 1568.235 | 1638.309 | 1709.496 | 1818.001 | 1927.675 | 2028.366 | 2125.221 | 2229.353 | 2328.773 | 2426.55 | 2522.586 | 2617.155 | 2711.509 | 3813.354 | 4903.789 | 5992.598 | 7075.698 | 8154.373 | 9201.394 | 10248.579 | 11304.354 | 12363.034 | 13411.607 | 14471.184 | 15535.123 | 16605.813 | 17684.168 | 18769.228
Electric Engagement | Lct_BB009 | Number | SPEN Manweb | Connah's Quay |  | 481.198 | 493.231 | 504.626 | 535.846 | 567.58 | 596.764 | 624.904 | 655.316 | 685.855 | 716.388 | 746.841 | 777.373 | 808.608 | 1222.291 | 1683.136 | 2194.293 | 2754.769 | 3365.856 | 3973.909 | 4624.06 | 5319.795 | 6057.744 | 6831.14 | 7587.194 | 8376.264 | 9199.855 | 10058.617 | 10952.132
Electric Engagement | Lct_BB009 | Number | SPEN Manweb | Fiddlers Ferry |  | 1612.717 | 1733.508 | 1860.321 | 1995.98 | 2133.157 | 2260.841 | 2385.104 | 2518.837 | 2643.057 | 2766.795 | 2889.414 | 3011.243 | 3134.048 | 4371.289 | 5579.891 | 6771.727 | 7943.003 | 9096.019 | 10285.452 | 11481.612 | 12693.459 | 13913.805 | 15127.752 | 16384.495 | 17654.686 | 18941.118 | 20244.853 | 21564.81
Electric Engagement | Lct_BB009 | Number | SPEN Manweb | Frodsham |  | 2437.941 | 2692.135 | 2963.66 | 3175.827 | 3393.03 | 3597.291 | 3797.337 | 4012.889 | 4213.805 | 4413.418 | 4611.655 | 4808.948 | 5007.44 | 7001.444 | 8949.391 | 10869.133 | 12752.918 | 14602.647 | 16540.888 | 18492.713 | 20473.316 | 22472.937 | 24467.919 | 26519.762 | 28596.935 | 30703.83 | 32842.366 | 35011.142
Electric Engagement | Lct_BB009 | Number | SPEN Manweb | Kirkby (_D) |  | 1349.453 | 1450.526 | 1556.637 | 1670.151 | 1784.935 | 1891.775 | 1995.753 | 2107.655 | 2211.597 | 2315.136 | 2417.738 | 2519.679 | 2622.438 | 3657.708 | 4669.014 | 5666.292 | 6646.366 | 7611.16 | 8606.427 | 9607.323 | 10621.345 | 11642.478 | 12658.257 | 13709.845 | 14772.687 | 15849.119 | 16940.028 | 18044.512
Electric Engagement | Lct_BB009 | Number | SPEN Manweb | Legacy |  | 1050.787 | 1091.909 | 1133.488 | 1203.051 | 1273.583 | 1338.286 | 1400.482 | 1467.458 | 1534.232 | 1600.287 | 1665.623 | 1730.479 | 1795.844 | 2588.658 | 3411.033 | 4269.622 | 5161.8 | 6088.896 | 6992.357 | 7924.561 | 8891.64 | 9888.779 | 10905.279 | 11896.207 | 12909.083 | 13945.969 | 15007.779 | 16093.931
Electric Engagement | Lct_BB009 | Number | SPEN Manweb | Lister Drive |  | 7040.899 | 7568.256 | 8121.904 | 8714.171 | 9313.067 | 9870.516 | 10413.031 | 10996.891 | 11539.22 | 12079.444 | 12614.781 | 13146.666 | 13682.818 | 19084.442 | 24361.027 | 29564.418 | 34678.048 | 39711.955 | 44904.852 | 50127.123 | 55417.878 | 60745.738 | 66045.662 | 71532.426 | 77077.903 | 82694.288 | 88386.213 | 94148.963
Electric Engagement | Lct_BB009 | Number | SPEN Manweb | Pentir |  | 271.95 | 286.534 | 301.689 | 318.341 | 335.027 | 349.962 | 364.051 | 379.209 | 395.966 | 412.647 | 429.244 | 445.852 | 462.831 | 701.721 | 968.579 | 1265.171 | 1590.895 | 1946.5 | 2289.822 | 2655.655 | 3046.031 | 3458.991 | 3890.682 | 4301.676 | 4728.624 | 5172.374 | 5633.26 | 6110.993
Electric Engagement | Lct_BB009 | Number | SPEN Manweb | Rainhill |  | 830.638 | 892.852 | 958.167 | 1028.039 | 1098.693 | 1164.457 | 1228.459 | 1297.339 | 1361.319 | 1425.051 | 1488.207 | 1550.955 | 1614.206 | 2251.454 | 2873.949 | 3487.81 | 4091.082 | 4684.948 | 5297.571 | 5913.659 | 6537.827 | 7166.372 | 7791.621 | 8438.912 | 9093.13 | 9755.714 | 10427.208 | 11107.059
Electric Engagement | Lct_BB009 | Number | SPEN Manweb | St. Asaph |  | 55.233 | 58.195 | 61.273 | 64.655 | 68.044 | 71.077 | 73.938 | 77.017 | 80.42 | 83.808 | 87.179 | 90.552 | 94 | 142.519 | 196.717 | 256.955 | 323.109 | 395.332 | 465.06 | 539.361 | 618.646 | 702.517 | 790.193 | 873.666 | 960.378 | 1050.504 | 1144.109 | 1241.136
Electric Engagement | Lct_BB009 | Number | SPEN Manweb | Trawsfynydd |  | 270.072 | 267.297 | 263.195 | 278.135 | 293.187 | 306.784 | 319.697 | 333.594 | 348.929 | 364.204 | 379.428 | 394.677 | 410.236 | 619.826 | 852.374 | 1109.347 | 1390.138 | 1695.396 | 1991.073 | 2305.67 | 2640.93 | 2995.11 | 3364.868 | 3712.763 | 4073.344 | 4447.338 | 4835.022 | 5236.133
Electric Engagement | Lct_BB009 | Number | SPEN Manweb | Wylfa |  | 61.86 | 69.648 | 78.011 | 82.339 | 86.694 | 90.613 | 94.321 | 98.305 | 102.785 | 107.229 | 111.646 | 116.056 | 120.532 | 181.446 | 248.694 | 322.717 | 403.322 | 490.644 | 575.37 | 665.224 | 760.712 | 861.394 | 966.319 | 1063.934 | 1164.891 | 1269.385 | 1377.507 | 1489.204
Electric Engagement | Lct_BB009 | Number | SPTL | Direct(SPTL) |  | 1072.885 | 1200.772 | 1337.443 | 1455.141 | 1577.016 | 1694.718 | 1812.314 | 1939.39 | 2053.117 | 2167.741 | 2282.952 | 2398.939 | 2516.895 | 3497.625 | 4444.271 | 5365.803 | 6258.682 | 7124.483 | 8117.678 | 9129.961 | 10168.535 | 11227.841 | 12295.832 | 13420.261 | 14570.676 | 15749.447 | 16957.573 | 18194.262
Electric Engagement | Lct_BB009 | Number | SSEN (SHEPD) | Abernethy |  | 172.105 | 184.844 | 198.259 | 212.545 | 227.19 | 240.987 | 254.517 | 269.1 | 282.718 | 296.26 | 309.721 | 323.131 | 336.631 | 471.81 | 604.458 | 735.756 | 865.176 | 992.865 | 1123.716 | 1255.346 | 1388.769 | 1523.287 | 1657.287 | 1793.804 | 1931.672 | 2071.189 | 2212.478 | 2355.437
Electric Engagement | Lct_BB009 | Number | SSEN (SHEPD) | Alness |  | 216.903 | 245.554 | 276.347 | 291.984 | 307.677 | 321.797 | 335.16 | 349.501 | 363.833 | 377.803 | 391.423 | 404.738 | 417.942 | 588.057 | 756.607 | 925.125 | 1092.971 | 1260.28 | 1408.69 | 1553.88 | 1697.073 | 1837.462 | 1973.123 | 2105.144 | 2234.375 | 2361.121 | 2485.513 | 2607.446
Electric Engagement | Lct_BB009 | Number | SSEN (SHEPD) | Arbroath |  | 270.278 | 290.283 | 311.351 | 333.787 | 356.785 | 378.452 | 399.7 | 422.602 | 443.988 | 465.255 | 486.395 | 507.453 | 528.655 | 740.944 | 949.257 | 1155.452 | 1358.696 | 1559.222 | 1764.714 | 1971.43 | 2180.961 | 2392.211 | 2602.649 | 2817.039 | 3033.55 | 3252.651 | 3474.536 | 3699.043
Electric Engagement | Lct_BB009 | Number | SSEN (SHEPD) | Ardkinglas |  | 0 | 0 | 0 | 0 | 0 | 0 | 0 | 0 | 0 | 0 | 0 | 0 | 0 | 0 | 0 | 0 | 0 | 0 | 0 | 0 | 0 | 0 | 0 | 0 | 0 | 0 | 0 | 0
Electric Engagement | Lct_BB009 | Number | SSEN (SHEPD) | Ardmore |  | 291.163 | 314.853 | 339.946 | 360.83 | 381.981 | 401.371 | 419.992 | 440.014 | 459.482 | 478.597 | 497.372 | 515.861 | 534.295 | 751.458 | 966.197 | 1180.429 | 1393.307 | 1605.009 | 1803.751 | 2000.66 | 2197.34 | 2392.74 | 2584.352 | 2774.462 | 2963.411 | 3151.623 | 3339.281 | 3526.24
Electric Engagement | Lct_BB009 | Number | SSEN (SHEPD) | Beauly |  | 136.131 | 147.208 | 158.939 | 168.704 | 178.593 | 187.659 | 196.365 | 205.726 | 214.828 | 223.765 | 232.543 | 241.188 | 249.806 | 351.34 | 451.74 | 551.902 | 651.432 | 750.412 | 843.332 | 935.396 | 1027.352 | 1118.711 | 1208.298 | 1297.183 | 1385.524 | 1473.522 | 1561.26 | 1648.671
Electric Engagement | Lct_BB009 | Number | SSEN (SHEPD) | Berryburn |  | 0 | 0 | 0 | 0 | 0 | 0 | 0 | 0 | 0 | 0 | 0 | 0 | 0 | 0 | 0 | 0 | 0 | 0 | 0 | 0 | 0 | 0 | 0 | 0 | 0 | 0 | 0 | 0
Electric Engagement | Lct_BB009 | Number | SSEN (SHEPD) | Boat of Garten |  | 139.142 | 150.463 | 162.454 | 172.435 | 182.542 | 191.808 | 200.707 | 210.275 | 219.579 | 228.713 | 237.686 | 246.521 | 255.331 | 359.109 | 461.729 | 564.107 | 665.838 | 767.007 | 861.982 | 956.082 | 1050.071 | 1143.45 | 1235.018 | 1325.869 | 1416.164 | 1506.107 | 1595.786 | 1685.13
Electric Engagement | Lct_BB009 | Number | SSEN (SHEPD) | Braco West |  | 230.186 | 247.224 | 265.167 | 284.275 | 303.862 | 322.315 | 340.411 | 359.915 | 378.129 | 396.241 | 414.245 | 432.18 | 450.237 | 631.036 | 808.449 | 984.058 | 1157.154 | 1327.935 | 1502.944 | 1678.997 | 1857.448 | 2037.362 | 2216.585 | 2399.172 | 2583.568 | 2770.168 | 2959.14 | 3150.345
Electric Engagement | Lct_BB009 | Number | SSEN (SHEPD) | Bridge of Dun |  | 225.127 | 241.79 | 259.339 | 278.026 | 297.183 | 315.23 | 332.929 | 352.005 | 369.818 | 387.532 | 405.14 | 422.681 | 440.341 | 617.166 | 790.68 | 962.429 | 1131.721 | 1298.748 | 1469.911 | 1642.095 | 1816.623 | 1992.583 | 2167.866 | 2346.441 | 2526.783 | 2709.282 | 2894.101 | 3081.103
Electric Engagement | Lct_BB009 | Number | SSEN (SHEPD) | Broadford-Skye |  | 71.863 | 77.71 | 83.903 | 89.058 | 94.278 | 99.064 | 103.66 | 108.601 | 113.407 | 118.124 | 122.758 | 127.322 | 131.871 | 185.47 | 238.471 | 291.346 | 343.887 | 396.138 | 445.191 | 493.791 | 542.334 | 590.561 | 637.854 | 684.776 | 731.411 | 777.864 | 824.181 | 870.325
Electric Engagement | Lct_BB009 | Number | SSEN (SHEPD) | Brora |  | 52.119 | 59.003 | 66.402 | 70.159 | 73.93 | 77.323 | 80.534 | 83.98 | 87.423 | 90.78 | 94.053 | 97.252 | 100.425 | 141.301 | 181.801 | 222.293 | 262.624 | 302.826 | 338.487 | 373.374 | 407.781 | 441.514 | 474.111 | 505.834 | 536.886 | 567.341 | 597.231 | 626.529
Electric Engagement | Lct_BB009 | Number | SSEN (SHEPD) | Burghmuir |  | 456.191 | 489.957 | 525.517 | 563.385 | 602.203 | 638.773 | 674.637 | 713.292 | 749.389 | 785.283 | 820.965 | 856.509 | 892.294 | 1250.608 | 1602.21 | 1950.237 | 2293.285 | 2631.744 | 2978.584 | 3327.492 | 3681.15 | 4037.71 | 4392.899 | 4754.758 | 5120.198 | 5490.009 | 5864.52 | 6243.455
Electric Engagement | Lct_BB009 | Number | SSEN (SHEPD) | Carradale |  | 98.52 | 119.852 | 143.045 | 150.292 | 157.453 | 163.7 | 169.464 | 175.632 | 182.056 | 188.25 | 194.21 | 199.965 | 205.622 | 291.281 | 377.451 | 464.907 | 553.357 | 642.891 | 717.662 | 790.626 | 862.395 | 932.535 | 1000.065 | 1064.37 | 1126.873 | 1187.728 | 1246.994 | 1304.614
Electric Engagement | Lct_BB009 | Number | SSEN (SHEPD) | Cassley |  | 6.172 | 6.988 | 7.864 | 8.309 | 8.756 | 9.157 | 9.538 | 9.946 | 10.354 | 10.751 | 11.139 | 11.518 | 11.893 | 16.734 | 21.531 | 26.326 | 31.103 | 35.864 | 40.087 | 44.219 | 48.294 | 52.289 | 56.149 | 59.906 | 63.584 | 67.191 | 70.731 | 74.201
Electric Engagement | Lct_BB009 | Number | SSEN (SHEPD) | Ceannacroc |  | 21.91 | 23.693 | 25.581 | 27.152 | 28.744 | 30.203 | 31.604 | 33.111 | 34.576 | 36.014 | 37.427 | 38.819 | 40.206 | 56.547 | 72.706 | 88.827 | 104.846 | 120.777 | 135.732 | 150.55 | 165.35 | 180.054 | 194.473 | 208.779 | 222.997 | 237.16 | 251.281 | 265.35
Electric Engagement | Lct_BB009 | Number | SSEN (SHEPD) | Charleston |  | 101.138 | 108.624 | 116.507 | 124.903 | 133.509 | 141.616 | 149.567 | 158.137 | 166.14 | 174.098 | 182.008 | 189.888 | 197.822 | 277.26 | 355.211 | 432.369 | 508.422 | 583.459 | 660.354 | 737.707 | 816.113 | 895.162 | 973.908 | 1054.132 | 1135.151 | 1217.138 | 1300.167 | 1384.177
Electric Engagement | Lct_BB009 | Number | SSEN (SHEPD) | Clachan |  | 29.233 | 35.562 | 42.444 | 44.594 | 46.719 | 48.573 | 50.283 | 52.113 | 54.019 | 55.857 | 57.626 | 59.333 | 61.012 | 86.428 | 111.996 | 137.946 | 164.191 | 190.757 | 212.943 | 234.593 | 255.888 | 276.7 | 296.737 | 315.818 | 334.364 | 352.42 | 370.006 | 387.103
Electric Engagement | Lct_BB009 | Number | SSEN (SHEPD) | Clayhills |  | 88.143 | 93.091 | 98.226 | 105.567 | 113.117 | 120.273 | 127.323 | 134.927 | 141.973 | 148.999 | 156.001 | 162.994 | 170.05 | 237.753 | 303.832 | 368.881 | 432.632 | 495.162 | 560.847 | 627.027 | 694.209 | 762.042 | 829.719 | 899.152 | 969.417 | 1040.666 | 1112.962 | 1186.25
Electric Engagement | Lct_BB009 | Number | SSEN (SHEPD) | Coupar Angus |  | 188.069 | 201.99 | 216.65 | 232.261 | 248.265 | 263.341 | 278.126 | 294.062 | 308.944 | 323.741 | 338.452 | 353.105 | 367.858 | 515.576 | 660.528 | 804.006 | 945.431 | 1084.965 | 1227.953 | 1371.794 | 1517.594 | 1664.59 | 1811.02 | 1960.2 | 2110.857 | 2263.316 | 2417.712 | 2573.932
Electric Engagement | Lct_BB009 | Number | SSEN (SHEPD) | Craigiebuckler |  | 233.688 | 246.805 | 260.421 | 279.884 | 299.899 | 318.872 | 337.563 | 357.721 | 376.403 | 395.029 | 413.594 | 432.135 | 450.841 | 630.337 | 805.528 | 977.987 | 1147.007 | 1312.789 | 1486.934 | 1662.392 | 1840.507 | 2020.348 | 2199.775 | 2383.857 | 2570.147 | 2759.045 | 2950.716 | 3145.021
Electric Engagement | Lct_BB009 | Number | SSEN (SHEPD) | Dallas |  | 0 | 0 | 0 | 0 | 0 | 0 | 0 | 0 | 0 | 0 | 0 | 0 | 0 | 0 | 0 | 0 | 0 | 0 | 0 | 0 | 0 | 0 | 0 | 0 | 0 | 0 | 0 | 0
Electric Engagement | Lct_BB009 | Number | SSEN (SHEPD) | Dounreay |  | 68.076 | 77.068 | 86.733 | 91.641 | 96.566 | 100.997 | 105.191 | 109.692 | 114.19 | 118.575 | 122.85 | 127.029 | 131.173 | 184.564 | 237.464 | 290.354 | 343.033 | 395.544 | 442.123 | 487.692 | 532.634 | 576.695 | 619.273 | 660.708 | 701.268 | 741.048 | 780.089 | 818.358
Electric Engagement | Lct_BB009 | Number | SSEN (SHEPD) | Dudhope |  | 313.196 | 336.378 | 360.791 | 386.789 | 413.44 | 438.547 | 463.169 | 489.708 | 514.49 | 539.133 | 563.63 | 588.033 | 612.601 | 858.6 | 1099.991 | 1338.928 | 1574.446 | 1806.813 | 2044.935 | 2284.476 | 2527.279 | 2772.074 | 3015.927 | 3264.36 | 3515.252 | 3769.144 | 4026.262 | 4286.419
Electric Engagement | Lct_BB009 | Number | SSEN (SHEPD) | Dunbeath |  | 0 | 0 | 0 | 0 | 0 | 0 | 0 | 0 | 0 | 0 | 0 | 0 | 0 | 0 | 0 | 0 | 0 | 0 | 0 | 0 | 0 | 0 | 0 | 0 | 0 | 0 | 0 | 0
Electric Engagement | Lct_BB009 | Number | SSEN (SHEPD) | Dunoon |  | 206.979 | 228.336 | 251.112 | 273.341 | 296.456 | 318.875 | 341.332 | 365.607 | 387.376 | 409.317 | 431.399 | 453.655 | 476.289 | 662.343 | 841.808 | 1016.326 | 1185.168 | 1348.596 | 1538.585 | 1732.595 | 1932.023 | 2135.843 | 2341.775 | 2557.722 | 2778.887 | 3005.727 | 3238.431 | 3476.846
Electric Engagement | Lct_BB009 | Number | SSEN (SHEPD) | Dunvegan |  | 49.722 | 53.768 | 58.053 | 61.619 | 65.231 | 68.543 | 71.722 | 75.141 | 78.466 | 81.73 | 84.937 | 88.094 | 91.242 | 128.327 | 164.998 | 201.583 | 237.936 | 274.089 | 308.028 | 341.654 | 375.242 | 408.61 | 441.332 | 473.797 | 506.064 | 538.205 | 570.252 | 602.179
Electric Engagement | Lct_BB009 | Number | SSEN (SHEPD) | Dyce |  | 240.66 | 254.168 | 268.19 | 288.234 | 308.846 | 328.385 | 347.634 | 368.394 | 387.632 | 406.815 | 425.934 | 445.027 | 464.291 | 649.142 | 829.56 | 1007.165 | 1181.227 | 1351.955 | 1531.296 | 1711.988 | 1895.417 | 2080.623 | 2265.404 | 2454.978 | 2646.826 | 2841.359 | 3038.749 | 3238.85
Electric Engagement | Lct_BB009 | Number | SSEN (SHEPD) | Elgin |  | 307.582 | 332.608 | 359.116 | 381.178 | 403.521 | 424.005 | 443.676 | 464.827 | 485.393 | 505.586 | 525.42 | 544.952 | 564.425 | 793.834 | 1020.683 | 1246.995 | 1471.878 | 1695.518 | 1905.467 | 2113.481 | 2321.251 | 2527.671 | 2730.088 | 2930.919 | 3130.522 | 3329.349 | 3527.589 | 3725.09
Electric Engagement | Lct_BB009 | Number | SSEN (SHEPD) | Fasnakyle |  | 10.97 | 11.862 | 12.808 | 13.595 | 14.391 | 15.122 | 15.824 | 16.578 | 17.311 | 18.032 | 18.739 | 19.435 | 20.13 | 28.312 | 36.402 | 44.474 | 52.494 | 60.47 | 67.958 | 75.376 | 82.786 | 90.148 | 97.367 | 104.53 | 111.649 | 118.74 | 125.81 | 132.854
Electric Engagement | Lct_BB009 | Number | SSEN (SHEPD) | Fetteresso |  | 0 | 0 | 0 | 0 | 0 | 0 | 0 | 0 | 0 | 0 | 0 | 0 | 0 | 0 | 0 | 0 | 0 | 0 | 0 | 0 | 0 | 0 | 0 | 0 | 0 | 0 | 0 | 0
Electric Engagement | Lct_BB009 | Number | SSEN (SHEPD) | Fiddes |  | 113.979 | 120.377 | 127.018 | 136.511 | 146.273 | 155.527 | 164.643 | 174.475 | 183.587 | 192.672 | 201.727 | 210.77 | 219.893 | 307.441 | 392.889 | 477.005 | 559.442 | 640.301 | 725.239 | 810.817 | 897.691 | 985.407 | 1072.921 | 1162.705 | 1253.566 | 1345.7 | 1439.186 | 1533.956
Electric Engagement | Lct_BB009 | Number | SSEN (SHEPD) | Finstown |  | 0 | 0 | 0 | 0 | 0 | 0 | 0 | 0 | 0 | 0 | 0 | 0 | 0 | 0 | 0 | 0 | 0 | 0 | 0 | 0 | 0 | 0 | 0 | 0 | 0 | 0 | 0 | 0
Electric Engagement | Lct_BB009 | Number | SSEN (SHEPD) | Fort Augustus |  | 24.06 | 26.018 | 28.091 | 29.817 | 31.565 | 33.167 | 34.706 | 36.36 | 37.969 | 39.548 | 41.1 | 42.628 | 44.151 | 62.096 | 79.841 | 97.544 | 115.135 | 132.628 | 149.051 | 165.323 | 181.575 | 197.722 | 213.555 | 229.265 | 244.879 | 260.431 | 275.938 | 291.387
Electric Engagement | Lct_BB009 | Number | SSEN (SHEPD) | Fort William |  | 166.771 | 180.34 | 194.713 | 206.675 | 218.789 | 229.896 | 240.562 | 252.029 | 263.18 | 274.129 | 284.883 | 295.473 | 306.031 | 430.417 | 553.415 | 676.121 | 798.053 | 919.311 | 1033.145 | 1145.93 | 1258.583 | 1370.504 | 1480.255 | 1589.145 | 1697.37 | 1805.174 | 1912.66 | 2019.745
Electric Engagement | Lct_BB009 | Number | SSEN (SHEPD) | Fraserburgh |  | 128.977 | 136.216 | 143.731 | 154.473 | 165.52 | 175.992 | 186.307 | 197.433 | 207.744 | 218.024 | 228.271 | 238.503 | 248.827 | 347.895 | 444.586 | 539.77 | 633.055 | 724.553 | 820.667 | 917.506 | 1015.811 | 1115.068 | 1214.098 | 1315.696 | 1418.513 | 1522.769 | 1628.556 | 1735.796
Electric Engagement | Lct_BB009 | Number | SSEN (SHEPD) | Glenfarclas |  | 0 | 0 | 0 | 0 | 0 | 0 | 0 | 0 | 0 | 0 | 0 | 0 | 0 | 0 | 0 | 0 | 0 | 0 | 0 | 0 | 0 | 0 | 0 | 0 | 0 | 0 | 0 | 0
Electric Engagement | Lct_BB009 | Number | SSEN (SHEPD) | Grudie Bridge |  | 101.961 | 110.257 | 119.044 | 126.358 | 133.764 | 140.555 | 147.075 | 154.087 | 160.904 | 167.598 | 174.173 | 180.647 | 187.103 | 263.15 | 338.349 | 413.37 | 487.916 | 562.052 | 631.648 | 700.603 | 769.477 | 837.904 | 905.004 | 971.578 | 1037.745 | 1103.654 | 1169.369 | 1234.839
Electric Engagement | Lct_BB009 | Number | SSEN (SHEPD) | Inverness |  | 574.488 | 621.231 | 670.741 | 711.947 | 753.679 | 791.938 | 828.679 | 868.183 | 906.596 | 944.311 | 981.356 | 1017.837 | 1054.208 | 1482.689 | 1906.387 | 2329.083 | 2749.108 | 3166.814 | 3558.947 | 3947.466 | 4335.53 | 4721.072 | 5099.137 | 5474.241 | 5847.051 | 6218.41 | 6588.674 | 6957.559
Electric Engagement | Lct_BB009 | Number | SSEN (SHEPD) | Keith |  | 272.322 | 294.479 | 317.948 | 337.48 | 357.263 | 375.398 | 392.814 | 411.54 | 429.749 | 447.627 | 465.187 | 482.48 | 499.721 | 702.831 | 903.674 | 1104.043 | 1303.145 | 1501.148 | 1687.029 | 1871.196 | 2055.148 | 2237.905 | 2417.117 | 2594.925 | 2771.646 | 2947.679 | 3123.194 | 3298.054
Electric Engagement | Lct_BB009 | Number | SSEN (SHEPD) | Killin |  | 31.509 | 33.842 | 36.298 | 38.913 | 41.595 | 44.121 | 46.598 | 49.268 | 51.761 | 54.24 | 56.705 | 59.16 | 61.632 | 86.381 | 110.666 | 134.705 | 158.399 | 181.777 | 205.733 | 229.833 | 254.26 | 278.888 | 303.421 | 328.415 | 353.656 | 379.2 | 405.067 | 431.241
Electric Engagement | Lct_BB009 | Number | SSEN (SHEPD) | Kinlochleven |  | 11.824 | 12.786 | 13.805 | 14.653 | 15.512 | 16.299 | 17.055 | 17.869 | 18.659 | 19.435 | 20.198 | 20.949 | 21.697 | 30.516 | 39.236 | 47.936 | 56.581 | 65.178 | 73.248 | 81.245 | 89.232 | 97.167 | 104.948 | 112.668 | 120.341 | 127.984 | 135.605 | 143.197
Electric Engagement | Lct_BB009 | Number | SSEN (SHEPD) | Kintore |  | 470.65 | 497.066 | 524.489 | 563.687 | 603.998 | 642.21 | 679.853 | 720.453 | 758.077 | 795.591 | 832.981 | 870.322 | 907.995 | 1269.502 | 1622.337 | 1969.671 | 2310.078 | 2643.963 | 2994.694 | 3348.066 | 3706.79 | 4068.991 | 4430.359 | 4801.1 | 5176.289 | 5556.731 | 5942.758 | 6334.087
Electric Engagement | Lct_BB009 | Number | SSEN (SHEPD) | Lairg |  | 8.892 | 10.067 | 11.329 | 11.971 | 12.614 | 13.193 | 13.741 | 14.329 | 14.916 | 15.489 | 16.047 | 16.593 | 17.134 | 24.109 | 31.019 | 37.928 | 44.809 | 51.668 | 57.752 | 63.705 | 69.575 | 75.331 | 80.893 | 86.305 | 91.603 | 96.8 | 101.899 | 106.898
Electric Engagement | Lct_BB009 | Number | SSEN (SHEPD) | Lunanhead |  | 189.578 | 203.61 | 218.387 | 234.124 | 250.255 | 265.453 | 280.356 | 296.42 | 311.421 | 326.337 | 341.165 | 355.936 | 370.808 | 519.711 | 665.825 | 810.453 | 953.012 | 1093.665 | 1237.8 | 1382.794 | 1529.763 | 1677.937 | 1825.542 | 1975.918 | 2127.783 | 2281.464 | 2437.098 | 2594.571
Electric Engagement | Lct_BB009 | Number | SSEN (SHEPD) | Lyndhurst |  | 153.856 | 165.244 | 177.237 | 190.008 | 203.1 | 215.434 | 227.529 | 240.566 | 252.741 | 264.846 | 276.88 | 288.868 | 300.937 | 421.783 | 540.365 | 657.741 | 773.438 | 887.588 | 1004.564 | 1122.237 | 1241.513 | 1361.767 | 1481.559 | 1603.6 | 1726.849 | 1851.573 | 1977.881 | 2105.681
Electric Engagement | Lct_BB009 | Number | SSEN (SHEPD) | Macduff |  | 112.013 | 121.127 | 130.78 | 138.814 | 146.951 | 154.411 | 161.575 | 169.277 | 176.767 | 184.12 | 191.343 | 198.456 | 205.548 | 289.092 | 371.704 | 454.121 | 536.017 | 617.461 | 693.918 | 769.671 | 845.335 | 920.508 | 994.222 | 1067.359 | 1140.049 | 1212.456 | 1284.65 | 1356.575
Electric Engagement | Lct_BB009 | Number | SSEN (SHEPD) | Milton of Craigie |  | 311.729 | 334.803 | 359.102 | 384.978 | 411.504 | 436.494 | 461 | 487.414 | 512.081 | 536.608 | 560.991 | 585.279 | 609.732 | 854.579 | 1094.84 | 1332.657 | 1567.073 | 1798.352 | 2035.359 | 2273.778 | 2515.444 | 2759.092 | 3001.804 | 3249.073 | 3498.79 | 3751.493 | 4007.408 | 4266.346
Electric Engagement | Lct_BB009 | Number | SSEN (SHEPD) | Mybster |  | 55.849 | 63.226 | 71.155 | 75.182 | 79.222 | 82.858 | 86.299 | 89.991 | 93.681 | 97.279 | 100.785 | 104.214 | 107.614 | 151.416 | 194.815 | 238.206 | 281.423 | 324.503 | 362.716 | 400.101 | 436.971 | 473.119 | 508.049 | 542.043 | 575.318 | 607.953 | 639.982 | 671.378
Electric Engagement | Lct_BB009 | Number | SSEN (SHEPD) | Nairn |  | 191.493 | 207.074 | 223.576 | 237.312 | 251.222 | 263.975 | 276.222 | 289.389 | 302.194 | 314.765 | 327.113 | 339.273 | 351.397 | 494.221 | 635.451 | 776.348 | 916.354 | 1055.587 | 1186.296 | 1315.8 | 1445.152 | 1573.664 | 1699.684 | 1824.716 | 1948.984 | 2072.768 | 2196.188 | 2319.147
Electric Engagement | Lct_BB009 | Number | SSEN (SHEPD) | Orrin |  | 0 | 0 | 0 | 0 | 0 | 0 | 0 | 0 | 0 | 0 | 0 | 0 | 0 | 0 | 0 | 0 | 0 | 0 | 0 | 0 | 0 | 0 | 0 | 0 | 0 | 0 | 0 | 0
Electric Engagement | Lct_BB009 | Number | SSEN (SHEPD) | Persley |  | 309.939 | 327.335 | 345.394 | 371.208 | 397.754 | 422.918 | 447.707 | 474.444 | 499.22 | 523.925 | 548.548 | 573.137 | 597.947 | 836.012 | 1068.366 | 1297.098 | 1521.268 | 1741.143 | 1972.111 | 2204.82 | 2441.052 | 2679.574 | 2917.548 | 3161.694 | 3408.769 | 3659.303 | 3913.516 | 4171.22
Electric Engagement | Lct_BB009 | Number | SSEN (SHEPD) | Peterhead Grange |  | 139.672 | 147.511 | 155.65 | 167.282 | 179.245 | 190.585 | 201.756 | 213.805 | 224.97 | 236.103 | 247.199 | 258.28 | 269.461 | 376.743 | 481.452 | 584.528 | 685.549 | 784.634 | 888.718 | 993.587 | 1100.043 | 1207.531 | 1314.772 | 1424.795 | 1536.138 | 1649.039 | 1763.598 | 1879.731
Electric Engagement | Lct_BB009 | Number | SSEN (SHEPD) | Peterhead Shell |  | 68.513 | 72.358 | 76.35 | 82.056 | 87.925 | 93.487 | 98.967 | 104.877 | 110.354 | 115.815 | 121.258 | 126.694 | 132.178 | 184.803 | 236.165 | 286.727 | 336.28 | 384.884 | 435.94 | 487.381 | 539.601 | 592.327 | 644.932 | 698.901 | 753.517 | 808.899 | 865.093 | 922.059
Electric Engagement | Lct_BB009 | Number | SSEN (SHEPD) | Port Ann |  | 143.188 | 174.192 | 207.9 | 218.434 | 228.841 | 237.92 | 246.298 | 255.262 | 264.599 | 273.601 | 282.263 | 290.628 | 298.849 | 423.346 | 548.584 | 675.694 | 804.245 | 934.373 | 1043.045 | 1149.091 | 1253.4 | 1355.341 | 1453.488 | 1546.949 | 1637.79 | 1726.236 | 1812.374 | 1896.118
Electric Engagement | Lct_BB009 | Number | SSEN (SHEPD) | Quoich |  | 2.742 | 2.966 | 3.202 | 3.399 | 3.598 | 3.78 | 3.956 | 4.144 | 4.328 | 4.508 | 4.685 | 4.859 | 5.032 | 7.078 | 9.101 | 11.118 | 13.123 | 15.117 | 16.989 | 18.844 | 20.697 | 22.537 | 24.342 | 26.133 | 27.912 | 29.685 | 31.452 | 33.213
Electric Engagement | Lct_BB009 | Number | SSEN (SHEPD) | Rannoch |  | 3.522 | 3.782 | 4.057 | 4.349 | 4.649 | 4.931 | 5.208 | 5.507 | 5.785 | 6.062 | 6.338 | 6.612 | 6.888 | 9.655 | 12.369 | 15.056 | 17.704 | 20.317 | 22.994 | 25.688 | 28.418 | 31.171 | 33.913 | 36.706 | 39.528 | 42.382 | 45.274 | 48.199
Electric Engagement | Lct_BB009 | Number | SSEN (SHEPD) | Redmoss |  | 265.527 | 280.43 | 295.901 | 318.015 | 340.758 | 362.316 | 383.553 | 406.458 | 427.684 | 448.849 | 469.943 | 491.009 | 512.264 | 716.215 | 915.274 | 1111.23 | 1303.277 | 1491.645 | 1689.517 | 1888.879 | 2091.26 | 2295.603 | 2499.476 | 2708.637 | 2920.308 | 3134.941 | 3352.726 | 3573.503
Electric Engagement | Lct_BB009 | Number | SSEN (SHEPD) | Rothienorman |  | 0 | 0 | 0 | 0 | 0 | 0 | 0 | 0 | 0 | 0 | 0 | 0 | 0 | 0 | 0 | 0 | 0 | 0 | 0 | 0 | 0 | 0 | 0 | 0 | 0 | 0 | 0 | 0
Electric Engagement | Lct_BB009 | Number | SSEN (SHEPD) | Shin |  | 9.339 | 10.572 | 11.898 | 12.571 | 13.247 | 13.855 | 14.43 | 15.047 | 15.664 | 16.266 | 16.852 | 17.426 | 17.994 | 25.318 | 32.575 | 39.83 | 47.057 | 54.26 | 60.65 | 66.901 | 73.066 | 79.11 | 84.951 | 90.635 | 96.199 | 101.656 | 107.011 | 112.261
Electric Engagement | Lct_BB009 | Number | SSEN (SHEPD) | Sloy |  | 24.087 | 29.303 | 34.973 | 36.745 | 38.496 | 40.024 | 41.433 | 42.941 | 44.512 | 46.026 | 47.483 | 48.89 | 50.273 | 71.216 | 92.284 | 113.667 | 135.292 | 157.183 | 175.464 | 193.303 | 210.85 | 227.999 | 244.509 | 260.232 | 275.513 | 290.392 | 304.882 | 318.97
Electric Engagement | Lct_BB009 | Number | SSEN (SHEPD) | St Fergus Gas Terminal |  | 29.574 | 31.234 | 32.957 | 35.42 | 37.953 | 40.355 | 42.72 | 45.271 | 47.635 | 49.993 | 52.342 | 54.688 | 57.056 | 79.772 | 101.943 | 123.768 | 145.158 | 166.139 | 188.178 | 210.383 | 232.924 | 255.683 | 278.391 | 301.687 | 325.263 | 349.169 | 373.425 | 398.015
Electric Engagement | Lct_BB009 | Number | SSEN (SHEPD) | Strichen |  | 109.102 | 115.226 | 121.583 | 130.669 | 140.014 | 148.872 | 157.598 | 167.01 | 175.731 | 184.428 | 193.095 | 201.751 | 210.484 | 294.286 | 376.077 | 456.594 | 535.504 | 612.903 | 694.206 | 776.123 | 859.279 | 943.242 | 1027.011 | 1112.954 | 1199.927 | 1288.118 | 1377.604 | 1468.319
Electric Engagement | Lct_BB009 | Number | SSEN (SHEPD) | Tarland |  | 133.14 | 140.613 | 148.37 | 159.459 | 170.862 | 181.672 | 192.32 | 203.806 | 214.449 | 225.061 | 235.638 | 246.201 | 256.859 | 359.124 | 458.935 | 557.191 | 653.487 | 747.939 | 847.155 | 947.119 | 1048.597 | 1151.058 | 1253.284 | 1358.161 | 1464.297 | 1571.918 | 1681.12 | 1791.821
Electric Engagement | Lct_BB009 | Number | SSEN (SHEPD) | Taynuilt |  | 236.634 | 287.871 | 343.577 | 360.985 | 378.185 | 393.189 | 407.034 | 421.849 | 437.279 | 452.155 | 466.471 | 480.294 | 493.881 | 699.626 | 906.596 | 1116.657 | 1329.103 | 1544.153 | 1723.746 | 1898.998 | 2071.38 | 2239.848 | 2402.047 | 2556.501 | 2706.627 | 2852.793 | 2995.145 | 3133.541
Electric Engagement | Lct_BB009 | Number | SSEN (SHEPD) | Thurso |  | 254.388 | 287.99 | 324.105 | 342.445 | 360.849 | 377.409 | 393.081 | 409.901 | 426.71 | 443.095 | 459.068 | 474.684 | 490.17 | 689.684 | 887.362 | 1085.003 | 1281.856 | 1478.08 | 1652.138 | 1822.419 | 1990.359 | 2155.009 | 2314.115 | 2468.952 | 2620.516 | 2769.167 | 2915.055 | 3058.061
Electric Engagement | Lct_BB009 | Number | SSEN (SHEPD) | Tummel Bridge |  | 62.811 | 67.46 | 72.357 | 77.57 | 82.915 | 87.951 | 92.888 | 98.211 | 103.181 | 108.123 | 113.036 | 117.93 | 122.857 | 172.192 | 220.603 | 268.522 | 315.755 | 362.356 | 410.111 | 458.151 | 506.845 | 555.938 | 604.843 | 654.666 | 704.983 | 755.901 | 807.466 | 859.64
Electric Engagement | Lct_BB009 | Number | SSEN (SHEPD) | Willowdale |  | 142.315 | 150.303 | 158.595 | 170.448 | 182.637 | 194.192 | 205.574 | 217.851 | 229.228 | 240.571 | 251.877 | 263.168 | 274.56 | 383.872 | 490.563 | 595.59 | 698.522 | 799.483 | 905.537 | 1012.39 | 1120.861 | 1230.383 | 1339.654 | 1451.759 | 1565.209 | 1680.247 | 1796.974 | 1915.304
Electric Engagement | Lct_BB009 | Number | SSEN (SHEPD) | Woodhill |  | 306.309 | 323.501 | 341.349 | 366.86 | 393.095 | 417.964 | 442.463 | 468.887 | 493.373 | 517.788 | 542.123 | 566.424 | 590.943 | 826.22 | 1055.852 | 1281.905 | 1503.449 | 1720.749 | 1949.013 | 2178.995 | 2412.461 | 2648.189 | 2883.375 | 3124.662 | 3368.843 | 3616.443 | 3867.678 | 4122.364
Electric Engagement | Lct_BB009 | Number | SSEN South | Acton Lane 66kV |  | 1094.406 | 1134.311 | 1174.083 | 1228.568 | 1280.916 | 1324.574 | 1363.32 | 1404.423 | 1449.236 | 1491.685 | 1531.624 | 1569.278 | 1605.535 | 2298.787 | 3010.773 | 3747.665 | 4507.26 | 5290.551 | 5932.017 | 6565.209 | 7195.274 | 7818.371 | 8426.229 | 9006.106 | 9576.161 | 10137.787 | 10691.472 | 11236.62
Electric Engagement | Lct_BB009 | Number | SSEN South | Axminster_H |  | 1079.242 | 1199.582 | 1328.433 | 1411.589 | 1496.041 | 1573.841 | 1648.817 | 1729.437 | 1807.273 | 1883.769 | 1959.048 | 2033.309 | 2107.413 | 2960.695 | 3801.684 | 4637.816 | 5465.634 | 6285.753 | 7080.607 | 7871.924 | 8666.178 | 9459.359 | 10241.576 | 11028.349 | 11815.344 | 12604.298 | 13395.956 | 14189.732
Electric Engagement | Lct_BB009 | Number | SSEN South | Botley Wood |  | 2183.822 | 2211.659 | 2234.261 | 2379.869 | 2527.223 | 2663.053 | 2794.106 | 2934.989 | 3069.389 | 3201.893 | 3332.386 | 3461.218 | 3590.023 | 5035.945 | 6459.393 | 7873.345 | 9272.393 | 10658.086 | 12018.228 | 13376.239 | 14742.955 | 16111.086 | 17463.663 | 18836.694 | 20214.451 | 21599.98 | 22994.528 | 24397.017
Electric Engagement | Lct_BB009 | Number | SSEN South | Bramley |  | 2477.931 | 2753.46 | 3048.528 | 3210.814 | 3372.975 | 3517.177 | 3652.238 | 3796.841 | 3943.231 | 4084.466 | 4220.971 | 4353.197 | 4482.864 | 6351.59 | 8224.263 | 10116.898 | 12021.811 | 13939.723 | 15646.861 | 17331.789 | 19008.904 | 20670.103 | 22293.974 | 23878.966 | 25446.406 | 26999.861 | 28540.896 | 30068.32
Electric Engagement | Lct_BB009 | Number | SSEN South | Chickerell |  | 834.432 | 927.474 | 1027.097 | 1091.39 | 1156.686 | 1216.837 | 1274.807 | 1337.139 | 1397.319 | 1456.463 | 1514.666 | 1572.082 | 1629.377 | 2289.104 | 2939.327 | 3585.794 | 4225.833 | 4859.92 | 5474.473 | 6086.291 | 6700.38 | 7313.639 | 7918.421 | 8526.726 | 9135.203 | 9745.194 | 10357.275 | 10970.995
Electric Engagement | Lct_BB009 | Number | SSEN South | Cowley |  | 5306.582 | 5670.451 | 6050.106 | 6446.516 | 6845.276 | 7210.799 | 7562.249 | 7939.989 | 8300.149 | 8655.734 | 9005.413 | 9350.232 | 9695.33 | 13563.492 | 17361.253 | 21124.948 | 24841.847 | 28517.87 | 32119.845 | 35711.134 | 39320.017 | 42925.344 | 46481.561 | 50079.93 | 53682.166 | 57296.473 | 60925.917 | 64567.179
Electric Engagement | Lct_BB009 | Number | SSEN South | Ealing |  | 9482.488 | 9828.249 | 10172.853 | 10644.933 | 11098.51 | 11476.777 | 11812.5 | 12168.636 | 12556.918 | 12924.715 | 13270.766 | 13597.019 | 13911.166 | 19917.858 | 26086.866 | 32471.67 | 39053.189 | 45840.017 | 51398 | 56884.298 | 62343.501 | 67742.335 | 73009.125 | 78033.469 | 82972.719 | 87838.927 | 92636.34 | 97359.776
Electric Engagement | Lct_BB009 | Number | SSEN South | Fawley |  | 2738.388 | 2773.294 | 2801.636 | 2984.22 | 3168.994 | 3339.317 | 3503.65 | 3680.309 | 3848.839 | 4014.991 | 4178.622 | 4340.17 | 4501.684 | 6314.788 | 8099.711 | 9872.726 | 11627.053 | 13364.633 | 15070.172 | 16773.041 | 18486.826 | 20202.384 | 21898.439 | 23620.141 | 25347.77 | 27085.143 | 28833.828 | 30592.469
Electric Engagement | Lct_BB009 | Number | SSEN South | Fleet |  | 9602.549 | 10492.311 | 11439.383 | 12188.095 | 12952.045 | 13662.279 | 14351.493 | 15093.175 | 15797.992 | 16492.541 | 17177.972 | 17855.857 | 18533.227 | 26005.087 | 33343.559 | 40612.984 | 47782.058 | 54855.66 | 61921.069 | 68984.427 | 76103.399 | 83243.396 | 90317.521 | 97503.022 | 104726.87 | 112004.775 | 119343.468 | 126737.554
Electric Engagement | Lct_BB009 | Number | SSEN South | Iver 132kV |  | 1906.564 | 1891.694 | 1868.279 | 1978.066 | 2088.585 | 2188.811 | 2284.233 | 2386.635 | 2486.709 | 2584.314 | 2679.565 | 2772.746 | 2865.033 | 4049.047 | 5230.482 | 6419.558 | 7611.579 | 8807.42 | 9926.71 | 11042.331 | 12163.431 | 13284.401 | 14391.359 | 15496.703 | 16602.395 | 17710.893 | 18823.224 | 19938.51
Electric Engagement | Lct_BB009 | Number | SSEN South | Iver 66kV |  | 1900.052 | 1885.233 | 1861.898 | 1971.31 | 2081.451 | 2181.335 | 2276.431 | 2378.483 | 2478.215 | 2575.487 | 2670.413 | 2763.275 | 2855.248 | 4035.217 | 5212.616 | 6397.631 | 7585.58 | 8777.337 | 9892.804 | 11004.615 | 12121.886 | 13239.026 | 14342.204 | 15443.772 | 16545.688 | 17650.399 | 18758.931 | 19870.407
Electric Engagement | Lct_BB009 | Number | SSEN South | Laleham |  | 1916.609 | 1901.661 | 1878.123 | 1988.488 | 2099.589 | 2200.344 | 2296.268 | 2399.21 | 2499.811 | 2597.93 | 2693.684 | 2787.355 | 2880.129 | 4070.381 | 5258.04 | 6453.382 | 7651.682 | 8853.825 | 9979.012 | 11100.511 | 12227.518 | 13354.393 | 14467.184 | 15578.352 | 16689.87 | 17804.208 | 18922.399 | 20043.561
Electric Engagement | Lct_BB009 | Number | SSEN South | Lovedean |  | 5317.493 | 5385.275 | 5440.309 | 5794.858 | 6153.657 | 6484.396 | 6803.504 | 7146.546 | 7473.804 | 7796.443 | 8114.187 | 8427.887 | 8741.52 | 12262.265 | 15728.288 | 19171.188 | 22577.798 | 25951.889 | 29263.762 | 32570.449 | 35898.333 | 39229.66 | 42523.116 | 45866.374 | 49221.143 | 52594.832 | 55990.486 | 59405.473
Electric Engagement | Lct_BB009 | Number | SSEN South | Mannington |  | 7452.314 | 8283.279 | 9173.011 | 9747.213 | 10330.367 | 10867.584 | 11385.308 | 11941.999 | 12479.464 | 13007.683 | 13527.49 | 14040.276 | 14551.976 | 20444.004 | 26251.147 | 32024.752 | 37740.946 | 43403.981 | 48892.555 | 54356.709 | 59841.143 | 65318.166 | 70719.478 | 76152.255 | 81586.56 | 87034.397 | 92500.898 | 97982.033
Electric Engagement | Lct_BB009 | Number | SSEN South | Melksham |  | 4932.222 | 5438.36 | 5979.064 | 6341.022 | 6707.623 | 7043.246 | 7365.088 | 7710.89 | 8047.971 | 8378.153 | 8702.105 | 9020.728 | 9337.756 | 13142.731 | 16906.474 | 20662.008 | 24393.799 | 28104.195 | 31637.878 | 35150.07 | 38669.683 | 42179.259 | 45634.779 | 49086.302 | 52531.151 | 55976.941 | 59427.003 | 62878.884
Electric Engagement | Lct_BB009 | Number | SSEN South | Minety |  | 2411.356 | 2658.806 | 2923.155 | 3100.116 | 3279.347 | 3443.432 | 3600.78 | 3769.842 | 3934.641 | 4096.066 | 4254.446 | 4410.22 | 4565.215 | 6425.461 | 8265.549 | 10101.624 | 11926.091 | 13740.098 | 15467.71 | 17184.815 | 18905.549 | 20621.375 | 22310.773 | 23998.218 | 25682.399 | 27367.04 | 29053.771 | 30741.39
Electric Engagement | Lct_BB009 | Number | SSEN South | North Hyde |  | 2241.349 | 2223.868 | 2196.342 | 2325.407 | 2455.332 | 2573.158 | 2685.335 | 2805.719 | 2923.365 | 3038.109 | 3150.087 | 3259.629 | 3368.122 | 4760.044 | 6148.934 | 7546.807 | 8948.142 | 10353.969 | 11669.801 | 12981.321 | 14299.282 | 15617.089 | 16918.425 | 18217.863 | 19517.71 | 20820.856 | 22128.508 | 23439.633
Electric Engagement | Lct_BB009 | Number | SSEN South | Nursling |  | 4612.332 | 4671.125 | 4718.861 | 5026.393 | 5337.611 | 5624.49 | 5901.28 | 6198.831 | 6482.69 | 6762.544 | 7038.151 | 7310.251 | 7582.293 | 10636.147 | 13642.534 | 16628.866 | 19583.719 | 22510.367 | 25383.047 | 28251.229 | 31137.797 | 34027.352 | 36884.057 | 39783.96 | 42693.847 | 45620.146 | 48565.498 | 51527.617
Electric Engagement | Lct_BB009 | Number | UKPN Eastern | Amersham Main |  | 1667.318 | 1654.314 | 1633.837 | 1729.848 | 1826.498 | 1914.147 | 1997.595 | 2087.147 | 2174.663 | 2260.02 | 2343.319 | 2424.806 | 2505.513 | 3540.951 | 4574.132 | 5613.997 | 6656.436 | 7702.217 | 8681.052 | 9656.679 | 10637.097 | 11617.401 | 12585.453 | 13552.092 | 14519.035 | 15488.433 | 16461.182 | 17436.516
Electric Engagement | Lct_BB009 | Number | UKPN Eastern | Braintree |  | 2874.331 | 3326.424 | 3814.546 | 4046.727 | 4281.726 | 4496.839 | 4703.134 | 4924.805 | 5140.205 | 5351.249 | 5558.232 | 5761.73 | 5964.172 | 8383.758 | 10772.277 | 13151.026 | 15510.286 | 17851.567 | 20085.892 | 22304.055 | 24524.347 | 26735.741 | 28910.343 | 31085.695 | 33255.329 | 35424.044 | 37593.957 | 39763.523
Electric Engagement | Lct_BB009 | Number | UKPN Eastern | Bramford |  | 5776.087 | 6603.264 | 7493.788 | 7943.954 | 8399.131 | 8814.783 | 9212.62 | 9639.983 | 10057.167 | 10465.485 | 10865.612 | 11258.69 | 11649.484 | 16393.597 | 21086.128 | 25768.429 | 30421.374 | 35048.183 | 39422.347 | 43762.92 | 48105.594 | 52428.255 | 56676.106 | 60917.093 | 65143.069 | 69363.446 | 73582.304 | 77796.566
Electric Engagement | Lct_BB009 | Number | UKPN Eastern | Brimsdown |  | 2172.667 | 2246.783 | 2318.82 | 2457.895 | 2598.152 | 2725.873 | 2847.876 | 2978.878 | 3105.844 | 3229.906 | 3351.173 | 3469.99 | 3587.841 | 5062.997 | 6531.119 | 8005.094 | 9479.11 | 10954.207 | 12348.585 | 13738.66 | 15135.807 | 16533.152 | 17913.433 | 19298.198 | 20684.755 | 22076.154 | 23473.706 | 24876.372
Electric Engagement | Lct_BB009 | Number | UKPN Eastern | Burwell Main |  | 6526.258 | 6300.689 | 6028.996 | 6363.156 | 6698.459 | 6999.443 | 7283.563 | 7588.152 | 7892.381 | 8187.471 | 8474.149 | 8753.335 | 9028.624 | 12778.153 | 16527.848 | 20309.761 | 24108.649 | 27926.706 | 31391.428 | 34823.961 | 38252.972 | 41661.231 | 45005.334 | 48297.38 | 51566.803 | 54820.997 | 58063.115 | 61290.613
Electric Engagement | Lct_BB009 | Number | UKPN Eastern | Clacton |  | 434.321 | 496.519 | 563.48 | 597.329 | 631.555 | 662.809 | 692.724 | 724.858 | 756.228 | 786.93 | 817.017 | 846.574 | 875.959 | 1232.682 | 1585.527 | 1937.603 | 2287.472 | 2635.375 | 2964.281 | 3290.661 | 3617.199 | 3942.233 | 4261.641 | 4580.533 | 4898.297 | 5215.639 | 5532.867 | 5849.75
Electric Engagement | Lct_BB009 | Number | UKPN Eastern | Eaton Socon |  | 4255.968 | 4401.501 | 4546.152 | 4855.616 | 5169.717 | 5461.302 | 5744.232 | 6048.719 | 6338.126 | 6625.116 | 6909.216 | 7191.213 | 7474.83 | 10451.136 | 13363.439 | 16238.74 | 19066.407 | 21850.813 | 24657.185 | 27466.405 | 30300.463 | 33143.009 | 35958.862 | 38831.388 | 41719.567 | 44629.893 | 47564.783 | 50521.611
Electric Engagement | Lct_BB009 | Number | UKPN Eastern | Elstree |  | 3710.684 | 3681.744 | 3636.173 | 3849.847 | 4064.946 | 4260.013 | 4445.729 | 4645.032 | 4839.802 | 5029.767 | 5215.153 | 5396.507 | 5576.123 | 7880.531 | 10179.92 | 12494.181 | 14814.172 | 17141.601 | 19320.039 | 21491.337 | 23673.298 | 25855.005 | 28009.443 | 30160.739 | 32312.711 | 34470.145 | 36635.04 | 38805.685
Electric Engagement | Lct_BB009 | Number | UKPN Eastern | Loudwater |  | 332.152 | 329.561 | 325.482 | 344.608 | 363.862 | 381.323 | 397.947 | 415.787 | 433.222 | 450.226 | 466.82 | 483.053 | 499.131 | 705.404 | 911.227 | 1118.382 | 1326.05 | 1534.383 | 1729.38 | 1923.738 | 2119.05 | 2314.339 | 2507.188 | 2699.755 | 2892.383 | 3085.5 | 3279.284 | 3473.584
Electric Engagement | Lct_BB009 | Number | UKPN Eastern | Mill Hill |  | 12737.993 | 12638.647 | 12482.21 | 13215.709 | 13954.098 | 14623.723 | 15261.246 | 15945.411 | 16614.016 | 17266.125 | 17902.514 | 18525.063 | 19141.649 | 27052.194 | 34945.507 | 42889.876 | 50853.914 | 58843.483 | 66321.6 | 73775.204 | 81265.415 | 88754.752 | 96150.483 | 103535.426 | 110922.69 | 118328.702 | 125760.327 | 133211.692
Electric Engagement | Lct_BB009 | Number | UKPN Eastern | Norwich Main |  | 6318.214 | 7072.304 | 7881.517 | 8330.021 | 8779.86 | 9184.705 | 9567.872 | 9978.92 | 10387.912 | 10786.448 | 11174.844 | 11554.424 | 11930.575 | 16829.811 | 21706.962 | 26605.472 | 31506.768 | 36414.963 | 40893.16 | 45322.523 | 49739.307 | 54119.861 | 58407.425 | 62638.291 | 66833.09 | 71001.353 | 75147.132 | 79267.257
Electric Engagement | Lct_BB009 | Number | UKPN Eastern | Pelham |  | 1476.488 | 1564.971 | 1657.306 | 1763.217 | 1871.035 | 1970.806 | 2067.286 | 2171.071 | 2270.325 | 2367.953 | 2464.11 | 2559.03 | 2653.745 | 3725.422 | 4779.704 | 5825.945 | 6859.725 | 7881.667 | 8888.414 | 9892.602 | 10902.413 | 11913.001 | 12911.938 | 13921.791 | 14934.656 | 15952.725 | 16976.982 | 18006.746
Electric Engagement | Lct_BB009 | Number | UKPN Eastern | Rayleigh |  | 4357.473 | 4788.468 | 5246.399 | 5613.277 | 5984.095 | 6327.805 | 6661.116 | 7019.634 | 7356.295 | 7690.495 | 8020.976 | 8348.644 | 8678.118 | 12127.05 | 15505.562 | 18846.14 | 22137.49 | 25385.087 | 28657.372 | 31935.633 | 35244.985 | 38566.319 | 41858.567 | 45245.056 | 48655.946 | 52098.761 | 55576.453 | 59086.233
Electric Engagement | Lct_BB009 | Number | UKPN Eastern | Rye House |  | 1802.3 | 1985.714 | 2181.473 | 2325.726 | 2472.766 | 2609.457 | 2742.139 | 2884.965 | 3020.25 | 3153.775 | 3285.622 | 3416.111 | 3546.715 | 4973.057 | 6373.704 | 7761.19 | 9129.825 | 10480.817 | 11835.511 | 13191.426 | 14559.503 | 15932.884 | 17294.875 | 18681.24 | 20076.354 | 21483.26 | 22903.231 | 24335.187
Electric Engagement | Lct_BB009 | Number | UKPN Eastern | Sheringham Shoal |  | 3159.871 | 3537.007 | 3941.711 | 4166.017 | 4390.991 | 4593.463 | 4785.092 | 4990.666 | 5195.212 | 5394.528 | 5588.773 | 5778.609 | 5966.73 | 8416.94 | 10856.105 | 13305.952 | 15757.193 | 18211.883 | 20451.524 | 22666.74 | 24875.666 | 27066.473 | 29210.773 | 31326.718 | 33424.624 | 35509.26 | 37582.65 | 39643.211
Electric Engagement | Lct_BB009 | Number | UKPN Eastern | Sundon |  | 3579.743 | 3928.91 | 4301.335 | 4573.981 | 4851.259 | 5107.383 | 5354.709 | 5620.685 | 5875.792 | 6126.559 | 6373.413 | 6616.972 | 6859.914 | 9646.058 | 12395.689 | 15132.846 | 17846.039 | 20537.108 | 23176.41 | 25813.492 | 28469.873 | 31132.64 | 33769.291 | 36433.426 | 39108.647 | 41800.786 | 44512.352 | 47241.358
Electric Engagement | Lct_BB009 | Number | UKPN Eastern | Tilbury |  | 507.311 | 539.182 | 572.435 | 617.604 | 664.436 | 709.36 | 753.983 | 802.163 | 846.02 | 889.846 | 933.679 | 977.587 | 1021.942 | 1418.389 | 1798.624 | 2166.183 | 2519.372 | 2858.411 | 3240.34 | 3625.138 | 4015.774 | 4410.487 | 4804.651 | 5218.179 | 5638.274 | 6065.781 | 6501.122 | 6944.109
Electric Engagement | Lct_BB009 | Number | UKPN Eastern | Tottenham |  | 12440.833 | 12058.82 | 11593.511 | 12162.946 | 12717.681 | 13192.04 | 13622.417 | 14080.71 | 14558.639 | 15014.158 | 15446.455 | 15857.557 | 16255.558 | 23227.908 | 30356.589 | 37703.835 | 45245.939 | 52989.732 | 59488.93 | 65913.674 | 72316.335 | 78662.17 | 84868.569 | 90888.09 | 96836.757 | 102728.289 | 108568.414 | 114352.385
Electric Engagement | Lct_BB009 | Number | UKPN Eastern | Walpole (_A) |  | 2626.375 | 2897.474 | 3187.044 | 3372.817 | 3560.406 | 3730.892 | 3893.439 | 4067.992 | 4239.965 | 4407.821 | 4571.927 | 4732.769 | 4892.317 | 6889.687 | 8868.406 | 10845.97 | 12814.282 | 14774.374 | 16599.771 | 18405.803 | 20207.474 | 21995.884 | 23748.119 | 25483.695 | 27207.192 | 28922.44 | 30631.179 | 32332.257
Electric Engagement | Lct_BB009 | Number | UKPN Eastern | Warley |  | 4158.913 | 3949.685 | 3704.255 | 3952.984 | 4206.807 | 4443.387 | 4673.476 | 4921.174 | 5154.967 | 5385.944 | 5614.261 | 5840.45 | 6066.975 | 8505.233 | 10898.242 | 13267.424 | 15602.971 | 17906.795 | 20237.555 | 22573.657 | 24933.697 | 27306.097 | 29662.222 | 32068.953 | 34494.882 | 36945.201 | 39422.194 | 41924.204
Electric Engagement | Lct_BB009 | Number | UKPN Eastern | Watford South |  | 3007.448 | 2983.993 | 2947.058 | 3120.237 | 3294.571 | 3452.67 | 3603.19 | 3764.722 | 3922.58 | 4076.543 | 4226.795 | 4373.779 | 4519.356 | 6387.04 | 8250.657 | 10126.327 | 12006.641 | 13892.984 | 15658.572 | 17418.373 | 19186.816 | 20955.053 | 22701.19 | 24444.78 | 26188.918 | 27937.482 | 29692.093 | 31451.365
Electric Engagement | Lct_BB009 | Number | UKPN Eastern | West Thurrock |  | 2188.544 | 2121.342 | 2039.486 | 2139.659 | 2237.246 | 2320.693 | 2396.404 | 2477.025 | 2561.1 | 2641.233 | 2717.281 | 2789.601 | 2859.616 | 4086.165 | 5340.215 | 6632.715 | 7959.493 | 9321.752 | 10465.066 | 11595.282 | 12721.614 | 13837.949 | 14929.755 | 15988.686 | 17035.153 | 18071.569 | 19098.941 | 20116.436
Electric Engagement | Lct_BB009 | Number | UKPN Eastern | Wymondley |  | 2905.941 | 3080.089 | 3261.818 | 3470.265 | 3682.466 | 3878.831 | 4068.716 | 4272.981 | 4468.327 | 4660.472 | 4849.723 | 5036.541 | 5222.952 | 7332.167 | 9407.147 | 11466.299 | 13500.928 | 15512.255 | 17493.679 | 19470.066 | 21457.519 | 23446.503 | 25412.554 | 27400.09 | 29393.555 | 31397.262 | 33413.146 | 35439.869
Electric Engagement | Lct_BB009 | Number | UKPN London | Acton Lane 22kV |  | 1933.016 | 2003.5 | 2073.748 | 2169.982 | 2262.444 | 2339.554 | 2407.991 | 2480.59 | 2559.742 | 2634.718 | 2705.261 | 2771.768 | 2835.807 | 4060.278 | 5317.837 | 6619.387 | 7961.037 | 9344.539 | 10477.54 | 11595.928 | 12708.793 | 13809.351 | 14882.993 | 15907.211 | 16914.082 | 17906.065 | 18884.023 | 19846.9
Electric Engagement | Lct_BB009 | Number | UKPN London | Barking |  | 3314.917 | 3213.128 | 3089.144 | 3240.873 | 3388.684 | 3515.08 | 3629.756 | 3751.87 | 3879.216 | 4000.591 | 4115.779 | 4225.319 | 4331.368 | 6189.183 | 8088.653 | 10046.36 | 12055.988 | 14119.358 | 15851.099 | 17563.001 | 19269.02 | 20959.897 | 22613.62 | 24217.55 | 25802.599 | 27372.425 | 28928.553 | 30469.719
Electric Engagement | Lct_BB009 | Number | UKPN London | Barking West |  | 7901.209 | 7658.591 | 7363.072 | 7724.722 | 8077.035 | 8378.302 | 8651.636 | 8942.699 | 9246.233 | 9535.535 | 9810.087 | 10071.179 | 10323.951 | 14752.111 | 19279.557 | 23945.813 | 28735.825 | 33653.93 | 37781.589 | 41861.962 | 45928.311 | 49958.568 | 53900.271 | 57723.286 | 61501.301 | 65243.029 | 68952.109 | 72625.526
Electric Engagement | Lct_BB009 | Number | UKPN London | Beddington (_C) |  | 6247.036 | 6545.401 | 6852.02 | 7287.584 | 7730.385 | 8139.383 | 8534.33 | 8959.025 | 9365.884 | 9765.869 | 10159.606 | 10548.076 | 10935.574 | 15388.207 | 19788.566 | 24174.816 | 28528.637 | 32853.318 | 37093.804 | 41336.039 | 45614.348 | 49907.554 | 54163.431 | 58470.553 | 62800.002 | 67161.216 | 71558.202 | 75987.715
Electric Engagement | Lct_BB009 | Number | UKPN London | Canal Bank |  | 1746.522 | 1810.205 | 1873.676 | 1960.626 | 2044.167 | 2113.838 | 2175.673 | 2241.267 | 2312.782 | 2380.525 | 2444.262 | 2504.352 | 2562.213 | 3668.549 | 4804.781 | 5980.76 | 7192.97 | 8442.994 | 9466.685 | 10477.173 | 11482.671 | 12477.049 | 13447.107 | 14372.511 | 15282.241 | 16178.518 | 17062.125 | 17932.105
Electric Engagement | Lct_BB009 | Number | UKPN London | City Road |  | 13905.784 | 14412.831 | 14918.183 | 15610.475 | 16275.631 | 16830.349 | 17322.676 | 17844.939 | 18414.342 | 18953.707 | 19461.179 | 19939.619 | 20400.307 | 29208.94 | 38255.605 | 47618.728 | 57270.328 | 67223.007 | 75373.622 | 83419.113 | 91424.871 | 99342.098 | 107065.687 | 114433.737 | 121676.998 | 128813.146 | 135848.408 | 142775.184
Electric Engagement | Lct_BB009 | Number | UKPN London | Greenford |  | 1673.022 | 1734.025 | 1794.825 | 1878.115 | 1958.141 | 2024.879 | 2084.112 | 2146.946 | 2215.452 | 2280.343 | 2341.398 | 2398.96 | 2454.385 | 3514.163 | 4602.578 | 5729.066 | 6890.262 | 8087.681 | 9068.291 | 10036.254 | 10999.436 | 11951.967 | 12881.201 | 13767.66 | 14639.106 | 15497.664 | 16344.085 | 17177.454
Electric Engagement | Lct_BB009 | Number | UKPN London | Hackney 132kV |  | 4156.161 | 4028.54 | 3873.092 | 4063.326 | 4248.648 | 4407.119 | 4550.897 | 4704.001 | 4863.665 | 5015.842 | 5160.261 | 5297.599 | 5430.561 | 7759.843 | 10141.351 | 12595.876 | 15115.498 | 17702.499 | 19873.712 | 22020.053 | 24159.017 | 26278.996 | 28352.393 | 30363.36 | 32350.655 | 34318.864 | 36269.898 | 38202.174
Electric Engagement | Lct_BB009 | Number | UKPN London | Hackney 66kV |  | 5671.675 | 5497.519 | 5285.388 | 5544.989 | 5797.888 | 6014.145 | 6210.35 | 6419.282 | 6637.166 | 6844.833 | 7041.914 | 7229.332 | 7410.777 | 10589.416 | 13839.324 | 17188.874 | 20627.258 | 24157.591 | 27120.522 | 30049.511 | 32968.433 | 35861.448 | 38690.895 | 41435.146 | 44147.095 | 46832.997 | 49495.463 | 52132.329
Electric Engagement | Lct_BB009 | Number | UKPN London | Hurst |  | 2016.663 | 2112.981 | 2211.963 | 2352.572 | 2495.517 | 2627.549 | 2755.046 | 2892.145 | 3023.487 | 3152.61 | 3279.716 | 3405.121 | 3530.213 | 4967.608 | 6388.129 | 7804.094 | 9209.591 | 10605.681 | 11974.592 | 13344.067 | 14725.187 | 16111.116 | 17484.995 | 18875.416 | 20273.046 | 21680.929 | 23100.36 | 24530.292
Electric Engagement | Lct_BB009 | Number | UKPN London | Islington |  | 5635.844 | 5841.344 | 6046.157 | 6326.734 | 6596.314 | 6821.134 | 7020.668 | 7232.335 | 7463.107 | 7681.705 | 7887.377 | 8081.283 | 8267.994 | 11838.025 | 15504.528 | 19299.287 | 23210.962 | 27244.66 | 30548.005 | 33808.744 | 37053.379 | 40262.134 | 43392.41 | 46378.591 | 49314.196 | 52206.389 | 55057.694 | 57865.032
Electric Engagement | Lct_BB009 | Number | UKPN London | Littlebrook (_C) |  | 183.286 | 192.04 | 201.036 | 213.815 | 226.807 | 238.807 | 250.394 | 262.855 | 274.792 | 286.527 | 298.079 | 309.477 | 320.846 | 451.484 | 580.589 | 709.28 | 837.02 | 963.904 | 1088.319 | 1212.784 | 1338.308 | 1464.269 | 1589.135 | 1715.505 | 1842.529 | 1970.486 | 2099.492 | 2229.452
Electric Engagement | Lct_BB009 | Number | UKPN London | Lodge Road |  | 12123.404 | 12565.46 | 13006.039 | 13609.595 | 14189.495 | 14673.111 | 15102.334 | 15557.656 | 16054.076 | 16524.307 | 16966.734 | 17383.85 | 17785.488 | 25465.071 | 33352.176 | 41515.176 | 49929.678 | 58606.668 | 65712.574 | 72726.831 | 79706.447 | 86608.88 | 93342.495 | 99766.142 | 106080.995 | 112302.464 | 118435.978 | 124474.912
Electric Engagement | Lct_BB009 | Number | UKPN London | New Cross |  | 11231.316 | 11653.743 | 12078.676 | 12638.88 | 13187.024 | 13654.034 | 14075.749 | 14524.662 | 15004.527 | 15458.65 | 15888.41 | 16295.777 | 16687.716 | 23919.512 | 31329.851 | 38979.593 | 46840.561 | 54916.864 | 61645.238 | 68289.911 | 74906.475 | 81461.37 | 87869.711 | 94018.545 | 100082.749 | 106076.296 | 112005.192 | 117864.776
Electric Engagement | Lct_BB009 | Number | UKPN London | Perivale |  | 1216.015 | 1260.355 | 1304.547 | 1365.085 | 1423.251 | 1471.759 | 1514.812 | 1560.482 | 1610.274 | 1657.44 | 1701.817 | 1743.655 | 1783.94 | 2554.227 | 3345.328 | 4164.103 | 5008.104 | 5878.433 | 6591.178 | 7294.73 | 7994.807 | 8687.143 | 9362.546 | 10006.857 | 10640.257 | 11264.29 | 11879.501 | 12485.225
Electric Engagement | Lct_BB009 | Number | UKPN London | Redbridge |  | 4536.131 | 4396.843 | 4227.184 | 4434.809 | 4637.074 | 4810.034 | 4966.956 | 5134.057 | 5308.318 | 5474.408 | 5632.03 | 5781.924 | 5927.042 | 8469.275 | 11068.509 | 13747.435 | 16497.409 | 19320.923 | 21690.636 | 24033.203 | 26367.718 | 28681.513 | 30944.468 | 33139.284 | 35308.265 | 37456.414 | 39585.819 | 41694.749
Electric Engagement | Lct_BB009 | Number | UKPN London | St John's Wood |  | 12822.381 | 13289.924 | 13755.904 | 14394.259 | 15007.593 | 15519.092 | 15973.062 | 16454.635 | 16979.676 | 17477.019 | 17944.954 | 18386.119 | 18810.914 | 26933.264 | 35275.102 | 43908.741 | 52808.383 | 61985.646 | 69501.245 | 76919.909 | 84301.937 | 91602.331 | 98724.173 | 105518.177 | 112197.114 | 118777.283 | 125264.426 | 131651.535
Electric Engagement | Lct_BB009 | Number | UKPN London | Wesley Avenue (Willesden) |  | 306.751 | 317.936 | 329.084 | 344.355 | 359.028 | 371.265 | 382.125 | 393.646 | 406.206 | 418.104 | 429.299 | 439.853 | 450.015 | 644.327 | 843.889 | 1050.433 | 1263.339 | 1482.888 | 1662.684 | 1840.162 | 2016.762 | 2191.41 | 2361.787 | 2524.32 | 2684.101 | 2841.519 | 2996.712 | 3149.511
Electric Engagement | Lct_BB009 | Number | UKPN London | West Ham |  | 14601.081 | 14152.735 | 13606.628 | 14274.941 | 14926.001 | 15482.729 | 15987.837 | 16525.709 | 17086.626 | 17621.243 | 18128.604 | 18611.09 | 19078.201 | 27261.242 | 35627.76 | 44250.794 | 53102.522 | 62190.96 | 69818.69 | 77359.038 | 84873.468 | 92321.205 | 99605.294 | 106670.056 | 113651.658 | 120566.206 | 127420.421 | 134208.731
Electric Engagement | Lct_BB009 | Number | UKPN London | Willesden 132kV |  | 10086.026 | 10453.793 | 10820.331 | 11322.458 | 11804.903 | 12207.247 | 12564.337 | 12943.141 | 13356.136 | 13747.343 | 14115.419 | 14462.436 | 14796.578 | 21185.582 | 27747.233 | 34538.414 | 41538.831 | 48757.624 | 54669.36 | 60504.848 | 66311.517 | 72053.973 | 77655.981 | 83000.113 | 88253.735 | 93429.666 | 98532.422 | 103556.493
Electric Engagement | Lct_BB009 | Number | UKPN London | Willesden 66kV |  | 2721.069 | 2820.288 | 2919.175 | 3054.642 | 3184.799 | 3293.345 | 3389.683 | 3491.879 | 3603.299 | 3708.842 | 3808.143 | 3901.764 | 3991.911 | 5715.575 | 7485.817 | 9317.983 | 11206.598 | 13154.128 | 14749.032 | 16323.365 | 17889.924 | 19439.158 | 20950.502 | 22392.275 | 23809.629 | 25206.023 | 26582.675 | 27938.1
Electric Engagement | Lct_BB009 | Number | UKPN London | Wimbledon North |  | 4905.443 | 5089.945 | 5275.54 | 5520.218 | 5759.628 | 5963.601 | 6147.792 | 6343.861 | 6553.449 | 6751.794 | 6939.498 | 7117.422 | 7288.607 | 10447.201 | 13683.776 | 17024.914 | 20458.308 | 23985.753 | 26924.47 | 29826.629 | 32716.511 | 35579.459 | 38378.396 | 41063.99 | 43712.621 | 46330.392 | 48919.925 | 51479.185
Electric Engagement | Lct_BB009 | Number | UKPN London | Wimbledon South |  | 18956.792 | 19669.786 | 20387.009 | 21332.55 | 22257.736 | 23045.979 | 23757.771 | 24515.47 | 25325.411 | 26091.904 | 26817.274 | 27504.849 | 28166.384 | 40372.58 | 52880.13 | 65791.757 | 79059.902 | 92691.501 | 104047.997 | 115263.216 | 126430.993 | 137494.681 | 148311.008 | 158689.325 | 168924.8 | 179041.015 | 189048.111 | 198938.218
Electric Engagement | Lct_BB009 | Number | UKPN South East | Beddington (_J) |  | 7970.081 | 8350.741 | 8741.93 | 9297.632 | 9862.565 | 10384.372 | 10888.253 | 11430.086 | 11949.164 | 12459.472 | 12961.808 | 13457.426 | 13951.803 | 19632.552 | 25246.61 | 30842.667 | 36397.35 | 41914.856 | 47324.946 | 52737.266 | 58195.609 | 63672.959 | 69102.684 | 74597.788 | 80121.377 | 85685.493 | 91295.246 | 96946.5
Electric Engagement | Lct_BB009 | Number | UKPN South East | Bolney |  | 11205.151 | 12009.363 | 12852.153 | 13652.679 | 14453.117 | 15178.675 | 15870.071 | 16611.715 | 17330.047 | 18035.485 | 18725.834 | 19403.299 | 20078.241 | 28236.762 | 36330.129 | 44433.53 | 52519.553 | 60599.552 | 68233.958 | 75838.467 | 83473.035 | 91093.836 | 98604.354 | 106169.455 | 113733.005 | 121312.111 | 128913.451 | 136530.572
Electric Engagement | Lct_BB009 | Number | UKPN South East | Canterbury |  | 1292.784 | 1421.427 | 1558.654 | 1667.666 | 1779.498 | 1884.658 | 1987.597 | 2098.514 | 2203.037 | 2306.793 | 2409.909 | 2512.619 | 2615.991 | 3656.313 | 4670.024 | 5666.162 | 6640.455 | 7593.865 | 8581.704 | 9572.239 | 10573.327 | 11579.813 | 12579.513 | 13605.362 | 14639.905 | 15685.38 | 16742.725 | 17811.181
Electric Engagement | Lct_BB009 | Number | UKPN South East | Chessington |  | 4239.535 | 4442.02 | 4650.106 | 4945.7 | 5246.206 | 5523.772 | 5791.802 | 6080.02 | 6356.133 | 6627.582 | 6894.791 | 7158.425 | 7421.4 | 10443.167 | 13429.46 | 16406.177 | 19360.887 | 22295.82 | 25173.616 | 28052.598 | 30956.061 | 33869.634 | 36757.875 | 39680.892 | 42619.062 | 45578.789 | 48562.791 | 51568.87
Electric Engagement | Lct_BB009 | Number | UKPN South East | Kemsley |  | 1418.918 | 1551.059 | 1691.702 | 1796.814 | 1903.735 | 2002.3 | 2097.337 | 2199.6 | 2298.027 | 2394.721 | 2489.846 | 2583.662 | 2677.274 | 3763.62 | 4835.909 | 5903.638 | 6962.432 | 8013.047 | 9029.228 | 10041.43 | 11057.833 | 12073.358 | 13075.364 | 14082.528 | 15090.396 | 16101.167 | 17115.818 | 18133.663
Electric Engagement | Lct_BB009 | Number | UKPN South East | Kingsnorth |  | 2566.858 | 2752.966 | 2948.236 | 3168.875 | 3394.117 | 3606.164 | 3814.156 | 4038.325 | 4245.826 | 4452.964 | 4659.148 | 4864.87 | 5072.715 | 7056.875 | 8979.132 | 10858.013 | 12686.664 | 14468.197 | 16362.881 | 18267.992 | 20198.063 | 22142.121 | 24076.587 | 26085.248 | 28116.704 | 30175.386 | 32263.021 | 34377.945
Electric Engagement | Lct_BB009 | Number | UKPN South East | Littlebrook (_J) |  | 1129.164 | 1183.094 | 1238.516 | 1317.245 | 1397.282 | 1471.21 | 1542.597 | 1619.361 | 1692.902 | 1765.2 | 1836.369 | 1906.586 | 1976.627 | 2781.449 | 3576.822 | 4369.646 | 5156.607 | 5938.302 | 6704.778 | 7471.57 | 8244.883 | 9020.889 | 9790.147 | 10568.668 | 11351.224 | 12139.522 | 12934.286 | 13734.929
Electric Engagement | Lct_BB009 | Number | UKPN South East | Ninfield |  | 5136.019 | 5504.639 | 5890.942 | 6257.873 | 6624.764 | 6957.332 | 7274.242 | 7614.183 | 7943.44 | 8266.786 | 8583.216 | 8893.74 | 9203.108 | 12942.666 | 16652.361 | 20366.654 | 24072.982 | 27776.548 | 31275.872 | 34761.492 | 38260.89 | 41753.978 | 45196.516 | 48664.073 | 52130.919 | 55604.895 | 59089.063 | 62580.464
Electric Engagement | Lct_BB009 | Number | UKPN South East | Northfleet East |  | 2278.816 | 2444.04 | 2617.398 | 2813.278 | 3013.243 | 3201.495 | 3386.147 | 3585.161 | 3769.378 | 3953.271 | 4136.318 | 4318.955 | 4503.477 | 6264.982 | 7971.532 | 9639.573 | 11263.02 | 12844.638 | 14526.708 | 16218.036 | 17931.522 | 19657.426 | 21374.815 | 23158.072 | 24961.567 | 26789.232 | 28642.602 | 30520.199
Electric Engagement | Lct_BB009 | Number | UKPN South East | Richborough |  | 1731.311 | 1903.592 | 2087.367 | 2233.359 | 2383.125 | 2523.956 | 2661.813 | 2810.355 | 2950.333 | 3089.284 | 3227.379 | 3364.929 | 3503.367 | 4896.578 | 6254.152 | 7588.192 | 8892.976 | 10169.795 | 11492.72 | 12819.257 | 14159.926 | 15507.824 | 16846.634 | 18220.462 | 19605.935 | 21006.048 | 22422.057 | 23852.945
Electric Engagement | Lct_BB009 | Number | UKPN South East | Sellindge |  | 1839.021 | 1990.378 | 2150.704 | 2291.732 | 2435.515 | 2569.093 | 2698.683 | 2838.19 | 2971.398 | 3102.96 | 3232.998 | 3361.848 | 3491.003 | 4890.961 | 6263.394 | 7620.605 | 8957.032 | 10273.964 | 11583.465 | 12890.266 | 14204.883 | 15520.425 | 16820.586 | 18139.116 | 19461.682 | 20791.203 | 22128.887 | 23473.707
Electric Engagement | Lct_BB009 | Number | UKPN South East | West Weybridge |  | 2686.262 | 2814.56 | 2946.408 | 3133.703 | 3324.111 | 3499.982 | 3669.812 | 3852.433 | 4027.384 | 4199.38 | 4368.689 | 4535.734 | 4702.36 | 6617.018 | 8509.198 | 10395.311 | 12267.479 | 14127.117 | 15950.551 | 17774.737 | 19614.434 | 21460.537 | 23290.589 | 25142.677 | 27004.365 | 28879.712 | 30770.442 | 32675.158
Electric Engagement | Srg_BB001 | MW | Electricity North West | Bredbury | 0 | 0 | 0 | 0 | 35 | 42.5 | 42.5 | 42.5 | 42.5 | 42.5 | 42.5 | 42.5 | 42.5 | 42.5 | 42.5 | 42.5 | 42.5 | 42.5 | 42.5 | 42.5 | 42.5 | 42.5 | 42.5 | 42.5 | 42.5 | 42.5 | 42.5 | 42.5 | 42.5
Electric Engagement | Srg_BB001 | MW | Electricity North West | Harker | 0 | 9.5 | 9.5 | 9.5 | 9.5 | 9.5 | 9.5 | 9.5 | 9.5 | 9.5 | 9.5 | 9.5 | 9.5 | 9.5 | 9.5 | 9.5 | 9.5 | 9.5 | 9.5 | 9.5 | 9.5 | 9.5 | 9.5 | 9.5 | 9.5 | 9.5 | 9.5 | 9.5 | 9.5
Electric Engagement | Srg_BB001 | MW | Electricity North West | Heysham (NGET) | 0 | 0 | 0 | 75 | 75 | 75 | 75 | 75 | 75 | 75 | 75 | 75 | 75 | 75 | 75 | 75 | 75 | 75 | 75 | 75 | 75 | 75 | 75 | 75 | 75 | 75 | 75 | 75 | 75
Electric Engagement | Srg_BB001 | MW | Electricity North West | Hutton | 0 | 10 | 10 | 10 | 10 | 10 | 10 | 10 | 10 | 10 | 10 | 10 | 10 | 10 | 10 | 10 | 10 | 10 | 10 | 10 | 10 | 10 | 10 | 10 | 10 | 10 | 10 | 10 | 10
Electric Engagement | Srg_BB001 | MW | Electricity North West | Kearsley 132kV | 0 | 19 | 19 | 19 | 19 | 49 | 49 | 49 | 49 | 49 | 49 | 49 | 49 | 49 | 49 | 49 | 49 | 49 | 49 | 49 | 49 | 49 | 49 | 49 | 49 | 49 | 49 | 49 | 49
Electric Engagement | Srg_BB001 | MW | Electricity North West | Kearsley 33kV | 0 | 0 | 0 | 0 | 0 | 0 | 7 | 7 | 7 | 7 | 7 | 7 | 7 | 7 | 7 | 7 | 7 | 7 | 7 | 7 | 7 | 7 | 7 | 7 | 7 | 7 | 7 | 7 | 7
Electric Engagement | Srg_BB001 | MW | Electricity North West | Macclesfield | 0 | 20 | 20 | 20 | 20 | 20 | 20 | 20 | 20 | 20 | 20 | 20 | 20 | 20 | 20 | 20 | 20 | 20 | 20 | 20 | 20 | 20 | 20 | 20 | 20 | 20 | 20 | 20 | 20
Electric Engagement | Srg_BB001 | MW | Electricity North West | Padiham | 0 | 0 | 0 | 8 | 8 | 8 | 8 | 8 | 8 | 8 | 8 | 8 | 8 | 8 | 8 | 8 | 8 | 8 | 8 | 8 | 8 | 8 | 8 | 8 | 8 | 8 | 8 | 8 | 8
Electric Engagement | Srg_BB001 | MW | Electricity North West | Penwortham East | 0 | 2.28 | 52.18 | 52.18 | 77.18 | 77.18 | 77.18 | 77.18 | 77.18 | 77.18 | 77.18 | 77.18 | 77.18 | 77.18 | 77.18 | 77.18 | 77.18 | 77.18 | 77.18 | 77.18 | 77.18 | 77.18 | 77.18 | 77.18 | 77.18 | 77.18 | 77.18 | 77.18 | 77.18
Electric Engagement | Srg_BB001 | MW | Electricity North West | Penwortham West | 0 | 0 | 5.508 | 13.095 | 13.095 | 13.095 | 13.095 | 13.095 | 13.095 | 13.095 | 13.095 | 13.095 | 13.095 | 13.095 | 13.095 | 13.095 | 13.095 | 13.095 | 13.095 | 13.095 | 13.095 | 13.095 | 13.095 | 13.095 | 13.095 | 13.095 | 13.095 | 13.095 | 13.095
Electric Engagement | Srg_BB001 | MW | Electricity North West | Rochdale | 0 | 18 | 18 | 18 | 18 | 18 | 18 | 18 | 18 | 18 | 88 | 88 | 88 | 88 | 88 | 88 | 88 | 88 | 88 | 88 | 118 | 118 | 118 | 118 | 118 | 118 | 118 | 118 | 118
Electric Engagement | Srg_BB001 | MW | Electricity North West | Roosecote | 0 | 49 | 49 | 49 | 49 | 49 | 49 | 49 | 49 | 49 | 49 | 49 | 49 | 49 | 49 | 49 | 49 | 49 | 49 | 49 | 49 | 49 | 49 | 49 | 49 | 49 | 49 | 49 | 49
Electric Engagement | Srg_BB001 | MW | Electricity North West | South Manchester | 0 | 0 | 0 | 0 | 0 | 0 | 100 | 100 | 100 | 100 | 100 | 100 | 100 | 100 | 100 | 100 | 100 | 100 | 100 | 100 | 100 | 100 | 100 | 100 | 100 | 100 | 100 | 100 | 100
Electric Engagement | Srg_BB001 | MW | Electricity North West | Stalybridge | 0 | 0 | 0 | 14 | 30 | 72 | 72 | 72 | 72 | 72 | 72 | 72 | 72 | 72 | 72 | 72 | 72 | 72 | 72 | 72 | 72 | 72 | 72 | 72 | 72 | 72 | 72 | 72 | 72
Electric Engagement | Srg_BB001 | MW | Electricity North West | Washway Farm | 0 | 69.9 | 69.9 | 69.9 | 69.9 | 69.9 | 69.9 | 69.9 | 69.9 | 69.9 | 69.9 | 69.9 | 69.9 | 69.9 | 69.9 | 69.9 | 69.9 | 69.9 | 69.9 | 69.9 | 69.9 | 69.9 | 69.9 | 69.9 | 69.9 | 69.9 | 69.9 | 69.9 | 69.9
Electric Engagement | Srg_BB001 | MW | Electricity North West | Whitegate | 0 | 20 | 50 | 50 | 50 | 50 | 50 | 50 | 50 | 50 | 50 | 50 | 50 | 50 | 50 | 50 | 50 | 50 | 50 | 50 | 50 | 50 | 50 | 50 | 50 | 50 | 50 | 50 | 50
Electric Engagement | Srg_BB001 | MW | IDNO - Refer to Comment Field | Tynemouth 2 | 0 | 25 | 25 | 25 | 25 | 25 | 25 | 25 | 25 | 25 | 25 | 25 | 25 | 25 | 25 | 25 | 25 | 25 | 25 | 25 | 25 | 25 | 25 | 25 | 25 | 25 | 25 | 25 | 25 | Note: TYNE2 is operated by an IDNO allocated to GSP Group/licence area F
Electric Engagement | Srg_BB001 | MW | NGED East Midlands | Berkswell | 0 | 0 | 0 | 0 | 0 | 0 | 0 | 40 | 40 | 40 | 40 | 40 | 40 | 139 | 139 | 139 | 139 | 139 | 199.8 | 199.8 | 199.8 | 199.8 | 199.8 | 199.8 | 199.8 | 199.8 | 199.8 | 199.8 | 199.8
Electric Engagement | Srg_BB001 | MW | NGED East Midlands | Bicker Fen | 0 | 6.65 | 6.65 | 6.65 | 6.65 | 6.65 | 6.65 | 6.65 | 6.65 | 6.65 | 6.65 | 6.65 | 6.65 | 6.65 | 6.65 | 6.65 | 6.65 | 6.65 | 6.65 | 6.65 | 6.65 | 6.65 | 6.65 | 6.65 | 6.65 | 6.65 | 6.65 | 6.65 | 6.65
Electric Engagement | Srg_BB001 | MW | NGED East Midlands | Chesterfield | 0 | 88.302 | 138.202 | 198.202 | 198.202 | 198.202 | 198.202 | 198.202 | 198.202 | 198.202 | 198.202 | 198.202 | 198.202 | 198.202 | 198.202 | 198.202 | 198.202 | 198.202 | 198.202 | 198.202 | 198.202 | 198.202 | 198.202 | 198.202 | 198.202 | 198.202 | 198.202 | 198.202 | 198.202
Electric Engagement | Srg_BB001 | MW | NGED East Midlands | Coventry | 0 | 11.925 | 11.925 | 11.925 | 11.925 | 11.925 | 11.925 | 11.925 | 11.925 | 11.925 | 11.925 | 11.925 | 11.925 | 11.925 | 11.925 | 11.925 | 11.925 | 11.925 | 11.925 | 11.925 | 11.925 | 11.925 | 11.925 | 11.925 | 11.925 | 11.925 | 11.925 | 11.925 | 11.925
Electric Engagement | Srg_BB001 | MW | NGED East Midlands | Drakelow | 0 | 9.5 | 9.5 | 99.5 | 99.5 | 116.5 | 116.5 | 116.5 | 116.5 | 116.5 | 116.5 | 116.5 | 116.5 | 116.5 | 116.5 | 116.5 | 116.5 | 116.5 | 116.5 | 116.5 | 116.5 | 116.5 | 116.5 | 116.5 | 116.5 | 116.5 | 116.5 | 116.5 | 116.5
Electric Engagement | Srg_BB001 | MW | NGED East Midlands | East Claydon (_B) | 0 | 84.9 | 84.9 | 84.9 | 84.9 | 84.9 | 84.9 | 84.9 | 84.9 | 84.9 | 84.9 | 84.9 | 84.9 | 84.9 | 84.9 | 84.9 | 84.9 | 84.9 | 84.9 | 84.9 | 84.9 | 84.9 | 84.9 | 84.9 | 84.9 | 84.9 | 84.9 | 84.9 | 84.9
Electric Engagement | Srg_BB001 | MW | NGED East Midlands | Enderby | 0 | 57.405 | 57.405 | 57.405 | 57.405 | 57.405 | 57.405 | 57.405 | 57.405 | 57.405 | 57.405 | 57.405 | 57.405 | 57.405 | 57.405 | 57.405 | 57.405 | 57.405 | 57.405 | 57.405 | 57.405 | 57.405 | 57.405 | 57.405 | 57.405 | 57.405 | 57.405 | 57.405 | 57.405
Electric Engagement | Srg_BB001 | MW | NGED East Midlands | Grendon | 0 | 21.93 | 71.83 | 121.73 | 121.73 | 121.73 | 121.73 | 121.73 | 121.73 | 121.73 | 121.73 | 121.73 | 121.73 | 121.73 | 121.73 | 121.73 | 121.73 | 121.73 | 121.73 | 121.73 | 121.73 | 121.73 | 121.73 | 121.73 | 121.73 | 121.73 | 121.73 | 121.73 | 121.73
Electric Engagement | Srg_BB001 | MW | NGED East Midlands | Ratcliffe | 0 | 21 | 41 | 41 | 41 | 41 | 41 | 41 | 41 | 41 | 41 | 41 | 41 | 41 | 41 | 41 | 41 | 41 | 41 | 41 | 41 | 41 | 41 | 41 | 41 | 41 | 41 | 41 | 41
Electric Engagement | Srg_BB001 | MW | NGED East Midlands | Staythorpe | 0 | 49.9 | 49.9 | 49.9 | 49.9 | 49.9 | 49.9 | 49.9 | 49.9 | 79.9 | 79.9 | 79.9 | 79.9 | 79.9 | 79.9 | 79.9 | 79.9 | 79.9 | 79.9 | 79.9 | 79.9 | 79.9 | 79.9 | 79.9 | 79.9 | 79.9 | 79.9 | 79.9 | 79.9
Electric Engagement | Srg_BB001 | MW | NGED East Midlands | West Burton | 0 | 36.6 | 36.6 | 36.6 | 36.6 | 36.6 | 36.6 | 36.6 | 36.6 | 36.6 | 36.6 | 36.6 | 36.6 | 36.6 | 36.6 | 36.6 | 36.6 | 36.6 | 36.6 | 36.6 | 36.6 | 36.6 | 36.6 | 36.6 | 36.6 | 36.6 | 36.6 | 36.6 | 36.6
Electric Engagement | Srg_BB001 | MW | NGED East Midlands | Willington | 0 | 0 | 0 | 0 | 0 | 0 | 0 | 0 | 0 | 0 | 0 | 0 | 40 | 40 | 40 | 40 | 40 | 40 | 40 | 40 | 40 | 40 | 40 | 40 | 40 | 40 | 40 | 40 | 40
Electric Engagement | Srg_BB001 | MW | NGED South Wales | Aberthaw | 0 | 20 | 20 | 20 | 20 | 20 | 20 | 20 | 20 | 20 | 20 | 20 | 20 | 20 | 20 | 20 | 20 | 20 | 20 | 20 | 20 | 20 | 20 | 20 | 20 | 20 | 20 | 20 | 20
Electric Engagement | Srg_BB001 | MW | NGED South Wales | Swansea North | 0 | 43.244 | 43.244 | 65.004 | 65.004 | 65.004 | 65.004 | 65.004 | 65.004 | 65.004 | 65.004 | 65.004 | 65.004 | 65.004 | 65.004 | 65.004 | 65.004 | 65.004 | 65.004 | 65.004 | 65.004 | 65.004 | 65.004 | 65.004 | 65.004 | 65.004 | 65.004 | 65.004 | 65.004
Electric Engagement | Srg_BB001 | MW | NGED South Wales | Uskmouth | 0 | 0 | 20.6 | 20.6 | 20.6 | 20.6 | 20.6 | 20.6 | 20.6 | 20.6 | 20.6 | 20.6 | 20.6 | 20.6 | 20.6 | 20.6 | 20.6 | 20.6 | 20.6 | 20.6 | 20.6 | 20.6 | 20.6 | 20.6 | 20.6 | 20.6 | 20.6 | 20.6 | 20.6
Electric Engagement | Srg_BB001 | MW | NGED South West | Abham | 0 | 27.9 | 27.9 | 27.9 | 27.9 | 27.9 | 43.3 | 43.3 | 43.3 | 43.3 | 43.3 | 43.3 | 43.3 | 43.3 | 43.3 | 43.3 | 43.3 | 43.3 | 43.3 | 43.3 | 43.3 | 43.3 | 43.3 | 43.3 | 43.3 | 43.3 | 43.3 | 43.3 | 43.3
Electric Engagement | Srg_BB001 | MW | NGED South West | Alverdiscott | 0 | 53.65 | 53.65 | 83.65 | 83.65 | 83.65 | 83.65 | 83.65 | 83.65 | 83.65 | 83.65 | 83.65 | 83.65 | 83.65 | 83.65 | 83.65 | 83.65 | 83.65 | 83.65 | 83.65 | 83.65 | 83.65 | 83.65 | 83.65 | 83.65 | 83.65 | 83.65 | 83.65 | 83.65
Electric Engagement | Srg_BB001 | MW | NGED South West | Axminster | 0 | 0 | 30 | 30 | 30 | 30 | 30 | 30 | 30 | 30 | 30 | 30 | 30 | 30 | 30 | 30 | 30 | 30 | 30 | 30 | 30 | 30 | 30 | 30 | 30 | 30 | 30 | 30 | 30
Electric Engagement | Srg_BB001 | MW | NGED South West | Bridgewater | 0 | 0 | 0 | 0 | 49.9 | 49.9 | 49.9 | 49.9 | 49.9 | 49.9 | 49.9 | 49.9 | 49.9 | 49.9 | 49.9 | 49.9 | 49.9 | 49.9 | 49.9 | 49.9 | 49.9 | 49.9 | 49.9 | 49.9 | 49.9 | 49.9 | 49.9 | 49.9 | 49.9
Electric Engagement | Srg_BB001 | MW | NGED South West | Exeter | 0 | 0 | 0 | 0 | 0 | 35 | 35 | 35 | 35 | 35 | 35 | 35 | 35 | 35 | 35 | 35 | 35 | 35 | 35 | 35 | 35 | 35 | 35 | 35 | 35 | 35 | 35 | 35 | 35
Electric Engagement | Srg_BB001 | MW | NGED South West | Indian Queens | 0 | 52.5 | 52.5 | 52.5 | 102 | 102 | 102 | 102 | 102 | 102 | 102 | 102 | 102 | 102 | 102 | 102 | 102 | 102 | 102 | 102 | 102 | 102 | 102 | 102 | 102 | 102 | 102 | 102 | 102
Electric Engagement | Srg_BB001 | MW | NGED South West | Landulph | 0 | 62.899 | 62.899 | 62.899 | 62.899 | 62.899 | 112.799 | 112.799 | 112.799 | 112.799 | 112.799 | 112.799 | 112.799 | 112.799 | 112.799 | 112.799 | 112.799 | 112.799 | 112.799 | 112.799 | 112.799 | 112.799 | 112.799 | 112.799 | 112.799 | 112.799 | 112.799 | 112.799 | 112.799
Electric Engagement | Srg_BB001 | MW | NGED South West | Seabank | 0 | 6 | 6 | 6 | 6 | 6 | 6 | 6 | 6 | 6 | 6 | 6 | 6 | 6 | 6 | 6 | 6 | 6 | 6 | 6 | 6 | 6 | 6 | 6 | 6 | 6 | 6 | 6 | 6
Electric Engagement | Srg_BB001 | MW | NGED South West | Taunton | 0 | 29.999 | 29.999 | 29.999 | 29.999 | 45.399 | 45.399 | 65.399 | 65.399 | 65.399 | 65.399 | 65.399 | 65.399 | 65.399 | 65.399 | 65.399 | 65.399 | 65.399 | 65.399 | 65.399 | 65.399 | 65.399 | 65.399 | 65.399 | 65.399 | 65.399 | 65.399 | 65.399 | 65.399
Electric Engagement | Srg_BB001 | MW | NGED West Midlands | Bishops Wood | 0 | 44.793 | 44.793 | 44.793 | 74.793 | 74.793 | 74.793 | 109.793 | 109.793 | 109.793 | 109.793 | 109.793 | 109.793 | 109.793 | 109.793 | 109.793 | 109.793 | 109.793 | 109.793 | 109.793 | 109.793 | 109.793 | 109.793 | 109.793 | 109.793 | 109.793 | 109.793 | 109.793 | 109.793
Electric Engagement | Srg_BB001 | MW | NGED West Midlands | Bushbury | 0 | 0 | 0 | 0 | 0 | 0 | 0 | 0 | 70.4 | 119.9 | 119.9 | 119.9 | 119.9 | 119.9 | 119.9 | 119.9 | 119.9 | 119.9 | 119.9 | 119.9 | 119.9 | 119.9 | 119.9 | 119.9 | 119.9 | 119.9 | 119.9 | 119.9 | 119.9
Electric Engagement | Srg_BB001 | MW | NGED West Midlands | Bustleholme | 0 | 41 | 41 | 41 | 41 | 41 | 41 | 41 | 41 | 41 | 41 | 41 | 41 | 41 | 41 | 41 | 41 | 41 | 41 | 41 | 41 | 41 | 41 | 41 | 41 | 41 | 41 | 41 | 41
Electric Engagement | Srg_BB001 | MW | NGED West Midlands | Cellarhead | 0 | 5.18 | 5.18 | 5.18 | 5.18 | 45.18 | 85.18 | 85.18 | 185.08 | 185.08 | 185.08 | 185.08 | 185.08 | 185.08 | 185.08 | 185.08 | 185.08 | 185.08 | 185.08 | 185.08 | 185.08 | 185.08 | 185.08 | 185.08 | 185.08 | 185.08 | 185.08 | 185.08 | 185.08
Electric Engagement | Srg_BB001 | MW | NGED West Midlands | Feckenham | 0 | 5.99 | 5.99 | 5.99 | 5.99 | 5.99 | 5.99 | 5.99 | 5.99 | 5.99 | 5.99 | 5.99 | 5.99 | 5.99 | 5.99 | 5.99 | 5.99 | 5.99 | 5.99 | 5.99 | 5.99 | 5.99 | 5.99 | 5.99 | 5.99 | 5.99 | 5.99 | 5.99 | 5.99
Electric Engagement | Srg_BB001 | MW | NGED West Midlands | Iron Acton | 0 | 67.437 | 67.437 | 127.337 | 127.337 | 127.337 | 127.337 | 127.337 | 226.737 | 326.137 | 326.137 | 326.137 | 326.137 | 326.137 | 326.137 | 326.137 | 326.137 | 326.137 | 326.137 | 326.137 | 326.137 | 326.137 | 326.137 | 326.137 | 326.137 | 326.137 | 326.137 | 326.137 | 326.137
Electric Engagement | Srg_BB001 | MW | NGED West Midlands | Ironbridge | 0 | 3.661 | 3.661 | 3.661 | 3.661 | 3.661 | 3.661 | 3.661 | 3.661 | 3.661 | 3.661 | 3.661 | 3.661 | 3.661 | 3.661 | 3.661 | 3.661 | 3.661 | 3.661 | 3.661 | 3.661 | 3.661 | 3.661 | 3.661 | 3.661 | 3.661 | 3.661 | 3.661 | 3.661
Electric Engagement | Srg_BB001 | MW | NGED West Midlands | Kitwell | 0 | 0 | 0 | 0 | 0 | 0 | 0 | 0 | 20 | 20 | 20 | 20 | 20 | 20 | 20 | 20 | 20 | 20 | 20 | 20 | 20 | 20 | 20 | 20 | 20 | 20 | 20 | 20 | 20
Electric Engagement | Srg_BB001 | MW | NGED West Midlands | Ocker Hill | 0 | 19.418 | 19.418 | 19.418 | 118.818 | 118.818 | 118.818 | 118.818 | 118.818 | 118.818 | 118.818 | 118.818 | 118.818 | 118.818 | 118.818 | 118.818 | 118.818 | 118.818 | 118.818 | 118.818 | 118.818 | 118.818 | 118.818 | 118.818 | 118.818 | 118.818 | 118.818 | 118.818 | 118.818
Electric Engagement | Srg_BB001 | MW | NGED West Midlands | Penn | 0 | 0 | 0 | 0 | 0 | 5.366 | 5.366 | 134.166 | 134.166 | 134.166 | 134.166 | 134.166 | 134.166 | 134.166 | 134.166 | 134.166 | 134.166 | 134.166 | 134.166 | 134.166 | 134.166 | 134.166 | 134.166 | 134.166 | 134.166 | 134.166 | 134.166 | 134.166 | 134.166
Electric Engagement | Srg_BB001 | MW | NGED West Midlands | Walham | 0 | 3.135 | 3.135 | 3.135 | 3.135 | 9.135 | 109.035 | 109.035 | 109.035 | 109.035 | 109.035 | 109.035 | 109.035 | 109.035 | 109.035 | 109.035 | 109.035 | 109.035 | 109.035 | 109.035 | 109.035 | 109.035 | 109.035 | 109.035 | 109.035 | 109.035 | 109.035 | 109.035 | 109.035
Electric Engagement | Srg_BB001 | MW | NGED West Midlands | Willenhall | 0 | 56.895 | 56.895 | 56.895 | 56.895 | 56.895 | 56.895 | 56.895 | 56.895 | 56.895 | 56.895 | 56.895 | 56.895 | 56.895 | 56.895 | 56.895 | 56.895 | 56.895 | 56.895 | 56.895 | 56.895 | 56.895 | 56.895 | 56.895 | 56.895 | 56.895 | 56.895 | 56.895 | 56.895
Electric Engagement | Srg_BB001 | MW | NGET | Direct(NGET) | 0 | 909.3 | 1980.095 | 3498.595 | 5844.775 | 8256.26 | 8752.455 | 8953.455 | 9456.955 | 9456.955 | 9456.955 | 9456.955 | 9456.955 | 9456.955 | 9456.955 | 9456.955 | 9456.955 | 9456.955 | 9456.955 | 9456.955 | 9456.955 | 9456.955 | 9456.955 | 9456.955 | 9456.955 | 9456.955 | 9456.955 | 9456.955 | 9456.955
Electric Engagement | Srg_BB001 | MW | NPg Northeast | Fourstones | 0 | 0 | 20 | 20 | 20 | 20 | 20 | 20 | 20 | 20 | 20 | 20 | 20 | 20 | 20 | 20 | 20 | 20 | 20 | 20 | 20 | 20 | 20 | 20 | 20 | 20 | 20 | 20 | 20
Electric Engagement | Srg_BB001 | MW | NPg Northeast | Hart Moor | 0 | 0 | 0 | 0 | 0 | 0 | 50 | 50 | 50 | 50 | 50 | 50 | 50 | 50 | 50 | 50 | 50 | 50 | 50 | 50 | 50 | 50 | 50 | 50 | 50 | 50 | 50 | 50 | 50
Electric Engagement | Srg_BB001 | MW | NPg Northeast | Hawthorn Pit | 0 | 0 | 49.9 | 49.9 | 49.9 | 49.9 | 49.9 | 49.9 | 49.9 | 49.9 | 49.9 | 49.9 | 49.9 | 49.9 | 49.9 | 49.9 | 49.9 | 49.9 | 49.9 | 49.9 | 49.9 | 49.9 | 49.9 | 49.9 | 49.9 | 49.9 | 49.9 | 49.9 | 49.9
Electric Engagement | Srg_BB001 | MW | NPg Northeast | Knaresborough | 0 | 0 | 0 | 33 | 33 | 33 | 33 | 33 | 33 | 33 | 33 | 33 | 33 | 33 | 33 | 33 | 33 | 33 | 33 | 33 | 33 | 33 | 33 | 33 | 33 | 33 | 33 | 33 | 33
Electric Engagement | Srg_BB001 | MW | NPg Northeast | Lackenby | 0 | 6 | 6 | 6 | 6 | 6 | 6 | 6 | 6 | 6 | 6 | 6 | 6 | 6 | 6 | 6 | 6 | 6 | 6 | 6 | 6 | 6 | 6 | 6 | 6 | 6 | 6 | 6 | 6
Electric Engagement | Srg_BB001 | MW | NPg Northeast | Norton | 0 | 16.245 | 16.245 | 16.245 | 16.245 | 43.245 | 43.245 | 43.245 | 43.245 | 43.245 | 43.245 | 43.245 | 43.245 | 43.245 | 43.245 | 43.245 | 43.245 | 43.245 | 43.245 | 43.245 | 43.245 | 43.245 | 43.245 | 43.245 | 43.245 | 43.245 | 43.245 | 43.245 | 43.245
Electric Engagement | Srg_BB001 | MW | NPg Northeast | Osbaldwick | 0 | 0 | 49.9 | 49.9 | 49.9 | 49.9 | 49.9 | 49.9 | 49.9 | 49.9 | 49.9 | 49.9 | 49.9 | 49.9 | 49.9 | 49.9 | 49.9 | 49.9 | 49.9 | 49.9 | 49.9 | 49.9 | 49.9 | 49.9 | 49.9 | 49.9 | 49.9 | 49.9 | 49.9
Electric Engagement | Srg_BB001 | MW | NPg Northeast | South Shields | 0 | 35 | 35 | 35 | 35 | 35 | 35 | 35 | 35 | 35 | 35 | 35 | 35 | 35 | 35 | 35 | 35 | 35 | 35 | 35 | 35 | 35 | 35 | 35 | 35 | 35 | 35 | 35 | 35
Electric Engagement | Srg_BB001 | MW | NPg Northeast | Spennymoor | 0 | 49.9 | 49.9 | 49.9 | 49.9 | 49.9 | 49.9 | 49.9 | 49.9 | 49.9 | 49.9 | 49.9 | 49.9 | 49.9 | 49.9 | 49.9 | 49.9 | 49.9 | 49.9 | 49.9 | 49.9 | 49.9 | 49.9 | 49.9 | 49.9 | 49.9 | 49.9 | 49.9 | 49.9
Electric Engagement | Srg_BB001 | MW | NPg Northeast | Stella South | 0 | 0 | 0 | 0 | 0 | 0 | 0 | 99.8 | 99.8 | 99.8 | 99.8 | 99.8 | 99.8 | 99.8 | 99.8 | 99.8 | 99.8 | 99.8 | 99.8 | 99.8 | 99.8 | 99.8 | 99.8 | 99.8 | 99.8 | 99.8 | 99.8 | 99.8 | 99.8
Electric Engagement | Srg_BB001 | MW | NPg Northeast | Tynemouth 1 | 0 | 17.5 | 17.5 | 17.5 | 17.5 | 17.5 | 17.5 | 17.5 | 67.5 | 67.5 | 67.5 | 67.5 | 67.5 | 67.5 | 67.5 | 67.5 | 67.5 | 67.5 | 67.5 | 67.5 | 67.5 | 67.5 | 67.5 | 67.5 | 67.5 | 67.5 | 67.5 | 67.5 | 67.5
Electric Engagement | Srg_BB001 | MW | NPg Northeast | West Boldon | 0 | 6.555 | 6.555 | 6.555 | 6.555 | 6.555 | 6.555 | 6.555 | 6.555 | 6.555 | 6.555 | 6.555 | 6.555 | 6.555 | 6.555 | 6.555 | 6.555 | 6.555 | 6.555 | 6.555 | 6.555 | 6.555 | 6.555 | 6.555 | 6.555 | 6.555 | 6.555 | 6.555 | 6.555
Electric Engagement | Srg_BB001 | MW | NPg Yorkshire | Bradford West | 0 | 0 | 0 | 84.9 | 84.9 | 84.9 | 84.9 | 84.9 | 84.9 | 84.9 | 84.9 | 84.9 | 84.9 | 84.9 | 84.9 | 84.9 | 84.9 | 84.9 | 84.9 | 84.9 | 84.9 | 84.9 | 84.9 | 84.9 | 84.9 | 84.9 | 84.9 | 84.9 | 84.9
Electric Engagement | Srg_BB001 | MW | NPg Yorkshire | Camblesforth | 0 | 0 | 35 | 35 | 35 | 35 | 35 | 35 | 35 | 35 | 35 | 35 | 35 | 35 | 35 | 35 | 35 | 35 | 35 | 35 | 35 | 35 | 35 | 35 | 35 | 35 | 35 | 35 | 35
Electric Engagement | Srg_BB001 | MW | NPg Yorkshire | Creyke Beck | 0 | 49.9 | 49.9 | 57.9 | 57.9 | 57.9 | 57.9 | 85.9 | 85.9 | 85.9 | 85.9 | 85.9 | 85.9 | 85.9 | 85.9 | 85.9 | 85.9 | 85.9 | 85.9 | 85.9 | 85.9 | 85.9 | 85.9 | 85.9 | 85.9 | 85.9 | 85.9 | 85.9 | 85.9
Electric Engagement | Srg_BB001 | MW | NPg Yorkshire | Drax | 0 | 0 | 0 | 0 | 0 | 0 | 0 | 0 | 0 | 0 | 0 | 0 | 80 | 80 | 80 | 80 | 80 | 80 | 80 | 80 | 80 | 80 | 80 | 80 | 80 | 80 | 80 | 80 | 80
Electric Engagement | Srg_BB001 | MW | NPg Yorkshire | Elland | 0 | 0 | 20 | 69 | 169 | 169 | 169 | 169 | 169 | 169 | 169 | 169 | 169 | 169 | 169 | 169 | 169 | 169 | 169 | 169 | 169 | 169 | 169 | 169 | 169 | 169 | 169 | 169 | 169
Electric Engagement | Srg_BB001 | MW | NPg Yorkshire | Ferrybridge B (_M) | 0 | 2.4 | 2.4 | 2.4 | 2.4 | 2.4 | 2.4 | 2.4 | 52.4 | 52.4 | 52.4 | 52.4 | 52.4 | 52.4 | 52.4 | 52.4 | 52.4 | 52.4 | 52.4 | 52.4 | 52.4 | 52.4 | 52.4 | 52.4 | 52.4 | 52.4 | 52.4 | 52.4 | 52.4
Electric Engagement | Srg_BB001 | MW | NPg Yorkshire | Grimsby West | 0 | 0 | 0 | 80 | 80 | 80 | 80 | 80 | 80 | 80 | 80 | 80 | 80 | 80 | 80 | 80 | 80 | 80 | 80 | 80 | 80 | 80 | 80 | 80 | 80 | 80 | 80 | 80 | 80
Electric Engagement | Srg_BB001 | MW | NPg Yorkshire | Keadby | 0 | 0 | 0 | 50 | 50 | 130 | 229 | 229 | 229 | 229 | 229 | 229 | 229 | 229 | 229 | 229 | 229 | 229 | 229 | 229 | 229 | 229 | 229 | 229 | 229 | 229 | 229 | 229 | 229
Electric Engagement | Srg_BB001 | MW | NPg Yorkshire | Pitsmoor | 0 | 0 | 0 | 0 | 0 | 0 | 0 | 0 | 89.5 | 89.5 | 89.5 | 89.5 | 89.5 | 89.5 | 89.5 | 89.5 | 89.5 | 89.5 | 89.5 | 89.5 | 89.5 | 89.5 | 89.5 | 89.5 | 89.5 | 89.5 | 89.5 | 89.5 | 89.5
Electric Engagement | Srg_BB001 | MW | NPg Yorkshire | Saltend North | 0 | 7.2 | 7.2 | 7.2 | 7.2 | 7.2 | 7.2 | 7.2 | 7.2 | 7.2 | 7.2 | 7.2 | 7.2 | 7.2 | 7.2 | 7.2 | 7.2 | 7.2 | 7.2 | 7.2 | 7.2 | 7.2 | 7.2 | 7.2 | 7.2 | 7.2 | 7.2 | 7.2 | 7.2
Electric Engagement | Srg_BB001 | MW | NPg Yorkshire | Thurcroft | 0 | 50 | 50 | 50 | 50 | 50 | 50 | 50 | 50 | 50 | 50 | 50 | 50 | 50 | 50 | 50 | 50 | 50 | 50 | 50 | 50 | 50 | 50 | 50 | 50 | 50 | 50 | 50 | 50
Electric Engagement | Srg_BB001 | MW | NPg Yorkshire | West Melton | 0 | 61.2 | 61.2 | 71.2 | 71.2 | 121.1 | 121.1 | 161.1 | 161.1 | 161.1 | 161.1 | 161.1 | 161.1 | 161.1 | 161.1 | 161.1 | 161.1 | 161.1 | 161.1 | 161.1 | 161.1 | 161.1 | 161.1 | 161.1 | 161.1 | 161.1 | 161.1 | 161.1 | 161.1
Electric Engagement | Srg_BB001 | MW | SHETL | Direct(SHETL) | 0 | 0 | 200 | 248 | 348 | 397.9 | 397.9 | 746.9 | 746.9 | 746.9 | 746.9 | 746.9 | 746.9 | 746.9 | 746.9 | 746.9 | 746.9 | 746.9 | 746.9 | 746.9 | 746.9 | 746.9 | 746.9 | 746.9 | 746.9 | 746.9 | 746.9 | 746.9 | 746.9
Electric Engagement | Srg_BB001 | MW | SPEN | Ayr | 0 | 0 | 0 | 0 | 0 | 0 | 49.9 | 49.9 | 49.9 | 49.9 | 49.9 | 49.9 | 49.9 | 49.9 | 49.9 | 49.9 | 49.9 | 49.9 | 49.9 | 49.9 | 49.9 | 49.9 | 49.9 | 49.9 | 49.9 | 49.9 | 49.9 | 49.9 | 49.9
Electric Engagement | Srg_BB001 | MW | SPEN | Braehead Park | 0 | 0 | 0 | 0 | 0 | 0 | 0 | 0 | 0 | 0 | 0 | 0 | 0 | 0 | 0 | 0 | 0 | 0 | 0 | 0 | 0 | 0 | 0 | 0 | 0 | 0 | 0 | 0 | 0
Electric Engagement | Srg_BB001 | MW | SPEN | Carntyne | 0 | 0 | 0 | 0 | 0 | 0 | 0 | 0 | 0 | 0 | 0 | 0 | 0 | 0 | 0 | 0 | 0 | 0 | 0 | 0 | 0 | 0 | 0 | 0 | 0 | 0 | 0 | 0 | 0
Electric Engagement | Srg_BB001 | MW | SPEN | Clyde’s Mill | 0 | 0 | 0 | 0 | 0 | 0 | 0 | 0 | 0 | 0 | 0 | 0 | 0 | 0 | 0 | 0 | 0 | 0 | 0 | 0 | 0 | 0 | 0 | 0 | 0 | 0 | 0 | 0 | 0 | GSP also referred to as Westburn Road
Electric Engagement | Srg_BB001 | MW | SPEN | Coatbridge | 0 | 0 | 0 | 0 | 0 | 0 | 0 | 0 | 0 | 0 | 0 | 0 | 0 | 0 | 0 | 0 | 0 | 0 | 0 | 0 | 0 | 0 | 0 | 0 | 0 | 0 | 0 | 0 | 0
Electric Engagement | Srg_BB001 | MW | SPEN | Cockenzie | 0 | 0 | 0 | 0 | 0 | 0 | 0 | 0 | 0 | 0 | 0 | 0 | 0 | 0 | 0 | 0 | 0 | 0 | 0 | 0 | 0 | 0 | 0 | 0 | 0 | 0 | 0 | 0 | 0
Electric Engagement | Srg_BB001 | MW | SPEN | Cupar | 0 | 0 | 49.9 | 49.9 | 49.9 | 49.9 | 49.9 | 49.9 | 49.9 | 49.9 | 49.9 | 49.9 | 49.9 | 49.9 | 49.9 | 49.9 | 49.9 | 49.9 | 49.9 | 49.9 | 49.9 | 49.9 | 49.9 | 49.9 | 49.9 | 49.9 | 49.9 | 49.9 | 49.9
Electric Engagement | Srg_BB001 | MW | SPEN | Dalmarnock | 0 | 0 | 0 | 0 | 0 | 0 | 0 | 0 | 0 | 0 | 0 | 0 | 0 | 0 | 0 | 0 | 0 | 0 | 0 | 0 | 0 | 0 | 0 | 0 | 0 | 0 | 0 | 0 | 0
Electric Engagement | Srg_BB001 | MW | SPEN | Devol Moor | 0 | 0 | 0 | 0 | 0 | 0 | 0 | 0 | 0 | 0 | 0 | 0 | 0 | 0 | 0 | 0 | 0 | 0 | 0 | 0 | 0 | 0 | 0 | 0 | 0 | 0 | 0 | 0 | 0
Electric Engagement | Srg_BB001 | MW | SPEN | Drumcross | 0 | 30.9 | 30.9 | 30.9 | 30.9 | 60.8 | 60.8 | 60.8 | 60.8 | 60.8 | 60.8 | 60.8 | 60.8 | 60.8 | 60.8 | 60.8 | 60.8 | 60.8 | 60.8 | 60.8 | 60.8 | 60.8 | 60.8 | 60.8 | 60.8 | 60.8 | 60.8 | 60.8 | 60.8
Electric Engagement | Srg_BB001 | MW | SPEN | Dunfermline | 0 | 0 | 0 | 0 | 0 | 29.9 | 29.9 | 29.9 | 29.9 | 29.9 | 29.9 | 29.9 | 29.9 | 29.9 | 29.9 | 29.9 | 29.9 | 29.9 | 29.9 | 29.9 | 29.9 | 29.9 | 29.9 | 29.9 | 29.9 | 29.9 | 29.9 | 29.9 | 29.9
Electric Engagement | Srg_BB001 | MW | SPEN | East Kilbride | 0 | 0 | 0 | 0 | 0 | 0 | 49.9 | 49.9 | 49.9 | 49.9 | 49.9 | 49.9 | 49.9 | 49.9 | 49.9 | 49.9 | 49.9 | 49.9 | 49.9 | 49.9 | 49.9 | 49.9 | 49.9 | 49.9 | 49.9 | 49.9 | 49.9 | 49.9 | 49.9
Electric Engagement | Srg_BB001 | MW | SPEN | Elderslie | 0 | 0 | 0 | 0 | 0 | 0 | 0 | 0 | 0 | 0 | 0 | 0 | 0 | 0 | 0 | 0 | 0 | 0 | 0 | 0 | 0 | 0 | 0 | 0 | 0 | 0 | 0 | 0 | 0
Electric Engagement | Srg_BB001 | MW | SPEN | Erskine | 0 | 0 | 0 | 40 | 40 | 69.9 | 69.9 | 69.9 | 69.9 | 69.9 | 69.9 | 69.9 | 69.9 | 69.9 | 69.9 | 69.9 | 69.9 | 69.9 | 69.9 | 69.9 | 69.9 | 69.9 | 69.9 | 69.9 | 69.9 | 69.9 | 69.9 | 69.9 | 69.9
Electric Engagement | Srg_BB001 | MW | SPEN | Galashiels | 0 | 0 | 0 | 0 | 0 | 0 | 0 | 0 | 0 | 0 | 0 | 0 | 0 | 0 | 0 | 0 | 0 | 0 | 0 | 0 | 0 | 0 | 0 | 0 | 0 | 0 | 0 | 0 | 0
Electric Engagement | Srg_BB001 | MW | SPEN | Giffnock | 0 | 0 | 0 | 0 | 0 | 0 | 0 | 0 | 0 | 0 | 0 | 0 | 0 | 0 | 0 | 0 | 0 | 0 | 0 | 0 | 0 | 0 | 0 | 0 | 0 | 0 | 0 | 0 | 0
Electric Engagement | Srg_BB001 | MW | SPEN | Glenluce | 0 | 0 | 0 | 0 | 0 | 0 | 0 | 0 | 0 | 0 | 0 | 0 | 0 | 0 | 0 | 0 | 0 | 0 | 0 | 0 | 0 | 0 | 0 | 0 | 0 | 0 | 0 | 0 | 0
Electric Engagement | Srg_BB001 | MW | SPEN | Glenniston | 0 | 99.95 | 99.95 | 99.95 | 99.95 | 99.95 | 99.95 | 99.95 | 99.95 | 99.95 | 99.95 | 99.95 | 99.95 | 99.95 | 99.95 | 99.95 | 99.95 | 99.95 | 99.95 | 99.95 | 99.95 | 99.95 | 99.95 | 99.95 | 99.95 | 99.95 | 99.95 | 99.95 | 99.95
Electric Engagement | Srg_BB001 | MW | SPEN | Glenrothes | 0 | 0 | 0 | 49.99 | 49.99 | 99.89 | 99.89 | 99.89 | 99.89 | 99.89 | 99.89 | 99.89 | 99.89 | 99.89 | 99.89 | 99.89 | 99.89 | 99.89 | 99.89 | 99.89 | 99.89 | 99.89 | 99.89 | 99.89 | 99.89 | 99.89 | 99.89 | 99.89 | 99.89
Electric Engagement | Srg_BB001 | MW | SPEN | Govan | 0 | 0 | 0 | 0 | 0 | 0 | 0 | 0 | 0 | 0 | 0 | 0 | 0 | 0 | 0 | 0 | 0 | 0 | 0 | 0 | 0 | 0 | 0 | 0 | 0 | 0 | 0 | 0 | 0
Electric Engagement | Srg_BB001 | MW | SPEN | Helensburgh | 0 | 0 | 0 | 0 | 39.9 | 39.9 | 39.9 | 39.9 | 39.9 | 39.9 | 39.9 | 39.9 | 39.9 | 39.9 | 39.9 | 39.9 | 39.9 | 39.9 | 39.9 | 39.9 | 39.9 | 39.9 | 39.9 | 39.9 | 39.9 | 39.9 | 39.9 | 39.9 | 39.9
Electric Engagement | Srg_BB001 | MW | SPEN | Inverkeithing | 0 | 0 | 0 | 0 | 0 | 0 | 42 | 42 | 42 | 42 | 42 | 42 | 42 | 42 | 42 | 42 | 42 | 42 | 42 | 42 | 42 | 42 | 42 | 42 | 42 | 42 | 42 | 42 | 42
Electric Engagement | Srg_BB001 | MW | SPEN | Kaimes | 0 | 0 | 0 | 0 | 0 | 0 | 0 | 0 | 0 | 0 | 0 | 0 | 0 | 0 | 0 | 0 | 0 | 0 | 0 | 0 | 0 | 0 | 0 | 0 | 0 | 0 | 0 | 0 | 0
Electric Engagement | Srg_BB001 | MW | SPEN | Kellwood Road | 0 | 0 | 0 | 0 | 0 | 0 | 0 | 0 | 0 | 0 | 0 | 0 | 0 | 0 | 0 | 0 | 0 | 0 | 0 | 0 | 0 | 0 | 0 | 0 | 0 | 0 | 0 | 0 | 0
Electric Engagement | Srg_BB001 | MW | SPEN | Kilwinning | 0 | 0 | 0 | 0 | 27 | 27 | 27 | 27 | 27 | 27 | 27 | 27 | 27 | 27 | 27 | 27 | 27 | 27 | 27 | 27 | 27 | 27 | 27 | 27 | 27 | 27 | 27 | 27 | 27
Electric Engagement | Srg_BB001 | MW | SPEN | Paisley | 0 | 1.814 | 1.814 | 1.814 | 1.814 | 1.814 | 1.814 | 1.814 | 1.814 | 1.814 | 1.814 | 1.814 | 1.814 | 1.814 | 1.814 | 1.814 | 1.814 | 1.814 | 1.814 | 1.814 | 1.814 | 1.814 | 1.814 | 1.814 | 1.814 | 1.814 | 1.814 | 1.814 | 1.814
Electric Engagement | Srg_BB001 | MW | SPEN | Redhouse | 0 | 16 | 16 | 16 | 16 | 16 | 16 | 16 | 16 | 16 | 16 | 16 | 16 | 16 | 16 | 16 | 16 | 16 | 16 | 16 | 16 | 16 | 16 | 16 | 16 | 16 | 16 | 16 | 16
Electric Engagement | Srg_BB001 | MW | SPEN | Stirling | 0 | 0 | 0 | 0 | 0 | 0 | 0 | 0 | 0 | 0 | 0 | 0 | 0 | 0 | 0 | 0 | 0 | 0 | 0 | 0 | 0 | 0 | 0 | 0 | 0 | 0 | 0 | 0 | 0
Electric Engagement | Srg_BB001 | MW | SPEN | Tongland | 0 | 0 | 0 | 0 | 0 | 0 | 0 | 0 | 0 | 0 | 0 | 0 | 0 | 0 | 0 | 0 | 0 | 0 | 0 | 0 | 0 | 0 | 0 | 0 | 0 | 0 | 0 | 0 | 0
Electric Engagement | Srg_BB001 | MW | SPEN | Well Street Paisley | 0 | 0 | 0 | 0 | 0 | 0 | 0 | 0 | 0 | 0 | 0 | 0 | 0 | 0 | 0 | 0 | 0 | 0 | 0 | 0 | 0 | 0 | 0 | 0 | 0 | 0 | 0 | 0 | 0
Electric Engagement | Srg_BB001 | MW | SPEN Manweb | Capenhurst | 0 | 35 | 35 | 35 | 35 | 35 | 35 | 35 | 35 | 35 | 35 | 35 | 35 | 35 | 35 | 35 | 35 | 35 | 35 | 35 | 35 | 35 | 35 | 35 | 35 | 35 | 35 | 35 | 35
Electric Engagement | Srg_BB001 | MW | SPEN Manweb | Carrington | 0 | 12 | 12 | 28 | 28 | 28 | 28 | 28 | 28 | 28 | 28 | 28 | 28 | 28 | 28 | 28 | 28 | 28 | 28 | 28 | 28 | 28 | 28 | 28 | 28 | 28 | 28 | 28 | 28
Electric Engagement | Srg_BB001 | MW | SPEN Manweb | Frodsham | 0 | 31 | 31 | 31 | 31 | 31 | 31 | 31 | 31 | 31 | 31 | 31 | 31 | 31 | 31 | 31 | 31 | 31 | 31 | 31 | 31 | 31 | 31 | 31 | 31 | 31 | 31 | 31 | 31
Electric Engagement | Srg_BB001 | MW | SPEN Manweb | Lister Drive | 0 | 20 | 20 | 20 | 20 | 20 | 20 | 20 | 20 | 20 | 20 | 20 | 20 | 20 | 20 | 20 | 20 | 20 | 20 | 20 | 20 | 20 | 20 | 20 | 20 | 20 | 20 | 20 | 20
Electric Engagement | Srg_BB001 | MW | SPEN Manweb | Wylfa | 0 | 0 | 0 | 0 | 0 | 0 | 0 | 210 | 210 | 210 | 210 | 210 | 210 | 210 | 210 | 210 | 210 | 210 | 210 | 210 | 210 | 210 | 210 | 210 | 210 | 210 | 210 | 210 | 210
Electric Engagement | Srg_BB001 | MW | SPTL | Direct(SPTL) | 0 | 139.95 | 139.95 | 839.95 | 2089.95 | 2733.45 | 3776.45 | 3993.45 | 3993.45 | 4013.45 | 4013.45 | 4013.45 | 4013.45 | 4013.45 | 4013.45 | 4013.45 | 4013.45 | 4013.45 | 4013.45 | 4013.45 | 4013.45 | 4013.45 | 4013.45 | 4013.45 | 4013.45 | 4013.45 | 4013.45 | 4013.45 | 4013.45
Electric Engagement | Srg_BB001 | MW | SSEN (SHEPD) | Abernethy | 0 | 49 | 49 | 49 | 49 | 49 | 49 | 49 | 49 | 49 | 49 | 49 | 49 | 49 | 49 | 49 | 49 | 49 | 49 | 49 | 49 | 49 | 49 | 49 | 49 | 49 | 49 | 49 | 49
Electric Engagement | Srg_BB001 | MW | SSEN (SHEPD) | Alness | 0 | 0 | 0 | 0 | 0 | 49.9 | 49.9 | 49.9 | 49.9 | 49.9 | 49.9 | 49.9 | 49.9 | 49.9 | 49.9 | 49.9 | 49.9 | 49.9 | 49.9 | 49.9 | 49.9 | 49.9 | 49.9 | 49.9 | 49.9 | 49.9 | 49.9 | 49.9 | 49.9
Electric Engagement | Srg_BB001 | MW | SSEN (SHEPD) | Arbroath | 0 | 0 | 35 | 35 | 35 | 35 | 35 | 35 | 35 | 35 | 35 | 35 | 35 | 35 | 35 | 35 | 35 | 35 | 35 | 35 | 35 | 35 | 35 | 35 | 35 | 35 | 35 | 35 | 35
Electric Engagement | Srg_BB001 | MW | SSEN (SHEPD) | Boat of Garten | 0 | 0 | 0 | 0 | 0 | 49.9 | 49.9 | 49.9 | 49.9 | 49.9 | 49.9 | 49.9 | 49.9 | 49.9 | 49.9 | 49.9 | 49.9 | 49.9 | 49.9 | 49.9 | 49.9 | 49.9 | 49.9 | 49.9 | 49.9 | 49.9 | 49.9 | 49.9 | 49.9
Electric Engagement | Srg_BB001 | MW | SSEN (SHEPD) | Braco West | 0 | 0 | 0 | 49.9 | 49.9 | 49.9 | 49.9 | 49.9 | 49.9 | 49.9 | 49.9 | 49.9 | 49.9 | 49.9 | 49.9 | 49.9 | 49.9 | 49.9 | 49.9 | 49.9 | 49.9 | 49.9 | 49.9 | 49.9 | 49.9 | 49.9 | 49.9 | 49.9 | 49.9
Electric Engagement | Srg_BB001 | MW | SSEN (SHEPD) | Bridge of Dun | 0 | 0 | 0 | 0 | 0 | 0 | 0 | 0 | 0 | 0 | 0 | 0 | 0 | 0 | 0 | 0 | 0 | 0 | 0 | 0 | 0 | 0 | 0 | 0 | 0 | 0 | 0 | 0 | 0
Electric Engagement | Srg_BB001 | MW | SSEN (SHEPD) | Brora | 0 | 0 | 0 | 0 | 0 | 0 | 0 | 0 | 0 | 0 | 0 | 0 | 0 | 0 | 0 | 0 | 0 | 0 | 0 | 0 | 0 | 0 | 0 | 0 | 0 | 0 | 0 | 0 | 0
Electric Engagement | Srg_BB001 | MW | SSEN (SHEPD) | Burghmuir | 0 | 1.366 | 1.366 | 1.366 | 1.366 | 1.366 | 1.366 | 1.366 | 1.366 | 1.366 | 1.366 | 1.366 | 1.366 | 1.366 | 1.366 | 1.366 | 1.366 | 1.366 | 1.366 | 1.366 | 1.366 | 1.366 | 1.366 | 1.366 | 1.366 | 1.366 | 1.366 | 1.366 | 1.366
Electric Engagement | Srg_BB001 | MW | SSEN (SHEPD) | Carradale | 0 | 0 | 0 | 0 | 0 | 0 | 0 | 0 | 0 | 0 | 0 | 0 | 0 | 0 | 0 | 0 | 0 | 0 | 0 | 0 | 0 | 0 | 0 | 0 | 0 | 0 | 0 | 0 | 0
Electric Engagement | Srg_BB001 | MW | SSEN (SHEPD) | Charleston | 0 | 49.9 | 49.9 | 49.9 | 49.9 | 49.9 | 49.9 | 49.9 | 49.9 | 49.9 | 49.9 | 49.9 | 49.9 | 49.9 | 49.9 | 49.9 | 49.9 | 49.9 | 49.9 | 49.9 | 49.9 | 49.9 | 49.9 | 49.9 | 49.9 | 49.9 | 49.9 | 49.9 | 49.9
Electric Engagement | Srg_BB001 | MW | SSEN (SHEPD) | Coupar Angus | 0 | 40 | 40 | 40 | 40 | 40 | 40 | 40 | 40 | 40 | 40 | 40 | 40 | 40 | 40 | 40 | 40 | 40 | 40 | 40 | 40 | 40 | 40 | 40 | 40 | 40 | 40 | 40 | 40
Electric Engagement | Srg_BB001 | MW | SSEN (SHEPD) | Dounreay | 0 | 0 | 0 | 0 | 0 | 0 | 0 | 0 | 0 | 0 | 0 | 0 | 0 | 0 | 0 | 0 | 0 | 0 | 0 | 0 | 0 | 0 | 0 | 0 | 0 | 0 | 0 | 0 | 0
Electric Engagement | Srg_BB001 | MW | SSEN (SHEPD) | Dunoon | 0 | 0 | 0 | 0 | 45 | 45 | 45 | 45 | 45 | 45 | 45 | 45 | 45 | 45 | 45 | 45 | 45 | 45 | 45 | 45 | 45 | 45 | 45 | 45 | 45 | 45 | 45 | 45 | 45
Electric Engagement | Srg_BB001 | MW | SSEN (SHEPD) | Dyce | 0 | 0 | 0 | 30 | 30 | 30 | 30 | 50.622 | 50.622 | 50.622 | 50.622 | 50.622 | 50.622 | 50.622 | 50.622 | 50.622 | 50.622 | 50.622 | 50.622 | 50.622 | 50.622 | 50.622 | 50.622 | 50.622 | 50.622 | 50.622 | 50.622 | 50.622 | 50.622
Electric Engagement | Srg_BB001 | MW | SSEN (SHEPD) | Elgin | 0 | 0 | 0 | 0 | 0 | 0 | 0 | 0 | 0 | 0 | 0 | 0 | 0 | 0 | 0 | 0 | 0 | 0 | 0 | 0 | 0 | 0 | 0 | 0 | 0 | 0 | 0 | 0 | 0
Electric Engagement | Srg_BB001 | MW | SSEN (SHEPD) | Fasnakyle | 0 | 0 | 0 | 0 | 0 | 0 | 0 | 0 | 0 | 0 | 0 | 0 | 0 | 0 | 0 | 0 | 0 | 0 | 0 | 0 | 0 | 0 | 0 | 0 | 0 | 0 | 0 | 0 | 0
Electric Engagement | Srg_BB001 | MW | SSEN (SHEPD) | Fetteresso | 0 | 0 | 0 | 0 | 0 | 0 | 0 | 0 | 0 | 0 | 0 | 0 | 0 | 0 | 0 | 0 | 0 | 0 | 0 | 0 | 0 | 0 | 0 | 0 | 0 | 0 | 0 | 0 | 0
Electric Engagement | Srg_BB001 | MW | SSEN (SHEPD) | Fiddes | 0 | 0 | 0 | 0 | 0 | 0 | 0 | 0 | 0 | 0 | 0 | 0 | 0 | 0 | 0 | 0 | 0 | 0 | 0 | 0 | 0 | 0 | 0 | 0 | 0 | 0 | 0 | 0 | 0
Electric Engagement | Srg_BB001 | MW | SSEN (SHEPD) | Fort Augustus | 0 | 0 | 49.9 | 49.9 | 49.9 | 49.9 | 49.9 | 49.9 | 49.9 | 49.9 | 49.9 | 49.9 | 49.9 | 49.9 | 49.9 | 49.9 | 49.9 | 49.9 | 49.9 | 49.9 | 49.9 | 49.9 | 49.9 | 49.9 | 49.9 | 49.9 | 49.9 | 49.9 | 49.9
Electric Engagement | Srg_BB001 | MW | SSEN (SHEPD) | Fraserburgh | 0 | 1 | 1 | 1 | 46 | 86 | 86 | 86 | 86 | 86 | 86 | 86 | 86 | 86 | 86 | 86 | 86 | 86 | 86 | 86 | 86 | 86 | 86 | 86 | 86 | 86 | 86 | 86 | 86
Electric Engagement | Srg_BB001 | MW | SSEN (SHEPD) | Grudie Bridge | 0 | 0 | 0 | 0 | 0 | 0 | 0 | 0 | 0 | 0 | 0 | 0 | 0 | 0 | 0 | 0 | 0 | 0 | 0 | 0 | 0 | 0 | 0 | 0 | 0 | 0 | 0 | 0 | 0
Electric Engagement | Srg_BB001 | MW | SSEN (SHEPD) | Inverness | 0 | 0 | 0 | 0 | 0 | 0 | 0 | 0 | 0 | 0 | 0 | 0 | 0 | 0 | 0 | 0 | 0 | 0 | 0 | 0 | 0 | 0 | 0 | 0 | 0 | 0 | 0 | 0 | 0
Electric Engagement | Srg_BB001 | MW | SSEN (SHEPD) | Keith | 0 | 0 | 0 | 0 | 0 | 0 | 49.9 | 49.9 | 49.9 | 49.9 | 49.9 | 49.9 | 49.9 | 49.9 | 49.9 | 49.9 | 49.9 | 49.9 | 49.9 | 49.9 | 49.9 | 49.9 | 49.9 | 49.9 | 49.9 | 49.9 | 49.9 | 49.9 | 49.9
Electric Engagement | Srg_BB001 | MW | SSEN (SHEPD) | Kintore | 0 | 0 | 49.9 | 99.8 | 99.8 | 99.8 | 99.8 | 99.8 | 99.8 | 99.8 | 99.8 | 99.8 | 99.8 | 99.8 | 99.8 | 99.8 | 99.8 | 99.8 | 99.8 | 99.8 | 99.8 | 99.8 | 99.8 | 99.8 | 99.8 | 99.8 | 99.8 | 99.8 | 99.8
Electric Engagement | Srg_BB001 | MW | SSEN (SHEPD) | Lunanhead | 0 | 9.99 | 9.99 | 59.89 | 59.89 | 59.89 | 59.89 | 59.89 | 59.89 | 59.89 | 59.89 | 59.89 | 59.89 | 59.89 | 59.89 | 59.89 | 59.89 | 59.89 | 59.89 | 59.89 | 59.89 | 59.89 | 59.89 | 59.89 | 59.89 | 59.89 | 59.89 | 59.89 | 59.89
Electric Engagement | Srg_BB001 | MW | SSEN (SHEPD) | Lyndhurst | 0 | 49.9 | 49.9 | 49.9 | 49.9 | 49.9 | 49.9 | 49.9 | 49.9 | 49.9 | 49.9 | 49.9 | 49.9 | 49.9 | 49.9 | 49.9 | 49.9 | 49.9 | 49.9 | 49.9 | 49.9 | 49.9 | 49.9 | 49.9 | 49.9 | 49.9 | 49.9 | 49.9 | 49.9
Electric Engagement | Srg_BB001 | MW | SSEN (SHEPD) | Macduff | 0 | 0 | 0 | 0 | 0 | 0 | 0 | 0 | 0 | 0 | 0 | 0 | 0 | 0 | 0 | 0 | 0 | 0 | 0 | 0 | 0 | 0 | 0 | 0 | 0 | 0 | 0 | 0 | 0
Electric Engagement | Srg_BB001 | MW | SSEN (SHEPD) | Milton of Craigie | 0 | 0 | 0 | 0 | 0 | 0 | 0 | 0 | 0 | 0 | 0 | 0 | 0 | 0 | 0 | 0 | 0 | 0 | 0 | 0 | 0 | 0 | 0 | 0 | 0 | 0 | 0 | 0 | 0
Electric Engagement | Srg_BB001 | MW | SSEN (SHEPD) | Nairn | 0 | 0 | 0 | 0 | 0 | 49.9 | 49.9 | 49.9 | 49.9 | 49.9 | 49.9 | 49.9 | 49.9 | 49.9 | 49.9 | 49.9 | 49.9 | 49.9 | 49.9 | 49.9 | 49.9 | 49.9 | 49.9 | 49.9 | 49.9 | 49.9 | 49.9 | 49.9 | 49.9
Electric Engagement | Srg_BB001 | MW | SSEN (SHEPD) | Persley | 0 | 0 | 0 | 0 | 0 | 0 | 0 | 0 | 0 | 0 | 0 | 0 | 0 | 0 | 0 | 0 | 0 | 0 | 0 | 0 | 0 | 0 | 0 | 0 | 0 | 0 | 0 | 0 | 0
Electric Engagement | Srg_BB001 | MW | SSEN (SHEPD) | Peterhead Shell | 0 | 1 | 1 | 1 | 1 | 1 | 1 | 1 | 1 | 1 | 1 | 1 | 1 | 1 | 1 | 1 | 1 | 1 | 1 | 1 | 1 | 1 | 1 | 1 | 1 | 1 | 1 | 1 | 1
Electric Engagement | Srg_BB001 | MW | SSEN (SHEPD) | Redmoss | 0 | 0 | 0 | 0 | 0 | 0 | 0 | 0 | 0 | 0 | 0 | 0 | 0 | 0 | 0 | 0 | 0 | 0 | 0 | 0 | 0 | 0 | 0 | 0 | 0 | 0 | 0 | 0 | 0
Electric Engagement | Srg_BB001 | MW | SSEN (SHEPD) | Rothienorman | 0 | 0 | 0 | 0 | 0 | 49.9 | 49.9 | 49.9 | 49.9 | 49.9 | 49.9 | 49.9 | 49.9 | 49.9 | 49.9 | 49.9 | 49.9 | 49.9 | 49.9 | 49.9 | 49.9 | 49.9 | 49.9 | 49.9 | 49.9 | 49.9 | 49.9 | 49.9 | 49.9
Electric Engagement | Srg_BB001 | MW | SSEN (SHEPD) | Stornoway | 0 | 0 | 0 | 0 | 0 | 0 | 0 | 0 | 0 | 0 | 0 | 0 | 0 | 0 | 0 | 0 | 0 | 0 | 0 | 0 | 0 | 0 | 0 | 0 | 0 | 0 | 0 | 0 | 0
Electric Engagement | Srg_BB001 | MW | SSEN (SHEPD) | Strichen | 0 | 0 | 25 | 74.9 | 74.9 | 74.9 | 74.9 | 74.9 | 74.9 | 74.9 | 74.9 | 74.9 | 117 | 117 | 117 | 117 | 117 | 117 | 117 | 117 | 117 | 117 | 117 | 117 | 117 | 117 | 117 | 117 | 117
Electric Engagement | Srg_BB001 | MW | SSEN (SHEPD) | Tarland | 0 | 0 | 0 | 0 | 0 | 0 | 0 | 0 | 0 | 0 | 0 | 0 | 0 | 0 | 0 | 0 | 0 | 0 | 0 | 0 | 0 | 0 | 0 | 0 | 0 | 0 | 0 | 0 | 0
Electric Engagement | Srg_BB001 | MW | SSEN (SHEPD) | Thurso | 0 | 3 | 3 | 3 | 3 | 3 | 3 | 3 | 3 | 3 | 3 | 3 | 3 | 3 | 3 | 3 | 3 | 3 | 3 | 3 | 3 | 3 | 3 | 3 | 3 | 3 | 3 | 3 | 3
Electric Engagement | Srg_BB001 | MW | SSEN South | Botley Wood | 0 | 0 | 49.9 | 49.9 | 49.9 | 49.9 | 49.9 | 49.9 | 49.9 | 49.9 | 49.9 | 49.9 | 49.9 | 49.9 | 49.9 | 49.9 | 49.9 | 49.9 | 49.9 | 49.9 | 49.9 | 49.9 | 49.9 | 49.9 | 49.9 | 49.9 | 49.9 | 49.9 | 49.9
Electric Engagement | Srg_BB001 | MW | SSEN South | Bramley | 0 | 1 | 100.9 | 100.9 | 150.9 | 160.9 | 260.9 | 260.9 | 260.9 | 260.9 | 260.9 | 260.9 | 260.9 | 260.9 | 260.9 | 260.9 | 260.9 | 260.9 | 260.9 | 260.9 | 260.9 | 260.9 | 260.9 | 260.9 | 260.9 | 260.9 | 260.9 | 260.9 | 260.9
Electric Engagement | Srg_BB001 | MW | SSEN South | Fawley | 0 | 0 | 0 | 0 | 0 | 0 | 0 | 0 | 0 | 0 | 0 | 0 | 109.696 | 109.696 | 109.696 | 109.696 | 109.696 | 109.696 | 109.696 | 109.696 | 109.696 | 109.696 | 109.696 | 109.696 | 109.696 | 109.696 | 109.696 | 109.696 | 109.696
Electric Engagement | Srg_BB001 | MW | SSEN South | Fleet | 0 | 4.75 | 4.75 | 4.75 | 4.75 | 4.75 | 4.75 | 4.75 | 4.75 | 4.75 | 4.75 | 4.75 | 4.75 | 4.75 | 4.75 | 4.75 | 4.75 | 4.75 | 4.75 | 4.75 | 4.75 | 4.75 | 4.75 | 4.75 | 4.75 | 4.75 | 4.75 | 4.75 | 4.75
Electric Engagement | Srg_BB001 | MW | SSEN South | Iver 132kV | 0 | 0 | 0 | 20 | 20 | 20 | 20 | 20 | 20 | 20 | 20 | 20 | 20 | 20 | 20 | 20 | 20 | 20 | 20 | 20 | 20 | 20 | 20 | 20 | 20 | 20 | 20 | 20 | 20
Electric Engagement | Srg_BB001 | MW | SSEN South | Laleham | 0 | 0 | 0 | 0 | 0 | 0 | 0 | 0 | 0 | 0 | 0 | 0 | 0 | 0 | 0 | 0 | 0 | 0 | 0 | 0 | 0 | 0 | 0 | 0 | 0 | 0 | 0 | 0 | 0
Electric Engagement | Srg_BB001 | MW | SSEN South | Lovedean | 0 | 4 | 4 | 6.1 | 6.1 | 6.1 | 6.1 | 6.1 | 6.1 | 6.1 | 6.1 | 6.1 | 6.1 | 6.1 | 6.1 | 6.1 | 6.1 | 6.1 | 6.1 | 6.1 | 6.1 | 6.1 | 6.1 | 6.1 | 6.1 | 6.1 | 6.1 | 6.1 | 6.1
Electric Engagement | Srg_BB001 | MW | SSEN South | Mannington | 0 | 25 | 25 | 75 | 95 | 95 | 95 | 95 | 95 | 95 | 95 | 95 | 95 | 95 | 95 | 95 | 95 | 95 | 95 | 95 | 95 | 95 | 95 | 95 | 95 | 95 | 95 | 95 | 95
Electric Engagement | Srg_BB001 | MW | SSEN South | Melksham | 0 | 221.74 | 321.74 | 321.74 | 321.74 | 392.693 | 392.693 | 392.693 | 392.693 | 392.693 | 392.693 | 392.693 | 392.693 | 392.693 | 392.693 | 392.693 | 392.693 | 392.693 | 392.693 | 392.693 | 392.693 | 392.693 | 392.693 | 392.693 | 392.693 | 392.693 | 392.693 | 392.693 | 392.693
Electric Engagement | Srg_BB001 | MW | SSEN South | Minety | 0 | 145 | 157 | 237 | 237 | 237 | 237 | 237 | 237 | 237 | 237 | 237 | 237 | 237 | 237 | 237 | 237 | 237 | 237 | 237 | 237 | 237 | 237 | 237 | 237 | 237 | 237 | 237 | 237
Electric Engagement | Srg_BB001 | MW | SSEN South | Nursling | 0 | 29.526 | 29.526 | 29.526 | 29.526 | 29.526 | 29.526 | 29.526 | 29.526 | 29.526 | 29.526 | 29.526 | 29.526 | 29.526 | 29.526 | 29.526 | 29.526 | 29.526 | 29.526 | 29.526 | 29.526 | 29.526 | 29.526 | 29.526 | 29.526 | 29.526 | 29.526 | 29.526 | 29.526
Electric Engagement | Srg_BB001 | MW | UKPN Eastern | Amersham Main | 0 | 165.2 | 165.2 | 205.2 | 205.2 | 205.2 | 205.2 | 205.2 | 205.2 | 205.2 | 205.2 | 205.2 | 205.2 | 205.2 | 205.2 | 205.2 | 205.2 | 205.2 | 205.2 | 205.2 | 205.2 | 205.2 | 205.2 | 205.2 | 205.2 | 205.2 | 205.2 | 205.2 | 205.2
Electric Engagement | Srg_BB001 | MW | UKPN Eastern | Braintree | 0 | 11.7 | 11.7 | 11.7 | 11.7 | 11.7 | 11.7 | 11.7 | 11.7 | 11.7 | 11.7 | 11.7 | 11.7 | 11.7 | 11.7 | 11.7 | 11.7 | 11.7 | 11.7 | 11.7 | 11.7 | 11.7 | 11.7 | 11.7 | 11.7 | 11.7 | 11.7 | 11.7 | 11.7
Electric Engagement | Srg_BB001 | MW | UKPN Eastern | Bramford | 0 | 120.9 | 160.9 | 168.9 | 168.9 | 168.9 | 168.9 | 168.9 | 168.9 | 168.9 | 173.9 | 173.9 | 173.9 | 173.9 | 173.9 | 173.9 | 173.9 | 173.9 | 173.9 | 173.9 | 173.9 | 173.9 | 173.9 | 173.9 | 173.9 | 173.9 | 173.9 | 173.9 | 173.9
Electric Engagement | Srg_BB001 | MW | UKPN Eastern | Burwell Main | 0 | 5 | 5 | 5 | 5 | 5 | 5 | 5 | 5 | 5 | 5 | 5 | 5 | 5 | 5 | 5 | 5 | 5 | 5 | 5 | 5 | 5 | 5 | 5 | 5 | 5 | 5 | 5 | 5
Electric Engagement | Srg_BB001 | MW | UKPN Eastern | Elstree | 0 | 27.058 | 27.058 | 27.058 | 27.058 | 27.058 | 27.058 | 27.058 | 27.058 | 27.058 | 27.058 | 27.058 | 27.058 | 27.058 | 27.058 | 27.058 | 27.058 | 27.058 | 27.058 | 27.058 | 27.058 | 27.058 | 27.058 | 27.058 | 27.058 | 27.058 | 27.058 | 27.058 | 27.058
Electric Engagement | Srg_BB001 | MW | UKPN Eastern | Norwich Main | 0 | 53.09 | 53.09 | 59.09 | 159.09 | 159.09 | 159.09 | 159.09 | 159.09 | 159.09 | 159.09 | 159.09 | 159.09 | 159.09 | 159.09 | 159.09 | 159.09 | 159.09 | 159.09 | 159.09 | 159.09 | 159.09 | 159.09 | 159.09 | 159.09 | 159.09 | 159.09 | 159.09 | 159.09
Electric Engagement | Srg_BB001 | MW | UKPN Eastern | Pelham | 0 | 105 | 105 | 105 | 105 | 105 | 105 | 105 | 105 | 105 | 105 | 105 | 105 | 105 | 105 | 105 | 105 | 105 | 105 | 105 | 105 | 105 | 105 | 105 | 105 | 105 | 105 | 105 | 105
Electric Engagement | Srg_BB001 | MW | UKPN Eastern | Rayleigh | 0 | 128.3 | 168.3 | 268.1 | 303.1 | 333.1 | 432.9 | 432.9 | 432.9 | 432.9 | 432.9 | 432.9 | 432.9 | 432.9 | 432.9 | 432.9 | 432.9 | 432.9 | 432.9 | 432.9 | 432.9 | 432.9 | 432.9 | 432.9 | 432.9 | 432.9 | 432.9 | 432.9 | 432.9
Electric Engagement | Srg_BB001 | MW | UKPN Eastern | Sundon | 0 | 68.05 | 68.05 | 68.05 | 68.05 | 68.05 | 68.05 | 68.05 | 68.05 | 68.05 | 68.05 | 68.05 | 68.05 | 68.05 | 68.05 | 68.05 | 68.05 | 68.05 | 68.05 | 68.05 | 68.05 | 68.05 | 68.05 | 68.05 | 68.05 | 68.05 | 68.05 | 68.05 | 68.05
Electric Engagement | Srg_BB001 | MW | UKPN Eastern | Tilbury | 0 | 56 | 56 | 56 | 56 | 56 | 56 | 76 | 76 | 76 | 76 | 76 | 76 | 76 | 76 | 76 | 76 | 76 | 76 | 76 | 76 | 76 | 76 | 76 | 76 | 76 | 76 | 76 | 76
Electric Engagement | Srg_BB001 | MW | UKPN Eastern | Tottenham | 0 | 5.2 | 5.2 | 5.2 | 5.2 | 5.2 | 5.2 | 5.2 | 5.2 | 5.2 | 5.2 | 5.2 | 5.2 | 5.2 | 5.2 | 5.2 | 5.2 | 5.2 | 5.2 | 5.2 | 5.2 | 5.2 | 5.2 | 5.2 | 5.2 | 5.2 | 5.2 | 5.2 | 5.2
Electric Engagement | Srg_BB001 | MW | UKPN Eastern | Walpole (_A) | 0 | 59.49 | 59.49 | 59.49 | 59.49 | 59.49 | 59.49 | 59.49 | 59.49 | 59.49 | 59.49 | 59.49 | 59.49 | 59.49 | 59.49 | 59.49 | 59.49 | 59.49 | 59.49 | 59.49 | 59.49 | 59.49 | 59.49 | 59.49 | 59.49 | 59.49 | 59.49 | 59.49 | 59.49
Electric Engagement | Srg_BB001 | MW | UKPN Eastern | Warley | 0 | 50 | 50 | 50 | 50 | 50 | 50 | 50 | 50 | 50 | 50 | 50 | 50 | 50 | 50 | 50 | 50 | 50 | 50 | 50 | 50 | 50 | 50 | 50 | 50 | 50 | 50 | 50 | 50
Electric Engagement | Srg_BB001 | MW | UKPN Eastern | Wymondley | 0 | 0 | 0 | 0 | 50 | 50 | 55.085 | 55.085 | 55.085 | 55.085 | 55.085 | 55.085 | 55.085 | 55.085 | 55.085 | 55.085 | 55.085 | 55.085 | 55.085 | 55.085 | 55.085 | 55.085 | 55.085 | 55.085 | 55.085 | 55.085 | 55.085 | 55.085 | 55.085
Electric Engagement | Srg_BB001 | MW | UKPN London | Islington | 0 | 2.85 | 2.85 | 2.85 | 2.85 | 2.85 | 2.85 | 2.85 | 2.85 | 2.85 | 2.85 | 2.85 | 2.85 | 2.85 | 2.85 | 2.85 | 2.85 | 2.85 | 2.85 | 2.85 | 2.85 | 2.85 | 2.85 | 2.85 | 2.85 | 2.85 | 2.85 | 2.85 | 2.85
Electric Engagement | Srg_BB001 | MW | UKPN London | Littlebrook (_C) | 0 | 13 | 13 | 13 | 13 | 13 | 13 | 13 | 13 | 13 | 13 | 13 | 13 | 13 | 13 | 13 | 13 | 13 | 13 | 13 | 13 | 13 | 13 | 13 | 13 | 13 | 13 | 13 | 13
Electric Engagement | Srg_BB001 | MW | UKPN London | New Cross | 0 | 1 | 1 | 1 | 1 | 1 | 1 | 1 | 1 | 1 | 1 | 1 | 1 | 1 | 1 | 1 | 1 | 1 | 1 | 1 | 1 | 1 | 1 | 1 | 1 | 1 | 1 | 1 | 1
Electric Engagement | Srg_BB001 | MW | UKPN South East | Bolney | 0 | 55.8 | 55.8 | 55.8 | 55.8 | 55.8 | 55.8 | 55.8 | 55.8 | 55.8 | 55.8 | 55.8 | 55.8 | 55.8 | 55.8 | 55.8 | 55.8 | 55.8 | 55.8 | 55.8 | 55.8 | 55.8 | 55.8 | 55.8 | 55.8 | 55.8 | 55.8 | 55.8 | 55.8
Electric Engagement | Srg_BB001 | MW | UKPN South East | Canterbury | 0 | 0 | 0 | 0 | 0 | 52.4 | 52.4 | 52.4 | 52.4 | 52.4 | 52.4 | 52.4 | 52.4 | 52.4 | 52.4 | 52.4 | 52.4 | 52.4 | 52.4 | 52.4 | 52.4 | 52.4 | 52.4 | 52.4 | 52.4 | 52.4 | 52.4 | 52.4 | 52.4
Electric Engagement | Srg_BB001 | MW | UKPN South East | Chessington | 0 | 0 | 0 | 0 | 0 | 0 | 0 | 0 | 0 | 0 | 0 | 0 | 0 | 0 | 0 | 0 | 0 | 0 | 0 | 0 | 0 | 0 | 0 | 0 | 0 | 0 | 0 | 0 | 0
Electric Engagement | Srg_BB001 | MW | UKPN South East | Kemsley | 0 | 98.9 | 98.9 | 98.9 | 98.9 | 98.9 | 98.9 | 98.9 | 98.9 | 98.9 | 98.9 | 98.9 | 98.9 | 98.9 | 98.9 | 98.9 | 98.9 | 98.9 | 98.9 | 98.9 | 98.9 | 98.9 | 98.9 | 98.9 | 98.9 | 98.9 | 98.9 | 98.9 | 98.9
Electric Engagement | Srg_BB001 | MW | UKPN South East | Kingsnorth | 0 | 0 | 0 | 0 | 49.5 | 49.5 | 49.5 | 49.5 | 49.5 | 49.5 | 49.5 | 49.5 | 49.5 | 49.5 | 49.5 | 49.5 | 49.5 | 49.5 | 49.5 | 49.5 | 49.5 | 49.5 | 49.5 | 49.5 | 49.5 | 49.5 | 49.5 | 49.5 | 49.5
Electric Engagement | Srg_BB001 | MW | UKPN South East | Ninfield | 0 | 53.5 | 53.5 | 53.5 | 102.5 | 102.5 | 102.5 | 102.5 | 102.5 | 102.5 | 102.5 | 102.5 | 102.5 | 102.5 | 102.5 | 102.5 | 102.5 | 102.5 | 102.5 | 102.5 | 102.5 | 102.5 | 102.5 | 102.5 | 102.5 | 102.5 | 102.5 | 102.5 | 102.5
Electric Engagement | Srg_BB001 | MW | UKPN South East | Northfleet East | 0 | 91.84 | 91.84 | 91.84 | 91.84 | 91.84 | 91.84 | 91.84 | 91.84 | 91.84 | 91.84 | 91.84 | 91.84 | 91.84 | 91.84 | 91.84 | 91.84 | 91.84 | 91.84 | 91.84 | 91.84 | 91.84 | 91.84 | 91.84 | 91.84 | 91.84 | 91.84 | 91.84 | 91.84
Electric Engagement | Srg_BB001 | MW | UKPN South East | West Weybridge | 0 | 6 | 6 | 6 | 6 | 6 | 6 | 6 | 6 | 6 | 6 | 6 | 6 | 6 | 6 | 6 | 6 | 6 | 6 | 6 | 6 | 6 | 6 | 6 | 6 | 6 | 6 | 6 | 6
Electric Engagement | Srg_BB002 | MW | Electricity North West | Bredbury | 0 | 0.348 | 0.506 | 0.736 | 1.053 | 1.428 | 1.862 | 2.353 | 2.902 | 3.523 | 4.217 | 4.972 | 5.791 | 6.672 | 7.617 | 8.632 | 9.7 | 10.831 | 12.04 | 13.321 | 14.666 | 16.08 | 17.555 | 19.095 | 20.7 | 22.37 | 24.104 | 25.904 | 27.768
Electric Engagement | Srg_BB002 | MW | Electricity North West | Harker | 0 | 0.607 | 0.884 | 1.284 | 1.838 | 2.492 | 3.25 | 4.107 | 5.064 | 6.149 | 7.359 | 8.678 | 10.107 | 11.644 | 13.294 | 15.064 | 16.929 | 18.903 | 21.013 | 23.248 | 25.596 | 28.063 | 30.638 | 33.326 | 36.127 | 39.041 | 42.068 | 45.208 | 48.462
Electric Engagement | Srg_BB002 | MW | Electricity North West | Heysham (NGET) | 0 | 0.176 | 0.257 | 0.373 | 0.534 | 0.724 | 0.944 | 1.193 | 1.471 | 1.786 | 2.137 | 2.52 | 2.935 | 3.382 | 3.861 | 4.375 | 4.916 | 5.489 | 6.102 | 6.751 | 7.433 | 8.149 | 8.897 | 9.677 | 10.491 | 11.337 | 12.216 | 13.128 | 14.073
Electric Engagement | Srg_BB002 | MW | Electricity North West | Hutton | 0 | 0.343 | 0.499 | 0.725 | 1.037 | 1.407 | 1.835 | 2.318 | 2.859 | 3.471 | 4.155 | 4.9 | 5.706 | 6.574 | 7.506 | 8.505 | 9.558 | 10.672 | 11.863 | 13.125 | 14.451 | 15.845 | 17.298 | 18.815 | 20.396 | 22.043 | 23.751 | 25.525 | 27.361
Electric Engagement | Srg_BB002 | MW | Electricity North West | Kearsley 132kV | 0 | 0.736 | 1.072 | 1.558 | 2.23 | 3.024 | 3.943 | 4.982 | 6.144 | 7.459 | 8.927 | 10.528 | 12.261 | 14.126 | 16.127 | 18.274 | 20.536 | 22.93 | 25.49 | 28.202 | 31.05 | 34.042 | 37.165 | 40.426 | 43.824 | 47.358 | 51.031 | 54.84 | 58.787
Electric Engagement | Srg_BB002 | MW | Electricity North West | Kearsley 33kV | 0 | 0 | 0 | 0 | 0 | 0 | 0 | 0 | 0 | 0 | 0 | 0 | 0 | 0 | 0 | 0 | 0 | 0 | 0 | 0 | 0 | 0 | 0 | 0 | 0 | 0 | 0 | 0 | 0
Electric Engagement | Srg_BB002 | MW | Electricity North West | Kirkby (_G) | 0 | 0.227 | 0.33 | 0.48 | 0.686 | 0.931 | 1.213 | 1.533 | 1.891 | 2.295 | 2.747 | 3.24 | 3.773 | 4.347 | 4.963 | 5.623 | 6.32 | 7.057 | 7.844 | 8.679 | 9.555 | 10.475 | 11.437 | 12.44 | 13.485 | 14.573 | 15.703 | 16.875 | 18.09
Electric Engagement | Srg_BB002 | MW | Electricity North West | Macclesfield | 0 | 0.107 | 0.156 | 0.227 | 0.326 | 0.442 | 0.576 | 0.728 | 0.898 | 1.09 | 1.305 | 1.539 | 1.792 | 2.065 | 2.357 | 2.671 | 3.003 | 3.353 | 3.727 | 4.123 | 4.54 | 4.977 | 5.434 | 5.911 | 6.408 | 6.924 | 7.461 | 8.018 | 8.595
Electric Engagement | Srg_BB002 | MW | Electricity North West | Ormonde | 0 | 0 | 0 | 0 | 0 | 0 | 0 | 0 | 0 | 0 | 0 | 0 | 0 | 0 | 0 | 0 | 0 | 0 | 0 | 0 | 0 | 0 | 0 | 0 | 0 | 0 | 0 | 0 | 0
Electric Engagement | Srg_BB002 | MW | Electricity North West | Padiham | 0 | 0.358 | 0.522 | 0.758 | 1.085 | 1.471 | 1.919 | 2.425 | 2.99 | 3.63 | 4.345 | 5.124 | 5.967 | 6.875 | 7.849 | 8.894 | 9.995 | 11.161 | 12.406 | 13.726 | 15.113 | 16.569 | 18.089 | 19.676 | 21.33 | 23.051 | 24.838 | 26.692 | 28.613
Electric Engagement | Srg_BB002 | MW | Electricity North West | Penwortham East | 0 | 0.48 | 0.699 | 1.016 | 1.454 | 1.972 | 2.571 | 3.249 | 4.006 | 4.864 | 5.821 | 6.865 | 7.995 | 9.211 | 10.516 | 11.916 | 13.391 | 14.952 | 16.621 | 18.389 | 20.247 | 22.198 | 24.235 | 26.361 | 28.577 | 30.882 | 33.276 | 35.76 | 38.334
Electric Engagement | Srg_BB002 | MW | Electricity North West | Penwortham West | 0 | 0.424 | 0.618 | 0.898 | 1.285 | 1.743 | 2.273 | 2.872 | 3.541 | 4.299 | 5.146 | 6.068 | 7.067 | 8.143 | 9.297 | 10.534 | 11.838 | 13.219 | 14.694 | 16.257 | 17.899 | 19.624 | 21.425 | 23.304 | 25.263 | 27.301 | 29.418 | 31.614 | 33.889
Electric Engagement | Srg_BB002 | MW | Electricity North West | Robin Rigg | 0 | 0 | 0 | 0 | 0 | 0 | 0 | 0 | 0 | 0 | 0 | 0 | 0 | 0 | 0 | 0 | 0 | 0 | 0 | 0 | 0 | 0 | 0 | 0 | 0 | 0 | 0 | 0 | 0
Electric Engagement | Srg_BB002 | MW | Electricity North West | Rochdale | 0 | 0.36 | 0.524 | 0.762 | 1.091 | 1.48 | 1.929 | 2.438 | 3.006 | 3.65 | 4.369 | 5.152 | 6 | 6.913 | 7.892 | 8.943 | 10.05 | 11.222 | 12.475 | 13.802 | 15.196 | 16.66 | 18.189 | 19.785 | 21.448 | 23.178 | 24.975 | 26.839 | 28.771
Electric Engagement | Srg_BB002 | MW | Electricity North West | South Manchester | 0 | 0.324 | 0.472 | 0.686 | 0.982 | 1.332 | 1.736 | 2.194 | 2.706 | 3.285 | 3.932 | 4.637 | 5.4 | 6.222 | 7.103 | 8.049 | 9.045 | 10.1 | 11.227 | 12.421 | 13.677 | 14.995 | 16.371 | 17.807 | 19.303 | 20.86 | 22.478 | 24.156 | 25.894
Electric Engagement | Srg_BB002 | MW | Electricity North West | Stalybridge | 0 | 0.453 | 0.661 | 0.96 | 1.375 | 1.865 | 2.431 | 3.072 | 3.788 | 4.599 | 5.505 | 6.491 | 7.56 | 8.71 | 9.944 | 11.268 | 12.662 | 14.138 | 15.716 | 17.388 | 19.145 | 20.989 | 22.915 | 24.926 | 27.021 | 29.2 | 31.464 | 33.813 | 36.246
Electric Engagement | Srg_BB002 | MW | Electricity North West | Stanah | 0 | 0.235 | 0.341 | 0.496 | 0.71 | 0.963 | 1.255 | 1.586 | 1.956 | 2.374 | 2.842 | 3.351 | 3.903 | 4.496 | 5.133 | 5.817 | 6.537 | 7.299 | 8.114 | 8.977 | 9.884 | 10.836 | 11.83 | 12.868 | 13.95 | 15.075 | 16.244 | 17.456 | 18.713
Electric Engagement | Srg_BB002 | MW | Electricity North West | Walney 2 | 0 | 0 | 0 | 0 | 0 | 0 | 0 | 0 | 0 | 0 | 0 | 0 | 0 | 0 | 0 | 0 | 0 | 0 | 0 | 0 | 0 | 0 | 0 | 0 | 0 | 0 | 0 | 0 | 0
Electric Engagement | Srg_BB002 | MW | Electricity North West | Washway Farm | 0 | 0.047 | 0.069 | 0.099 | 0.142 | 0.192 | 0.25 | 0.317 | 0.39 | 0.474 | 0.567 | 0.669 | 0.779 | 0.898 | 1.025 | 1.162 | 1.306 | 1.458 | 1.62 | 1.793 | 1.973 | 2.164 | 2.362 | 2.57 | 2.786 | 3.01 | 3.244 | 3.486 | 3.737
Electric Engagement | Srg_BB002 | MW | Electricity North West | Whitegate | 0 | 0.46 | 0.672 | 0.976 | 1.396 | 1.893 | 2.469 | 3.119 | 3.847 | 4.67 | 5.589 | 6.591 | 7.676 | 8.844 | 10.097 | 11.441 | 12.857 | 14.356 | 15.958 | 17.656 | 19.44 | 21.313 | 23.269 | 25.31 | 27.437 | 29.65 | 31.949 | 34.334 | 36.805
Electric Engagement | Srg_BB002 | MW | IDNO - Refer to Comment Field | Tynemouth 2 | 0 | 0.328 | 0.477 | 0.693 | 0.992 | 1.346 | 1.755 | 2.217 | 2.734 | 3.32 | 3.973 | 4.686 | 5.457 | 6.287 | 7.178 | 8.134 | 9.14 | 10.206 | 11.345 | 12.552 | 13.821 | 15.152 | 16.543 | 17.994 | 19.506 | 21.08 | 22.714 | 24.41 | 26.166 | Note: TYNE2 is operated by an IDNO allocated to GSP Group/licence area F
Electric Engagement | Srg_BB002 | MW | NGED East Midlands | Berkswell | 0 | 0.411 | 0.598 | 0.869 | 1.243 | 1.686 | 2.199 | 2.778 | 3.426 | 4.16 | 4.979 | 5.872 | 6.838 | 7.878 | 8.995 | 10.193 | 11.455 | 12.79 | 14.218 | 15.73 | 17.32 | 18.989 | 20.731 | 22.55 | 24.445 | 26.417 | 28.465 | 30.59 | 32.791
Electric Engagement | Srg_BB002 | MW | NGED East Midlands | Bicker Fen | 0 | 0.391 | 0.569 | 0.826 | 1.182 | 1.603 | 2.09 | 2.641 | 3.257 | 3.955 | 4.733 | 5.582 | 6.5 | 7.489 | 8.551 | 9.689 | 10.889 | 12.158 | 13.515 | 14.953 | 16.464 | 18.05 | 19.707 | 21.435 | 23.237 | 25.111 | 27.058 | 29.078 | 31.171
Electric Engagement | Srg_BB002 | MW | NGED East Midlands | Chesterfield | 0 | 1.151 | 1.676 | 2.435 | 3.484 | 4.726 | 6.162 | 7.786 | 9.602 | 11.658 | 13.952 | 16.454 | 19.162 | 22.077 | 25.205 | 28.561 | 32.097 | 35.839 | 39.839 | 44.077 | 48.53 | 53.206 | 58.088 | 63.184 | 68.494 | 74.019 | 79.759 | 85.713 | 91.881
Electric Engagement | Srg_BB002 | MW | NGED East Midlands | Coventry | 0 | 0.717 | 1.045 | 1.518 | 2.171 | 2.945 | 3.841 | 4.853 | 5.984 | 7.266 | 8.695 | 10.254 | 11.941 | 13.759 | 15.709 | 17.8 | 20.003 | 22.335 | 24.829 | 27.47 | 30.245 | 33.159 | 36.201 | 39.377 | 42.687 | 46.13 | 49.707 | 53.417 | 57.262
Electric Engagement | Srg_BB002 | MW | NGED East Midlands | Drakelow | 0 | 0.41 | 0.597 | 0.868 | 1.241 | 1.684 | 2.196 | 2.774 | 3.422 | 4.154 | 4.972 | 5.863 | 6.828 | 7.867 | 8.982 | 10.178 | 11.438 | 12.772 | 14.197 | 15.708 | 17.295 | 18.962 | 20.702 | 22.518 | 24.41 | 26.379 | 28.424 | 30.546 | 32.745
Electric Engagement | Srg_BB002 | MW | NGED East Midlands | East Claydon (_B) | 0 | 0.606 | 0.883 | 1.283 | 1.837 | 2.491 | 3.248 | 4.104 | 5.061 | 6.145 | 7.354 | 8.673 | 10.1 | 11.637 | 13.286 | 15.055 | 16.919 | 18.891 | 21 | 23.233 | 25.58 | 28.045 | 30.618 | 33.304 | 36.104 | 39.016 | 42.041 | 45.179 | 48.431
Electric Engagement | Srg_BB002 | MW | NGED East Midlands | Enderby | 0 | 0.847 | 1.234 | 1.792 | 2.565 | 3.479 | 4.537 | 5.733 | 7.07 | 8.583 | 10.273 | 12.114 | 14.108 | 16.255 | 18.558 | 21.029 | 23.631 | 26.387 | 29.332 | 32.452 | 35.731 | 39.174 | 42.768 | 46.52 | 50.43 | 54.498 | 58.724 | 63.107 | 67.649
Electric Engagement | Srg_BB002 | MW | NGED East Midlands | Grendon | 0 | 1.468 | 2.138 | 3.106 | 4.445 | 6.029 | 7.861 | 9.933 | 12.25 | 14.873 | 17.8 | 20.991 | 24.446 | 28.165 | 32.156 | 36.438 | 40.948 | 45.722 | 50.825 | 56.232 | 61.913 | 67.88 | 74.107 | 80.609 | 87.384 | 94.432 | 101.754 | 109.35 | 117.22
Electric Engagement | Srg_BB002 | MW | NGED East Midlands | Ratcliffe | 0 | 0.768 | 1.119 | 1.626 | 2.327 | 3.156 | 4.115 | 5.2 | 6.413 | 7.786 | 9.318 | 10.989 | 12.797 | 14.744 | 16.833 | 19.074 | 21.435 | 23.934 | 26.605 | 29.436 | 32.41 | 35.533 | 38.793 | 42.196 | 45.743 | 49.433 | 53.266 | 57.242 | 61.361
Electric Engagement | Srg_BB002 | MW | NGED East Midlands | Staythorpe | 0 | 0.597 | 0.869 | 1.263 | 1.808 | 2.452 | 3.197 | 4.04 | 4.983 | 6.049 | 7.24 | 8.538 | 9.943 | 11.456 | 13.079 | 14.821 | 16.655 | 18.597 | 20.673 | 22.872 | 25.182 | 27.609 | 30.142 | 32.787 | 35.542 | 38.409 | 41.387 | 44.477 | 47.678
Electric Engagement | Srg_BB002 | MW | NGED East Midlands | Stoke Bardolph | 0 | 0.502 | 0.731 | 1.062 | 1.52 | 2.061 | 2.688 | 3.396 | 4.188 | 5.085 | 6.086 | 7.177 | 8.358 | 9.63 | 10.994 | 12.458 | 14 | 15.632 | 17.376 | 19.225 | 21.167 | 23.206 | 25.336 | 27.558 | 29.875 | 32.284 | 34.788 | 37.385 | 40.075
Electric Engagement | Srg_BB002 | MW | NGED East Midlands | Walpole (_B) | 0 | 0.954 | 1.39 | 2.02 | 2.891 | 3.922 | 5.113 | 6.462 | 7.969 | 9.675 | 11.579 | 13.655 | 15.903 | 18.322 | 20.918 | 23.703 | 26.637 | 29.743 | 33.063 | 36.58 | 40.275 | 44.156 | 48.208 | 52.437 | 56.844 | 61.429 | 66.193 | 71.134 | 76.253
Electric Engagement | Srg_BB002 | MW | NGED East Midlands | West Burton | 0 | 0.807 | 1.175 | 1.707 | 2.443 | 3.314 | 4.321 | 5.46 | 6.733 | 8.175 | 9.784 | 11.538 | 13.436 | 15.48 | 17.674 | 20.027 | 22.506 | 25.13 | 27.934 | 30.906 | 34.028 | 37.308 | 40.731 | 44.304 | 48.027 | 51.902 | 55.926 | 60.101 | 64.426
Electric Engagement | Srg_BB002 | MW | NGED East Midlands | Willington | 0 | 0.991 | 1.444 | 2.097 | 3.001 | 4.07 | 5.308 | 6.708 | 8.271 | 10.042 | 12.019 | 14.173 | 16.506 | 19.018 | 21.713 | 24.603 | 27.649 | 30.872 | 34.318 | 37.969 | 41.805 | 45.833 | 50.038 | 54.428 | 59.003 | 63.762 | 68.706 | 73.835 | 79.148
Electric Engagement | Srg_BB002 | MW | NGED South Wales | Aberthaw | 0 | 0.255 | 0.372 | 0.54 | 0.774 | 1.049 | 1.368 | 1.729 | 2.132 | 2.588 | 3.097 | 3.653 | 4.254 | 4.901 | 5.596 | 6.341 | 7.125 | 7.956 | 8.844 | 9.784 | 10.774 | 11.812 | 12.896 | 14.027 | 15.206 | 16.432 | 17.706 | 19.028 | 20.398
Electric Engagement | Srg_BB002 | MW | NGED South Wales | Alpha Steel (Uskmouth) | 0 | 0 | 0 | 0 | 0 | 0 | 0 | 0 | 0 | 0 | 0 | 0 | 0 | 0 | 0 | 0 | 0 | 0 | 0 | 0 | 0 | 0 | 0 | 0 | 0 | 0 | 0 | 0 | 0
Electric Engagement | Srg_BB002 | MW | NGED South Wales | Cardiff East | 0 | 0.249 | 0.363 | 0.527 | 0.754 | 1.022 | 1.333 | 1.684 | 2.077 | 2.522 | 3.018 | 3.559 | 4.145 | 4.776 | 5.452 | 6.178 | 6.942 | 7.752 | 8.617 | 9.534 | 10.498 | 11.509 | 12.565 | 13.668 | 14.816 | 16.011 | 17.253 | 18.541 | 19.875
Electric Engagement | Srg_BB002 | MW | NGED South Wales | Grange | 0 | 0.024 | 0.035 | 0.051 | 0.074 | 0.1 | 0.13 | 0.164 | 0.203 | 0.246 | 0.295 | 0.347 | 0.405 | 0.466 | 0.532 | 0.603 | 0.678 | 0.757 | 0.841 | 0.931 | 1.025 | 1.124 | 1.227 | 1.335 | 1.447 | 1.564 | 1.685 | 1.811 | 1.941
Electric Engagement | Srg_BB002 | MW | NGED South Wales | Imperial Park | 0 | 0 | 0 | 0 | 0 | 0 | 0 | 0 | 0 | 0 | 0 | 0 | 0 | 0 | 0 | 0 | 0 | 0 | 0 | 0 | 0 | 0 | 0 | 0 | 0 | 0 | 0 | 0 | 0
Electric Engagement | Srg_BB002 | MW | NGED South Wales | Pembroke | 0 | 0.379 | 0.552 | 0.801 | 1.146 | 1.554 | 2.026 | 2.561 | 3.158 | 3.834 | 4.589 | 5.412 | 6.303 | 7.261 | 8.29 | 9.394 | 10.557 | 11.788 | 13.104 | 14.498 | 15.963 | 17.501 | 19.107 | 20.783 | 22.53 | 24.347 | 26.235 | 28.193 | 30.222
Electric Engagement | Srg_BB002 | MW | NGED South Wales | Pyle | 0 | 0.185 | 0.269 | 0.391 | 0.56 | 0.76 | 0.99 | 1.251 | 1.543 | 1.873 | 2.242 | 2.644 | 3.079 | 3.547 | 4.05 | 4.589 | 5.157 | 5.759 | 6.401 | 7.082 | 7.798 | 8.549 | 9.333 | 10.152 | 11.005 | 11.893 | 12.815 | 13.772 | 14.763
Electric Engagement | Srg_BB002 | MW | NGED South Wales | Rassau | 0 | 0.565 | 0.823 | 1.196 | 1.712 | 2.321 | 3.027 | 3.825 | 4.717 | 5.726 | 6.854 | 8.082 | 9.413 | 10.844 | 12.381 | 14.029 | 15.766 | 17.604 | 19.569 | 21.651 | 23.838 | 26.136 | 28.534 | 31.037 | 33.645 | 36.359 | 39.178 | 42.103 | 45.133
Electric Engagement | Srg_BB002 | MW | NGED South Wales | Swansea North | 0 | 1.315 | 1.916 | 2.783 | 3.983 | 5.402 | 7.043 | 8.9 | 10.975 | 13.325 | 15.948 | 18.807 | 21.902 | 25.234 | 28.809 | 32.645 | 36.685 | 40.962 | 45.534 | 50.378 | 55.468 | 60.814 | 66.393 | 72.218 | 78.287 | 84.602 | 91.162 | 97.967 | 105.018
Electric Engagement | Srg_BB002 | MW | NGED South Wales | Upper Boat 132kV | 0 | 0.422 | 0.615 | 0.894 | 1.278 | 1.734 | 2.262 | 2.858 | 3.524 | 4.279 | 5.121 | 6.039 | 7.033 | 8.103 | 9.252 | 10.483 | 11.781 | 13.155 | 14.623 | 16.178 | 17.812 | 19.529 | 21.321 | 23.191 | 25.14 | 27.168 | 29.275 | 31.46 | 33.725
Electric Engagement | Srg_BB002 | MW | NGED South Wales | Upper Boat 33kV | 0 | 0 | 0 | 0 | 0 | 0 | 0 | 0 | 0 | 0 | 0 | 0 | 0 | 0 | 0 | 0 | 0 | 0 | 0 | 0 | 0 | 0 | 0 | 0 | 0 | 0 | 0 | 0 | 0
Electric Engagement | Srg_BB002 | MW | NGED South Wales | Uskmouth | 0 | 0.521 | 0.758 | 1.102 | 1.578 | 2.14 | 2.79 | 3.525 | 4.348 | 5.278 | 6.317 | 7.45 | 8.676 | 9.996 | 11.412 | 12.931 | 14.532 | 16.226 | 18.037 | 19.956 | 21.972 | 24.089 | 26.299 | 28.606 | 31.011 | 33.512 | 36.11 | 38.806 | 41.599
Electric Engagement | Srg_BB002 | MW | NGED South West | Abham | 0 | 1.275 | 1.857 | 2.698 | 3.861 | 5.237 | 6.83 | 8.63 | 10.641 | 12.92 | 15.463 | 18.235 | 21.237 | 24.468 | 27.935 | 31.654 | 35.572 | 39.72 | 44.153 | 48.85 | 53.785 | 58.968 | 64.378 | 70.026 | 75.912 | 82.035 | 88.396 | 94.995 | 101.831
Electric Engagement | Srg_BB002 | MW | NGED South West | Alverdiscott | 0 | 1.099 | 1.601 | 2.326 | 3.329 | 4.515 | 5.887 | 7.439 | 9.174 | 11.138 | 13.33 | 15.72 | 18.307 | 21.092 | 24.08 | 27.287 | 30.664 | 34.24 | 38.061 | 42.11 | 46.363 | 50.832 | 55.496 | 60.364 | 65.437 | 70.716 | 76.2 | 81.888 | 87.781
Electric Engagement | Srg_BB002 | MW | NGED South West | Axminster | 0 | 0.633 | 0.921 | 1.338 | 1.914 | 2.597 | 3.386 | 4.278 | 5.276 | 6.406 | 7.667 | 9.041 | 10.529 | 12.131 | 13.85 | 15.694 | 17.637 | 19.693 | 21.891 | 24.22 | 26.667 | 29.237 | 31.919 | 34.719 | 37.637 | 40.673 | 43.827 | 47.099 | 50.488
Electric Engagement | Srg_BB002 | MW | NGED South West | Bridgewater | 0 | 0.979 | 1.425 | 2.071 | 2.963 | 4.019 | 5.24 | 6.621 | 8.166 | 9.914 | 11.865 | 13.993 | 16.296 | 18.775 | 21.436 | 24.289 | 27.297 | 30.479 | 33.881 | 37.485 | 41.272 | 45.249 | 49.401 | 53.735 | 58.251 | 62.95 | 67.831 | 72.894 | 78.14
Electric Engagement | Srg_BB002 | MW | NGED South West | Exeter | 0 | 1.153 | 1.679 | 2.44 | 3.491 | 4.735 | 6.174 | 7.802 | 9.621 | 11.681 | 13.98 | 16.487 | 19.2 | 22.121 | 25.255 | 28.618 | 32.161 | 35.911 | 39.919 | 44.165 | 48.627 | 53.313 | 58.204 | 63.31 | 68.631 | 74.167 | 79.918 | 85.884 | 92.064
Electric Engagement | Srg_BB002 | MW | NGED South West | Indian Queens | 0 | 1.725 | 2.513 | 3.65 | 5.224 | 7.085 | 9.237 | 11.672 | 14.395 | 17.477 | 20.916 | 24.666 | 28.726 | 33.096 | 37.786 | 42.817 | 48.117 | 53.726 | 59.724 | 66.076 | 72.752 | 79.762 | 87.08 | 94.72 | 102.681 | 110.964 | 119.568 | 128.493 | 137.74
Electric Engagement | Srg_BB002 | MW | NGED South West | Landulph | 0 | 0.657 | 0.957 | 1.39 | 1.989 | 2.698 | 3.518 | 4.445 | 5.482 | 6.655 | 7.965 | 9.394 | 10.94 | 12.604 | 14.39 | 16.306 | 18.325 | 20.461 | 22.745 | 25.165 | 27.706 | 30.376 | 33.163 | 36.073 | 39.105 | 42.259 | 45.536 | 48.935 | 52.456
Electric Engagement | Srg_BB002 | MW | NGED South West | Seabank | 0 | 0.694 | 1.011 | 1.468 | 2.101 | 2.85 | 3.716 | 4.696 | 5.792 | 7.032 | 8.416 | 9.925 | 11.558 | 13.317 | 15.204 | 17.228 | 19.361 | 21.619 | 24.031 | 26.588 | 29.273 | 32.094 | 35.039 | 38.113 | 41.316 | 44.649 | 48.111 | 51.702 | 55.423
Electric Engagement | Srg_BB002 | MW | NGED South West | Taunton | 0 | 0.414 | 0.603 | 0.876 | 1.253 | 1.7 | 2.216 | 2.801 | 3.454 | 4.193 | 5.019 | 5.919 | 6.893 | 7.942 | 9.067 | 10.274 | 11.546 | 12.893 | 14.332 | 15.856 | 17.459 | 19.141 | 20.897 | 22.731 | 24.641 | 26.629 | 28.693 | 30.835 | 33.054
Electric Engagement | Srg_BB002 | MW | NGED West Midlands | Bishops Wood | 0 | 1.813 | 2.641 | 3.837 | 5.49 | 7.446 | 9.709 | 12.268 | 15.13 | 18.369 | 21.985 | 25.926 | 30.193 | 34.786 | 39.716 | 45.004 | 50.574 | 56.471 | 62.774 | 69.452 | 76.468 | 83.837 | 91.529 | 99.559 | 107.926 | 116.632 | 125.676 | 135.057 | 144.777
Electric Engagement | Srg_BB002 | MW | NGED West Midlands | Bushbury | 0 | 0.348 | 0.507 | 0.736 | 1.054 | 1.43 | 1.864 | 2.356 | 2.905 | 3.527 | 4.221 | 4.978 | 5.798 | 6.68 | 7.626 | 8.642 | 9.711 | 10.844 | 12.054 | 13.336 | 14.683 | 16.098 | 17.575 | 19.117 | 20.724 | 22.396 | 24.132 | 25.934 | 27.8
Electric Engagement | Srg_BB002 | MW | NGED West Midlands | Bustleholme | 0 | 0.254 | 0.37 | 0.537 | 0.769 | 1.043 | 1.36 | 1.719 | 2.119 | 2.573 | 3.08 | 3.632 | 4.229 | 4.873 | 5.563 | 6.304 | 7.084 | 7.909 | 8.792 | 9.728 | 10.711 | 11.743 | 12.821 | 13.946 | 15.118 | 16.337 | 17.604 | 18.918 | 20.279
Electric Engagement | Srg_BB002 | MW | NGED West Midlands | Cellarhead | 0 | 1.052 | 1.532 | 2.225 | 3.185 | 4.319 | 5.632 | 7.116 | 8.776 | 10.655 | 12.752 | 15.038 | 17.513 | 20.177 | 23.036 | 26.103 | 29.334 | 32.754 | 36.41 | 40.284 | 44.353 | 48.627 | 53.088 | 57.746 | 62.599 | 67.649 | 72.894 | 78.335 | 83.973
Electric Engagement | Srg_BB002 | MW | NGED West Midlands | Feckenham | 0 | 1.02 | 1.485 | 2.158 | 3.089 | 4.19 | 5.463 | 6.903 | 8.513 | 10.335 | 12.37 | 14.587 | 16.988 | 19.572 | 22.345 | 25.32 | 28.454 | 31.772 | 35.318 | 39.075 | 43.023 | 47.169 | 51.496 | 56.014 | 60.722 | 65.62 | 70.708 | 75.986 | 81.454
Electric Engagement | Srg_BB002 | MW | NGED West Midlands | Hams Hall | 0 | 0.447 | 0.651 | 0.946 | 1.355 | 1.838 | 2.396 | 3.027 | 3.733 | 4.533 | 5.425 | 6.397 | 7.45 | 8.583 | 9.799 | 11.104 | 12.478 | 13.933 | 15.488 | 17.135 | 18.866 | 20.684 | 22.582 | 24.563 | 26.628 | 28.776 | 31.007 | 33.322 | 35.72
Electric Engagement | Srg_BB002 | MW | NGED West Midlands | Iron Acton | 0 | 1.146 | 1.669 | 2.425 | 3.47 | 4.706 | 6.136 | 7.753 | 9.561 | 11.608 | 13.893 | 16.384 | 19.08 | 21.983 | 25.098 | 28.439 | 31.96 | 35.686 | 39.669 | 43.889 | 48.323 | 52.979 | 57.84 | 62.914 | 68.202 | 73.703 | 79.418 | 85.347 | 91.489
Electric Engagement | Srg_BB002 | MW | NGED West Midlands | Ironbridge | 0 | 0.312 | 0.454 | 0.66 | 0.944 | 1.28 | 1.669 | 2.109 | 2.601 | 3.158 | 3.78 | 4.458 | 5.191 | 5.981 | 6.828 | 7.738 | 8.695 | 9.709 | 10.793 | 11.941 | 13.148 | 14.415 | 15.737 | 17.118 | 18.556 | 20.053 | 21.608 | 23.221 | 24.892
Electric Engagement | Srg_BB002 | MW | NGED West Midlands | Kitwell | 0 | 0.272 | 0.397 | 0.577 | 0.826 | 1.12 | 1.461 | 1.846 | 2.276 | 2.763 | 3.307 | 3.9 | 4.542 | 5.233 | 5.974 | 6.77 | 7.607 | 8.494 | 9.442 | 10.447 | 11.502 | 12.611 | 13.768 | 14.976 | 16.234 | 17.544 | 18.904 | 20.316 | 21.778
Electric Engagement | Srg_BB002 | MW | NGED West Midlands | Nechells | 0 | 0.472 | 0.687 | 0.999 | 1.429 | 1.938 | 2.527 | 3.193 | 3.938 | 4.781 | 5.721 | 6.747 | 7.858 | 9.053 | 10.336 | 11.712 | 13.161 | 14.695 | 16.336 | 18.073 | 19.899 | 21.817 | 23.819 | 25.908 | 28.086 | 30.351 | 32.705 | 35.146 | 37.675
Electric Engagement | Srg_BB002 | MW | NGED West Midlands | Ocker Hill | 0 | 0.115 | 0.167 | 0.243 | 0.348 | 0.472 | 0.616 | 0.778 | 0.96 | 1.166 | 1.395 | 1.645 | 1.916 | 2.208 | 2.52 | 2.856 | 3.21 | 3.584 | 3.985 | 4.408 | 4.853 | 5.321 | 5.809 | 6.319 | 6.85 | 7.402 | 7.976 | 8.572 | 9.188
Electric Engagement | Srg_BB002 | MW | NGED West Midlands | Oldbury | 0 | 0.162 | 0.235 | 0.342 | 0.49 | 0.664 | 0.866 | 1.094 | 1.349 | 1.638 | 1.96 | 2.311 | 2.692 | 3.101 | 3.54 | 4.012 | 4.508 | 5.034 | 5.595 | 6.191 | 6.816 | 7.473 | 8.158 | 8.874 | 9.62 | 10.396 | 11.202 | 12.038 | 12.904
Electric Engagement | Srg_BB002 | MW | NGED West Midlands | Penn | 0 | 0.079 | 0.115 | 0.168 | 0.24 | 0.325 | 0.424 | 0.536 | 0.661 | 0.802 | 0.96 | 1.132 | 1.319 | 1.519 | 1.734 | 1.965 | 2.209 | 2.467 | 2.742 | 3.034 | 3.34 | 3.662 | 3.998 | 4.349 | 4.714 | 5.094 | 5.489 | 5.899 | 6.324
Electric Engagement | Srg_BB002 | MW | NGED West Midlands | Rugeley | 0 | 0.227 | 0.331 | 0.48 | 0.687 | 0.932 | 1.215 | 1.536 | 1.894 | 2.299 | 2.752 | 3.245 | 3.779 | 4.354 | 4.971 | 5.633 | 6.331 | 7.069 | 7.858 | 8.694 | 9.571 | 10.494 | 11.456 | 12.461 | 13.509 | 14.598 | 15.73 | 16.905 | 18.121
Electric Engagement | Srg_BB002 | MW | NGED West Midlands | Shrewsbury | 0 | 0.668 | 0.973 | 1.413 | 2.022 | 2.743 | 3.576 | 4.519 | 5.573 | 6.767 | 8.099 | 9.551 | 11.123 | 12.815 | 14.631 | 16.579 | 18.632 | 20.804 | 23.126 | 25.586 | 28.17 | 30.885 | 33.718 | 36.676 | 39.759 | 42.966 | 46.298 | 49.754 | 53.334
Electric Engagement | Srg_BB002 | MW | NGED West Midlands | Walham | 0 | 0.575 | 0.838 | 1.217 | 1.741 | 2.362 | 3.079 | 3.891 | 4.799 | 5.826 | 6.973 | 8.223 | 9.576 | 11.033 | 12.596 | 14.273 | 16.04 | 17.91 | 19.909 | 22.027 | 24.252 | 26.589 | 29.029 | 31.575 | 34.229 | 36.99 | 39.859 | 42.834 | 45.917
Electric Engagement | Srg_BB002 | MW | NGED West Midlands | Willenhall | 0 | 0.303 | 0.441 | 0.64 | 0.916 | 1.242 | 1.619 | 2.046 | 2.523 | 3.064 | 3.667 | 4.324 | 5.036 | 5.802 | 6.624 | 7.506 | 8.434 | 9.418 | 10.469 | 11.583 | 12.753 | 13.982 | 15.265 | 16.604 | 18 | 19.452 | 20.96 | 22.524 | 24.145
Electric Engagement | Srg_BB002 | MW | NPg Northeast | Blyth 132kV | 0 | 0.129 | 0.188 | 0.273 | 0.39 | 0.529 | 0.69 | 0.872 | 1.075 | 1.306 | 1.563 | 1.843 | 2.147 | 2.473 | 2.824 | 3.2 | 3.596 | 4.016 | 4.464 | 4.939 | 5.437 | 5.961 | 6.508 | 7.079 | 7.674 | 8.293 | 8.936 | 9.603 | 10.294
Electric Engagement | Srg_BB002 | MW | NPg Northeast | Blyth 66kV | 0 | 0.45 | 0.656 | 0.953 | 1.365 | 1.851 | 2.413 | 3.049 | 3.76 | 4.566 | 5.464 | 6.444 | 7.504 | 8.646 | 9.871 | 11.185 | 12.569 | 14.034 | 15.6 | 17.26 | 19.004 | 20.835 | 22.747 | 24.742 | 26.822 | 28.985 | 31.233 | 33.564 | 35.98
Electric Engagement | Srg_BB002 | MW | NPg Northeast | Fourstones | 0 | 0.008 | 0.011 | 0.016 | 0.023 | 0.032 | 0.041 | 0.052 | 0.064 | 0.078 | 0.093 | 0.11 | 0.128 | 0.148 | 0.168 | 0.191 | 0.215 | 0.24 | 0.266 | 0.295 | 0.325 | 0.356 | 0.388 | 0.423 | 0.458 | 0.495 | 0.533 | 0.573 | 0.614
Electric Engagement | Srg_BB002 | MW | NPg Northeast | Hart Moor | 0 | 0.149 | 0.217 | 0.315 | 0.452 | 0.612 | 0.798 | 1.009 | 1.244 | 1.51 | 1.807 | 2.131 | 2.482 | 2.859 | 3.264 | 3.698 | 4.156 | 4.641 | 5.158 | 5.707 | 6.283 | 6.889 | 7.521 | 8.181 | 8.868 | 9.584 | 10.327 | 11.098 | 11.896
Electric Engagement | Srg_BB002 | MW | NPg Northeast | Hawthorn Pit | 0 | 0.35 | 0.511 | 0.742 | 1.062 | 1.44 | 1.878 | 2.373 | 2.926 | 3.553 | 4.252 | 5.014 | 5.84 | 6.728 | 7.681 | 8.704 | 9.782 | 10.922 | 12.141 | 13.433 | 14.79 | 16.215 | 17.703 | 19.256 | 20.874 | 22.558 | 24.307 | 26.121 | 28.001
Electric Engagement | Srg_BB002 | MW | NPg Northeast | Knaresborough | 0 | 0.205 | 0.299 | 0.435 | 0.623 | 0.846 | 1.102 | 1.393 | 1.718 | 2.085 | 2.496 | 2.943 | 3.427 | 3.949 | 4.508 | 5.109 | 5.741 | 6.41 | 7.126 | 7.884 | 8.679 | 9.516 | 10.389 | 11.3 | 12.25 | 13.238 | 14.265 | 15.33 | 16.433
Electric Engagement | Srg_BB002 | MW | NPg Northeast | Lackenby | 0 | 0.258 | 0.376 | 0.546 | 0.782 | 1.061 | 1.383 | 1.748 | 2.156 | 2.617 | 3.132 | 3.694 | 4.302 | 4.956 | 5.658 | 6.411 | 7.204 | 8.045 | 8.942 | 9.894 | 10.894 | 11.944 | 13.04 | 14.184 | 15.376 | 16.616 | 17.904 | 19.241 | 20.626
Electric Engagement | Srg_BB002 | MW | NPg Northeast | Norton | 0 | 1.102 | 1.605 | 2.332 | 3.337 | 4.526 | 5.902 | 7.457 | 9.196 | 11.165 | 13.363 | 15.759 | 18.352 | 21.144 | 24.14 | 27.354 | 30.74 | 34.325 | 38.156 | 42.215 | 46.478 | 50.958 | 55.634 | 60.513 | 65.599 | 70.892 | 76.388 | 82.091 | 87.998
Electric Engagement | Srg_BB002 | MW | NPg Northeast | Offerton | 0 | 0.067 | 0.097 | 0.141 | 0.201 | 0.272 | 0.355 | 0.449 | 0.554 | 0.672 | 0.805 | 0.949 | 1.105 | 1.273 | 1.454 | 1.647 | 1.852 | 2.068 | 2.298 | 2.543 | 2.799 | 3.069 | 3.351 | 3.645 | 3.951 | 4.27 | 4.601 | 4.944 | 5.3
Electric Engagement | Srg_BB002 | MW | NPg Northeast | Osbaldwick | 0 | 0.701 | 1.022 | 1.485 | 2.125 | 2.882 | 3.759 | 4.75 | 5.856 | 7.11 | 8.51 | 10.036 | 11.688 | 13.466 | 15.375 | 17.421 | 19.578 | 21.861 | 24.3 | 26.886 | 29.601 | 32.454 | 35.431 | 38.54 | 41.779 | 45.149 | 48.65 | 52.281 | 56.044
Electric Engagement | Srg_BB002 | MW | NPg Northeast | Poppleton | 0 | 0.124 | 0.181 | 0.263 | 0.376 | 0.511 | 0.666 | 0.842 | 1.038 | 1.261 | 1.509 | 1.779 | 2.072 | 2.388 | 2.726 | 3.089 | 3.472 | 3.877 | 4.31 | 4.768 | 5.249 | 5.755 | 6.283 | 6.834 | 7.409 | 8.007 | 8.627 | 9.271 | 9.939
Electric Engagement | Srg_BB002 | MW | NPg Northeast | Saltholme | 0 | 0 | 0 | 0 | 0 | 0 | 0 | 0 | 0 | 0 | 0 | 0 | 0 | 0 | 0 | 0 | 0 | 0 | 0 | 0 | 0 | 0 | 0 | 0 | 0 | 0 | 0 | 0 | 0
Electric Engagement | Srg_BB002 | MW | NPg Northeast | South Shields | 0 | 0.16 | 0.233 | 0.339 | 0.486 | 0.659 | 0.859 | 1.085 | 1.338 | 1.624 | 1.943 | 2.292 | 2.669 | 3.075 | 3.511 | 3.978 | 4.47 | 4.991 | 5.548 | 6.139 | 6.758 | 7.41 | 8.089 | 8.799 | 9.539 | 10.308 | 11.107 | 11.937 | 12.796
Electric Engagement | Srg_BB002 | MW | NPg Northeast | Spennymoor | 0 | 0.365 | 0.532 | 0.773 | 1.107 | 1.502 | 1.958 | 2.475 | 3.052 | 3.705 | 4.435 | 5.23 | 6.091 | 7.017 | 8.011 | 9.078 | 10.202 | 11.392 | 12.663 | 14.01 | 15.425 | 16.912 | 18.464 | 20.083 | 21.771 | 23.528 | 25.352 | 27.244 | 29.205
Electric Engagement | Srg_BB002 | MW | NPg Northeast | Stella North | 0 | 0.205 | 0.298 | 0.434 | 0.622 | 0.843 | 1.099 | 1.389 | 1.713 | 2.079 | 2.488 | 2.934 | 3.417 | 3.937 | 4.495 | 5.093 | 5.724 | 6.391 | 7.105 | 7.86 | 8.654 | 9.488 | 10.358 | 11.267 | 12.214 | 13.199 | 14.223 | 15.284 | 16.384
Electric Engagement | Srg_BB002 | MW | NPg Northeast | Stella South | 0 | 0.491 | 0.715 | 1.039 | 1.486 | 2.016 | 2.628 | 3.321 | 4.096 | 4.973 | 5.951 | 7.018 | 8.173 | 9.416 | 10.751 | 12.182 | 13.69 | 15.286 | 16.992 | 18.799 | 20.699 | 22.694 | 24.776 | 26.949 | 29.214 | 31.571 | 34.018 | 36.558 | 39.189
Electric Engagement | Srg_BB002 | MW | NPg Northeast | Tynemouth 1 | 0 | 0 | 0 | 0 | 0 | 0 | 0 | 0 | 0 | 0 | 0 | 0 | 0 | 0 | 0 | 0 | 0 | 0 | 0 | 0 | 0 | 0 | 0 | 0 | 0 | 0 | 0 | 0 | 0
Electric Engagement | Srg_BB002 | MW | NPg Northeast | West Boldon | 0 | 0.322 | 0.469 | 0.682 | 0.976 | 1.323 | 1.726 | 2.18 | 2.689 | 3.265 | 3.907 | 4.608 | 5.366 | 6.183 | 7.059 | 7.999 | 8.989 | 10.037 | 11.157 | 12.344 | 13.591 | 14.901 | 16.268 | 17.695 | 19.183 | 20.73 | 22.337 | 24.005 | 25.732
Electric Engagement | Srg_BB002 | MW | NPg Yorkshire | Bradford West | 0 | 0.527 | 0.768 | 1.116 | 1.598 | 2.167 | 2.825 | 3.57 | 4.402 | 5.345 | 6.397 | 7.543 | 8.785 | 10.121 | 11.555 | 13.094 | 14.715 | 16.43 | 18.264 | 20.207 | 22.248 | 24.392 | 26.63 | 28.966 | 31.401 | 33.934 | 36.565 | 39.294 | 42.122
Electric Engagement | Srg_BB002 | MW | NPg Yorkshire | Camblesforth | 0 | 0 | 0 | 0 | 0 | 0 | 0 | 0 | 0 | 0 | 0 | 0 | 0 | 0 | 0 | 0 | 0 | 0 | 0 | 0 | 0 | 0 | 0 | 0 | 0 | 0 | 0 | 0 | 0
Electric Engagement | Srg_BB002 | MW | NPg Yorkshire | Creyke Beck | 0 | 1.036 | 1.51 | 2.193 | 3.14 | 4.259 | 5.553 | 7.016 | 8.652 | 10.505 | 12.572 | 14.826 | 17.267 | 19.893 | 22.712 | 25.736 | 28.921 | 32.293 | 35.897 | 39.716 | 43.728 | 47.942 | 52.34 | 56.932 | 61.717 | 66.696 | 71.867 | 77.232 | 82.79
Electric Engagement | Srg_BB002 | MW | NPg Yorkshire | Drax | 0 | 0.101 | 0.148 | 0.215 | 0.307 | 0.416 | 0.543 | 0.686 | 0.847 | 1.028 | 1.23 | 1.451 | 1.69 | 1.947 | 2.223 | 2.519 | 2.831 | 3.161 | 3.514 | 3.888 | 4.281 | 4.694 | 5.124 | 5.574 | 6.042 | 6.529 | 7.036 | 7.561 | 8.105
Electric Engagement | Srg_BB002 | MW | NPg Yorkshire | Elland | 0 | 0.521 | 0.76 | 1.104 | 1.58 | 2.143 | 2.794 | 3.53 | 4.354 | 5.286 | 6.326 | 7.46 | 8.688 | 10.01 | 11.428 | 12.95 | 14.553 | 16.249 | 18.063 | 19.985 | 22.003 | 24.124 | 26.337 | 28.648 | 31.055 | 33.56 | 36.163 | 38.862 | 41.659
Electric Engagement | Srg_BB002 | MW | NPg Yorkshire | Ferrybridge A | 0 | 0.146 | 0.212 | 0.308 | 0.441 | 0.598 | 0.779 | 0.985 | 1.213 | 1.474 | 1.764 | 2.08 | 2.422 | 2.791 | 3.186 | 3.61 | 4.057 | 4.53 | 5.036 | 5.571 | 6.134 | 6.725 | 7.342 | 7.986 | 8.657 | 9.356 | 10.081 | 10.833 | 11.613
Electric Engagement | Srg_BB002 | MW | NPg Yorkshire | Ferrybridge B (_M) | 0 | 0.777 | 1.132 | 1.645 | 2.355 | 3.194 | 4.164 | 5.262 | 6.489 | 7.879 | 9.429 | 11.12 | 12.95 | 14.92 | 17.034 | 19.302 | 21.691 | 24.22 | 26.923 | 29.787 | 32.797 | 35.957 | 39.256 | 42.7 | 46.289 | 50.023 | 53.901 | 57.925 | 62.094
Electric Engagement | Srg_BB002 | MW | NPg Yorkshire | Grimsby West | 0 | 0.38 | 0.554 | 0.804 | 1.15 | 1.559 | 2.033 | 2.569 | 3.169 | 3.847 | 4.605 | 5.43 | 6.324 | 7.286 | 8.318 | 9.426 | 10.593 | 11.828 | 13.148 | 14.547 | 16.017 | 17.56 | 19.171 | 20.853 | 22.606 | 24.429 | 26.323 | 28.288 | 30.324
Electric Engagement | Srg_BB002 | MW | NPg Yorkshire | Jordanthorpe | 0 | 0.053 | 0.077 | 0.112 | 0.159 | 0.216 | 0.282 | 0.356 | 0.44 | 0.534 | 0.639 | 0.754 | 0.878 | 1.011 | 1.154 | 1.308 | 1.47 | 1.642 | 1.825 | 2.019 | 2.223 | 2.437 | 2.661 | 2.894 | 3.137 | 3.39 | 3.653 | 3.926 | 4.209
Electric Engagement | Srg_BB002 | MW | NPg Yorkshire | Keadby | 0 | 0.971 | 1.414 | 2.054 | 2.939 | 3.986 | 5.198 | 6.568 | 8.1 | 9.835 | 11.77 | 13.881 | 16.165 | 18.624 | 21.264 | 24.095 | 27.078 | 30.235 | 33.609 | 37.185 | 40.941 | 44.886 | 49.004 | 53.304 | 57.784 | 62.445 | 67.287 | 72.31 | 77.513
Electric Engagement | Srg_BB002 | MW | NPg Yorkshire | Kirkstall B | 0 | 0.206 | 0.301 | 0.437 | 0.627 | 0.85 | 1.108 | 1.4 | 1.726 | 2.096 | 2.508 | 2.958 | 3.445 | 3.969 | 4.531 | 5.134 | 5.77 | 6.443 | 7.162 | 7.924 | 8.723 | 9.564 | 10.441 | 11.357 | 12.312 | 13.305 | 14.337 | 15.407 | 16.516
Electric Engagement | Srg_BB002 | MW | NPg Yorkshire | Neepsend | 0 | 0.096 | 0.141 | 0.204 | 0.292 | 0.397 | 0.517 | 0.654 | 0.806 | 0.979 | 1.171 | 1.381 | 1.609 | 1.854 | 2.116 | 2.398 | 2.696 | 3.01 | 3.346 | 3.702 | 4.076 | 4.468 | 4.878 | 5.306 | 5.752 | 6.216 | 6.698 | 7.198 | 7.716
Electric Engagement | Srg_BB002 | MW | NPg Yorkshire | Norton Lees | 0 | 0.034 | 0.05 | 0.073 | 0.105 | 0.142 | 0.185 | 0.234 | 0.289 | 0.351 | 0.42 | 0.495 | 0.577 | 0.664 | 0.759 | 0.86 | 0.966 | 1.079 | 1.199 | 1.327 | 1.461 | 1.602 | 1.749 | 1.903 | 2.062 | 2.229 | 2.402 | 2.581 | 2.766
Electric Engagement | Srg_BB002 | MW | NPg Yorkshire | Pitsmoor | 0 | 0.067 | 0.098 | 0.142 | 0.203 | 0.275 | 0.359 | 0.454 | 0.56 | 0.68 | 0.814 | 0.96 | 1.118 | 1.288 | 1.47 | 1.666 | 1.872 | 2.091 | 2.324 | 2.571 | 2.831 | 3.103 | 3.388 | 3.685 | 3.995 | 4.318 | 4.652 | 5 | 5.359
Electric Engagement | Srg_BB002 | MW | NPg Yorkshire | Saltend North | 0 | 0.155 | 0.226 | 0.328 | 0.47 | 0.637 | 0.83 | 1.049 | 1.293 | 1.57 | 1.879 | 2.215 | 2.58 | 2.972 | 3.393 | 3.845 | 4.321 | 4.825 | 5.363 | 5.934 | 6.533 | 7.162 | 7.82 | 8.506 | 9.22 | 9.964 | 10.737 | 11.538 | 12.369
Electric Engagement | Srg_BB002 | MW | NPg Yorkshire | Sheffield City | 0 | 0.01 | 0.015 | 0.022 | 0.032 | 0.043 | 0.056 | 0.071 | 0.088 | 0.106 | 0.127 | 0.15 | 0.175 | 0.202 | 0.23 | 0.261 | 0.293 | 0.327 | 0.364 | 0.403 | 0.444 | 0.486 | 0.531 | 0.577 | 0.626 | 0.676 | 0.729 | 0.783 | 0.84
Electric Engagement | Srg_BB002 | MW | NPg Yorkshire | Skelton Grange | 0 | 0.785 | 1.144 | 1.662 | 2.38 | 3.228 | 4.209 | 5.318 | 6.559 | 7.963 | 9.53 | 11.239 | 13.088 | 15.079 | 17.216 | 19.508 | 21.922 | 24.478 | 27.21 | 30.105 | 33.147 | 36.341 | 39.675 | 43.156 | 46.783 | 50.557 | 54.477 | 58.544 | 62.757
Electric Engagement | Srg_BB002 | MW | NPg Yorkshire | Templeborough | 0 | 0 | 0 | 0 | 0 | 0 | 0 | 0 | 0 | 0 | 0 | 0 | 0 | 0 | 0 | 0 | 0 | 0 | 0 | 0 | 0 | 0 | 0 | 0 | 0 | 0 | 0 | 0 | 0
Electric Engagement | Srg_BB002 | MW | NPg Yorkshire | Thorpe Marsh | 0 | 0.978 | 1.424 | 2.069 | 2.96 | 4.015 | 5.235 | 6.616 | 8.158 | 9.905 | 11.855 | 13.98 | 16.282 | 18.758 | 21.417 | 24.268 | 27.273 | 30.452 | 33.851 | 37.452 | 41.236 | 45.209 | 49.357 | 53.687 | 58.2 | 62.894 | 67.771 | 72.83 | 78.071
Electric Engagement | Srg_BB002 | MW | NPg Yorkshire | Thurcroft | 0 | 0.332 | 0.484 | 0.703 | 1.007 | 1.365 | 1.78 | 2.249 | 2.774 | 3.368 | 4.031 | 4.754 | 5.536 | 6.378 | 7.282 | 8.252 | 9.273 | 10.354 | 11.51 | 12.735 | 14.022 | 15.373 | 16.784 | 18.256 | 19.79 | 21.387 | 23.045 | 24.765 | 26.547
Electric Engagement | Srg_BB002 | MW | NPg Yorkshire | West Melton | 0 | 0.53 | 0.772 | 1.122 | 1.606 | 2.178 | 2.84 | 3.589 | 4.426 | 5.374 | 6.431 | 7.584 | 8.832 | 10.176 | 11.618 | 13.165 | 14.794 | 16.519 | 18.363 | 20.316 | 22.369 | 24.524 | 26.774 | 29.123 | 31.571 | 34.117 | 36.763 | 39.507 | 42.35
Electric Engagement | Srg_BB002 | MW | NPg Yorkshire | Wincobank | 0 | 0 | 0 | 0 | 0 | 0 | 0 | 0 | 0 | 0 | 0 | 0 | 0 | 0 | 0 | 0 | 0 | 0 | 0 | 0 | 0 | 0 | 0 | 0 | 0 | 0 | 0 | 0 | 0
Electric Engagement | Srg_BB002 | MW | SHETL | Direct(SHETL) | 0 | 0.005 | 0.007 | 0.01 | 0.015 | 0.02 | 0.026 | 0.033 | 0.041 | 0.05 | 0.059 | 0.07 | 0.081 | 0.094 | 0.107 | 0.121 | 0.136 | 0.152 | 0.169 | 0.187 | 0.206 | 0.226 | 0.247 | 0.269 | 0.291 | 0.315 | 0.339 | 0.364 | 0.391
Electric Engagement | Srg_BB002 | MW | SPEN | Ayr | 0 | 0.027 | 0.039 | 0.057 | 0.082 | 0.111 | 0.145 | 0.183 | 0.226 | 0.275 | 0.329 | 0.388 | 0.452 | 0.52 | 0.594 | 0.673 | 0.757 | 0.845 | 0.939 | 1.039 | 1.144 | 1.254 | 1.369 | 1.49 | 1.615 | 1.745 | 1.88 | 2.02 | 2.166
Electric Engagement | Srg_BB002 | MW | SPEN | Bainsford | 0 | 0.022 | 0.032 | 0.046 | 0.066 | 0.09 | 0.117 | 0.148 | 0.182 | 0.222 | 0.265 | 0.313 | 0.364 | 0.42 | 0.479 | 0.543 | 0.61 | 0.681 | 0.758 | 0.838 | 0.923 | 1.012 | 1.105 | 1.202 | 1.303 | 1.408 | 1.517 | 1.63 | 1.747
Electric Engagement | Srg_BB002 | MW | SPEN | Bathgate | 0 | 0.075 | 0.109 | 0.158 | 0.226 | 0.306 | 0.399 | 0.504 | 0.622 | 0.755 | 0.904 | 1.066 | 1.242 | 1.431 | 1.633 | 1.851 | 2.08 | 2.323 | 2.582 | 2.857 | 3.145 | 3.449 | 3.765 | 4.095 | 4.439 | 4.798 | 5.17 | 5.555 | 5.955
Electric Engagement | Srg_BB002 | MW | SPEN | Berwick | 0 | 0.094 | 0.137 | 0.199 | 0.285 | 0.386 | 0.503 | 0.636 | 0.785 | 0.953 | 1.14 | 1.345 | 1.566 | 1.804 | 2.06 | 2.334 | 2.624 | 2.93 | 3.257 | 3.603 | 3.967 | 4.35 | 4.749 | 5.165 | 5.599 | 6.051 | 6.52 | 7.007 | 7.511
Electric Engagement | Srg_BB002 | MW | SPEN | Bonnybridge | 0 | 0.068 | 0.099 | 0.144 | 0.206 | 0.28 | 0.365 | 0.461 | 0.568 | 0.69 | 0.826 | 0.974 | 1.134 | 1.307 | 1.492 | 1.691 | 1.901 | 2.122 | 2.359 | 2.61 | 2.874 | 3.151 | 3.44 | 3.742 | 4.056 | 4.383 | 4.723 | 5.076 | 5.441
Electric Engagement | Srg_BB002 | MW | SPEN | Braehead Park | 0 | 0.034 | 0.049 | 0.072 | 0.103 | 0.14 | 0.183 | 0.231 | 0.285 | 0.346 | 0.414 | 0.488 | 0.568 | 0.654 | 0.747 | 0.847 | 0.952 | 1.063 | 1.181 | 1.307 | 1.439 | 1.578 | 1.723 | 1.874 | 2.031 | 2.195 | 2.365 | 2.542 | 2.724
Electric Engagement | Srg_BB002 | MW | SPEN | Carntyne | 0 | 0.004 | 0.006 | 0.009 | 0.013 | 0.017 | 0.023 | 0.028 | 0.035 | 0.043 | 0.051 | 0.06 | 0.07 | 0.081 | 0.092 | 0.104 | 0.117 | 0.131 | 0.146 | 0.161 | 0.178 | 0.195 | 0.212 | 0.231 | 0.251 | 0.271 | 0.292 | 0.314 | 0.336
Electric Engagement | Srg_BB002 | MW | SPEN | Carsfad | 0 | 0 | 0 | 0 | 0 | 0 | 0 | 0 | 0 | 0 | 0 | 0 | 0 | 0 | 0 | 0 | 0 | 0 | 0 | 0 | 0 | 0 | 0 | 0 | 0 | 0 | 0 | 0 | 0
Electric Engagement | Srg_BB002 | MW | SPEN | Chapelcross | 0 | 0.087 | 0.126 | 0.183 | 0.262 | 0.355 | 0.464 | 0.586 | 0.723 | 0.877 | 1.05 | 1.238 | 1.442 | 1.662 | 1.897 | 2.15 | 2.416 | 2.698 | 2.999 | 3.318 | 3.653 | 4.005 | 4.373 | 4.756 | 5.156 | 5.572 | 6.004 | 6.452 | 6.917
Electric Engagement | Srg_BB002 | MW | SPEN | Charlotte Street | 0 | 0.019 | 0.027 | 0.04 | 0.057 | 0.078 | 0.102 | 0.128 | 0.158 | 0.192 | 0.23 | 0.271 | 0.316 | 0.364 | 0.415 | 0.471 | 0.529 | 0.591 | 0.657 | 0.727 | 0.8 | 0.877 | 0.958 | 1.042 | 1.129 | 1.221 | 1.315 | 1.413 | 1.515
Electric Engagement | Srg_BB002 | MW | SPEN | Clyde’s Mill | 0 | 0 | 0 | 0 | 0 | 0 | 0 | 0 | 0 | 0 | 0 | 0 | 0 | 0 | 0 | 0 | 0 | 0 | 0 | 0 | 0 | 0 | 0 | 0 | 0 | 0 | 0 | 0 | 0 | GSP also referred to as Westburn Road
Electric Engagement | Srg_BB002 | MW | SPEN | Coatbridge | 0 | 0.074 | 0.107 | 0.155 | 0.222 | 0.301 | 0.393 | 0.497 | 0.613 | 0.744 | 0.89 | 1.05 | 1.223 | 1.409 | 1.608 | 1.822 | 2.048 | 2.287 | 2.543 | 2.813 | 3.097 | 3.395 | 3.707 | 4.032 | 4.371 | 4.724 | 5.09 | 5.47 | 5.864
Electric Engagement | Srg_BB002 | MW | SPEN | Cockenzie | 0 | 0.088 | 0.128 | 0.186 | 0.266 | 0.36 | 0.47 | 0.594 | 0.732 | 0.889 | 1.064 | 1.255 | 1.462 | 1.684 | 1.923 | 2.179 | 2.449 | 2.735 | 3.04 | 3.364 | 3.703 | 4.06 | 4.433 | 4.822 | 5.227 | 5.649 | 6.087 | 6.541 | 7.012
Electric Engagement | Srg_BB002 | MW | SPEN | Coylton | 0 | 0.075 | 0.109 | 0.159 | 0.227 | 0.307 | 0.401 | 0.507 | 0.625 | 0.759 | 0.908 | 1.071 | 1.248 | 1.437 | 1.641 | 1.86 | 2.09 | 2.334 | 2.595 | 2.871 | 3.16 | 3.465 | 3.783 | 4.115 | 4.461 | 4.82 | 5.194 | 5.582 | 5.984
Electric Engagement | Srg_BB002 | MW | SPEN | Crookston A | 0 | 0.016 | 0.024 | 0.035 | 0.05 | 0.068 | 0.088 | 0.111 | 0.138 | 0.167 | 0.2 | 0.236 | 0.274 | 0.316 | 0.361 | 0.409 | 0.46 | 0.514 | 0.571 | 0.632 | 0.696 | 0.763 | 0.832 | 0.905 | 0.982 | 1.061 | 1.143 | 1.228 | 1.317
Electric Engagement | Srg_BB002 | MW | SPEN | Crookston B | 0 | 0.016 | 0.024 | 0.035 | 0.05 | 0.068 | 0.088 | 0.111 | 0.138 | 0.167 | 0.2 | 0.236 | 0.274 | 0.316 | 0.361 | 0.409 | 0.46 | 0.514 | 0.571 | 0.632 | 0.696 | 0.763 | 0.832 | 0.905 | 0.982 | 1.061 | 1.143 | 1.228 | 1.317
Electric Engagement | Srg_BB002 | MW | SPEN | Cumbernauld | 0 | 0.055 | 0.08 | 0.116 | 0.165 | 0.223 | 0.291 | 0.368 | 0.454 | 0.552 | 0.66 | 0.779 | 0.907 | 1.045 | 1.193 | 1.352 | 1.519 | 1.697 | 1.886 | 2.086 | 2.297 | 2.518 | 2.749 | 2.99 | 3.242 | 3.503 | 3.775 | 4.057 | 4.349
Electric Engagement | Srg_BB002 | MW | SPEN | Cupar | 0 | 0.141 | 0.205 | 0.297 | 0.425 | 0.576 | 0.752 | 0.95 | 1.171 | 1.421 | 1.701 | 2.006 | 2.337 | 2.692 | 3.075 | 3.483 | 3.915 | 4.372 | 4.859 | 5.376 | 5.919 | 6.489 | 7.085 | 7.706 | 8.354 | 9.028 | 9.728 | 10.454 | 11.207
Electric Engagement | Srg_BB002 | MW | SPEN | Currie | 0 | 0.001 | 0.002 | 0.003 | 0.005 | 0.006 | 0.008 | 0.01 | 0.012 | 0.015 | 0.018 | 0.021 | 0.025 | 0.029 | 0.033 | 0.037 | 0.042 | 0.046 | 0.052 | 0.057 | 0.063 | 0.069 | 0.075 | 0.082 | 0.089 | 0.096 | 0.103 | 0.111 | 0.119
Electric Engagement | Srg_BB002 | MW | SPEN | Dalmarnock | 0 | 0.045 | 0.065 | 0.094 | 0.134 | 0.181 | 0.236 | 0.299 | 0.368 | 0.447 | 0.535 | 0.632 | 0.735 | 0.847 | 0.967 | 1.096 | 1.232 | 1.376 | 1.53 | 1.692 | 1.863 | 2.042 | 2.23 | 2.425 | 2.629 | 2.841 | 3.062 | 3.29 | 3.527
Electric Engagement | Srg_BB002 | MW | SPEN | Devol Moor | 0 | 0.025 | 0.036 | 0.052 | 0.075 | 0.102 | 0.133 | 0.168 | 0.207 | 0.251 | 0.301 | 0.355 | 0.413 | 0.476 | 0.543 | 0.616 | 0.692 | 0.773 | 0.859 | 0.95 | 1.046 | 1.147 | 1.252 | 1.362 | 1.477 | 1.596 | 1.719 | 1.848 | 1.981
Electric Engagement | Srg_BB002 | MW | SPEN | Devonside | 0 | 0.074 | 0.108 | 0.157 | 0.224 | 0.304 | 0.396 | 0.5 | 0.617 | 0.749 | 0.897 | 1.058 | 1.232 | 1.419 | 1.621 | 1.836 | 2.064 | 2.305 | 2.562 | 2.835 | 3.121 | 3.421 | 3.735 | 4.063 | 4.404 | 4.76 | 5.129 | 5.512 | 5.908
Electric Engagement | Srg_BB002 | MW | SPEN | Dewar Place | 0 | 0.007 | 0.01 | 0.015 | 0.022 | 0.03 | 0.039 | 0.049 | 0.06 | 0.073 | 0.088 | 0.104 | 0.121 | 0.139 | 0.159 | 0.18 | 0.202 | 0.226 | 0.251 | 0.278 | 0.306 | 0.335 | 0.366 | 0.398 | 0.432 | 0.467 | 0.503 | 0.54 | 0.579
Electric Engagement | Srg_BB002 | MW | SPEN | Drumchapel | 0 | 0.027 | 0.039 | 0.057 | 0.081 | 0.111 | 0.144 | 0.182 | 0.225 | 0.273 | 0.326 | 0.385 | 0.448 | 0.517 | 0.59 | 0.668 | 0.751 | 0.839 | 0.932 | 1.032 | 1.136 | 1.246 | 1.36 | 1.479 | 1.603 | 1.733 | 1.867 | 2.006 | 2.151
Electric Engagement | Srg_BB002 | MW | SPEN | Drumcross | 0 | 0 | 0 | 0 | 0 | 0 | 0 | 0 | 0 | 0 | 0 | 0 | 0 | 0 | 0 | 0 | 0 | 0 | 0 | 0 | 0 | 0 | 0 | 0 | 0 | 0 | 0 | 0 | 0
Electric Engagement | Srg_BB002 | MW | SPEN | Dumfries 11 | 0 | 0.039 | 0.057 | 0.082 | 0.119 | 0.161 | 0.21 | 0.265 | 0.327 | 0.397 | 0.475 | 0.56 | 0.653 | 0.752 | 0.858 | 0.973 | 1.093 | 1.221 | 1.357 | 1.502 | 1.653 | 1.812 | 1.978 | 2.152 | 2.333 | 2.521 | 2.716 | 2.919 | 3.129
Electric Engagement | Srg_BB002 | MW | SPEN | Dumfries 33 | 0 | 0.039 | 0.057 | 0.082 | 0.119 | 0.161 | 0.21 | 0.265 | 0.327 | 0.397 | 0.475 | 0.56 | 0.653 | 0.752 | 0.858 | 0.973 | 1.093 | 1.221 | 1.357 | 1.502 | 1.653 | 1.812 | 1.978 | 2.152 | 2.333 | 2.521 | 2.716 | 2.919 | 3.129
Electric Engagement | Srg_BB002 | MW | SPEN | Dumfries ICI | 0 | 0.039 | 0.057 | 0.082 | 0.119 | 0.161 | 0.21 | 0.265 | 0.327 | 0.397 | 0.475 | 0.56 | 0.653 | 0.752 | 0.858 | 0.973 | 1.093 | 1.221 | 1.357 | 1.502 | 1.653 | 1.812 | 1.978 | 2.152 | 2.333 | 2.521 | 2.716 | 2.919 | 3.129
Electric Engagement | Srg_BB002 | MW | SPEN | Dunbar | 0 | 0 | 0 | 0 | 0 | 0 | 0 | 0 | 0 | 0 | 0 | 0 | 0 | 0 | 0 | 0 | 0 | 0 | 0 | 0 | 0 | 0 | 0 | 0 | 0 | 0 | 0 | 0 | 0
Electric Engagement | Srg_BB002 | MW | SPEN | Dunbar A | 0 | 0 | 0 | 0 | 0 | 0 | 0 | 0 | 0 | 0 | 0 | 0 | 0 | 0 | 0 | 0 | 0 | 0 | 0 | 0 | 0 | 0 | 0 | 0 | 0 | 0 | 0 | 0 | 0
Electric Engagement | Srg_BB002 | MW | SPEN | Dunbar B | 0 | 0.064 | 0.093 | 0.136 | 0.194 | 0.263 | 0.342 | 0.433 | 0.534 | 0.648 | 0.776 | 0.915 | 1.065 | 1.228 | 1.402 | 1.588 | 1.785 | 1.993 | 2.216 | 2.451 | 2.699 | 2.959 | 3.23 | 3.514 | 3.809 | 4.116 | 4.436 | 4.767 | 5.11
Electric Engagement | Srg_BB002 | MW | SPEN | Dunfermline | 0 | 0.037 | 0.053 | 0.078 | 0.112 | 0.152 | 0.198 | 0.25 | 0.309 | 0.375 | 0.449 | 0.529 | 0.617 | 0.71 | 0.811 | 0.919 | 1.033 | 1.154 | 1.282 | 1.419 | 1.563 | 1.713 | 1.87 | 2.034 | 2.205 | 2.383 | 2.568 | 2.759 | 2.958
Electric Engagement | Srg_BB002 | MW | SPEN | Earlstoun | 0 | 0 | 0 | 0 | 0 | 0 | 0 | 0 | 0 | 0 | 0 | 0 | 0 | 0 | 0 | 0 | 0 | 0 | 0 | 0 | 0 | 0 | 0 | 0 | 0 | 0 | 0 | 0 | 0
Electric Engagement | Srg_BB002 | MW | SPEN | East Kilbride | 0 | 0.097 | 0.141 | 0.206 | 0.294 | 0.399 | 0.52 | 0.658 | 0.811 | 0.985 | 1.179 | 1.39 | 1.619 | 1.866 | 2.13 | 2.414 | 2.713 | 3.029 | 3.367 | 3.726 | 4.102 | 4.497 | 4.91 | 5.341 | 5.789 | 6.256 | 6.742 | 7.245 | 7.766
Electric Engagement | Srg_BB002 | MW | SPEN | East Kilbride South | 0 | 0 | 0 | 0 | 0 | 0 | 0 | 0 | 0 | 0 | 0 | 0 | 0 | 0 | 0 | 0 | 0 | 0 | 0 | 0 | 0 | 0 | 0 | 0 | 0 | 0 | 0 | 0 | 0
Electric Engagement | Srg_BB002 | MW | SPEN | Easterhouse | 0 | 0.08 | 0.116 | 0.169 | 0.242 | 0.328 | 0.428 | 0.541 | 0.667 | 0.81 | 0.969 | 1.143 | 1.331 | 1.534 | 1.751 | 1.984 | 2.23 | 2.49 | 2.768 | 3.062 | 3.372 | 3.697 | 4.036 | 4.39 | 4.759 | 5.143 | 5.541 | 5.955 | 6.384
Electric Engagement | Srg_BB002 | MW | SPEN | Eccles | 0 | 0.143 | 0.208 | 0.302 | 0.431 | 0.585 | 0.764 | 0.965 | 1.189 | 1.445 | 1.728 | 2.038 | 2.373 | 2.735 | 3.123 | 3.538 | 3.976 | 4.44 | 4.936 | 5.461 | 6.012 | 6.591 | 7.196 | 7.827 | 8.485 | 9.169 | 9.88 | 10.618 | 11.382
Electric Engagement | Srg_BB002 | MW | SPEN | Elderslie | 0 | 0.046 | 0.066 | 0.096 | 0.136 | 0.185 | 0.241 | 0.305 | 0.376 | 0.457 | 0.547 | 0.645 | 0.751 | 0.865 | 0.988 | 1.119 | 1.258 | 1.405 | 1.562 | 1.728 | 1.902 | 2.085 | 2.277 | 2.476 | 2.685 | 2.901 | 3.126 | 3.36 | 3.601
Electric Engagement | Srg_BB002 | MW | SPEN | Erskine | 0 | 0.017 | 0.025 | 0.036 | 0.052 | 0.07 | 0.092 | 0.116 | 0.143 | 0.174 | 0.208 | 0.245 | 0.286 | 0.329 | 0.376 | 0.426 | 0.479 | 0.534 | 0.594 | 0.657 | 0.724 | 0.794 | 0.866 | 0.942 | 1.022 | 1.104 | 1.19 | 1.278 | 1.37
Electric Engagement | Srg_BB002 | MW | SPEN | Finnieston | 0 | 0 | 0 | 0 | 0 | 0 | 0 | 0 | 0 | 0 | 0 | 0 | 0 | 0 | 0 | 0 | 0 | 0 | 0 | 0 | 0 | 0 | 0 | 0 | 0 | 0 | 0 | 0 | 0
Electric Engagement | Srg_BB002 | MW | SPEN | Galashiels | 0 | 0.099 | 0.144 | 0.21 | 0.3 | 0.408 | 0.532 | 0.672 | 0.828 | 1.006 | 1.204 | 1.42 | 1.654 | 1.905 | 2.175 | 2.465 | 2.771 | 3.094 | 3.439 | 3.805 | 4.189 | 4.593 | 5.014 | 5.454 | 5.912 | 6.389 | 6.885 | 7.399 | 7.931
Electric Engagement | Srg_BB002 | MW | SPEN | Giffnock | 0 | 0.026 | 0.038 | 0.055 | 0.079 | 0.107 | 0.139 | 0.176 | 0.217 | 0.264 | 0.316 | 0.372 | 0.434 | 0.5 | 0.571 | 0.647 | 0.727 | 0.811 | 0.902 | 0.998 | 1.099 | 1.205 | 1.315 | 1.431 | 1.551 | 1.676 | 1.806 | 1.941 | 2.081
Electric Engagement | Srg_BB002 | MW | SPEN | Glenlee | 0 | 0 | 0 | 0 | 0 | 0 | 0 | 0 | 0 | 0 | 0 | 0 | 0 | 0 | 0 | 0 | 0 | 0 | 0 | 0 | 0 | 0 | 0 | 0 | 0 | 0 | 0 | 0 | 0
Electric Engagement | Srg_BB002 | MW | SPEN | Glenluce | 0 | 0.058 | 0.084 | 0.122 | 0.174 | 0.236 | 0.308 | 0.389 | 0.48 | 0.583 | 0.698 | 0.823 | 0.958 | 1.104 | 1.261 | 1.429 | 1.606 | 1.793 | 1.993 | 2.205 | 2.428 | 2.662 | 2.906 | 3.161 | 3.426 | 3.703 | 3.99 | 4.288 | 4.596
Electric Engagement | Srg_BB002 | MW | SPEN | Glenniston | 0 | 0.031 | 0.046 | 0.067 | 0.096 | 0.13 | 0.17 | 0.214 | 0.264 | 0.321 | 0.384 | 0.453 | 0.528 | 0.608 | 0.694 | 0.786 | 0.884 | 0.987 | 1.097 | 1.214 | 1.337 | 1.466 | 1.6 | 1.74 | 1.887 | 2.039 | 2.197 | 2.361 | 2.531
Electric Engagement | Srg_BB002 | MW | SPEN | Glenrothes | 0 | 0.043 | 0.062 | 0.091 | 0.129 | 0.175 | 0.228 | 0.288 | 0.355 | 0.431 | 0.516 | 0.608 | 0.709 | 0.816 | 0.932 | 1.056 | 1.187 | 1.326 | 1.473 | 1.63 | 1.794 | 1.967 | 2.148 | 2.336 | 2.533 | 2.737 | 2.949 | 3.169 | 3.398
Electric Engagement | Srg_BB002 | MW | SPEN | Gorgie | 0 | 0.008 | 0.012 | 0.018 | 0.025 | 0.034 | 0.045 | 0.057 | 0.07 | 0.085 | 0.101 | 0.119 | 0.139 | 0.16 | 0.183 | 0.207 | 0.233 | 0.26 | 0.289 | 0.32 | 0.353 | 0.386 | 0.422 | 0.459 | 0.497 | 0.538 | 0.579 | 0.623 | 0.667
Electric Engagement | Srg_BB002 | MW | SPEN | Govan | 0 | 0.032 | 0.047 | 0.068 | 0.098 | 0.133 | 0.173 | 0.219 | 0.27 | 0.328 | 0.393 | 0.463 | 0.54 | 0.622 | 0.71 | 0.804 | 0.904 | 1.01 | 1.122 | 1.242 | 1.367 | 1.499 | 1.637 | 1.78 | 1.93 | 2.086 | 2.247 | 2.415 | 2.589
Electric Engagement | Srg_BB002 | MW | SPEN | Grangemouth A | 0 | 0.035 | 0.051 | 0.075 | 0.108 | 0.146 | 0.19 | 0.241 | 0.297 | 0.36 | 0.431 | 0.509 | 0.592 | 0.682 | 0.779 | 0.883 | 0.992 | 1.108 | 1.232 | 1.363 | 1.501 | 1.645 | 1.796 | 1.954 | 2.118 | 2.289 | 2.466 | 2.651 | 2.841
Electric Engagement | Srg_BB002 | MW | SPEN | Grangemouth C | 0 | 0.035 | 0.051 | 0.075 | 0.108 | 0.146 | 0.19 | 0.241 | 0.297 | 0.36 | 0.431 | 0.509 | 0.592 | 0.682 | 0.779 | 0.883 | 0.992 | 1.108 | 1.232 | 1.363 | 1.501 | 1.645 | 1.796 | 1.954 | 2.118 | 2.289 | 2.466 | 2.651 | 2.841
Electric Engagement | Srg_BB002 | MW | SPEN | Haggs Road | 0 | 0.018 | 0.026 | 0.037 | 0.054 | 0.073 | 0.095 | 0.12 | 0.148 | 0.18 | 0.215 | 0.254 | 0.296 | 0.341 | 0.389 | 0.441 | 0.495 | 0.553 | 0.615 | 0.68 | 0.749 | 0.822 | 0.897 | 0.976 | 1.058 | 1.143 | 1.231 | 1.323 | 1.419
Electric Engagement | Srg_BB002 | MW | SPEN | Hawick | 0 | 0.044 | 0.064 | 0.092 | 0.131 | 0.178 | 0.232 | 0.293 | 0.362 | 0.439 | 0.526 | 0.62 | 0.722 | 0.832 | 0.949 | 1.076 | 1.209 | 1.35 | 1.501 | 1.661 | 1.828 | 2.004 | 2.188 | 2.38 | 2.58 | 2.788 | 3.005 | 3.229 | 3.461
Electric Engagement | Srg_BB002 | MW | SPEN | Helensburgh | 0 | 0.024 | 0.035 | 0.051 | 0.074 | 0.1 | 0.131 | 0.165 | 0.203 | 0.247 | 0.296 | 0.349 | 0.406 | 0.468 | 0.534 | 0.605 | 0.68 | 0.76 | 0.844 | 0.934 | 1.029 | 1.128 | 1.232 | 1.34 | 1.452 | 1.569 | 1.691 | 1.817 | 1.948
Electric Engagement | Srg_BB002 | MW | SPEN | Hunterston Farm | 0 | 0 | 0 | 0 | 0 | 0 | 0 | 0 | 0 | 0 | 0 | 0 | 0 | 0 | 0 | 0 | 0 | 0 | 0 | 0 | 0 | 0 | 0 | 0 | 0 | 0 | 0 | 0 | 0
Electric Engagement | Srg_BB002 | MW | SPEN | Inverkeithing | 0 | 0.057 | 0.084 | 0.121 | 0.173 | 0.234 | 0.306 | 0.386 | 0.476 | 0.579 | 0.692 | 0.817 | 0.951 | 1.096 | 1.251 | 1.418 | 1.593 | 1.779 | 1.978 | 2.188 | 2.409 | 2.641 | 2.883 | 3.136 | 3.4 | 3.674 | 3.959 | 4.255 | 4.561
Electric Engagement | Srg_BB002 | MW | SPEN | Johnstone | 0 | 0.04 | 0.058 | 0.084 | 0.121 | 0.164 | 0.214 | 0.271 | 0.334 | 0.406 | 0.486 | 0.573 | 0.667 | 0.769 | 0.878 | 0.995 | 1.118 | 1.248 | 1.388 | 1.535 | 1.69 | 1.853 | 2.023 | 2.2 | 2.385 | 2.578 | 2.777 | 2.985 | 3.2
Electric Engagement | Srg_BB002 | MW | SPEN | Kaimes | 0 | 0.168 | 0.245 | 0.356 | 0.51 | 0.692 | 0.902 | 1.14 | 1.405 | 1.706 | 2.042 | 2.408 | 2.804 | 3.231 | 3.689 | 4.18 | 4.697 | 5.245 | 5.83 | 6.45 | 7.101 | 7.786 | 8.5 | 9.246 | 10.023 | 10.831 | 11.671 | 12.542 | 13.445
Electric Engagement | Srg_BB002 | MW | SPEN | Kendoon | 0 | 0 | 0 | 0 | 0 | 0 | 0 | 0 | 0 | 0 | 0 | 0 | 0 | 0 | 0 | 0 | 0 | 0 | 0 | 0 | 0 | 0 | 0 | 0 | 0 | 0 | 0 | 0 | 0
Electric Engagement | Srg_BB002 | MW | SPEN | Kilbowie 11 | 0 | 0.017 | 0.025 | 0.036 | 0.052 | 0.071 | 0.092 | 0.117 | 0.144 | 0.174 | 0.209 | 0.246 | 0.287 | 0.33 | 0.377 | 0.428 | 0.481 | 0.537 | 0.596 | 0.66 | 0.727 | 0.797 | 0.87 | 0.946 | 1.026 | 1.108 | 1.194 | 1.283 | 1.376
Electric Engagement | Srg_BB002 | MW | SPEN | Kilbowie 33 | 0 | 0.017 | 0.025 | 0.036 | 0.052 | 0.071 | 0.092 | 0.117 | 0.144 | 0.174 | 0.209 | 0.246 | 0.287 | 0.33 | 0.377 | 0.428 | 0.481 | 0.537 | 0.596 | 0.66 | 0.727 | 0.797 | 0.87 | 0.946 | 1.026 | 1.108 | 1.194 | 1.283 | 1.376
Electric Engagement | Srg_BB002 | MW | SPEN | Killermont | 0 | 0.043 | 0.063 | 0.091 | 0.13 | 0.176 | 0.23 | 0.291 | 0.359 | 0.436 | 0.521 | 0.615 | 0.716 | 0.825 | 0.942 | 1.067 | 1.2 | 1.34 | 1.489 | 1.648 | 1.814 | 1.988 | 2.171 | 2.361 | 2.56 | 2.766 | 2.981 | 3.203 | 3.434
Electric Engagement | Srg_BB002 | MW | SPEN | Kilwinning | 0 | 0.047 | 0.068 | 0.099 | 0.141 | 0.191 | 0.25 | 0.315 | 0.389 | 0.472 | 0.565 | 0.667 | 0.776 | 0.894 | 1.021 | 1.157 | 1.301 | 1.452 | 1.614 | 1.786 | 1.966 | 2.156 | 2.354 | 2.56 | 2.775 | 2.999 | 3.232 | 3.473 | 3.723
Electric Engagement | Srg_BB002 | MW | SPEN | Lesmahagow | 0 | 0 | 0 | 0 | 0 | 0 | 0 | 0 | 0 | 0 | 0 | 0 | 0 | 0 | 0 | 0 | 0 | 0 | 0 | 0 | 0 | 0 | 0 | 0 | 0 | 0 | 0 | 0 | 0
Electric Engagement | Srg_BB002 | MW | SPEN | Leven | 0 | 0.057 | 0.083 | 0.121 | 0.172 | 0.234 | 0.305 | 0.385 | 0.475 | 0.577 | 0.69 | 0.814 | 0.948 | 1.092 | 1.247 | 1.413 | 1.589 | 1.774 | 1.972 | 2.182 | 2.402 | 2.633 | 2.875 | 3.127 | 3.39 | 3.663 | 3.947 | 4.242 | 4.547
Electric Engagement | Srg_BB002 | MW | SPEN | Livingston East | 0 | 0.08 | 0.116 | 0.168 | 0.24 | 0.326 | 0.425 | 0.538 | 0.663 | 0.805 | 0.964 | 1.137 | 1.324 | 1.525 | 1.741 | 1.973 | 2.218 | 2.476 | 2.753 | 3.046 | 3.353 | 3.676 | 4.014 | 4.366 | 4.733 | 5.114 | 5.511 | 5.922 | 6.349
Electric Engagement | Srg_BB002 | MW | SPEN | Maybole | 0 | 0.031 | 0.045 | 0.065 | 0.094 | 0.127 | 0.166 | 0.21 | 0.259 | 0.315 | 0.377 | 0.444 | 0.517 | 0.596 | 0.68 | 0.771 | 0.866 | 0.967 | 1.075 | 1.19 | 1.31 | 1.437 | 1.568 | 1.706 | 1.849 | 1.998 | 2.153 | 2.314 | 2.481
Electric Engagement | Srg_BB002 | MW | SPEN | Moffat | 0 | 0 | 0 | 0 | 0 | 0 | 0 | 0 | 0 | 0 | 0 | 0 | 0 | 0 | 0 | 0 | 0 | 0 | 0 | 0 | 0 | 0 | 0 | 0 | 0 | 0 | 0 | 0 | 0
Electric Engagement | Srg_BB002 | MW | SPEN | Newarthill | 0 | 0.025 | 0.036 | 0.052 | 0.075 | 0.102 | 0.133 | 0.168 | 0.208 | 0.252 | 0.302 | 0.356 | 0.414 | 0.477 | 0.545 | 0.618 | 0.694 | 0.775 | 0.862 | 0.954 | 1.05 | 1.151 | 1.257 | 1.367 | 1.482 | 1.602 | 1.726 | 1.855 | 1.988
Electric Engagement | Srg_BB002 | MW | SPEN | Newton Stewart | 0 | 0 | 0 | 0 | 0 | 0 | 0 | 0 | 0 | 0 | 0 | 0 | 0 | 0 | 0 | 0 | 0 | 0 | 0 | 0 | 0 | 0 | 0 | 0 | 0 | 0 | 0 | 0 | 0
Electric Engagement | Srg_BB002 | MW | SPEN | Paisley | 0 | 0.006 | 0.009 | 0.014 | 0.02 | 0.027 | 0.035 | 0.044 | 0.055 | 0.066 | 0.08 | 0.094 | 0.109 | 0.126 | 0.144 | 0.163 | 0.183 | 0.204 | 0.227 | 0.251 | 0.277 | 0.304 | 0.331 | 0.361 | 0.391 | 0.422 | 0.455 | 0.489 | 0.524
Electric Engagement | Srg_BB002 | MW | SPEN | Partick | 0 | 0.004 | 0.006 | 0.009 | 0.013 | 0.017 | 0.023 | 0.029 | 0.035 | 0.043 | 0.051 | 0.06 | 0.07 | 0.081 | 0.093 | 0.105 | 0.118 | 0.132 | 0.147 | 0.162 | 0.179 | 0.196 | 0.214 | 0.232 | 0.252 | 0.272 | 0.293 | 0.315 | 0.338
Electric Engagement | Srg_BB002 | MW | SPEN | Port Dundas | 0 | 0.027 | 0.04 | 0.058 | 0.083 | 0.113 | 0.147 | 0.186 | 0.229 | 0.278 | 0.333 | 0.392 | 0.457 | 0.526 | 0.601 | 0.681 | 0.765 | 0.854 | 0.95 | 1.051 | 1.157 | 1.269 | 1.385 | 1.507 | 1.633 | 1.765 | 1.902 | 2.044 | 2.191
Electric Engagement | Srg_BB002 | MW | SPEN | Portobello | 0 | 0.057 | 0.083 | 0.121 | 0.173 | 0.234 | 0.306 | 0.386 | 0.476 | 0.578 | 0.692 | 0.816 | 0.951 | 1.095 | 1.251 | 1.417 | 1.593 | 1.779 | 1.977 | 2.187 | 2.408 | 2.64 | 2.882 | 3.135 | 3.399 | 3.673 | 3.958 | 4.253 | 4.559
Electric Engagement | Srg_BB002 | MW | SPEN | Ravenscraig | 0 | 0 | 0 | 0 | 0 | 0 | 0 | 0 | 0 | 0 | 0 | 0 | 0 | 0 | 0 | 0 | 0 | 0 | 0 | 0 | 0 | 0 | 0 | 0 | 0 | 0 | 0 | 0 | 0
Electric Engagement | Srg_BB002 | MW | SPEN | Redhouse | 0 | 0.022 | 0.033 | 0.048 | 0.069 | 0.093 | 0.121 | 0.153 | 0.189 | 0.229 | 0.275 | 0.324 | 0.377 | 0.435 | 0.496 | 0.562 | 0.632 | 0.706 | 0.784 | 0.868 | 0.956 | 1.048 | 1.144 | 1.244 | 1.349 | 1.457 | 1.57 | 1.688 | 1.809
Electric Engagement | Srg_BB002 | MW | SPEN | Saltcoats A | 0 | 0.049 | 0.072 | 0.104 | 0.148 | 0.201 | 0.263 | 0.332 | 0.409 | 0.497 | 0.595 | 0.701 | 0.817 | 0.941 | 1.075 | 1.218 | 1.369 | 1.528 | 1.699 | 1.88 | 2.069 | 2.268 | 2.476 | 2.694 | 2.92 | 3.156 | 3.401 | 3.654 | 3.917
Electric Engagement | Srg_BB002 | MW | SPEN | Saltcoats B | 0 | 0.049 | 0.072 | 0.104 | 0.148 | 0.201 | 0.263 | 0.332 | 0.409 | 0.497 | 0.595 | 0.701 | 0.817 | 0.941 | 1.075 | 1.218 | 1.369 | 1.528 | 1.699 | 1.88 | 2.069 | 2.268 | 2.476 | 2.694 | 2.92 | 3.156 | 3.401 | 3.654 | 3.917
Electric Engagement | Srg_BB002 | MW | SPEN | Shrubhill | 0 | 0.008 | 0.012 | 0.017 | 0.025 | 0.033 | 0.043 | 0.055 | 0.068 | 0.082 | 0.098 | 0.116 | 0.135 | 0.156 | 0.178 | 0.201 | 0.226 | 0.253 | 0.281 | 0.311 | 0.342 | 0.375 | 0.409 | 0.445 | 0.483 | 0.522 | 0.562 | 0.604 | 0.647
Electric Engagement | Srg_BB002 | MW | SPEN | Sighthill | 0 | 0.061 | 0.088 | 0.128 | 0.182 | 0.247 | 0.323 | 0.408 | 0.503 | 0.611 | 0.731 | 0.862 | 1.004 | 1.157 | 1.32 | 1.496 | 1.682 | 1.878 | 2.087 | 2.31 | 2.542 | 2.788 | 3.043 | 3.31 | 3.589 | 3.878 | 4.179 | 4.491 | 4.814
Electric Engagement | Srg_BB002 | MW | SPEN | Spango Valley | 0 | 0.018 | 0.026 | 0.038 | 0.054 | 0.074 | 0.096 | 0.121 | 0.15 | 0.182 | 0.218 | 0.257 | 0.299 | 0.344 | 0.393 | 0.446 | 0.501 | 0.559 | 0.622 | 0.688 | 0.757 | 0.83 | 0.906 | 0.986 | 1.069 | 1.155 | 1.245 | 1.337 | 1.434
Electric Engagement | Srg_BB002 | MW | SPEN | St Andrews Cross | 0 | 0 | 0 | 0 | 0 | 0 | 0 | 0 | 0 | 0 | 0 | 0 | 0 | 0 | 0 | 0 | 0 | 0 | 0 | 0 | 0 | 0 | 0 | 0 | 0 | 0 | 0 | 0 | 0
Electric Engagement | Srg_BB002 | MW | SPEN | Stirling | 0 | 0.22 | 0.321 | 0.465 | 0.666 | 0.903 | 1.177 | 1.488 | 1.835 | 2.227 | 2.666 | 3.144 | 3.661 | 4.218 | 4.815 | 5.457 | 6.132 | 6.847 | 7.611 | 8.421 | 9.271 | 10.164 | 11.097 | 12.071 | 13.085 | 14.141 | 15.237 | 16.375 | 17.553
Electric Engagement | Srg_BB002 | MW | SPEN | Strathaven | 0 | 0.036 | 0.052 | 0.076 | 0.109 | 0.148 | 0.193 | 0.244 | 0.301 | 0.366 | 0.438 | 0.517 | 0.602 | 0.693 | 0.791 | 0.897 | 1.008 | 1.126 | 1.251 | 1.384 | 1.524 | 1.671 | 1.825 | 1.985 | 2.151 | 2.325 | 2.505 | 2.692 | 2.886
Electric Engagement | Srg_BB002 | MW | SPEN | Strathleven | 0 | 0.091 | 0.133 | 0.193 | 0.277 | 0.375 | 0.489 | 0.618 | 0.763 | 0.926 | 1.109 | 1.307 | 1.523 | 1.754 | 2.003 | 2.27 | 2.551 | 2.848 | 3.166 | 3.503 | 3.857 | 4.229 | 4.617 | 5.022 | 5.444 | 5.883 | 6.339 | 6.812 | 7.302
Electric Engagement | Srg_BB002 | MW | SPEN | Telford Road | 0 | 0.021 | 0.031 | 0.045 | 0.065 | 0.088 | 0.114 | 0.144 | 0.178 | 0.216 | 0.259 | 0.305 | 0.356 | 0.41 | 0.468 | 0.53 | 0.596 | 0.665 | 0.74 | 0.818 | 0.901 | 0.988 | 1.079 | 1.173 | 1.272 | 1.374 | 1.481 | 1.591 | 1.706
Electric Engagement | Srg_BB002 | MW | SPEN | Tongland | 0 | 0.062 | 0.091 | 0.132 | 0.188 | 0.255 | 0.333 | 0.42 | 0.519 | 0.63 | 0.754 | 0.889 | 1.035 | 1.193 | 1.362 | 1.543 | 1.734 | 1.936 | 2.152 | 2.381 | 2.622 | 2.874 | 3.138 | 3.413 | 3.7 | 3.999 | 4.309 | 4.63 | 4.964
Electric Engagement | Srg_BB002 | MW | SPEN | West George Street | 0 | 0 | 0 | 0 | 0 | 0 | 0 | 0 | 0 | 0 | 0 | 0 | 0 | 0 | 0 | 0 | 0 | 0 | 0 | 0 | 0 | 0 | 0 | 0 | 0 | 0 | 0 | 0 | 0
Electric Engagement | Srg_BB002 | MW | SPEN | Westfield | 0 | 0.035 | 0.051 | 0.075 | 0.107 | 0.146 | 0.19 | 0.24 | 0.296 | 0.359 | 0.43 | 0.507 | 0.591 | 0.681 | 0.777 | 0.881 | 0.99 | 1.106 | 1.229 | 1.36 | 1.497 | 1.642 | 1.792 | 1.949 | 2.113 | 2.284 | 2.461 | 2.644 | 2.835
Electric Engagement | Srg_BB002 | MW | SPEN | Whitehouse | 0 | 0.026 | 0.037 | 0.054 | 0.078 | 0.106 | 0.138 | 0.175 | 0.216 | 0.262 | 0.314 | 0.37 | 0.431 | 0.496 | 0.567 | 0.642 | 0.722 | 0.806 | 0.896 | 0.991 | 1.091 | 1.196 | 1.306 | 1.421 | 1.54 | 1.664 | 1.793 | 1.927 | 2.066
Electric Engagement | Srg_BB002 | MW | SPEN | Wishaw | 0 | 0.08 | 0.117 | 0.169 | 0.242 | 0.328 | 0.428 | 0.541 | 0.667 | 0.81 | 0.97 | 1.144 | 1.332 | 1.534 | 1.752 | 1.985 | 2.231 | 2.492 | 2.77 | 3.064 | 3.374 | 3.699 | 4.038 | 4.392 | 4.762 | 5.146 | 5.545 | 5.959 | 6.387
Electric Engagement | Srg_BB002 | MW | SPEN Manweb | Birkenhead | 0 | 0.203 | 0.296 | 0.43 | 0.617 | 0.836 | 1.091 | 1.378 | 1.699 | 2.063 | 2.469 | 2.911 | 3.391 | 3.906 | 4.46 | 5.054 | 5.679 | 6.341 | 7.049 | 7.799 | 8.586 | 9.413 | 10.277 | 11.179 | 12.118 | 13.096 | 14.111 | 15.165 | 16.256
Electric Engagement | Srg_BB002 | MW | SPEN Manweb | Capenhurst | 0 | 0.239 | 0.347 | 0.505 | 0.722 | 0.98 | 1.277 | 1.614 | 1.99 | 2.417 | 2.892 | 3.411 | 3.972 | 4.576 | 5.225 | 5.92 | 6.653 | 7.428 | 8.258 | 9.137 | 10.059 | 11.029 | 12.04 | 13.097 | 14.197 | 15.343 | 16.532 | 17.766 | 19.045
Electric Engagement | Srg_BB002 | MW | SPEN Manweb | Carrington | 0 | 0.172 | 0.251 | 0.364 | 0.521 | 0.707 | 0.922 | 1.165 | 1.436 | 1.744 | 2.087 | 2.461 | 2.866 | 3.301 | 3.769 | 4.271 | 4.8 | 5.359 | 5.957 | 6.591 | 7.257 | 7.956 | 8.686 | 9.448 | 10.242 | 11.068 | 11.926 | 12.816 | 13.739
Electric Engagement | Srg_BB002 | MW | SPEN Manweb | Connah's Quay | 0 | 0.498 | 0.725 | 1.053 | 1.508 | 2.045 | 2.666 | 3.369 | 4.154 | 5.044 | 6.036 | 7.119 | 8.29 | 9.551 | 10.905 | 12.356 | 13.886 | 15.505 | 17.235 | 19.069 | 20.995 | 23.018 | 25.13 | 27.334 | 29.632 | 32.022 | 34.505 | 37.081 | 39.749
Electric Engagement | Srg_BB002 | MW | SPEN Manweb | Fiddlers Ferry | 0 | 0.496 | 0.722 | 1.049 | 1.501 | 2.036 | 2.655 | 3.355 | 4.137 | 5.023 | 6.012 | 7.089 | 8.256 | 9.512 | 10.86 | 12.306 | 13.828 | 15.441 | 17.164 | 18.99 | 20.908 | 22.923 | 25.026 | 27.222 | 29.509 | 31.89 | 34.363 | 36.928 | 39.585
Electric Engagement | Srg_BB002 | MW | SPEN Manweb | Frodsham | 0 | 0.526 | 0.766 | 1.113 | 1.594 | 2.162 | 2.819 | 3.562 | 4.392 | 5.333 | 6.382 | 7.526 | 8.765 | 10.099 | 11.529 | 13.065 | 14.682 | 16.393 | 18.223 | 20.162 | 22.198 | 24.338 | 26.57 | 28.901 | 31.331 | 33.858 | 36.483 | 39.207 | 42.028
Electric Engagement | Srg_BB002 | MW | SPEN Manweb | Kirkby (_D) | 0 | 0.244 | 0.355 | 0.516 | 0.738 | 1.001 | 1.306 | 1.65 | 2.034 | 2.47 | 2.956 | 3.486 | 4.06 | 4.677 | 5.34 | 6.051 | 6.801 | 7.592 | 8.441 | 9.339 | 10.282 | 11.273 | 12.307 | 13.386 | 14.512 | 15.682 | 16.898 | 18.159 | 19.466
Electric Engagement | Srg_BB002 | MW | SPEN Manweb | Legacy | 0 | 0.738 | 1.075 | 1.562 | 2.235 | 3.032 | 3.953 | 4.995 | 6.159 | 7.478 | 8.95 | 10.554 | 12.291 | 14.161 | 16.167 | 18.32 | 20.588 | 22.987 | 25.554 | 28.271 | 31.128 | 34.127 | 37.258 | 40.527 | 43.933 | 47.477 | 51.158 | 54.977 | 58.934
Electric Engagement | Srg_BB002 | MW | SPEN Manweb | Lister Drive | 0 | 0.415 | 0.605 | 0.879 | 1.258 | 1.706 | 2.225 | 2.811 | 3.467 | 4.209 | 5.038 | 5.941 | 6.919 | 7.972 | 9.102 | 10.313 | 11.59 | 12.941 | 14.386 | 15.916 | 17.524 | 19.213 | 20.976 | 22.816 | 24.734 | 26.729 | 28.801 | 30.951 | 33.179
Electric Engagement | Srg_BB002 | MW | SPEN Manweb | Pentir | 0 | 0.292 | 0.425 | 0.618 | 0.885 | 1.201 | 1.565 | 1.978 | 2.439 | 2.962 | 3.545 | 4.18 | 4.868 | 5.609 | 6.403 | 7.256 | 8.154 | 9.105 | 10.121 | 11.197 | 12.329 | 13.517 | 14.757 | 16.052 | 17.401 | 18.805 | 20.263 | 21.775 | 23.342
Electric Engagement | Srg_BB002 | MW | SPEN Manweb | Rainhill | 0 | 0.326 | 0.475 | 0.69 | 0.987 | 1.339 | 1.746 | 2.206 | 2.721 | 3.303 | 3.954 | 4.662 | 5.43 | 6.256 | 7.142 | 8.093 | 9.095 | 10.155 | 11.289 | 12.49 | 13.752 | 15.077 | 16.461 | 17.905 | 19.409 | 20.975 | 22.601 | 24.289 | 26.036
Electric Engagement | Srg_BB002 | MW | SPEN Manweb | St. Asaph | 0 | 0 | 0 | 0 | 0 | 0 | 0 | 0 | 0 | 0 | 0 | 0 | 0 | 0 | 0 | 0 | 0 | 0 | 0 | 0 | 0 | 0 | 0 | 0 | 0 | 0 | 0 | 0 | 0
Electric Engagement | Srg_BB002 | MW | SPEN Manweb | Trawsfynydd | 0 | 0.248 | 0.362 | 0.526 | 0.753 | 1.021 | 1.331 | 1.682 | 2.074 | 2.518 | 3.013 | 3.553 | 4.138 | 4.768 | 5.443 | 6.168 | 6.931 | 7.739 | 8.603 | 9.518 | 10.481 | 11.491 | 12.545 | 13.645 | 14.792 | 15.985 | 17.225 | 18.511 | 19.843
Electric Engagement | Srg_BB002 | MW | SPEN Manweb | Wylfa | 0 | 0.082 | 0.119 | 0.173 | 0.248 | 0.336 | 0.438 | 0.554 | 0.683 | 0.83 | 0.993 | 1.171 | 1.364 | 1.571 | 1.794 | 2.033 | 2.285 | 2.552 | 2.836 | 3.138 | 3.455 | 3.788 | 4.135 | 4.498 | 4.876 | 5.27 | 5.678 | 6.102 | 6.541
Electric Engagement | Srg_BB002 | MW | SPTL | Direct(SPTL) | 0 | 0.273 | 0.398 | 0.579 | 0.828 | 1.123 | 1.463 | 1.849 | 2.28 | 2.768 | 3.313 | 3.907 | 4.55 | 5.242 | 5.984 | 6.782 | 7.621 | 8.508 | 9.459 | 10.466 | 11.522 | 12.633 | 13.792 | 15.002 | 16.263 | 17.574 | 18.938 | 20.352 | 21.815
Electric Engagement | Srg_BB002 | MW | SSEN (SHEPD) | Abernethy | 0 | 0.112 | 0.164 | 0.238 | 0.341 | 0.463 | 0.604 | 0.763 | 0.941 | 1.143 | 1.368 | 1.613 | 1.879 | 2.164 | 2.471 | 2.8 | 3.147 | 3.514 | 3.907 | 4.322 | 4.759 | 5.218 | 5.696 | 6.196 | 6.717 | 7.258 | 7.821 | 8.405 | 9.01
Electric Engagement | Srg_BB002 | MW | SSEN (SHEPD) | Alness | 0 | 0.041 | 0.06 | 0.089 | 0.127 | 0.172 | 0.224 | 0.283 | 0.349 | 0.424 | 0.508 | 0.599 | 0.697 | 0.803 | 0.917 | 1.039 | 1.168 | 1.304 | 1.45 | 1.604 | 1.765 | 1.935 | 2.113 | 2.299 | 2.492 | 2.693 | 2.902 | 3.118 | 3.343
Electric Engagement | Srg_BB002 | MW | SSEN (SHEPD) | Arbroath | 0 | 0.111 | 0.161 | 0.235 | 0.336 | 0.456 | 0.595 | 0.751 | 0.927 | 1.125 | 1.347 | 1.588 | 1.85 | 2.131 | 2.433 | 2.757 | 3.099 | 3.461 | 3.847 | 4.256 | 4.686 | 5.138 | 5.609 | 6.101 | 6.614 | 7.147 | 7.701 | 8.276 | 8.872
Electric Engagement | Srg_BB002 | MW | SSEN (SHEPD) | Ardkinglas | 0 | 0 | 0 | 0 | 0 | 0 | 0 | 0 | 0 | 0 | 0 | 0 | 0 | 0 | 0 | 0 | 0 | 0 | 0 | 0 | 0 | 0 | 0 | 0 | 0 | 0 | 0 | 0 | 0
Electric Engagement | Srg_BB002 | MW | SSEN (SHEPD) | Ardmore | 0 | 0.028 | 0.041 | 0.059 | 0.086 | 0.116 | 0.151 | 0.191 | 0.236 | 0.286 | 0.343 | 0.404 | 0.471 | 0.542 | 0.619 | 0.702 | 0.789 | 0.881 | 0.979 | 1.083 | 1.193 | 1.308 | 1.428 | 1.553 | 1.683 | 1.819 | 1.96 | 2.106 | 2.258
Electric Engagement | Srg_BB002 | MW | SSEN (SHEPD) | Beauly | 0 | 0.068 | 0.099 | 0.143 | 0.205 | 0.278 | 0.362 | 0.458 | 0.565 | 0.686 | 0.821 | 0.968 | 1.128 | 1.299 | 1.483 | 1.681 | 1.889 | 2.11 | 2.345 | 2.595 | 2.856 | 3.132 | 3.419 | 3.719 | 4.032 | 4.357 | 4.695 | 5.045 | 5.408
Electric Engagement | Srg_BB002 | MW | SSEN (SHEPD) | Berryburn | 0 | 0 | 0 | 0 | 0 | 0 | 0 | 0 | 0 | 0 | 0 | 0 | 0 | 0 | 0 | 0 | 0 | 0 | 0 | 0 | 0 | 0 | 0 | 0 | 0 | 0 | 0 | 0 | 0
Electric Engagement | Srg_BB002 | MW | SSEN (SHEPD) | Boat of Garten | 0 | 0.046 | 0.067 | 0.098 | 0.139 | 0.189 | 0.246 | 0.311 | 0.384 | 0.466 | 0.558 | 0.658 | 0.766 | 0.883 | 1.008 | 1.142 | 1.284 | 1.433 | 1.593 | 1.763 | 1.941 | 2.128 | 2.323 | 2.527 | 2.739 | 2.96 | 3.19 | 3.428 | 3.674
Electric Engagement | Srg_BB002 | MW | SSEN (SHEPD) | Braco West | 0 | 0.116 | 0.169 | 0.245 | 0.351 | 0.476 | 0.621 | 0.785 | 0.968 | 1.176 | 1.407 | 1.66 | 1.933 | 2.227 | 2.543 | 2.882 | 3.239 | 3.617 | 4.02 | 4.448 | 4.896 | 5.368 | 5.861 | 6.375 | 6.911 | 7.468 | 8.047 | 8.648 | 9.271
Electric Engagement | Srg_BB002 | MW | SSEN (SHEPD) | Bridge of Dun | 0 | 0.087 | 0.127 | 0.185 | 0.265 | 0.359 | 0.468 | 0.591 | 0.729 | 0.886 | 1.06 | 1.25 | 1.456 | 1.678 | 1.915 | 2.17 | 2.439 | 2.724 | 3.028 | 3.35 | 3.688 | 4.044 | 4.415 | 4.802 | 5.206 | 5.626 | 6.062 | 6.514 | 6.983
Electric Engagement | Srg_BB002 | MW | SSEN (SHEPD) | Broadford-Skye | 0 | 0.02 | 0.029 | 0.043 | 0.061 | 0.083 | 0.108 | 0.137 | 0.169 | 0.205 | 0.245 | 0.289 | 0.337 | 0.388 | 0.443 | 0.502 | 0.565 | 0.63 | 0.701 | 0.775 | 0.854 | 0.936 | 1.022 | 1.112 | 1.205 | 1.302 | 1.403 | 1.508 | 1.616
Electric Engagement | Srg_BB002 | MW | SSEN (SHEPD) | Brora | 0 | 0.016 | 0.023 | 0.033 | 0.048 | 0.065 | 0.084 | 0.107 | 0.132 | 0.16 | 0.191 | 0.225 | 0.263 | 0.302 | 0.345 | 0.391 | 0.44 | 0.491 | 0.546 | 0.604 | 0.665 | 0.729 | 0.796 | 0.866 | 0.939 | 1.015 | 1.093 | 1.175 | 1.259
Electric Engagement | Srg_BB002 | MW | SSEN (SHEPD) | Burghmuir | 0 | 0.06 | 0.088 | 0.127 | 0.181 | 0.246 | 0.321 | 0.405 | 0.5 | 0.607 | 0.726 | 0.856 | 0.997 | 1.149 | 1.312 | 1.487 | 1.671 | 1.866 | 2.074 | 2.295 | 2.526 | 2.77 | 3.024 | 3.289 | 3.566 | 3.853 | 4.152 | 4.462 | 4.783
Electric Engagement | Srg_BB002 | MW | SSEN (SHEPD) | Cairnford | 0 | 0 | 0 | 0 | 0 | 0 | 0 | 0 | 0 | 0 | 0 | 0 | 0 | 0 | 0 | 0 | 0 | 0 | 0 | 0 | 0 | 0 | 0 | 0 | 0 | 0 | 0 | 0 | 0
Electric Engagement | Srg_BB002 | MW | SSEN (SHEPD) | Carradale | 0 | 0.024 | 0.036 | 0.052 | 0.075 | 0.102 | 0.133 | 0.168 | 0.207 | 0.251 | 0.301 | 0.354 | 0.413 | 0.476 | 0.543 | 0.615 | 0.692 | 0.772 | 0.859 | 0.95 | 1.046 | 1.147 | 1.252 | 1.362 | 1.476 | 1.595 | 1.719 | 1.847 | 1.98
Electric Engagement | Srg_BB002 | MW | SSEN (SHEPD) | Cassley | 0 | 0 | 0 | 0 | 0 | 0 | 0 | 0 | 0 | 0 | 0 | 0 | 0 | 0 | 0 | 0 | 0 | 0 | 0 | 0 | 0 | 0 | 0 | 0 | 0 | 0 | 0 | 0 | 0
Electric Engagement | Srg_BB002 | MW | SSEN (SHEPD) | Ceannacroc | 0 | 0 | 0 | 0 | 0 | 0 | 0 | 0 | 0 | 0 | 0 | 0 | 0 | 0 | 0 | 0 | 0 | 0 | 0 | 0 | 0 | 0 | 0 | 0 | 0 | 0 | 0 | 0 | 0
Electric Engagement | Srg_BB002 | MW | SSEN (SHEPD) | Charleston | 0 | 0 | 0 | 0 | 0 | 0 | 0 | 0 | 0 | 0 | 0 | 0 | 0 | 0 | 0 | 0 | 0 | 0 | 0 | 0 | 0 | 0 | 0 | 0 | 0 | 0 | 0 | 0 | 0
Electric Engagement | Srg_BB002 | MW | SSEN (SHEPD) | Clachan | 0 | 0.004 | 0.006 | 0.008 | 0.012 | 0.016 | 0.021 | 0.027 | 0.033 | 0.041 | 0.049 | 0.057 | 0.067 | 0.077 | 0.088 | 0.099 | 0.112 | 0.125 | 0.139 | 0.154 | 0.169 | 0.185 | 0.202 | 0.22 | 0.239 | 0.258 | 0.278 | 0.299 | 0.32
Electric Engagement | Srg_BB002 | MW | SSEN (SHEPD) | Clayhills | 0 | 0.021 | 0.03 | 0.044 | 0.063 | 0.085 | 0.111 | 0.141 | 0.173 | 0.21 | 0.252 | 0.297 | 0.346 | 0.399 | 0.455 | 0.516 | 0.58 | 0.647 | 0.72 | 0.796 | 0.877 | 0.961 | 1.049 | 1.141 | 1.237 | 1.337 | 1.441 | 1.548 | 1.66
Electric Engagement | Srg_BB002 | MW | SSEN (SHEPD) | Coupar Angus | 0 | 0.081 | 0.118 | 0.172 | 0.245 | 0.333 | 0.434 | 0.549 | 0.677 | 0.822 | 0.983 | 1.16 | 1.35 | 1.556 | 1.776 | 2.013 | 2.263 | 2.527 | 2.808 | 3.107 | 3.421 | 3.751 | 4.095 | 4.454 | 4.828 | 5.218 | 5.622 | 6.042 | 6.477
Electric Engagement | Srg_BB002 | MW | SSEN (SHEPD) | Craigiebuckler | 0 | 0.005 | 0.008 | 0.011 | 0.016 | 0.022 | 0.029 | 0.037 | 0.045 | 0.055 | 0.066 | 0.077 | 0.09 | 0.104 | 0.118 | 0.134 | 0.151 | 0.168 | 0.187 | 0.207 | 0.228 | 0.25 | 0.273 | 0.297 | 0.322 | 0.348 | 0.375 | 0.403 | 0.432
Electric Engagement | Srg_BB002 | MW | SSEN (SHEPD) | Dallas | 0 | 0 | 0 | 0 | 0 | 0 | 0 | 0 | 0 | 0 | 0 | 0 | 0 | 0 | 0 | 0 | 0 | 0 | 0 | 0 | 0 | 0 | 0 | 0 | 0 | 0 | 0 | 0 | 0
Electric Engagement | Srg_BB002 | MW | SSEN (SHEPD) | Dounreay | 0 | 0.024 | 0.036 | 0.052 | 0.074 | 0.101 | 0.132 | 0.166 | 0.205 | 0.249 | 0.298 | 0.352 | 0.41 | 0.472 | 0.539 | 0.611 | 0.686 | 0.766 | 0.852 | 0.942 | 1.038 | 1.138 | 1.242 | 1.351 | 1.465 | 1.583 | 1.706 | 1.833 | 1.965
Electric Engagement | Srg_BB002 | MW | SSEN (SHEPD) | Dudhope | 0 | 0.057 | 0.082 | 0.119 | 0.17 | 0.231 | 0.301 | 0.38 | 0.469 | 0.569 | 0.681 | 0.804 | 0.936 | 1.078 | 1.231 | 1.395 | 1.568 | 1.751 | 1.946 | 2.153 | 2.37 | 2.599 | 2.837 | 3.086 | 3.346 | 3.616 | 3.896 | 4.187 | 4.488
Electric Engagement | Srg_BB002 | MW | SSEN (SHEPD) | Dunbeath | 0 | 0 | 0 | 0 | 0 | 0 | 0 | 0 | 0 | 0 | 0 | 0 | 0 | 0 | 0 | 0 | 0 | 0 | 0 | 0 | 0 | 0 | 0 | 0 | 0 | 0 | 0 | 0 | 0
Electric Engagement | Srg_BB002 | MW | SSEN (SHEPD) | Dunoon | 0 | 0.032 | 0.046 | 0.067 | 0.097 | 0.131 | 0.171 | 0.216 | 0.267 | 0.324 | 0.387 | 0.457 | 0.532 | 0.613 | 0.7 | 0.793 | 0.891 | 0.995 | 1.106 | 1.224 | 1.348 | 1.478 | 1.613 | 1.755 | 1.902 | 2.056 | 2.215 | 2.381 | 2.552
Electric Engagement | Srg_BB002 | MW | SSEN (SHEPD) | Dunvegan | 0 | 0.003 | 0.004 | 0.006 | 0.009 | 0.012 | 0.015 | 0.019 | 0.024 | 0.029 | 0.034 | 0.041 | 0.047 | 0.054 | 0.062 | 0.07 | 0.079 | 0.088 | 0.098 | 0.109 | 0.12 | 0.131 | 0.143 | 0.156 | 0.169 | 0.182 | 0.196 | 0.211 | 0.226
Electric Engagement | Srg_BB002 | MW | SSEN (SHEPD) | Dyce | 0 | 0.089 | 0.129 | 0.188 | 0.269 | 0.365 | 0.476 | 0.601 | 0.741 | 0.9 | 1.077 | 1.27 | 1.479 | 1.704 | 1.946 | 2.205 | 2.479 | 2.768 | 3.077 | 3.404 | 3.748 | 4.109 | 4.486 | 4.879 | 5.289 | 5.716 | 6.159 | 6.619 | 7.095
Electric Engagement | Srg_BB002 | MW | SSEN (SHEPD) | Elgin | 0 | 0.121 | 0.177 | 0.257 | 0.369 | 0.5 | 0.652 | 0.824 | 1.017 | 1.234 | 1.478 | 1.742 | 2.029 | 2.338 | 2.669 | 3.025 | 3.4 | 3.797 | 4.22 | 4.669 | 5.14 | 5.636 | 6.153 | 6.693 | 7.255 | 7.84 | 8.448 | 9.079 | 9.732
Electric Engagement | Srg_BB002 | MW | SSEN (SHEPD) | Fasnakyle | 0 | 0 | 0 | 0 | 0 | 0 | 0 | 0 | 0 | 0 | 0 | 0 | 0 | 0 | 0 | 0 | 0 | 0 | 0 | 0 | 0 | 0 | 0 | 0 | 0 | 0 | 0 | 0 | 0
Electric Engagement | Srg_BB002 | MW | SSEN (SHEPD) | Fetteresso | 0 | 0 | 0 | 0 | 0 | 0 | 0 | 0 | 0 | 0 | 0 | 0 | 0 | 0 | 0 | 0 | 0 | 0 | 0 | 0 | 0 | 0 | 0 | 0 | 0 | 0 | 0 | 0 | 0
Electric Engagement | Srg_BB002 | MW | SSEN (SHEPD) | Fiddes | 0 | 0.069 | 0.101 | 0.147 | 0.21 | 0.284 | 0.371 | 0.469 | 0.578 | 0.702 | 0.84 | 0.991 | 1.154 | 1.329 | 1.518 | 1.72 | 1.933 | 2.158 | 2.399 | 2.654 | 2.922 | 3.204 | 3.498 | 3.805 | 4.125 | 4.457 | 4.803 | 5.162 | 5.533
Electric Engagement | Srg_BB002 | MW | SSEN (SHEPD) | Finstown | 0 | 0 | 0 | 0 | 0 | 0 | 0 | 0 | 0 | 0 | 0 | 0 | 0 | 0 | 0 | 0 | 0 | 0 | 0 | 0 | 0 | 0 | 0 | 0 | 0 | 0 | 0 | 0 | 0
Electric Engagement | Srg_BB002 | MW | SSEN (SHEPD) | Fort Augustus | 0 | 0.008 | 0.012 | 0.017 | 0.024 | 0.033 | 0.043 | 0.054 | 0.067 | 0.081 | 0.097 | 0.115 | 0.133 | 0.154 | 0.176 | 0.199 | 0.224 | 0.25 | 0.278 | 0.307 | 0.338 | 0.371 | 0.405 | 0.44 | 0.477 | 0.516 | 0.556 | 0.597 | 0.64
Electric Engagement | Srg_BB002 | MW | SSEN (SHEPD) | Fort William | 0 | 0.021 | 0.031 | 0.045 | 0.064 | 0.087 | 0.114 | 0.144 | 0.178 | 0.216 | 0.258 | 0.305 | 0.355 | 0.409 | 0.467 | 0.529 | 0.594 | 0.664 | 0.738 | 0.816 | 0.899 | 0.986 | 1.076 | 1.17 | 1.269 | 1.371 | 1.477 | 1.588 | 1.702
Electric Engagement | Srg_BB002 | MW | SSEN (SHEPD) | Fraserburgh | 0 | 0 | 0 | 0 | 0 | 0 | 0 | 0 | 0 | 0 | 0 | 0 | 0 | 0 | 0 | 0 | 0 | 0 | 0 | 0 | 0 | 0 | 0 | 0 | 0 | 0 | 0 | 0 | 0
Electric Engagement | Srg_BB002 | MW | SSEN (SHEPD) | Glenfarclas | 0 | 0 | 0 | 0 | 0 | 0 | 0 | 0 | 0 | 0 | 0 | 0 | 0 | 0 | 0 | 0 | 0 | 0 | 0 | 0 | 0 | 0 | 0 | 0 | 0 | 0 | 0 | 0 | 0
Electric Engagement | Srg_BB002 | MW | SSEN (SHEPD) | Grudie Bridge | 0 | 0.014 | 0.021 | 0.031 | 0.044 | 0.06 | 0.078 | 0.099 | 0.122 | 0.148 | 0.177 | 0.209 | 0.243 | 0.28 | 0.32 | 0.362 | 0.407 | 0.455 | 0.506 | 0.559 | 0.616 | 0.676 | 0.737 | 0.802 | 0.87 | 0.94 | 1.013 | 1.088 | 1.166
Electric Engagement | Srg_BB002 | MW | SSEN (SHEPD) | Inverness | 0 | 0.079 | 0.115 | 0.167 | 0.239 | 0.324 | 0.423 | 0.535 | 0.66 | 0.801 | 0.958 | 1.13 | 1.316 | 1.517 | 1.732 | 1.962 | 2.206 | 2.463 | 2.738 | 3.029 | 3.335 | 3.656 | 3.992 | 4.342 | 4.707 | 5.086 | 5.481 | 5.89 | 6.314
Electric Engagement | Srg_BB002 | MW | SSEN (SHEPD) | Keith | 0 | 0.088 | 0.128 | 0.186 | 0.266 | 0.361 | 0.471 | 0.595 | 0.733 | 0.891 | 1.066 | 1.257 | 1.464 | 1.687 | 1.926 | 2.182 | 2.453 | 2.739 | 3.045 | 3.368 | 3.709 | 4.066 | 4.439 | 4.828 | 5.234 | 5.656 | 6.095 | 6.55 | 7.021
Electric Engagement | Srg_BB002 | MW | SSEN (SHEPD) | Killin | 0 | 0.007 | 0.011 | 0.015 | 0.022 | 0.03 | 0.039 | 0.049 | 0.061 | 0.074 | 0.089 | 0.104 | 0.122 | 0.14 | 0.16 | 0.181 | 0.204 | 0.227 | 0.253 | 0.28 | 0.308 | 0.338 | 0.369 | 0.401 | 0.435 | 0.47 | 0.506 | 0.544 | 0.583
Electric Engagement | Srg_BB002 | MW | SSEN (SHEPD) | Kinlochleven | 0 | 0.002 | 0.003 | 0.004 | 0.006 | 0.008 | 0.01 | 0.013 | 0.016 | 0.02 | 0.023 | 0.028 | 0.032 | 0.037 | 0.042 | 0.048 | 0.054 | 0.06 | 0.067 | 0.074 | 0.082 | 0.089 | 0.098 | 0.106 | 0.115 | 0.124 | 0.134 | 0.144 | 0.154
Electric Engagement | Srg_BB002 | MW | SSEN (SHEPD) | Kintore | 0 | 0.192 | 0.28 | 0.407 | 0.583 | 0.791 | 1.031 | 1.303 | 1.607 | 1.951 | 2.335 | 2.754 | 3.207 | 3.695 | 4.218 | 4.78 | 5.372 | 5.998 | 6.667 | 7.376 | 8.121 | 8.903 | 9.72 | 10.573 | 11.462 | 12.386 | 13.347 | 14.343 | 15.375
Electric Engagement | Srg_BB002 | MW | SSEN (SHEPD) | Lairg | 0 | 0.01 | 0.015 | 0.022 | 0.031 | 0.042 | 0.055 | 0.069 | 0.085 | 0.104 | 0.124 | 0.146 | 0.17 | 0.196 | 0.224 | 0.254 | 0.286 | 0.319 | 0.355 | 0.392 | 0.432 | 0.474 | 0.517 | 0.562 | 0.61 | 0.659 | 0.71 | 0.763 | 0.818
Electric Engagement | Srg_BB002 | MW | SSEN (SHEPD) | Lunanhead | 0 | 0.085 | 0.124 | 0.18 | 0.258 | 0.35 | 0.456 | 0.577 | 0.711 | 0.863 | 1.033 | 1.219 | 1.419 | 1.635 | 1.867 | 2.116 | 2.378 | 2.655 | 2.952 | 3.266 | 3.596 | 3.942 | 4.304 | 4.681 | 5.075 | 5.484 | 5.909 | 6.35 | 6.807
Electric Engagement | Srg_BB002 | MW | SSEN (SHEPD) | Lyndhurst | 0 | 0.024 | 0.034 | 0.05 | 0.072 | 0.098 | 0.128 | 0.161 | 0.199 | 0.241 | 0.289 | 0.341 | 0.397 | 0.457 | 0.522 | 0.591 | 0.665 | 0.742 | 0.825 | 0.913 | 1.005 | 1.102 | 1.203 | 1.309 | 1.419 | 1.533 | 1.652 | 1.775 | 1.903
Electric Engagement | Srg_BB002 | MW | SSEN (SHEPD) | Macduff | 0 | 0.086 | 0.126 | 0.182 | 0.261 | 0.354 | 0.461 | 0.583 | 0.719 | 0.873 | 1.045 | 1.232 | 1.435 | 1.654 | 1.888 | 2.139 | 2.405 | 2.685 | 2.985 | 3.302 | 3.636 | 3.986 | 4.352 | 4.733 | 5.131 | 5.545 | 5.975 | 6.421 | 6.883
Electric Engagement | Srg_BB002 | MW | SSEN (SHEPD) | Milton of Craigie | 0 | 0.07 | 0.102 | 0.148 | 0.211 | 0.286 | 0.373 | 0.472 | 0.582 | 0.706 | 0.845 | 0.997 | 1.161 | 1.338 | 1.527 | 1.731 | 1.946 | 2.172 | 2.415 | 2.672 | 2.941 | 3.225 | 3.521 | 3.829 | 4.151 | 4.486 | 4.834 | 5.195 | 5.569
Electric Engagement | Srg_BB002 | MW | SSEN (SHEPD) | Mybster | 0 | 0 | 0 | 0 | 0 | 0 | 0 | 0 | 0 | 0 | 0 | 0 | 0 | 0 | 0 | 0 | 0 | 0 | 0 | 0 | 0 | 0 | 0 | 0 | 0 | 0 | 0 | 0 | 0
Electric Engagement | Srg_BB002 | MW | SSEN (SHEPD) | Nairn | 0 | 0.066 | 0.096 | 0.14 | 0.2 | 0.271 | 0.354 | 0.447 | 0.551 | 0.669 | 0.801 | 0.945 | 1.101 | 1.268 | 1.448 | 1.641 | 1.844 | 2.059 | 2.289 | 2.532 | 2.788 | 3.056 | 3.337 | 3.63 | 3.935 | 4.252 | 4.582 | 4.924 | 5.278
Electric Engagement | Srg_BB002 | MW | SSEN (SHEPD) | Orrin | 0 | 0 | 0 | 0 | 0 | 0 | 0 | 0 | 0 | 0 | 0 | 0 | 0 | 0 | 0 | 0 | 0 | 0 | 0 | 0 | 0 | 0 | 0 | 0 | 0 | 0 | 0 | 0 | 0
Electric Engagement | Srg_BB002 | MW | SSEN (SHEPD) | Persley | 0 | 0.04 | 0.059 | 0.085 | 0.123 | 0.167 | 0.217 | 0.275 | 0.339 | 0.411 | 0.492 | 0.581 | 0.676 | 0.779 | 0.889 | 1.008 | 1.133 | 1.265 | 1.406 | 1.556 | 1.712 | 1.877 | 2.049 | 2.229 | 2.417 | 2.612 | 2.814 | 3.024 | 3.242
Electric Engagement | Srg_BB002 | MW | SSEN (SHEPD) | Peterhead Grange | 0 | 0 | 0 | 0 | 0 | 0 | 0 | 0 | 0 | 0 | 0 | 0 | 0 | 0 | 0 | 0 | 0 | 0 | 0 | 0 | 0 | 0 | 0 | 0 | 0 | 0 | 0 | 0 | 0
Electric Engagement | Srg_BB002 | MW | SSEN (SHEPD) | Peterhead Shell | 0 | 0.155 | 0.226 | 0.328 | 0.47 | 0.637 | 0.831 | 1.049 | 1.294 | 1.571 | 1.88 | 2.217 | 2.582 | 2.974 | 3.396 | 3.848 | 4.324 | 4.828 | 5.367 | 5.938 | 6.537 | 7.167 | 7.825 | 8.512 | 9.227 | 9.971 | 10.744 | 11.546 | 12.377
Electric Engagement | Srg_BB002 | MW | SSEN (SHEPD) | Port Ann | 0 | 0.031 | 0.045 | 0.065 | 0.094 | 0.127 | 0.166 | 0.21 | 0.259 | 0.314 | 0.376 | 0.443 | 0.516 | 0.595 | 0.679 | 0.77 | 0.865 | 0.966 | 1.074 | 1.188 | 1.309 | 1.435 | 1.566 | 1.704 | 1.847 | 1.996 | 2.151 | 2.311 | 2.477
Electric Engagement | Srg_BB002 | MW | SSEN (SHEPD) | Quoich | 0 | 0 | 0 | 0 | 0 | 0 | 0 | 0 | 0 | 0 | 0 | 0 | 0 | 0 | 0 | 0 | 0 | 0 | 0 | 0 | 0 | 0 | 0 | 0 | 0 | 0 | 0 | 0 | 0
Electric Engagement | Srg_BB002 | MW | SSEN (SHEPD) | Rannoch | 0 | 0.003 | 0.004 | 0.006 | 0.008 | 0.011 | 0.014 | 0.018 | 0.022 | 0.027 | 0.033 | 0.038 | 0.045 | 0.052 | 0.059 | 0.067 | 0.075 | 0.084 | 0.093 | 0.103 | 0.114 | 0.125 | 0.136 | 0.148 | 0.16 | 0.173 | 0.187 | 0.201 | 0.215
Electric Engagement | Srg_BB002 | MW | SSEN (SHEPD) | Redmoss | 0 | 0.033 | 0.048 | 0.069 | 0.1 | 0.135 | 0.176 | 0.222 | 0.274 | 0.333 | 0.399 | 0.47 | 0.548 | 0.631 | 0.721 | 0.816 | 0.918 | 1.025 | 1.139 | 1.26 | 1.388 | 1.522 | 1.661 | 1.807 | 1.959 | 2.117 | 2.281 | 2.451 | 2.627
Electric Engagement | Srg_BB002 | MW | SSEN (SHEPD) | Rothienorman | 0 | 0 | 0 | 0 | 0 | 0 | 0 | 0 | 0 | 0 | 0 | 0 | 0 | 0 | 0 | 0 | 0 | 0 | 0 | 0 | 0 | 0 | 0 | 0 | 0 | 0 | 0 | 0 | 0
Electric Engagement | Srg_BB002 | MW | SSEN (SHEPD) | Shin | 0 | 0.005 | 0.007 | 0.01 | 0.014 | 0.019 | 0.025 | 0.031 | 0.039 | 0.047 | 0.056 | 0.066 | 0.077 | 0.089 | 0.102 | 0.115 | 0.129 | 0.145 | 0.161 | 0.178 | 0.196 | 0.215 | 0.234 | 0.255 | 0.276 | 0.299 | 0.322 | 0.346 | 0.371
Electric Engagement | Srg_BB002 | MW | SSEN (SHEPD) | Sloy | 0 | 0 | 0 | 0 | 0 | 0 | 0 | 0 | 0 | 0 | 0 | 0 | 0 | 0 | 0 | 0 | 0 | 0 | 0 | 0 | 0 | 0 | 0 | 0 | 0 | 0 | 0 | 0 | 0
Electric Engagement | Srg_BB002 | MW | SSEN (SHEPD) | St Fergus Gas Terminal | 0 | 0 | 0 | 0 | 0 | 0 | 0 | 0 | 0 | 0 | 0 | 0 | 0 | 0 | 0 | 0 | 0 | 0 | 0 | 0 | 0 | 0 | 0 | 0 | 0 | 0 | 0 | 0 | 0
Electric Engagement | Srg_BB002 | MW | SSEN (SHEPD) | Strichen | 0 | 0 | 0 | 0 | 0 | 0 | 0 | 0 | 0 | 0 | 0 | 0 | 0 | 0 | 0 | 0 | 0 | 0 | 0 | 0 | 0 | 0 | 0 | 0 | 0 | 0 | 0 | 0 | 0
Electric Engagement | Srg_BB002 | MW | SSEN (SHEPD) | Tarland | 0 | 0.03 | 0.043 | 0.063 | 0.09 | 0.123 | 0.16 | 0.202 | 0.249 | 0.303 | 0.363 | 0.428 | 0.498 | 0.574 | 0.655 | 0.742 | 0.834 | 0.932 | 1.036 | 1.146 | 1.262 | 1.383 | 1.51 | 1.643 | 1.781 | 1.924 | 2.074 | 2.228 | 2.389
Electric Engagement | Srg_BB002 | MW | SSEN (SHEPD) | Taynuilt | 0 | 0.047 | 0.068 | 0.098 | 0.14 | 0.19 | 0.247 | 0.312 | 0.385 | 0.468 | 0.56 | 0.66 | 0.769 | 0.886 | 1.011 | 1.146 | 1.288 | 1.439 | 1.599 | 1.769 | 1.947 | 2.135 | 2.331 | 2.536 | 2.749 | 2.97 | 3.201 | 3.44 | 3.687
Electric Engagement | Srg_BB002 | MW | SSEN (SHEPD) | Thurso | 0 | 0.073 | 0.106 | 0.154 | 0.22 | 0.298 | 0.389 | 0.492 | 0.607 | 0.737 | 0.882 | 1.04 | 1.211 | 1.395 | 1.593 | 1.805 | 2.029 | 2.266 | 2.518 | 2.786 | 3.068 | 3.363 | 3.672 | 3.994 | 4.33 | 4.679 | 5.042 | 5.418 | 5.808
Electric Engagement | Srg_BB002 | MW | SSEN (SHEPD) | Tummel Bridge | 0 | 0.028 | 0.041 | 0.06 | 0.087 | 0.118 | 0.153 | 0.194 | 0.239 | 0.29 | 0.348 | 0.41 | 0.477 | 0.55 | 0.628 | 0.711 | 0.8 | 0.893 | 0.993 | 1.098 | 1.209 | 1.326 | 1.448 | 1.575 | 1.707 | 1.845 | 1.987 | 2.136 | 2.29
Electric Engagement | Srg_BB002 | MW | SSEN (SHEPD) | Willowdale | 0 | 0.006 | 0.009 | 0.013 | 0.019 | 0.026 | 0.034 | 0.043 | 0.053 | 0.064 | 0.076 | 0.09 | 0.105 | 0.121 | 0.138 | 0.156 | 0.176 | 0.196 | 0.218 | 0.241 | 0.266 | 0.291 | 0.318 | 0.346 | 0.375 | 0.405 | 0.437 | 0.469 | 0.503
Electric Engagement | Srg_BB002 | MW | SSEN (SHEPD) | Woodhill | 0 | 0.07 | 0.101 | 0.147 | 0.21 | 0.285 | 0.372 | 0.47 | 0.58 | 0.704 | 0.843 | 0.994 | 1.157 | 1.333 | 1.522 | 1.725 | 1.939 | 2.165 | 2.407 | 2.663 | 2.932 | 3.214 | 3.509 | 3.817 | 4.138 | 4.471 | 4.818 | 5.178 | 5.55
Electric Engagement | Srg_BB002 | MW | SSEN South | Acton Lane 66kV | 0 | 0.067 | 0.098 | 0.142 | 0.203 | 0.276 | 0.36 | 0.455 | 0.561 | 0.681 | 0.815 | 0.961 | 1.119 | 1.289 | 1.472 | 1.668 | 1.875 | 2.093 | 2.327 | 2.574 | 2.834 | 3.107 | 3.393 | 3.69 | 4 | 4.323 | 4.658 | 5.006 | 5.366
Electric Engagement | Srg_BB002 | MW | SSEN South | Botley Wood | 0 | 0.288 | 0.42 | 0.611 | 0.875 | 1.186 | 1.547 | 1.955 | 2.41 | 2.926 | 3.502 | 4.13 | 4.81 | 5.542 | 6.327 | 7.17 | 8.057 | 8.996 | 10 | 11.064 | 12.182 | 13.356 | 14.581 | 15.86 | 17.193 | 18.58 | 20.021 | 21.516 | 23.064
Electric Engagement | Srg_BB002 | MW | SSEN South | Bramley | 0 | 0.532 | 0.776 | 1.127 | 1.614 | 2.189 | 2.854 | 3.606 | 4.447 | 5.399 | 6.462 | 7.62 | 8.874 | 10.224 | 11.673 | 13.227 | 14.864 | 16.597 | 18.45 | 20.413 | 22.475 | 24.64 | 26.901 | 29.261 | 31.72 | 34.279 | 36.937 | 39.694 | 42.551
Electric Engagement | Srg_BB002 | MW | SSEN South | Chickerell | 0 | 0.26 | 0.378 | 0.55 | 0.787 | 1.067 | 1.391 | 1.758 | 2.168 | 2.632 | 3.15 | 3.715 | 4.327 | 4.985 | 5.691 | 6.449 | 7.247 | 8.092 | 8.995 | 9.952 | 10.958 | 12.014 | 13.116 | 14.267 | 15.466 | 16.714 | 18.009 | 19.354 | 20.747
Electric Engagement | Srg_BB002 | MW | SSEN South | Cowley | 0 | 0.898 | 1.308 | 1.901 | 2.72 | 3.689 | 4.81 | 6.078 | 7.495 | 9.1 | 10.891 | 12.844 | 14.958 | 17.233 | 19.675 | 22.294 | 25.054 | 27.975 | 31.098 | 34.406 | 37.882 | 41.532 | 45.343 | 49.321 | 53.466 | 57.779 | 62.259 | 66.906 | 71.721
Electric Engagement | Srg_BB002 | MW | SSEN South | Ealing | 0 | 0.088 | 0.129 | 0.187 | 0.267 | 0.362 | 0.473 | 0.597 | 0.737 | 0.894 | 1.07 | 1.262 | 1.47 | 1.694 | 1.934 | 2.191 | 2.463 | 2.75 | 3.057 | 3.383 | 3.724 | 4.083 | 4.458 | 4.849 | 5.256 | 5.68 | 6.121 | 6.578 | 7.051
Electric Engagement | Srg_BB002 | MW | SSEN South | East Claydon (_H) | 0 | 0 | 0 | 0 | 0 | 0 | 0 | 0 | 0 | 0 | 0 | 0 | 0 | 0 | 0 | 0 | 0 | 0 | 0 | 0 | 0 | 0 | 0 | 0 | 0 | 0 | 0 | 0 | 0
Electric Engagement | Srg_BB002 | MW | SSEN South | Fawley | 0 | 0.405 | 0.59 | 0.856 | 1.225 | 1.662 | 2.167 | 2.738 | 3.377 | 4.1 | 4.907 | 5.787 | 6.739 | 7.764 | 8.865 | 10.045 | 11.289 | 12.605 | 14.012 | 15.503 | 17.069 | 18.714 | 20.431 | 22.223 | 24.091 | 26.034 | 28.053 | 30.147 | 32.317
Electric Engagement | Srg_BB002 | MW | SSEN South | Fleet | 0 | 1.202 | 1.752 | 2.545 | 3.643 | 4.941 | 6.442 | 8.14 | 10.039 | 12.188 | 14.587 | 17.202 | 20.033 | 23.081 | 26.352 | 29.86 | 33.557 | 37.469 | 41.652 | 46.083 | 50.737 | 55.626 | 60.73 | 66.058 | 71.61 | 77.386 | 83.387 | 89.611 | 96.06
Electric Engagement | Srg_BB002 | MW | SSEN South | Iver 132kV | 0 | 0.278 | 0.405 | 0.589 | 0.843 | 1.144 | 1.491 | 1.884 | 2.324 | 2.821 | 3.376 | 3.982 | 4.637 | 5.343 | 6.1 | 6.912 | 7.767 | 8.672 | 9.64 | 10.666 | 11.744 | 12.875 | 14.057 | 15.29 | 16.575 | 17.912 | 19.301 | 20.742 | 22.234
Electric Engagement | Srg_BB002 | MW | SSEN South | Iver 66kV | 0 | 0.074 | 0.107 | 0.156 | 0.223 | 0.302 | 0.394 | 0.498 | 0.614 | 0.746 | 0.893 | 1.053 | 1.226 | 1.413 | 1.613 | 1.828 | 2.054 | 2.294 | 2.55 | 2.821 | 3.106 | 3.405 | 3.718 | 4.044 | 4.384 | 4.737 | 5.105 | 5.486 | 5.88
Electric Engagement | Srg_BB002 | MW | SSEN South | Laleham | 0 | 0.094 | 0.136 | 0.198 | 0.283 | 0.385 | 0.501 | 0.634 | 0.782 | 0.949 | 1.136 | 1.34 | 1.56 | 1.798 | 2.052 | 2.326 | 2.614 | 2.919 | 3.245 | 3.59 | 3.952 | 4.333 | 4.731 | 5.146 | 5.578 | 6.028 | 6.496 | 6.98 | 7.483
Electric Engagement | Srg_BB002 | MW | SSEN South | Lovedean | 0 | 1.123 | 1.635 | 2.376 | 3.402 | 4.613 | 6.015 | 7.601 | 9.374 | 11.381 | 13.621 | 16.063 | 18.706 | 21.552 | 24.606 | 27.882 | 31.333 | 34.987 | 38.892 | 43.029 | 47.375 | 51.941 | 56.706 | 61.681 | 66.865 | 72.258 | 77.861 | 83.674 | 89.695
Electric Engagement | Srg_BB002 | MW | SSEN South | Mannington | 0 | 1.453 | 2.116 | 3.074 | 4.4 | 5.968 | 7.782 | 9.833 | 12.127 | 14.723 | 17.621 | 20.78 | 24.2 | 27.882 | 31.832 | 36.071 | 40.536 | 45.262 | 50.314 | 55.666 | 61.29 | 67.196 | 73.361 | 79.797 | 86.504 | 93.482 | 100.73 | 108.249 | 116.04
Electric Engagement | Srg_BB002 | MW | SSEN South | Melksham | 0 | 1.081 | 1.575 | 2.288 | 3.275 | 4.442 | 5.791 | 7.318 | 9.024 | 10.956 | 13.113 | 15.464 | 18.009 | 20.748 | 23.688 | 26.842 | 30.165 | 33.682 | 37.441 | 41.424 | 45.609 | 50.004 | 54.592 | 59.381 | 64.372 | 69.564 | 74.958 | 80.554 | 86.351
Electric Engagement | Srg_BB002 | MW | SSEN South | Minety | 0 | 0.464 | 0.676 | 0.982 | 1.405 | 1.906 | 2.485 | 3.14 | 3.872 | 4.701 | 5.626 | 6.635 | 7.727 | 8.902 | 10.164 | 11.517 | 12.942 | 14.451 | 16.064 | 17.773 | 19.569 | 21.454 | 23.423 | 25.478 | 27.619 | 29.847 | 32.161 | 34.562 | 37.049
Electric Engagement | Srg_BB002 | MW | SSEN South | North Hyde | 0 | 0.136 | 0.198 | 0.288 | 0.411 | 0.557 | 0.726 | 0.918 | 1.132 | 1.375 | 1.645 | 1.94 | 2.26 | 2.604 | 2.973 | 3.368 | 3.786 | 4.228 | 4.699 | 5.199 | 5.724 | 6.276 | 6.851 | 7.452 | 8.079 | 8.73 | 9.407 | 10.11 | 10.837
Electric Engagement | Srg_BB002 | MW | SSEN South | Nursling | 0 | 0.523 | 0.761 | 1.106 | 1.584 | 2.148 | 2.801 | 3.539 | 4.364 | 5.298 | 6.341 | 7.478 | 8.709 | 10.033 | 11.455 | 12.98 | 14.587 | 16.288 | 18.105 | 20.032 | 22.055 | 24.18 | 26.399 | 28.715 | 31.128 | 33.639 | 36.247 | 38.953 | 41.757
Electric Engagement | Srg_BB002 | MW | UKPN Eastern | Amersham Main | 0 | 0.122 | 0.179 | 0.26 | 0.372 | 0.505 | 0.658 | 0.832 | 1.026 | 1.245 | 1.491 | 1.758 | 2.047 | 2.359 | 2.693 | 3.052 | 3.43 | 3.83 | 4.257 | 4.71 | 5.186 | 5.685 | 6.207 | 6.752 | 7.319 | 7.909 | 8.523 | 9.159 | 9.818
Electric Engagement | Srg_BB002 | MW | UKPN Eastern | Braintree | 0 | 0.437 | 0.636 | 0.925 | 1.324 | 1.796 | 2.341 | 2.958 | 3.648 | 4.429 | 5.3 | 6.251 | 7.279 | 8.387 | 9.575 | 10.85 | 12.192 | 13.614 | 15.133 | 16.743 | 18.434 | 20.211 | 22.065 | 24.001 | 26.018 | 28.117 | 30.297 | 32.558 | 34.902
Electric Engagement | Srg_BB002 | MW | UKPN Eastern | Bramford | 0 | 2.279 | 3.319 | 4.822 | 6.902 | 9.361 | 12.206 | 15.423 | 19.02 | 23.092 | 27.637 | 32.592 | 37.956 | 43.73 | 49.927 | 56.574 | 63.577 | 70.99 | 78.913 | 87.308 | 96.128 | 105.392 | 115.061 | 125.156 | 135.675 | 146.618 | 157.987 | 169.781 | 181.999
Electric Engagement | Srg_BB002 | MW | UKPN Eastern | Brimsdown | 0 | 0.215 | 0.313 | 0.455 | 0.651 | 0.883 | 1.151 | 1.454 | 1.794 | 2.178 | 2.606 | 3.073 | 3.579 | 4.123 | 4.708 | 5.334 | 5.995 | 6.694 | 7.441 | 8.232 | 9.063 | 9.937 | 10.848 | 11.8 | 12.792 | 13.824 | 14.896 | 16.008 | 17.16
Electric Engagement | Srg_BB002 | MW | UKPN Eastern | Burwell Main | 0 | 0.795 | 1.159 | 1.683 | 2.408 | 3.266 | 4.259 | 5.381 | 6.636 | 8.057 | 9.643 | 11.371 | 13.243 | 15.257 | 17.419 | 19.739 | 22.181 | 24.767 | 27.532 | 30.461 | 33.538 | 36.771 | 40.144 | 43.665 | 47.335 | 51.154 | 55.121 | 59.236 | 63.498
Electric Engagement | Srg_BB002 | MW | UKPN Eastern | Clacton | 0 | 0 | 0 | 0 | 0 | 0 | 0 | 0 | 0 | 0 | 0 | 0 | 0 | 0 | 0 | 0 | 0 | 0 | 0 | 0 | 0 | 0 | 0 | 0 | 0 | 0 | 0 | 0 | 0
Electric Engagement | Srg_BB002 | MW | UKPN Eastern | Eaton Socon | 0 | 0.681 | 0.991 | 1.441 | 2.061 | 2.796 | 3.646 | 4.607 | 5.682 | 6.898 | 8.256 | 9.736 | 11.339 | 13.063 | 14.914 | 16.9 | 18.993 | 21.208 | 23.575 | 26.082 | 28.717 | 31.484 | 34.373 | 37.388 | 40.531 | 43.8 | 47.196 | 50.719 | 54.369
Electric Engagement | Srg_BB002 | MW | UKPN Eastern | Elstree | 0 | 0.278 | 0.405 | 0.589 | 0.843 | 1.143 | 1.491 | 1.884 | 2.323 | 2.82 | 3.375 | 3.98 | 4.636 | 5.341 | 6.098 | 6.909 | 7.764 | 8.669 | 9.637 | 10.662 | 11.74 | 12.871 | 14.052 | 15.285 | 16.569 | 17.906 | 19.294 | 20.735 | 22.227
Electric Engagement | Srg_BB002 | MW | UKPN Eastern | Loudwater | 0 | 0.066 | 0.095 | 0.139 | 0.198 | 0.268 | 0.35 | 0.442 | 0.545 | 0.662 | 0.792 | 0.934 | 1.088 | 1.254 | 1.432 | 1.622 | 1.823 | 2.036 | 2.263 | 2.504 | 2.757 | 3.022 | 3.3 | 3.589 | 3.891 | 4.205 | 4.531 | 4.869 | 5.219
Electric Engagement | Srg_BB002 | MW | UKPN Eastern | Mill Hill | 0 | 0.083 | 0.12 | 0.175 | 0.25 | 0.339 | 0.442 | 0.559 | 0.689 | 0.836 | 1.001 | 1.181 | 1.375 | 1.584 | 1.809 | 2.05 | 2.304 | 2.573 | 2.86 | 3.164 | 3.483 | 3.819 | 4.169 | 4.535 | 4.916 | 5.313 | 5.725 | 6.152 | 6.595
Electric Engagement | Srg_BB002 | MW | UKPN Eastern | Norwich Main | 0 | 1.82 | 2.651 | 3.851 | 5.511 | 7.474 | 9.746 | 12.316 | 15.187 | 18.439 | 22.068 | 26.024 | 30.308 | 34.918 | 39.867 | 45.174 | 50.766 | 56.685 | 63.012 | 69.715 | 76.758 | 84.155 | 91.876 | 99.936 | 108.336 | 117.074 | 126.152 | 135.569 | 145.326
Electric Engagement | Srg_BB002 | MW | UKPN Eastern | Pelham | 0 | 0.558 | 0.813 | 1.181 | 1.689 | 2.291 | 2.987 | 3.775 | 4.655 | 5.651 | 6.764 | 7.976 | 9.289 | 10.702 | 12.219 | 13.846 | 15.56 | 17.374 | 19.313 | 21.367 | 23.526 | 25.793 | 28.16 | 30.63 | 33.204 | 35.883 | 38.665 | 41.551 | 44.542
Electric Engagement | Srg_BB002 | MW | UKPN Eastern | Rayleigh | 0 | 0.855 | 1.245 | 1.809 | 2.59 | 3.512 | 4.579 | 5.787 | 7.136 | 8.664 | 10.369 | 12.228 | 14.241 | 16.407 | 18.732 | 21.226 | 23.854 | 26.635 | 29.607 | 32.757 | 36.067 | 39.542 | 43.17 | 46.958 | 50.904 | 55.01 | 59.276 | 63.701 | 68.285
Electric Engagement | Srg_BB002 | MW | UKPN Eastern | Rye House | 0 | 0.367 | 0.535 | 0.778 | 1.114 | 1.511 | 1.97 | 2.489 | 3.07 | 3.727 | 4.461 | 5.26 | 6.126 | 7.058 | 8.058 | 9.132 | 10.262 | 11.458 | 12.737 | 14.092 | 15.516 | 17.011 | 18.572 | 20.201 | 21.899 | 23.666 | 25.501 | 27.404 | 29.377
Electric Engagement | Srg_BB002 | MW | UKPN Eastern | Sheringham Shoal | 0 | 0 | 0 | 0 | 0 | 0 | 0 | 0 | 0 | 0 | 0 | 0 | 0 | 0 | 0 | 0 | 0 | 0 | 0 | 0 | 0 | 0 | 0 | 0 | 0 | 0 | 0 | 0 | 0
Electric Engagement | Srg_BB002 | MW | UKPN Eastern | Sundon | 0 | 0.667 | 0.972 | 1.412 | 2.02 | 2.74 | 3.573 | 4.515 | 5.568 | 6.76 | 8.091 | 9.541 | 11.112 | 12.802 | 14.616 | 16.562 | 18.613 | 20.783 | 23.103 | 25.56 | 28.142 | 30.854 | 33.685 | 36.64 | 39.719 | 42.923 | 46.251 | 49.704 | 53.281
Electric Engagement | Srg_BB002 | MW | UKPN Eastern | Tilbury | 0 | 0.174 | 0.253 | 0.368 | 0.527 | 0.715 | 0.932 | 1.177 | 1.452 | 1.762 | 2.109 | 2.487 | 2.896 | 3.337 | 3.81 | 4.317 | 4.851 | 5.416 | 6.021 | 6.661 | 7.334 | 8.041 | 8.779 | 9.549 | 10.351 | 11.186 | 12.054 | 12.954 | 13.886
Electric Engagement | Srg_BB002 | MW | UKPN Eastern | Tottenham | 0 | 0.169 | 0.246 | 0.357 | 0.512 | 0.694 | 0.904 | 1.143 | 1.409 | 1.711 | 2.048 | 2.415 | 2.812 | 3.24 | 3.699 | 4.191 | 4.71 | 5.259 | 5.846 | 6.467 | 7.121 | 7.807 | 8.523 | 9.271 | 10.05 | 10.861 | 11.703 | 12.576 | 13.481
Electric Engagement | Srg_BB002 | MW | UKPN Eastern | Walpole (_A) | 0 | 1.549 | 2.257 | 3.279 | 4.692 | 6.364 | 8.299 | 10.487 | 12.932 | 15.7 | 18.791 | 22.16 | 25.807 | 29.733 | 33.947 | 38.466 | 43.228 | 48.268 | 53.655 | 59.363 | 65.36 | 71.658 | 78.233 | 85.096 | 92.248 | 99.689 | 107.419 | 115.438 | 123.745
Electric Engagement | Srg_BB002 | MW | UKPN Eastern | Warley | 0 | 0.199 | 0.29 | 0.422 | 0.604 | 0.82 | 1.069 | 1.35 | 1.665 | 2.021 | 2.419 | 2.853 | 3.322 | 3.828 | 4.37 | 4.952 | 5.565 | 6.214 | 6.907 | 7.642 | 8.413 | 9.224 | 10.07 | 10.954 | 11.874 | 12.832 | 13.827 | 14.859 | 15.929
Electric Engagement | Srg_BB002 | MW | UKPN Eastern | Watford South | 0 | 0.287 | 0.418 | 0.607 | 0.87 | 1.18 | 1.539 | 1.944 | 2.398 | 2.911 | 3.484 | 4.109 | 4.785 | 5.513 | 6.294 | 7.132 | 8.014 | 8.949 | 9.947 | 11.006 | 12.118 | 13.286 | 14.504 | 15.777 | 17.103 | 18.483 | 19.916 | 21.402 | 22.943
Electric Engagement | Srg_BB002 | MW | UKPN Eastern | West Thurrock | 0 | 0.052 | 0.076 | 0.11 | 0.157 | 0.213 | 0.278 | 0.351 | 0.433 | 0.525 | 0.629 | 0.741 | 0.864 | 0.995 | 1.136 | 1.287 | 1.447 | 1.616 | 1.796 | 1.987 | 2.187 | 2.398 | 2.618 | 2.848 | 3.087 | 3.336 | 3.595 | 3.863 | 4.141
Electric Engagement | Srg_BB002 | MW | UKPN Eastern | Wymondley | 0 | 0.364 | 0.53 | 0.77 | 1.102 | 1.495 | 1.95 | 2.464 | 3.039 | 3.689 | 4.415 | 5.207 | 6.064 | 6.987 | 7.977 | 9.039 | 10.158 | 11.342 | 12.608 | 13.949 | 15.358 | 16.839 | 18.383 | 19.996 | 21.677 | 23.425 | 25.242 | 27.126 | 29.078
Electric Engagement | Srg_BB002 | MW | UKPN London | Acton Lane 22kV | 0 | 0 | 0 | 0 | 0 | 0 | 0 | 0 | 0 | 0 | 0 | 0 | 0 | 0 | 0 | 0 | 0 | 0 | 0 | 0 | 0 | 0 | 0 | 0 | 0 | 0 | 0 | 0 | 0
Electric Engagement | Srg_BB002 | MW | UKPN London | Barking | 0 | 0.245 | 0.357 | 0.518 | 0.742 | 1.006 | 1.312 | 1.658 | 2.044 | 2.482 | 2.971 | 3.503 | 4.08 | 4.7 | 5.366 | 6.081 | 6.834 | 7.629 | 8.482 | 9.384 | 10.332 | 11.327 | 12.367 | 13.452 | 14.582 | 15.758 | 16.98 | 18.248 | 19.561
Electric Engagement | Srg_BB002 | MW | UKPN London | Barking West | 0 | 0 | 0 | 0 | 0 | 0 | 0 | 0 | 0 | 0 | 0 | 0 | 0 | 0 | 0 | 0 | 0 | 0 | 0 | 0 | 0 | 0 | 0 | 0 | 0 | 0 | 0 | 0 | 0
Electric Engagement | Srg_BB002 | MW | UKPN London | Beddington (_C) | 0 | 0.071 | 0.103 | 0.149 | 0.213 | 0.29 | 0.378 | 0.477 | 0.589 | 0.715 | 0.855 | 1.009 | 1.175 | 1.354 | 1.545 | 1.751 | 1.968 | 2.198 | 2.443 | 2.703 | 2.976 | 3.263 | 3.562 | 3.874 | 4.2 | 4.539 | 4.891 | 5.256 | 5.634
Electric Engagement | Srg_BB002 | MW | UKPN London | Canal Bank | 0 | 0 | 0 | 0 | 0 | 0 | 0 | 0 | 0 | 0 | 0 | 0 | 0 | 0 | 0 | 0 | 0 | 0 | 0 | 0 | 0 | 0 | 0 | 0 | 0 | 0 | 0 | 0 | 0
Electric Engagement | Srg_BB002 | MW | UKPN London | City Road | 0 | 0.017 | 0.024 | 0.035 | 0.051 | 0.069 | 0.089 | 0.113 | 0.139 | 0.169 | 0.203 | 0.239 | 0.278 | 0.321 | 0.366 | 0.415 | 0.467 | 0.521 | 0.579 | 0.641 | 0.706 | 0.774 | 0.844 | 0.919 | 0.996 | 1.076 | 1.159 | 1.246 | 1.336
Electric Engagement | Srg_BB002 | MW | UKPN London | Greenford | 0 | 0 | 0 | 0 | 0 | 0 | 0 | 0 | 0 | 0 | 0 | 0 | 0 | 0 | 0 | 0 | 0 | 0 | 0 | 0 | 0 | 0 | 0 | 0 | 0 | 0 | 0 | 0 | 0
Electric Engagement | Srg_BB002 | MW | UKPN London | Hackney 132kV | 0 | 0.137 | 0.199 | 0.29 | 0.413 | 0.561 | 0.731 | 0.924 | 1.14 | 1.384 | 1.657 | 1.954 | 2.276 | 2.622 | 2.993 | 3.392 | 3.813 | 4.257 | 4.732 | 5.236 | 5.764 | 6.319 | 6.899 | 7.504 | 8.135 | 8.791 | 9.473 | 10.18 | 10.913
Electric Engagement | Srg_BB002 | MW | UKPN London | Hackney 66kV | 0 | 0 | 0 | 0 | 0 | 0 | 0 | 0 | 0 | 0 | 0 | 0 | 0 | 0 | 0 | 0 | 0 | 0 | 0 | 0 | 0 | 0 | 0 | 0 | 0 | 0 | 0 | 0 | 0
Electric Engagement | Srg_BB002 | MW | UKPN London | Hurst | 0 | 0.161 | 0.235 | 0.341 | 0.489 | 0.663 | 0.864 | 1.092 | 1.347 | 1.635 | 1.956 | 2.307 | 2.687 | 3.095 | 3.534 | 4.004 | 4.5 | 5.024 | 5.585 | 6.179 | 6.803 | 7.459 | 8.143 | 8.858 | 9.602 | 10.377 | 11.181 | 12.016 | 12.88
Electric Engagement | Srg_BB002 | MW | UKPN London | Islington | 0 | 0 | 0 | 0 | 0 | 0 | 0 | 0 | 0 | 0 | 0 | 0 | 0 | 0 | 0 | 0 | 0 | 0 | 0 | 0 | 0 | 0 | 0 | 0 | 0 | 0 | 0 | 0 | 0
Electric Engagement | Srg_BB002 | MW | UKPN London | Littlebrook (_C) | 0 | 0.116 | 0.168 | 0.245 | 0.351 | 0.476 | 0.62 | 0.784 | 0.967 | 1.174 | 1.405 | 1.657 | 1.93 | 2.223 | 2.539 | 2.877 | 3.233 | 3.61 | 4.013 | 4.44 | 4.888 | 5.359 | 5.851 | 6.364 | 6.899 | 7.455 | 8.034 | 8.633 | 9.255
Electric Engagement | Srg_BB002 | MW | UKPN London | Lodge Road | 0 | 0.036 | 0.052 | 0.076 | 0.109 | 0.148 | 0.194 | 0.245 | 0.302 | 0.366 | 0.438 | 0.517 | 0.602 | 0.694 | 0.792 | 0.898 | 1.009 | 1.127 | 1.252 | 1.386 | 1.526 | 1.673 | 1.827 | 1.987 | 2.154 | 2.327 | 2.508 | 2.695 | 2.889
Electric Engagement | Srg_BB002 | MW | UKPN London | New Cross | 0 | 0.128 | 0.186 | 0.27 | 0.385 | 0.523 | 0.682 | 0.861 | 1.062 | 1.29 | 1.544 | 1.821 | 2.12 | 2.443 | 2.789 | 3.161 | 3.553 | 3.967 | 4.41 | 4.879 | 5.371 | 5.888 | 6.429 | 6.993 | 7.58 | 8.192 | 8.827 | 9.486 | 10.169
Electric Engagement | Srg_BB002 | MW | UKPN London | Perivale | 0 | 0 | 0 | 0 | 0 | 0 | 0 | 0 | 0 | 0 | 0 | 0 | 0 | 0 | 0 | 0 | 0 | 0 | 0 | 0 | 0 | 0 | 0 | 0 | 0 | 0 | 0 | 0 | 0
Electric Engagement | Srg_BB002 | MW | UKPN London | Redbridge | 0 | 0.077 | 0.112 | 0.162 | 0.232 | 0.314 | 0.41 | 0.518 | 0.639 | 0.776 | 0.928 | 1.095 | 1.275 | 1.469 | 1.677 | 1.9 | 2.136 | 2.385 | 2.651 | 2.933 | 3.229 | 3.541 | 3.865 | 4.205 | 4.558 | 4.926 | 5.308 | 5.704 | 6.114
Electric Engagement | Srg_BB002 | MW | UKPN London | St John's Wood | 0 | 0.048 | 0.07 | 0.102 | 0.145 | 0.196 | 0.256 | 0.323 | 0.399 | 0.484 | 0.58 | 0.684 | 0.796 | 0.917 | 1.047 | 1.187 | 1.334 | 1.489 | 1.656 | 1.832 | 2.016 | 2.211 | 2.413 | 2.625 | 2.846 | 3.075 | 3.314 | 3.561 | 3.818
Electric Engagement | Srg_BB002 | MW | UKPN London | West Ham | 0 | 0.157 | 0.228 | 0.331 | 0.474 | 0.643 | 0.839 | 1.06 | 1.307 | 1.586 | 1.899 | 2.239 | 2.607 | 3.004 | 3.429 | 3.886 | 4.367 | 4.876 | 5.42 | 5.997 | 6.602 | 7.238 | 7.902 | 8.596 | 9.318 | 10.07 | 10.85 | 11.66 | 12.5
Electric Engagement | Srg_BB002 | MW | UKPN London | Willesden 132kV | 0 | 0.018 | 0.027 | 0.039 | 0.056 | 0.076 | 0.099 | 0.125 | 0.155 | 0.188 | 0.225 | 0.265 | 0.309 | 0.356 | 0.406 | 0.46 | 0.517 | 0.577 | 0.642 | 0.71 | 0.782 | 0.857 | 0.936 | 1.018 | 1.104 | 1.193 | 1.285 | 1.381 | 1.48
Electric Engagement | Srg_BB002 | MW | UKPN London | Willesden 66kV | 0 | 0.049 | 0.071 | 0.102 | 0.146 | 0.198 | 0.258 | 0.326 | 0.402 | 0.488 | 0.584 | 0.689 | 0.803 | 0.925 | 1.056 | 1.196 | 1.345 | 1.502 | 1.669 | 1.847 | 2.033 | 2.229 | 2.433 | 2.647 | 2.869 | 3.101 | 3.341 | 3.591 | 3.849
Electric Engagement | Srg_BB002 | MW | UKPN London | Wimbledon North | 0 | 0 | 0 | 0 | 0 | 0 | 0 | 0 | 0 | 0 | 0 | 0 | 0 | 0 | 0 | 0 | 0 | 0 | 0 | 0 | 0 | 0 | 0 | 0 | 0 | 0 | 0 | 0 | 0
Electric Engagement | Srg_BB002 | MW | UKPN London | Wimbledon South | 0 | 0.24 | 0.349 | 0.507 | 0.726 | 0.984 | 1.283 | 1.621 | 2 | 2.428 | 2.905 | 3.426 | 3.99 | 4.597 | 5.249 | 5.947 | 6.684 | 7.462 | 8.296 | 9.179 | 10.105 | 11.079 | 12.096 | 13.157 | 14.263 | 15.413 | 16.608 | 17.848 | 19.132
Electric Engagement | Srg_BB002 | MW | UKPN South East | Beddington (_J) | 0 | 0.301 | 0.438 | 0.636 | 0.91 | 1.234 | 1.609 | 2.034 | 2.508 | 3.045 | 3.644 | 4.297 | 5.005 | 5.766 | 6.583 | 7.46 | 8.383 | 9.36 | 10.405 | 11.512 | 12.675 | 13.897 | 15.171 | 16.502 | 17.889 | 19.332 | 20.832 | 22.387 | 23.998
Electric Engagement | Srg_BB002 | MW | UKPN South East | Bolney | 0 | 1.196 | 1.741 | 2.53 | 3.621 | 4.912 | 6.404 | 8.093 | 9.98 | 12.117 | 14.502 | 17.102 | 19.916 | 22.946 | 26.197 | 29.686 | 33.361 | 37.249 | 41.408 | 45.813 | 50.44 | 55.301 | 60.375 | 65.671 | 71.191 | 76.933 | 82.899 | 89.087 | 95.498
Electric Engagement | Srg_BB002 | MW | UKPN South East | Canterbury | 0 | 0.381 | 0.555 | 0.806 | 1.153 | 1.563 | 2.038 | 2.576 | 3.177 | 3.857 | 4.616 | 5.444 | 6.34 | 7.304 | 8.339 | 9.45 | 10.62 | 11.858 | 13.181 | 14.583 | 16.057 | 17.604 | 19.219 | 20.906 | 22.663 | 24.491 | 26.39 | 28.36 | 30.4
Electric Engagement | Srg_BB002 | MW | UKPN South East | Chessington | 0 | 0.195 | 0.284 | 0.413 | 0.592 | 0.803 | 1.047 | 1.323 | 1.631 | 1.981 | 2.37 | 2.795 | 3.255 | 3.75 | 4.282 | 4.852 | 5.452 | 6.088 | 6.768 | 7.487 | 8.243 | 9.037 | 9.867 | 10.732 | 11.634 | 12.573 | 13.548 | 14.559 | 15.607
Electric Engagement | Srg_BB002 | MW | UKPN South East | Kemsley | 0 | 0.182 | 0.264 | 0.384 | 0.551 | 0.747 | 0.973 | 1.23 | 1.517 | 1.841 | 2.204 | 2.599 | 3.026 | 3.486 | 3.98 | 4.51 | 5.069 | 5.66 | 6.291 | 6.96 | 7.664 | 8.402 | 9.173 | 9.977 | 10.816 | 11.688 | 12.595 | 13.535 | 14.509
Electric Engagement | Srg_BB002 | MW | UKPN South East | Kingsnorth | 0 | 0.205 | 0.298 | 0.433 | 0.621 | 0.842 | 1.098 | 1.388 | 1.711 | 2.078 | 2.487 | 2.932 | 3.415 | 3.934 | 4.492 | 5.09 | 5.72 | 6.387 | 7.099 | 7.855 | 8.647 | 9.481 | 10.351 | 11.259 | 12.205 | 13.189 | 14.212 | 15.273 | 16.372
Electric Engagement | Srg_BB002 | MW | UKPN South East | Littlebrook (_J) | 0 | 0.004 | 0.005 | 0.008 | 0.011 | 0.015 | 0.019 | 0.024 | 0.03 | 0.036 | 0.043 | 0.051 | 0.06 | 0.069 | 0.078 | 0.089 | 0.1 | 0.111 | 0.124 | 0.137 | 0.151 | 0.166 | 0.181 | 0.197 | 0.213 | 0.23 | 0.248 | 0.267 | 0.286
Electric Engagement | Srg_BB002 | MW | UKPN South East | Ninfield | 0 | 1.033 | 1.504 | 2.186 | 3.129 | 4.244 | 5.533 | 6.991 | 8.622 | 10.468 | 12.528 | 14.774 | 17.205 | 19.823 | 22.631 | 25.645 | 28.819 | 32.179 | 35.77 | 39.576 | 43.573 | 47.772 | 52.155 | 56.731 | 61.499 | 66.459 | 71.613 | 76.959 | 82.497
Electric Engagement | Srg_BB002 | MW | UKPN South East | Northfleet East | 0 | 0.682 | 0.994 | 1.444 | 2.067 | 2.804 | 3.656 | 4.619 | 5.697 | 6.916 | 8.278 | 9.762 | 11.369 | 13.098 | 14.954 | 16.946 | 19.044 | 21.264 | 23.638 | 26.152 | 28.794 | 31.568 | 34.465 | 37.488 | 40.639 | 43.917 | 47.322 | 50.855 | 54.515
Electric Engagement | Srg_BB002 | MW | UKPN South East | Richborough | 0 | 0.347 | 0.505 | 0.734 | 1.051 | 1.425 | 1.858 | 2.348 | 2.895 | 3.515 | 4.207 | 4.962 | 5.778 | 6.657 | 7.601 | 8.613 | 9.679 | 10.807 | 12.014 | 13.292 | 14.634 | 16.045 | 17.517 | 19.053 | 20.655 | 22.321 | 24.052 | 25.847 | 27.707
Electric Engagement | Srg_BB002 | MW | UKPN South East | Sellindge | 0 | 0.548 | 0.798 | 1.16 | 1.659 | 2.25 | 2.934 | 3.707 | 4.572 | 5.551 | 6.644 | 7.835 | 9.124 | 10.512 | 12.001 | 13.599 | 15.283 | 17.065 | 18.969 | 20.987 | 23.107 | 25.334 | 27.659 | 30.085 | 32.614 | 35.244 | 37.977 | 40.812 | 43.749
Electric Engagement | Srg_BB002 | MW | UKPN South East | West Weybridge | 0 | 0.476 | 0.693 | 1.006 | 1.44 | 1.952 | 2.546 | 3.217 | 3.967 | 4.816 | 5.764 | 6.797 | 7.916 | 9.12 | 10.412 | 11.798 | 13.258 | 14.804 | 16.457 | 18.207 | 20.047 | 21.979 | 23.995 | 26.1 | 28.294 | 30.576 | 32.947 | 35.406 | 37.954
Electric Engagement | Srg_BB003 | MW | NGET | Direct(NGET) | 0 | 2004 | 1824 | 2004 | 2004 | 2004 | 2004 | 2004 | 2004 | 2004 | 2004 | 2004 | 2004 | 2004 | 2004 | 2004 | 2004 | 2004 | 2004 | 2004 | 2004 | 2004 | 2004 | 2004 | 2004 | 2004 | 2004 | 2004 | 2004
Electric Engagement | Srg_BB003 | MW | SHETL | Direct(SHETL) | 0 | 300 | 300 | 300 | 300 | 300 | 300 | 912 | 912 | 912 | 1362 | 1362 | 1362 | 1362 | 1662 | 1662 | 1662 | 1662 | 1662 | 1662 | 1662 | 1662 | 1662 | 1662 | 1662 | 1662 | 1662 | 1662 | 1662
Electric Engagement | Srg_BB003 | MW | SPEN Manweb | Connah's Quay | 0 | 0 | 0 | 0 | 0 | 0 | 0 | 0 | 0 | 0 | 99.9 | 99.9 | 99.9 | 99.9 | 99.9 | 99.9 | 99.9 | 99.9 | 99.9 | 99.9 | 99.9 | 99.9 | 99.9 | 99.9 | 99.9 | 99.9 | 99.9 | 99.9 | 99.9
Electric Engagement | Srg_BB003 | MW | SPTL | Direct(SPTL) | 0 | 440 | 440 | 440 | 440 | 440 | 440 | 650 | 650 | 650 | 650 | 650 | 650 | 650 | 650 | 650 | 650 | 650 | 650 | 650 | 650 | 650 | 650 | 650 | 650 | 650 | 650 | 650 | 650
Electric Engagement | Srg_BB004 | MW | Electricity North West | Rochdale | 0 | 5 | 5 | 5 | 5 | 5 | 5 | 105 | 105 | 105 | 105 | 105 | 105 | 105 | 105 | 105 | 105 | 105 | 105 | 105 | 105 | 105 | 105 | 105 | 105 | 105 | 105 | 105 | 105
Electric Engagement | Srg_BB004 | MW | NGET | Direct(NGET) | 0 | 0 | 0 | 49.9 | 49.9 | 49.9 | 49.9 | 49.9 | 249.9 | 249.9 | 249.9 | 749.9 | 1649.9 | 1649.9 | 2549.9 | 3049.9 | 4349.9 | 5849.9 | 6349.9 | 7349.9 | 8349.9 | 8849.9 | 8849.9 | 9349.9 | 9349.9 | 9349.9 | 9349.9 | 9349.9 | 9349.9
Electric Engagement | Srg_BB004 | MW | NPg Northeast | Norton | 0 | 3.294 | 3.294 | 3.294 | 3.294 | 3.294 | 3.294 | 3.294 | 3.294 | 3.294 | 3.294 | 3.294 | 3.294 | 3.294 | 3.294 | 3.294 | 3.294 | 3.294 | 3.294 | 3.294 | 3.294 | 3.294 | 3.294 | 3.294 | 3.294 | 3.294 | 3.294 | 3.294 | 3.294
Electric Engagement | Srg_BB004 | MW | SHETL | Direct(SHETL) | 0 | 0 | 0 | 0 | 0 | 0 | 0 | 0 | 0 | 0 | 0 | 0 | 0 | 0 | 0 | 0 | 0 | 0 | 0 | 0 | 0 | 0 | 0 | 0 | 0 | 0 | 0 | 0 | 0
Electric Engagement | Srg_BB004 | MW | SPEN Manweb | Frodsham | 0 | 0 | 0 | 0 | 0 | 0 | 0 | 0 | 100 | 100 | 200 | 300 | 400 | 500 | 500 | 500 | 500 | 500 | 500 | 500 | 500 | 500 | 500 | 500 | 500 | 500 | 500 | 500 | 500
Electric Engagement | Srg_BB004 | MW | SPTL | Direct(SPTL) | 0 | 0 | 0 | 0 | 99.8 | 99.8 | 99.8 | 99.8 | 99.8 | 99.8 | 99.8 | 99.8 | 99.8 | 99.8 | 99.8 | 99.8 | 99.8 | 99.8 | 99.8 | 99.8 | 99.8 | 99.8 | 99.8 | 99.8 | 99.8 | 99.8 | 99.8 | 99.8 | 99.8
Electric Engagement | Srg_BB005 | MW | Electricity North West | Bredbury |  | 0 | 0 | -0.135 | -0.333 | -0.741 | -1.425 | -2.581 | -4.527 | -7.575 | -12.127 | -18.643 | -27.762 | -39.453 | -54.469 | -71.863 | -90.554 | -109.136 | -126.069 | -140.804 | -152.701 | -161.63 | -162.216 | -162.216 | -162.217 | -162.215 | -162.215 | -162.216 | -162.216
Electric Engagement | Srg_BB005 | MW | Electricity North West | Harker |  | 0 | 0 | -0.106 | -0.286 | -0.707 | -1.533 | -2.776 | -4.87 | -8.149 | -13.046 | -20.055 | -29.864 | -42.442 | -58.595 | -77.305 | -97.412 | -117.402 | -135.616 | -151.469 | -164.267 | -173.871 | -174.502 | -174.501 | -174.5 | -174.503 | -174.501 | -174.501 | -174.5
Electric Engagement | Srg_BB005 | MW | Electricity North West | Heysham (NGET) |  | 0 | 0 | -0.053 | -0.136 | -0.318 | -0.65 | -1.177 | -2.064 | -3.454 | -5.529 | -8.5 | -12.657 | -17.988 | -24.836 | -32.767 | -41.289 | -49.761 | -57.483 | -64.2 | -69.622 | -73.697 | -73.963 | -73.961 | -73.961 | -73.959 | -73.96 | -73.963 | -73.961
Electric Engagement | Srg_BB005 | MW | Electricity North West | Hutton |  | 0 | 0 | -0.106 | -0.286 | -0.707 | -1.533 | -2.776 | -4.87 | -8.149 | -13.046 | -20.055 | -29.864 | -42.442 | -58.595 | -77.305 | -97.412 | -117.402 | -135.616 | -151.469 | -164.267 | -173.871 | -174.502 | -174.501 | -174.5 | -174.503 | -174.501 | -174.501 | -174.5
Electric Engagement | Srg_BB005 | MW | Electricity North West | Kearsley 132kV |  | 0 | 0 | -0.155 | -0.401 | -0.953 | -1.981 | -3.587 | -6.292 | -10.528 | -16.855 | -25.912 | -38.585 | -54.836 | -75.707 | -99.881 | -125.859 | -151.688 | -175.222 | -195.7 | -212.237 | -224.647 | -225.461 | -225.461 | -225.461 | -225.46 | -225.462 | -225.461 | -225.46
Electric Engagement | Srg_BB005 | MW | Electricity North West | Kearsley 33kV |  | 0 | 0 | -0.155 | -0.401 | -0.953 | -1.981 | -3.587 | -6.292 | -10.528 | -16.855 | -25.912 | -38.585 | -54.836 | -75.707 | -99.881 | -125.859 | -151.688 | -175.222 | -195.7 | -212.237 | -224.647 | -225.461 | -225.461 | -225.461 | -225.46 | -225.462 | -225.461 | -225.46
Electric Engagement | Srg_BB005 | MW | Electricity North West | Kirkby (_G) |  | 0 | 0 | -0.031 | -0.08 | -0.192 | -0.404 | -0.732 | -1.284 | -2.148 | -3.439 | -5.287 | -7.872 | -11.188 | -15.446 | -20.379 | -25.678 | -30.948 | -35.749 | -39.929 | -43.301 | -45.835 | -45.999 | -46 | -45.999 | -45.999 | -46.001 | -46 | -46
Electric Engagement | Srg_BB005 | MW | Electricity North West | Macclesfield |  | 0 | 0 | -0.062 | -0.144 | -0.297 | -0.516 | -0.935 | -1.64 | -2.744 | -4.392 | -6.753 | -10.056 | -14.291 | -19.729 | -26.028 | -32.799 | -39.529 | -45.662 | -51 | -55.31 | -58.543 | -58.756 | -58.757 | -58.756 | -58.757 | -58.757 | -58.756 | -58.756
Electric Engagement | Srg_BB005 | MW | Electricity North West | Ormonde |  | 0 | 0 | -0.027 | -0.068 | -0.159 | -0.325 | -0.588 | -1.032 | -1.727 | -2.764 | -4.25 | -6.329 | -8.994 | -12.418 | -16.384 | -20.645 | -24.88 | -28.741 | -32.1 | -34.811 | -36.848 | -36.981 | -36.98 | -36.98 | -36.98 | -36.98 | -36.981 | -36.981
Electric Engagement | Srg_BB005 | MW | Electricity North West | Padiham |  | 0 | 0 | -0.194 | -0.496 | -1.152 | -2.34 | -4.237 | -7.431 | -12.435 | -19.908 | -30.605 | -45.574 | -64.768 | -89.419 | -117.971 | -148.654 | -179.16 | -206.955 | -231.145 | -250.675 | -265.332 | -266.295 | -266.295 | -266.294 | -266.295 | -266.294 | -266.296 | -266.296
Electric Engagement | Srg_BB005 | MW | Electricity North West | Penwortham East |  | 0 | 0 | -0.097 | -0.25 | -0.585 | -1.198 | -2.169 | -3.804 | -6.366 | -10.191 | -15.667 | -23.33 | -33.155 | -45.775 | -60.39 | -76.099 | -91.714 | -105.944 | -118.327 | -128.324 | -135.828 | -136.322 | -136.32 | -136.32 | -136.321 | -136.322 | -136.321 | -136.321
Electric Engagement | Srg_BB005 | MW | Electricity North West | Penwortham West |  | 0 | 0 | -0.063 | -0.164 | -0.391 | -0.817 | -1.479 | -2.595 | -4.342 | -6.951 | -10.686 | -15.913 | -22.615 | -31.223 | -41.192 | -51.906 | -62.559 | -72.265 | -80.71 | -87.529 | -92.648 | -92.984 | -92.984 | -92.985 | -92.984 | -92.984 | -92.983 | -92.984
Electric Engagement | Srg_BB005 | MW | Electricity North West | Robin Rigg |  | 0 | 0 | -0.106 | -0.286 | -0.707 | -1.533 | -2.776 | -4.87 | -8.149 | -13.046 | -20.055 | -29.864 | -42.442 | -58.595 | -77.305 | -97.412 | -117.402 | -135.616 | -151.469 | -164.267 | -173.871 | -174.502 | -174.501 | -174.5 | -174.503 | -174.501 | -174.501 | -174.5
Electric Engagement | Srg_BB005 | MW | Electricity North West | Rochdale |  | 0 | 0 | -0.114 | -0.3 | -0.723 | -1.522 | -2.756 | -4.834 | -8.089 | -12.949 | -19.907 | -29.645 | -42.13 | -58.163 | -76.737 | -96.695 | -116.537 | -134.619 | -150.352 | -163.057 | -172.591 | -173.217 | -173.216 | -173.217 | -173.218 | -173.216 | -173.215 | -173.217
Electric Engagement | Srg_BB005 | MW | Electricity North West | South Manchester |  | 0 | 0 | -0.119 | -0.296 | -0.668 | -1.307 | -2.367 | -4.151 | -6.947 | -11.121 | -17.097 | -25.458 | -36.18 | -49.951 | -65.9 | -83.04 | -100.081 | -115.61 | -129.12 | -140.03 | -148.218 | -148.756 | -148.757 | -148.757 | -148.756 | -148.756 | -148.758 | -148.757
Electric Engagement | Srg_BB005 | MW | Electricity North West | Stalybridge |  | 0 | 0 | -0.177 | -0.462 | -1.107 | -2.321 | -4.202 | -7.37 | -12.333 | -19.743 | -30.352 | -45.197 | -64.233 | -88.681 | -116.996 | -147.427 | -177.68 | -205.248 | -229.236 | -248.606 | -263.144 | -264.097 | -264.095 | -264.097 | -264.095 | -264.098 | -264.097 | -264.097
Electric Engagement | Srg_BB005 | MW | Electricity North West | Stanah |  | 0 | 0 | -0.063 | -0.164 | -0.391 | -0.817 | -1.479 | -2.595 | -4.342 | -6.951 | -10.686 | -15.913 | -22.615 | -31.223 | -41.192 | -51.906 | -62.559 | -72.265 | -80.71 | -87.529 | -92.648 | -92.984 | -92.984 | -92.985 | -92.984 | -92.984 | -92.983 | -92.984
Electric Engagement | Srg_BB005 | MW | Electricity North West | Walney 2 |  | 0 | 0 | -0.063 | -0.164 | -0.391 | -0.817 | -1.479 | -2.595 | -4.342 | -6.951 | -10.686 | -15.913 | -22.615 | -31.223 | -41.192 | -51.906 | -62.559 | -72.265 | -80.71 | -87.529 | -92.648 | -92.984 | -92.984 | -92.985 | -92.984 | -92.984 | -92.983 | -92.984
Electric Engagement | Srg_BB005 | MW | Electricity North West | Washway Farm |  | 0 | 0 | -0.031 | -0.08 | -0.192 | -0.404 | -0.732 | -1.284 | -2.148 | -3.439 | -5.287 | -7.872 | -11.188 | -15.446 | -20.379 | -25.678 | -30.948 | -35.749 | -39.929 | -43.301 | -45.835 | -45.999 | -46 | -45.999 | -45.999 | -46.001 | -46 | -46
Electric Engagement | Srg_BB005 | MW | Electricity North West | Whitegate |  | 0 | 0 | -0.077 | -0.204 | -0.497 | -1.059 | -1.917 | -3.361 | -5.625 | -9.005 | -13.844 | -20.615 | -29.297 | -40.448 | -53.363 | -67.243 | -81.042 | -93.617 | -104.558 | -113.393 | -120.023 | -120.458 | -120.459 | -120.459 | -120.459 | -120.458 | -120.459 | -120.46
Electric Engagement | Srg_BB005 | MW | IDNO - Refer to Comment Field | Tynemouth 2 |  | 0 | 0 | -0.018 | -0.045 | -0.105 | -0.212 | -0.384 | -0.674 | -1.128 | -1.805 | -2.775 | -4.132 | -5.872 | -8.107 | -10.696 | -13.478 | -16.244 | -18.764 | -20.957 | -22.727 | -24.058 | -24.143 | -24.144 | -24.145 | -24.144 | -24.143 | -24.144 | -24.145 | Note: TYNE2 is operated by an IDNO allocated to GSP Group/licence area F
Electric Engagement | Srg_BB005 | MW | NGED East Midlands | Berkswell |  | 0 | 0 | -0.304 | -0.749 | -1.658 | -3.176 | -5.751 | -10.086 | -16.878 | -27.021 | -41.54 | -61.857 | -87.91 | -121.368 | -160.123 | -201.768 | -243.173 | -280.902 | -313.733 | -340.242 | -360.139 | -361.443 | -361.444 | -361.445 | -361.445 | -361.444 | -361.444 | -361.445
Electric Engagement | Srg_BB005 | MW | NGED East Midlands | Bicker Fen |  | 0 | 0 | -0.121 | -0.315 | -0.748 | -1.556 | -2.817 | -4.94 | -8.267 | -13.234 | -20.346 | -30.296 | -43.057 | -59.444 | -78.425 | -98.823 | -119.101 | -137.58 | -153.661 | -166.643 | -176.389 | -177.026 | -177.027 | -177.028 | -177.026 | -177.026 | -177.027 | -177.027
Electric Engagement | Srg_BB005 | MW | NGED East Midlands | Chesterfield |  | 0 | 0 | -0.274 | -0.687 | -1.559 | -3.076 | -5.57 | -9.769 | -16.347 | -26.17 | -40.233 | -59.911 | -85.144 | -117.549 | -155.083 | -195.42 | -235.522 | -272.063 | -303.863 | -329.535 | -348.805 | -350.071 | -350.071 | -350.069 | -350.069 | -350.069 | -350.07 | -350.069
Electric Engagement | Srg_BB005 | MW | NGED East Midlands | Coventry |  | 0 | 0 | -0.396 | -0.974 | -2.155 | -4.125 | -7.468 | -13.099 | -21.919 | -35.091 | -53.946 | -80.332 | -114.166 | -157.617 | -207.945 | -262.03 | -315.803 | -364.798 | -407.436 | -441.862 | -467.7 | -469.397 | -469.396 | -469.397 | -469.394 | -469.396 | -469.396 | -469.395
Electric Engagement | Srg_BB005 | MW | NGED East Midlands | Drakelow |  | 0 | 0 | -0.103 | -0.259 | -0.589 | -1.167 | -2.113 | -3.706 | -6.202 | -9.928 | -15.263 | -22.729 | -32.302 | -44.595 | -58.834 | -74.137 | -89.352 | -103.214 | -115.278 | -125.019 | -132.328 | -132.808 | -132.808 | -132.809 | -132.807 | -132.809 | -132.808 | -132.807
Electric Engagement | Srg_BB005 | MW | NGED East Midlands | East Claydon (_B) |  | 0 | 0 | -0.456 | -1.052 | -2.12 | -3.563 | -6.451 | -11.315 | -18.935 | -30.313 | -46.601 | -69.394 | -98.622 | -136.156 | -179.631 | -226.353 | -272.802 | -315.127 | -351.961 | -381.696 | -404.017 | -405.481 | -405.483 | -405.481 | -405.482 | -405.483 | -405.48 | -405.482
Electric Engagement | Srg_BB005 | MW | NGED East Midlands | Enderby |  | 0 | 0 | -0.18 | -0.463 | -1.09 | -2.242 | -4.059 | -7.12 | -11.914 | -19.073 | -29.321 | -43.663 | -62.052 | -85.669 | -113.022 | -142.419 | -171.644 | -198.277 | -221.451 | -240.162 | -254.206 | -255.128 | -255.126 | -255.126 | -255.128 | -255.126 | -255.126 | -255.127
Electric Engagement | Srg_BB005 | MW | NGED East Midlands | Grendon |  | 0 | 0 | -0.64 | -1.569 | -3.46 | -6.596 | -11.942 | -20.946 | -35.05 | -56.112 | -86.263 | -128.454 | -182.557 | -252.036 | -332.513 | -418.998 | -504.98 | -583.329 | -651.507 | -706.554 | -747.871 | -750.584 | -750.582 | -750.584 | -750.582 | -750.583 | -750.581 | -750.583
Electric Engagement | Srg_BB005 | MW | NGED East Midlands | Ratcliffe |  | 0 | 0 | -0.209 | -0.525 | -1.195 | -2.365 | -4.282 | -7.511 | -12.568 | -20.12 | -30.932 | -46.061 | -65.46 | -90.373 | -119.232 | -150.242 | -181.073 | -209.168 | -233.616 | -253.353 | -268.167 | -269.141 | -269.139 | -269.139 | -269.139 | -269.141 | -269.141 | -269.14
Electric Engagement | Srg_BB005 | MW | NGED East Midlands | Staythorpe |  | 0 | 0 | -0.263 | -0.653 | -1.465 | -2.857 | -5.172 | -9.072 | -15.18 | -24.303 | -37.362 | -55.635 | -79.067 | -109.16 | -144.016 | -181.472 | -218.712 | -252.647 | -282.176 | -306.017 | -323.911 | -325.087 | -325.087 | -325.087 | -325.086 | -325.085 | -325.086 | -325.086
Electric Engagement | Srg_BB005 | MW | NGED East Midlands | Stoke Bardolph |  | 0 | 0 | -0.061 | -0.156 | -0.363 | -0.74 | -1.34 | -2.351 | -3.933 | -6.296 | -9.68 | -14.414 | -20.485 | -28.282 | -37.314 | -47.019 | -56.666 | -65.459 | -73.11 | -79.287 | -83.923 | -84.228 | -84.226 | -84.226 | -84.228 | -84.227 | -84.227 | -84.227
Electric Engagement | Srg_BB005 | MW | NGED East Midlands | Walpole (_B) |  | 0 | 0 | -0.161 | -0.417 | -0.984 | -2.032 | -3.679 | -6.452 | -10.796 | -17.284 | -26.571 | -39.567 | -56.232 | -77.634 | -102.424 | -129.062 | -155.548 | -179.681 | -200.682 | -217.638 | -230.364 | -231.2 | -231.199 | -231.198 | -231.2 | -231.2 | -231.199 | -231.199
Electric Engagement | Srg_BB005 | MW | NGED East Midlands | West Burton |  | 0 | 0 | -0.054 | -0.141 | -0.332 | -0.684 | -1.238 | -2.171 | -3.633 | -5.816 | -8.941 | -13.315 | -18.922 | -26.123 | -34.466 | -43.429 | -52.343 | -60.464 | -67.53 | -73.235 | -77.519 | -77.799 | -77.799 | -77.798 | -77.799 | -77.8 | -77.8 | -77.8
Electric Engagement | Srg_BB005 | MW | NGED East Midlands | Willington |  | 0 | 0 | -0.343 | -0.873 | -2.025 | -4.099 | -7.422 | -13.018 | -21.784 | -34.873 | -53.612 | -79.834 | -113.459 | -156.64 | -206.657 | -260.407 | -313.846 | -362.538 | -404.912 | -439.123 | -464.804 | -466.487 | -466.488 | -466.489 | -466.488 | -466.487 | -466.487 | -466.487
Electric Engagement | Srg_BB005 | MW | NGED South Wales | Aberthaw |  | 0 | 0 | -0.078 | -0.195 | -0.445 | -0.884 | -1.6 | -2.807 | -4.697 | -7.519 | -11.559 | -17.212 | -24.461 | -33.771 | -44.554 | -56.144 | -67.664 | -78.164 | -87.297 | -94.674 | -100.211 | -100.574 | -100.575 | -100.574 | -100.575 | -100.574 | -100.575 | -100.573
Electric Engagement | Srg_BB005 | MW | NGED South Wales | Alpha Steel (Uskmouth) |  | 0 | 0 | -0.085 | -0.221 | -0.527 | -1.103 | -1.997 | -3.502 | -5.86 | -9.38 | -14.421 | -21.475 | -30.518 | -42.134 | -55.588 | -70.045 | -84.419 | -97.518 | -108.917 | -118.119 | -125.025 | -125.477 | -125.479 | -125.478 | -125.477 | -125.478 | -125.478 | -125.477
Electric Engagement | Srg_BB005 | MW | NGED South Wales | Cardiff East |  | 0 | 0 | -0.102 | -0.264 | -0.624 | -1.29 | -2.335 | -4.095 | -6.853 | -10.971 | -16.867 | -25.116 | -35.694 | -49.278 | -65.014 | -81.922 | -98.734 | -114.054 | -127.382 | -138.145 | -146.225 | -146.754 | -146.755 | -146.754 | -146.754 | -146.756 | -146.755 | -146.754
Electric Engagement | Srg_BB005 | MW | NGED South Wales | Grange |  | 0 | 0 | -0.038 | -0.102 | -0.256 | -0.561 | -1.016 | -1.781 | -2.981 | -4.772 | -7.336 | -10.924 | -15.524 | -21.433 | -28.275 | -35.631 | -42.943 | -49.605 | -55.402 | -60.084 | -63.597 | -63.827 | -63.828 | -63.827 | -63.827 | -63.827 | -63.827 | -63.829
Electric Engagement | Srg_BB005 | MW | NGED South Wales | Imperial Park |  | 0 | 0 | -0.003 | -0.009 | -0.022 | -0.047 | -0.084 | -0.148 | -0.248 | -0.396 | -0.609 | -0.906 | -1.289 | -1.778 | -2.346 | -2.957 | -3.563 | -4.118 | -4.598 | -4.988 | -5.277 | -5.297 | -5.298 | -5.297 | -5.297 | -5.297 | -5.298 | -5.298
Electric Engagement | Srg_BB005 | MW | NGED South Wales | Pembroke |  | 0 | 0 | -0.042 | -0.115 | -0.295 | -0.662 | -1.198 | -2.102 | -3.517 | -5.63 | -8.656 | -12.89 | -18.318 | -25.29 | -33.366 | -42.044 | -50.672 | -58.532 | -65.374 | -70.9 | -75.043 | -75.315 | -75.315 | -75.315 | -75.318 | -75.316 | -75.316 | -75.315
Electric Engagement | Srg_BB005 | MW | NGED South Wales | Pyle |  | 0 | 0 | -0.044 | -0.117 | -0.283 | -0.599 | -1.084 | -1.901 | -3.181 | -5.093 | -7.829 | -11.658 | -16.568 | -22.874 | -30.179 | -38.027 | -45.829 | -52.94 | -59.127 | -64.124 | -67.875 | -68.119 | -68.119 | -68.121 | -68.12 | -68.12 | -68.12 | -68.12
Electric Engagement | Srg_BB005 | MW | NGED South Wales | Rassau |  | 0 | 0 | -0.099 | -0.272 | -0.691 | -1.534 | -2.777 | -4.87 | -8.149 | -13.046 | -20.056 | -29.865 | -42.444 | -58.598 | -77.308 | -97.416 | -117.407 | -135.624 | -151.474 | -164.272 | -173.88 | -174.51 | -174.509 | -174.508 | -174.508 | -174.508 | -174.509 | -174.508
Electric Engagement | Srg_BB005 | MW | NGED South Wales | Swansea North |  | 0 | 0 | -0.258 | -0.727 | -1.894 | -4.31 | -7.804 | -13.687 | -22.904 | -36.667 | -56.369 | -83.939 | -119.292 | -164.694 | -217.283 | -273.796 | -329.982 | -381.179 | -425.731 | -461.701 | -488.702 | -490.471 | -490.473 | -490.471 | -490.473 | -490.473 | -490.471 | -490.473
Electric Engagement | Srg_BB005 | MW | NGED South Wales | Upper Boat 132kV |  | 0 | 0 | -0.072 | -0.201 | -0.519 | -1.173 | -2.123 | -3.724 | -6.232 | -9.977 | -15.338 | -22.839 | -32.459 | -44.814 | -59.123 | -74.5 | -89.789 | -103.718 | -115.842 | -125.629 | -132.977 | -133.458 | -133.458 | -133.457 | -133.457 | -133.457 | -133.457 | -133.457
Electric Engagement | Srg_BB005 | MW | NGED South Wales | Upper Boat 33kV |  | 0 | 0 | -0.072 | -0.201 | -0.519 | -1.173 | -2.123 | -3.724 | -6.232 | -9.977 | -15.338 | -22.839 | -32.459 | -44.814 | -59.123 | -74.5 | -89.789 | -103.718 | -115.842 | -125.629 | -132.977 | -133.458 | -133.458 | -133.457 | -133.457 | -133.457 | -133.457 | -133.457
Electric Engagement | Srg_BB005 | MW | NGED South Wales | Uskmouth |  | 0 | 0 | -0.085 | -0.221 | -0.527 | -1.103 | -1.997 | -3.502 | -5.86 | -9.38 | -14.421 | -21.475 | -30.518 | -42.134 | -55.588 | -70.045 | -84.419 | -97.518 | -108.917 | -118.119 | -125.025 | -125.477 | -125.479 | -125.478 | -125.477 | -125.478 | -125.478 | -125.477
Electric Engagement | Srg_BB005 | MW | NGED South West | Abham |  | 0 | 0 | -0.174 | -0.458 | -1.107 | -2.344 | -4.244 | -7.443 | -12.455 | -19.939 | -30.653 | -45.646 | -64.871 | -89.561 | -118.157 | -148.89 | -179.443 | -207.283 | -231.512 | -251.071 | -265.755 | -266.718 | -266.716 | -266.717 | -266.718 | -266.717 | -266.717 | -266.718
Electric Engagement | Srg_BB005 | MW | NGED South West | Alverdiscott |  | 0 | 0 | -0.268 | -0.682 | -1.578 | -3.19 | -5.776 | -10.13 | -16.951 | -27.137 | -41.719 | -62.123 | -88.287 | -121.891 | -160.811 | -202.637 | -244.218 | -282.109 | -315.084 | -341.706 | -361.687 | -362.998 | -362.998 | -362.999 | -362.996 | -362.998 | -362.996 | -362.998
Electric Engagement | Srg_BB005 | MW | NGED South West | Axminster |  | 0 | 0 | -0.075 | -0.191 | -0.44 | -0.883 | -1.599 | -2.805 | -4.694 | -7.515 | -11.553 | -17.203 | -24.448 | -33.753 | -44.53 | -56.112 | -67.627 | -78.119 | -87.251 | -94.623 | -100.156 | -100.518 | -100.517 | -100.518 | -100.517 | -100.517 | -100.517 | -100.518
Electric Engagement | Srg_BB005 | MW | NGED South West | Bridgewater |  | 0 | 0 | -0.262 | -0.644 | -1.428 | -2.74 | -4.962 | -8.702 | -14.562 | -23.313 | -35.841 | -53.37 | -75.849 | -104.716 | -138.152 | -174.086 | -209.809 | -242.361 | -270.69 | -293.56 | -310.726 | -311.853 | -311.853 | -311.852 | -311.851 | -311.851 | -311.853 | -311.852
Electric Engagement | Srg_BB005 | MW | NGED South West | Exeter |  | 0 | 0 | -0.142 | -0.359 | -0.825 | -1.655 | -2.997 | -5.256 | -8.796 | -14.082 | -21.648 | -32.237 | -45.814 | -63.25 | -83.448 | -105.152 | -126.729 | -146.392 | -163.501 | -177.315 | -187.686 | -188.367 | -188.366 | -188.365 | -188.366 | -188.367 | -188.365 | -188.364
Electric Engagement | Srg_BB005 | MW | NGED South West | Indian Queens |  | 0 | 0 | -0.188 | -0.498 | -1.213 | -2.587 | -4.683 | -8.214 | -13.745 | -22.005 | -33.828 | -50.373 | -71.59 | -98.837 | -130.396 | -164.311 | -198.03 | -228.755 | -255.492 | -277.079 | -293.282 | -294.345 | -294.343 | -294.345 | -294.344 | -294.345 | -294.345 | -294.343
Electric Engagement | Srg_BB005 | MW | NGED South West | Landulph |  | 0 | 0 | -0.104 | -0.279 | -0.685 | -1.475 | -2.67 | -4.683 | -7.836 | -12.545 | -19.286 | -28.719 | -40.814 | -56.348 | -74.341 | -93.676 | -112.9 | -130.417 | -145.658 | -157.966 | -167.203 | -167.809 | -167.809 | -167.81 | -167.809 | -167.809 | -167.81 | -167.809
Electric Engagement | Srg_BB005 | MW | NGED South West | Sandford |  | 0 | 0 | -0.015 | -0.036 | -0.077 | -0.142 | -0.257 | -0.451 | -0.755 | -1.208 | -1.857 | -2.765 | -3.93 | -5.425 | -7.157 | -9.021 | -10.871 | -12.556 | -14.024 | -15.209 | -16.1 | -16.157 | -16.158 | -16.158 | -16.157 | -16.159 | -16.157 | -16.157
Electric Engagement | Srg_BB005 | MW | NGED South West | Seabank |  | 0 | 0 | -0.175 | -0.422 | -0.908 | -1.678 | -3.039 | -5.33 | -8.919 | -14.278 | -21.95 | -32.687 | -46.453 | -64.133 | -84.611 | -106.619 | -128.497 | -148.435 | -165.784 | -179.791 | -190.303 | -190.994 | -190.993 | -190.995 | -190.993 | -190.994 | -190.993 | -190.994
Electric Engagement | Srg_BB005 | MW | NGED South West | Taunton |  | 0 | 0 | -0.128 | -0.327 | -0.763 | -1.552 | -2.809 | -4.927 | -8.244 | -13.198 | -20.291 | -30.215 | -42.94 | -59.283 | -78.212 | -98.555 | -118.778 | -137.207 | -153.246 | -166.192 | -175.911 | -176.55 | -176.548 | -176.548 | -176.549 | -176.548 | -176.548 | -176.547
Electric Engagement | Srg_BB005 | MW | NGED West Midlands | Bishops Wood |  | 0 | 0 | -0.429 | -1.073 | -2.431 | -4.793 | -8.677 | -15.219 | -25.467 | -40.77 | -62.677 | -93.333 | -132.642 | -183.125 | -241.597 | -304.435 | -366.91 | -423.835 | -473.374 | -513.369 | -543.389 | -545.359 | -545.358 | -545.358 | -545.359 | -545.36 | -545.358 | -545.358
Electric Engagement | Srg_BB005 | MW | NGED West Midlands | Bushbury |  | 0 | 0 | -0.086 | -0.222 | -0.522 | -1.072 | -1.94 | -3.403 | -5.695 | -9.116 | -14.015 | -20.87 | -29.66 | -40.948 | -54.025 | -68.075 | -82.044 | -94.773 | -105.851 | -114.795 | -121.508 | -121.948 | -121.946 | -121.947 | -121.948 | -121.946 | -121.946 | -121.948
Electric Engagement | Srg_BB005 | MW | NGED West Midlands | Bustleholme |  | 0 | 0 | -0.123 | -0.338 | -0.851 | -1.878 | -3.4 | -5.963 | -9.978 | -15.973 | -24.556 | -36.567 | -51.968 | -71.747 | -94.656 | -119.275 | -143.751 | -166.055 | -185.463 | -201.133 | -212.895 | -213.666 | -213.666 | -213.667 | -213.667 | -213.667 | -213.665 | -213.667
Electric Engagement | Srg_BB005 | MW | NGED West Midlands | Cellarhead |  | 0 | 0 | -0.343 | -0.888 | -2.101 | -4.346 | -7.868 | -13.8 | -23.093 | -36.97 | -56.835 | -84.633 | -120.279 | -166.057 | -219.08 | -276.061 | -332.712 | -384.331 | -429.253 | -465.52 | -492.743 | -494.529 | -494.528 | -494.529 | -494.529 | -494.529 | -494.529 | -494.53
Electric Engagement | Srg_BB005 | MW | NGED West Midlands | Feckenham |  | 0 | 0 | -0.531 | -1.288 | -2.796 | -5.226 | -9.462 | -16.595 | -27.769 | -44.456 | -68.344 | -101.771 | -144.634 | -199.682 | -263.441 | -331.961 | -400.081 | -462.156 | -516.171 | -559.783 | -592.517 | -594.667 | -594.666 | -594.667 | -594.666 | -594.665 | -594.667 | -594.667
Electric Engagement | Srg_BB005 | MW | NGED West Midlands | Hams Hall |  | 0 | 0 | -0.224 | -0.547 | -1.204 | -2.289 | -4.144 | -7.268 | -12.161 | -19.469 | -29.931 | -44.57 | -63.341 | -87.448 | -115.372 | -145.38 | -175.214 | -202.397 | -226.054 | -245.152 | -259.489 | -260.43 | -260.429 | -260.43 | -260.43 | -260.431 | -260.429 | -260.431
Electric Engagement | Srg_BB005 | MW | NGED West Midlands | Iron Acton |  | 0 | 0 | -0.52 | -1.263 | -2.749 | -5.151 | -9.325 | -16.356 | -27.37 | -43.816 | -67.36 | -100.306 | -142.553 | -196.807 | -259.651 | -327.182 | -394.325 | -455.503 | -508.745 | -551.728 | -583.991 | -586.107 | -586.107 | -586.108 | -586.108 | -586.109 | -586.106 | -586.107
Electric Engagement | Srg_BB005 | MW | NGED West Midlands | Ironbridge |  | 0 | 0 | -0.086 | -0.222 | -0.525 | -1.085 | -1.965 | -3.447 | -5.768 | -9.234 | -14.196 | -21.138 | -30.041 | -41.476 | -54.719 | -68.951 | -83.1 | -95.991 | -107.213 | -116.269 | -123.07 | -123.516 | -123.515 | -123.517 | -123.517 | -123.516 | -123.514 | -123.517
Electric Engagement | Srg_BB005 | MW | NGED West Midlands | Kitwell |  | 0 | 0 | -0.087 | -0.231 | -0.561 | -1.193 | -2.16 | -3.788 | -6.339 | -10.149 | -15.602 | -23.233 | -33.017 | -45.584 | -60.14 | -75.781 | -91.332 | -105.502 | -117.834 | -127.789 | -135.262 | -135.753 | -135.753 | -135.754 | -135.753 | -135.752 | -135.752 | -135.754
Electric Engagement | Srg_BB005 | MW | NGED West Midlands | Nechells |  | 0 | 0 | -0.22 | -0.57 | -1.348 | -2.789 | -5.049 | -8.856 | -14.818 | -23.723 | -36.471 | -54.308 | -77.181 | -106.557 | -140.581 | -177.145 | -213.496 | -246.622 | -275.446 | -298.718 | -316.188 | -317.333 | -317.334 | -317.333 | -317.333 | -317.333 | -317.334 | -317.334
Electric Engagement | Srg_BB005 | MW | NGED West Midlands | Ocker Hill |  | 0 | 0 | -0.027 | -0.078 | -0.209 | -0.487 | -0.881 | -1.546 | -2.586 | -4.141 | -6.366 | -9.48 | -13.472 | -18.6 | -24.539 | -30.921 | -37.266 | -43.046 | -48.077 | -52.14 | -55.19 | -55.389 | -55.391 | -55.391 | -55.389 | -55.391 | -55.389 | -55.389
Electric Engagement | Srg_BB005 | MW | NGED West Midlands | Oldbury |  | 0 | 0 | -0.042 | -0.122 | -0.326 | -0.758 | -1.373 | -2.407 | -4.029 | -6.449 | -9.914 | -14.764 | -20.982 | -28.967 | -38.218 | -48.158 | -58.04 | -67.045 | -74.881 | -81.207 | -85.957 | -86.268 | -86.267 | -86.269 | -86.269 | -86.267 | -86.269 | -86.269
Electric Engagement | Srg_BB005 | MW | NGED West Midlands | Penn |  | 0 | 0 | -0.054 | -0.145 | -0.354 | -0.758 | -1.372 | -2.406 | -4.026 | -6.446 | -9.91 | -14.757 | -20.972 | -28.953 | -38.198 | -48.132 | -58.01 | -67.01 | -74.842 | -81.167 | -85.913 | -86.224 | -86.225 | -86.224 | -86.224 | -86.223 | -86.224 | -86.224
Electric Engagement | Srg_BB005 | MW | NGED West Midlands | Rugeley |  | 0 | 0 | -0.061 | -0.156 | -0.361 | -0.73 | -1.321 | -2.318 | -3.879 | -6.209 | -9.546 | -14.214 | -20.201 | -27.889 | -36.794 | -46.365 | -55.879 | -64.55 | -72.094 | -78.185 | -82.758 | -83.056 | -83.058 | -83.058 | -83.057 | -83.057 | -83.057 | -83.057
Electric Engagement | Srg_BB005 | MW | NGED West Midlands | Shrewsbury |  | 0 | 0 | -0.064 | -0.165 | -0.389 | -0.804 | -1.456 | -2.554 | -4.274 | -6.842 | -10.519 | -15.663 | -22.261 | -30.733 | -40.545 | -51.091 | -61.576 | -71.131 | -79.445 | -86.157 | -91.193 | -91.524 | -91.526 | -91.526 | -91.524 | -91.524 | -91.525 | -91.525
Electric Engagement | Srg_BB005 | MW | NGED West Midlands | Walham |  | 0 | 0 | -0.155 | -0.376 | -0.815 | -1.522 | -2.756 | -4.833 | -8.088 | -12.948 | -19.905 | -29.64 | -42.125 | -58.157 | -76.726 | -96.683 | -116.523 | -134.601 | -150.334 | -163.035 | -172.569 | -173.195 | -173.195 | -173.196 | -173.194 | -173.195 | -173.195 | -173.196
Electric Engagement | Srg_BB005 | MW | NGED West Midlands | Willenhall |  | 0 | 0 | -0.057 | -0.156 | -0.398 | -0.886 | -1.605 | -2.815 | -4.71 | -7.54 | -11.592 | -17.262 | -24.532 | -33.868 | -44.683 | -56.305 | -67.858 | -78.386 | -87.549 | -94.944 | -100.498 | -100.862 | -100.861 | -100.862 | -100.861 | -100.862 | -100.86 | -100.862
Electric Engagement | Srg_BB005 | MW | NPg Northeast | Blyth 132kV |  | 0 | 0 | -0.069 | -0.17 | -0.378 | -0.729 | -1.32 | -2.315 | -3.875 | -6.203 | -9.536 | -14.2 | -20.181 | -27.861 | -36.757 | -46.317 | -55.821 | -64.483 | -72.019 | -78.104 | -82.673 | -82.972 | -82.97 | -82.972 | -82.971 | -82.971 | -82.97 | -82.97
Electric Engagement | Srg_BB005 | MW | NPg Northeast | Blyth 66kV |  | 0 | 0 | -0.071 | -0.178 | -0.407 | -0.808 | -1.463 | -2.566 | -4.294 | -6.874 | -10.567 | -15.735 | -22.363 | -30.873 | -40.733 | -51.325 | -61.859 | -71.457 | -79.809 | -86.551 | -91.613 | -91.944 | -91.945 | -91.943 | -91.944 | -91.945 | -91.944 | -91.945
Electric Engagement | Srg_BB005 | MW | NPg Northeast | Fourstones |  | 0 | 0 | -0.025 | -0.063 | -0.139 | -0.269 | -0.487 | -0.854 | -1.429 | -2.288 | -3.518 | -5.238 | -7.445 | -10.278 | -13.56 | -17.088 | -20.594 | -23.788 | -26.57 | -28.816 | -30.5 | -30.61 | -30.611 | -30.61 | -30.611 | -30.61 | -30.61 | -30.612
Electric Engagement | Srg_BB005 | MW | NPg Northeast | Hart Moor |  | 0 | 0 | -0.035 | -0.097 | -0.244 | -0.54 | -0.978 | -1.716 | -2.87 | -4.596 | -7.065 | -10.52 | -14.951 | -20.642 | -27.234 | -34.316 | -41.359 | -47.775 | -53.358 | -57.867 | -61.251 | -61.472 | -61.474 | -61.472 | -61.473 | -61.473 | -61.473 | -61.472
Electric Engagement | Srg_BB005 | MW | NPg Northeast | Hawthorn Pit |  | 0 | 0 | -0.04 | -0.108 | -0.266 | -0.575 | -1.042 | -1.827 | -3.058 | -4.895 | -7.526 | -11.205 | -15.926 | -21.987 | -29.006 | -36.552 | -44.052 | -50.887 | -56.834 | -61.637 | -65.242 | -65.476 | -65.476 | -65.478 | -65.477 | -65.477 | -65.478 | -65.477
Electric Engagement | Srg_BB005 | MW | NPg Northeast | Knaresborough |  | 0 | 0 | -0.094 | -0.231 | -0.515 | -0.995 | -1.801 | -3.159 | -5.286 | -8.463 | -13.01 | -19.373 | -27.533 | -38.011 | -50.15 | -63.192 | -76.16 | -87.978 | -98.259 | -106.561 | -112.794 | -113.202 | -113.202 | -113.201 | -113.202 | -113.202 | -113.203 | -113.201
Electric Engagement | Srg_BB005 | MW | NPg Northeast | Lackenby |  | 0 | 0 | -0.062 | -0.177 | -0.468 | -1.078 | -1.951 | -3.422 | -5.727 | -9.169 | -14.096 | -20.989 | -29.83 | -41.182 | -54.333 | -68.464 | -82.513 | -95.314 | -106.457 | -115.451 | -122.201 | -122.645 | -122.643 | -122.645 | -122.644 | -122.644 | -122.645 | -122.643
Electric Engagement | Srg_BB005 | MW | NPg Northeast | Norton |  | 0 | 0 | -0.251 | -0.647 | -1.526 | -3.147 | -5.697 | -9.992 | -16.72 | -26.767 | -41.15 | -61.277 | -87.085 | -120.229 | -158.62 | -199.875 | -240.892 | -278.266 | -310.791 | -337.047 | -356.757 | -358.051 | -358.052 | -358.051 | -358.051 | -358.051 | -358.051 | -358.052
Electric Engagement | Srg_BB005 | MW | NPg Northeast | Offerton |  | 0 | 0 | -0.015 | -0.04 | -0.1 | -0.218 | -0.394 | -0.691 | -1.156 | -1.851 | -2.845 | -4.236 | -6.02 | -8.313 | -10.966 | -13.818 | -16.654 | -19.238 | -21.487 | -23.302 | -24.665 | -24.755 | -24.753 | -24.754 | -24.754 | -24.754 | -24.754 | -24.754
Electric Engagement | Srg_BB005 | MW | NPg Northeast | Osbaldwick |  | 0 | 0 | -0.237 | -0.583 | -1.293 | -2.481 | -4.492 | -7.878 | -13.183 | -21.104 | -32.445 | -48.313 | -68.661 | -94.794 | -125.063 | -157.591 | -189.93 | -219.397 | -245.04 | -265.743 | -281.283 | -282.302 | -282.304 | -282.303 | -282.304 | -282.304 | -282.303 | -282.303
Electric Engagement | Srg_BB005 | MW | NPg Northeast | Poppleton |  | 0 | 0 | -0.014 | -0.034 | -0.074 | -0.141 | -0.256 | -0.449 | -0.751 | -1.202 | -1.848 | -2.752 | -3.911 | -5.399 | -7.123 | -8.975 | -10.816 | -12.495 | -13.956 | -15.133 | -16.02 | -16.077 | -16.078 | -16.077 | -16.079 | -16.078 | -16.078 | -16.079
Electric Engagement | Srg_BB005 | MW | NPg Northeast | Saltholme |  | 0 | 0 | -0.01 | -0.026 | -0.066 | -0.145 | -0.263 | -0.461 | -0.772 | -1.236 | -1.899 | -2.828 | -4.019 | -5.548 | -7.321 | -9.225 | -11.118 | -12.843 | -14.343 | -15.557 | -16.464 | -16.527 | -16.526 | -16.526 | -16.524 | -16.525 | -16.526 | -16.525
Electric Engagement | Srg_BB005 | MW | NPg Northeast | South Shields |  | 0 | 0 | -0.012 | -0.032 | -0.078 | -0.164 | -0.297 | -0.521 | -0.872 | -1.396 | -2.146 | -3.195 | -4.54 | -6.269 | -8.271 | -10.423 | -12.561 | -14.508 | -16.206 | -17.574 | -18.601 | -18.669 | -18.668 | -18.67 | -18.67 | -18.669 | -18.67 | -18.669
Electric Engagement | Srg_BB005 | MW | NPg Northeast | Spennymoor |  | 0 | 0 | -0.2 | -0.527 | -1.269 | -2.677 | -4.847 | -8.502 | -14.227 | -22.775 | -35.013 | -52.138 | -74.098 | -102.299 | -134.963 | -170.067 | -204.965 | -236.766 | -264.44 | -286.782 | -303.552 | -304.654 | -304.654 | -304.653 | -304.654 | -304.653 | -304.654 | -304.654
Electric Engagement | Srg_BB005 | MW | NPg Northeast | Stella North |  | 0 | 0 | -0.094 | -0.24 | -0.558 | -1.134 | -2.054 | -3.602 | -6.027 | -9.649 | -14.835 | -22.09 | -31.394 | -43.343 | -57.183 | -72.056 | -86.843 | -100.317 | -112.041 | -121.508 | -128.613 | -129.079 | -129.079 | -129.079 | -129.08 | -129.079 | -129.08 | -129.078
Electric Engagement | Srg_BB005 | MW | NPg Northeast | Stella South |  | 0 | 0 | -0.107 | -0.275 | -0.645 | -1.322 | -2.393 | -4.197 | -7.024 | -11.244 | -17.287 | -25.741 | -36.584 | -50.506 | -66.635 | -83.964 | -101.195 | -116.894 | -130.559 | -141.588 | -149.869 | -150.413 | -150.413 | -150.413 | -150.411 | -150.412 | -150.412 | -150.413
Electric Engagement | Srg_BB005 | MW | NPg Northeast | Tynemouth 1 |  | 0 | 0 | -0.041 | -0.105 | -0.245 | -0.495 | -0.896 | -1.572 | -2.631 | -4.212 | -6.475 | -9.641 | -13.702 | -18.917 | -24.957 | -31.45 | -37.902 | -43.783 | -48.901 | -53.031 | -56.134 | -56.337 | -56.337 | -56.336 | -56.338 | -56.336 | -56.337 | -56.337
Electric Engagement | Srg_BB005 | MW | NPg Northeast | West Boldon |  | 0 | 0 | -0.079 | -0.21 | -0.508 | -1.079 | -1.954 | -3.427 | -5.734 | -9.179 | -14.112 | -21.014 | -29.864 | -41.231 | -54.396 | -68.543 | -82.61 | -95.428 | -106.581 | -115.586 | -122.345 | -122.788 | -122.789 | -122.787 | -122.787 | -122.787 | -122.789 | -122.787
Electric Engagement | Srg_BB005 | MW | NPg Yorkshire | Bradford West |  | 0 | 0 | -0.233 | -0.589 | -1.353 | -2.706 | -4.899 | -8.592 | -14.378 | -23.018 | -35.387 | -52.694 | -74.888 | -103.389 | -136.403 | -171.879 | -207.152 | -239.29 | -267.259 | -289.839 | -306.79 | -307.9 | -307.901 | -307.902 | -307.902 | -307.902 | -307.9 | -307.9
Electric Engagement | Srg_BB005 | MW | NPg Yorkshire | Camblesforth |  | 0 | 0 | -0.024 | -0.062 | -0.149 | -0.312 | -0.565 | -0.991 | -1.658 | -2.655 | -4.081 | -6.078 | -8.638 | -11.925 | -15.733 | -19.826 | -23.893 | -27.6 | -30.827 | -33.431 | -35.385 | -35.513 | -35.515 | -35.513 | -35.515 | -35.515 | -35.513 | -35.514
Electric Engagement | Srg_BB005 | MW | NPg Yorkshire | Creyke Beck |  | 0 | 0 | -0.207 | -0.544 | -1.315 | -2.782 | -5.036 | -8.833 | -14.781 | -23.663 | -36.378 | -54.17 | -76.986 | -106.286 | -140.223 | -176.693 | -212.955 | -245.994 | -274.745 | -297.959 | -315.382 | -316.527 | -316.526 | -316.527 | -316.525 | -316.526 | -316.525 | -316.526
Electric Engagement | Srg_BB005 | MW | NPg Yorkshire | Drax |  | 0 | 0 | -0.018 | -0.046 | -0.104 | -0.205 | -0.371 | -0.651 | -1.089 | -1.744 | -2.68 | -3.991 | -5.673 | -7.832 | -10.332 | -13.02 | -15.692 | -18.127 | -20.245 | -21.957 | -23.241 | -23.324 | -23.325 | -23.324 | -23.325 | -23.323 | -23.324 | -23.324
Electric Engagement | Srg_BB005 | MW | NPg Yorkshire | Elland |  | 0 | 0 | -0.208 | -0.532 | -1.236 | -2.511 | -4.547 | -7.975 | -13.346 | -21.365 | -32.845 | -48.91 | -69.51 | -95.964 | -126.608 | -159.536 | -192.276 | -222.107 | -248.066 | -269.027 | -284.758 | -285.791 | -285.79 | -285.791 | -285.789 | -285.791 | -285.79 | -285.788
Electric Engagement | Srg_BB005 | MW | NPg Yorkshire | Ferrybridge A |  | 0 | 0 | -0.087 | -0.222 | -0.519 | -1.059 | -1.918 | -3.364 | -5.628 | -9.01 | -13.852 | -20.627 | -29.314 | -40.471 | -53.394 | -67.281 | -81.088 | -93.669 | -104.618 | -113.458 | -120.092 | -120.528 | -120.526 | -120.527 | -120.527 | -120.526 | -120.528 | -120.528
Electric Engagement | Srg_BB005 | MW | NPg Yorkshire | Ferrybridge B (_M) |  | 0 | 0 | -0.247 | -0.617 | -1.393 | -2.734 | -4.95 | -8.682 | -14.528 | -23.257 | -35.755 | -53.242 | -75.666 | -104.464 | -137.822 | -173.666 | -209.304 | -241.778 | -270.038 | -292.852 | -309.978 | -311.104 | -311.103 | -311.102 | -311.103 | -311.102 | -311.101 | -311.102
Electric Engagement | Srg_BB005 | MW | NPg Yorkshire | Grimsby West |  | 0 | 0 | -0.049 | -0.138 | -0.357 | -0.806 | -1.459 | -2.559 | -4.282 | -6.854 | -10.537 | -15.692 | -22.3 | -30.787 | -40.619 | -51.183 | -61.686 | -71.257 | -79.585 | -86.308 | -91.356 | -91.688 | -91.688 | -91.686 | -91.688 | -91.686 | -91.688 | -91.688
Electric Engagement | Srg_BB005 | MW | NPg Yorkshire | Jordanthorpe |  | 0 | 0 | -0.023 | -0.057 | -0.13 | -0.257 | -0.466 | -0.817 | -1.367 | -2.188 | -3.364 | -5.01 | -7.12 | -9.829 | -12.966 | -16.34 | -19.692 | -22.748 | -25.406 | -27.555 | -29.164 | -29.27 | -29.27 | -29.272 | -29.271 | -29.27 | -29.272 | -29.271
Electric Engagement | Srg_BB005 | MW | NPg Yorkshire | Keadby |  | 0 | 0 | -0.15 | -0.4 | -0.981 | -2.109 | -3.819 | -6.698 | -11.209 | -17.944 | -27.587 | -41.079 | -58.381 | -80.601 | -106.337 | -133.994 | -161.491 | -186.546 | -208.35 | -225.952 | -239.166 | -240.034 | -240.033 | -240.033 | -240.032 | -240.033 | -240.034 | -240.032
Electric Engagement | Srg_BB005 | MW | NPg Yorkshire | Kirkstall B |  | 0 | 0 | -0.08 | -0.197 | -0.437 | -0.838 | -1.518 | -2.662 | -4.454 | -7.13 | -10.961 | -16.323 | -23.198 | -32.026 | -42.252 | -53.244 | -64.168 | -74.125 | -82.788 | -89.784 | -95.033 | -95.377 | -95.377 | -95.377 | -95.377 | -95.377 | -95.379 | -95.377
Electric Engagement | Srg_BB005 | MW | NPg Yorkshire | Neepsend |  | 0 | 0 | -0.051 | -0.129 | -0.293 | -0.582 | -1.054 | -1.849 | -3.094 | -4.953 | -7.614 | -11.337 | -16.112 | -22.245 | -29.348 | -36.983 | -44.57 | -51.487 | -57.504 | -62.363 | -66.009 | -66.249 | -66.248 | -66.249 | -66.249 | -66.248 | -66.248 | -66.249
Electric Engagement | Srg_BB005 | MW | NPg Yorkshire | Norton Lees |  | 0 | 0 | -0.021 | -0.052 | -0.117 | -0.233 | -0.422 | -0.74 | -1.238 | -1.982 | -3.048 | -4.537 | -6.449 | -8.904 | -11.747 | -14.8 | -17.839 | -20.607 | -23.014 | -24.96 | -26.418 | -26.514 | -26.513 | -26.516 | -26.514 | -26.515 | -26.515 | -26.515
Electric Engagement | Srg_BB005 | MW | NPg Yorkshire | Pitsmoor |  | 0 | 0 | -0.007 | -0.018 | -0.042 | -0.084 | -0.153 | -0.268 | -0.448 | -0.717 | -1.102 | -1.641 | -2.332 | -3.22 | -4.247 | -5.353 | -6.452 | -7.453 | -8.322 | -9.028 | -9.556 | -9.589 | -9.59 | -9.588 | -9.59 | -9.59 | -9.589 | -9.589
Electric Engagement | Srg_BB005 | MW | NPg Yorkshire | Saltend North |  | 0 | 0 | -0.027 | -0.074 | -0.183 | -0.397 | -0.718 | -1.26 | -2.109 | -3.376 | -5.19 | -7.729 | -10.984 | -15.164 | -20.006 | -25.21 | -30.384 | -35.097 | -39.199 | -42.51 | -44.996 | -45.161 | -45.16 | -45.159 | -45.16 | -45.16 | -45.159 | -45.16
Electric Engagement | Srg_BB005 | MW | NPg Yorkshire | Sheffield City |  | 0 | 0 | -0.005 | -0.012 | -0.026 | -0.052 | -0.095 | -0.167 | -0.279 | -0.446 | -0.686 | -1.021 | -1.452 | -2.003 | -2.644 | -3.331 | -4.014 | -4.637 | -5.179 | -5.617 | -5.945 | -5.968 | -5.966 | -5.966 | -5.967 | -5.968 | -5.966 | -5.967
Electric Engagement | Srg_BB005 | MW | NPg Yorkshire | Skelton Grange |  | 0 | 0 | -0.157 | -0.392 | -0.887 | -1.742 | -3.154 | -5.532 | -9.257 | -14.819 | -22.783 | -33.927 | -48.216 | -66.566 | -87.82 | -110.662 | -133.372 | -154.064 | -172.07 | -186.61 | -197.52 | -198.238 | -198.237 | -198.239 | -198.238 | -198.236 | -198.239 | -198.236
Electric Engagement | Srg_BB005 | MW | NPg Yorkshire | Templeborough |  | 0 | 0 | -0.001 | -0.004 | -0.009 | -0.02 | -0.036 | -0.062 | -0.105 | -0.167 | -0.257 | -0.383 | -0.544 | -0.752 | -0.992 | -1.25 | -1.505 | -1.739 | -1.943 | -2.109 | -2.23 | -2.239 | -2.24 | -2.239 | -2.239 | -2.238 | -2.238 | -2.238
Electric Engagement | Srg_BB005 | MW | NPg Yorkshire | Thorpe Marsh |  | 0 | 0 | -0.188 | -0.477 | -1.097 | -2.203 | -3.988 | -6.995 | -11.705 | -18.739 | -28.808 | -42.897 | -60.965 | -84.168 | -111.045 | -139.926 | -168.64 | -194.806 | -217.573 | -235.957 | -249.757 | -250.661 | -250.662 | -250.661 | -250.66 | -250.66 | -250.66 | -250.661
Electric Engagement | Srg_BB005 | MW | NPg Yorkshire | Thurcroft |  | 0 | 0 | -0.13 | -0.336 | -0.793 | -1.639 | -2.967 | -5.205 | -8.71 | -13.943 | -21.435 | -31.919 | -45.362 | -62.628 | -82.625 | -104.115 | -125.481 | -144.949 | -161.89 | -175.57 | -185.837 | -186.51 | -186.511 | -186.511 | -186.51 | -186.51 | -186.511 | -186.511
Electric Engagement | Srg_BB005 | MW | NPg Yorkshire | West Melton |  | 0 | 0 | -0.204 | -0.531 | -1.263 | -2.63 | -4.762 | -8.353 | -13.977 | -22.375 | -34.399 | -51.224 | -72.797 | -100.505 | -132.595 | -167.084 | -201.37 | -232.613 | -259.801 | -281.751 | -298.228 | -299.308 | -299.308 | -299.309 | -299.308 | -299.31 | -299.308 | -299.308
Electric Engagement | Srg_BB005 | MW | NPg Yorkshire | Wincobank |  | 0 | 0 | -0.007 | -0.017 | -0.041 | -0.085 | -0.153 | -0.269 | -0.45 | -0.72 | -1.107 | -1.649 | -2.343 | -3.235 | -4.268 | -5.378 | -6.482 | -7.487 | -8.361 | -9.068 | -9.6 | -9.635 | -9.635 | -9.633 | -9.635 | -9.635 | -9.633 | -9.634
Electric Engagement | Srg_BB005 | MW | SHETL | Direct(SHETL) |  | 0 | 0 | -0.007 | -0.017 | -0.036 | -0.064 | -0.116 | -0.203 | -0.34 | -0.544 | -0.836 | -1.245 | -1.769 | -2.443 | -3.222 | -4.06 | -4.894 | -5.652 | -6.315 | -6.848 | -7.248 | -7.275 | -7.273 | -7.273 | -7.273 | -7.274 | -7.275 | -7.274
Electric Engagement | Srg_BB005 | MW | SPEN | Ayr |  | 0 | 0 | -0.005 | -0.012 | -0.027 | -0.054 | -0.098 | -0.173 | -0.289 | -0.462 | -0.711 | -1.058 | -1.504 | -2.076 | -2.739 | -3.452 | -4.159 | -4.805 | -5.366 | -5.822 | -6.161 | -6.183 | -6.184 | -6.184 | -6.183 | -6.185 | -6.183 | -6.183
Electric Engagement | Srg_BB005 | MW | SPEN | Bainsford |  | 0 | 0 | -0.013 | -0.033 | -0.077 | -0.153 | -0.278 | -0.488 | -0.816 | -1.306 | -2.008 | -2.99 | -4.249 | -5.867 | -7.74 | -9.752 | -11.753 | -13.576 | -15.164 | -16.446 | -17.406 | -17.47 | -17.47 | -17.471 | -17.471 | -17.47 | -17.471 | -17.469
Electric Engagement | Srg_BB005 | MW | SPEN | Bathgate |  | 0 | 0 | -0.059 | -0.144 | -0.314 | -0.59 | -1.068 | -1.874 | -3.135 | -5.019 | -7.717 | -11.491 | -16.331 | -22.547 | -29.745 | -37.482 | -45.173 | -52.181 | -58.281 | -63.206 | -66.901 | -67.144 | -67.144 | -67.144 | -67.145 | -67.144 | -67.143 | -67.143
Electric Engagement | Srg_BB005 | MW | SPEN | Berwick |  | 0 | 0 | -0.015 | -0.037 | -0.083 | -0.161 | -0.292 | -0.512 | -0.857 | -1.372 | -2.108 | -3.14 | -4.462 | -6.162 | -8.129 | -10.243 | -12.345 | -14.261 | -15.928 | -17.272 | -18.283 | -18.348 | -18.35 | -18.35 | -18.349 | -18.348 | -18.348 | -18.349
Electric Engagement | Srg_BB005 | MW | SPEN | Bonnybridge |  | 0 | 0 | -0.056 | -0.143 | -0.329 | -0.664 | -1.202 | -2.109 | -3.529 | -5.649 | -8.686 | -12.934 | -18.381 | -25.376 | -33.478 | -42.186 | -50.843 | -58.733 | -65.595 | -71.137 | -75.297 | -75.571 | -75.572 | -75.573 | -75.57 | -75.572 | -75.573 | -75.572
Electric Engagement | Srg_BB005 | MW | SPEN | Braehead Park |  | 0 | 0 | -0.006 | -0.016 | -0.037 | -0.073 | -0.133 | -0.233 | -0.39 | -0.625 | -0.961 | -1.431 | -2.034 | -2.808 | -3.704 | -4.668 | -5.626 | -6.497 | -7.257 | -7.872 | -8.33 | -8.36 | -8.36 | -8.36 | -8.36 | -8.36 | -8.361 | -8.361
Electric Engagement | Srg_BB005 | MW | SPEN | Carntyne |  | 0 | 0 | -0.012 | -0.032 | -0.077 | -0.159 | -0.287 | -0.504 | -0.844 | -1.351 | -2.077 | -3.093 | -4.396 | -6.068 | -8.006 | -10.088 | -12.158 | -14.046 | -15.686 | -17.013 | -18.007 | -18.073 | -18.071 | -18.072 | -18.073 | -18.071 | -18.073 | -18.073
Electric Engagement | Srg_BB005 | MW | SPEN | Carsfad |  | 0 | 0 | 0 | 0 | 0 | 0 | 0 | 0 | 0 | 0 | 0 | 0 | 0 | 0 | 0 | 0 | 0 | 0 | 0 | 0 | 0 | 0 | 0 | 0 | 0 | 0 | 0 | 0
Electric Engagement | Srg_BB005 | MW | SPEN | Chapelcross |  | 0 | 0 | -0.009 | -0.025 | -0.063 | -0.137 | -0.249 | -0.436 | -0.73 | -1.168 | -1.795 | -2.673 | -3.799 | -5.245 | -6.92 | -8.72 | -10.51 | -12.14 | -13.559 | -14.704 | -15.564 | -15.62 | -15.621 | -15.621 | -15.62 | -15.621 | -15.62 | -15.621
Electric Engagement | Srg_BB005 | MW | SPEN | Charlotte Street |  | 0 | 0 | -0.013 | -0.033 | -0.077 | -0.157 | -0.284 | -0.499 | -0.835 | -1.336 | -2.054 | -3.06 | -4.347 | -6.002 | -7.92 | -9.98 | -12.027 | -13.893 | -15.518 | -16.826 | -17.811 | -17.876 | -17.875 | -17.875 | -17.877 | -17.875 | -17.877 | -17.876
Electric Engagement | Srg_BB005 | MW | SPEN | Clyde’s Mill |  | 0 | 0 | -0.015 | -0.038 | -0.088 | -0.179 | -0.324 | -0.568 | -0.951 | -1.522 | -2.341 | -3.485 | -4.954 | -6.839 | -9.022 | -11.369 | -13.703 | -15.827 | -17.676 | -19.17 | -20.293 | -20.366 | -20.367 | -20.366 | -20.367 | -20.367 | -20.366 | -20.367 | GSP also referred to as Westburn Road
Electric Engagement | Srg_BB005 | MW | SPEN | Coatbridge |  | 0 | 0 | -0.017 | -0.044 | -0.103 | -0.214 | -0.387 | -0.679 | -1.137 | -1.82 | -2.797 | -4.166 | -5.92 | -8.174 | -10.784 | -13.588 | -16.377 | -18.917 | -21.128 | -22.913 | -24.254 | -24.343 | -24.343 | -24.342 | -24.342 | -24.342 | -24.343 | -24.342
Electric Engagement | Srg_BB005 | MW | SPEN | Cockenzie |  | 0 | 0 | -0.051 | -0.118 | -0.241 | -0.412 | -0.746 | -1.309 | -2.19 | -3.506 | -5.39 | -8.027 | -11.407 | -15.749 | -20.776 | -26.18 | -31.553 | -36.448 | -40.708 | -44.149 | -46.73 | -46.899 | -46.899 | -46.9 | -46.899 | -46.9 | -46.9 | -46.9
Electric Engagement | Srg_BB005 | MW | SPEN | Coylton |  | 0 | 0 | -0.058 | -0.151 | -0.363 | -0.764 | -1.383 | -2.426 | -4.06 | -6.499 | -9.992 | -14.879 | -21.146 | -29.193 | -38.514 | -48.532 | -58.492 | -67.566 | -75.463 | -81.839 | -86.625 | -86.938 | -86.938 | -86.938 | -86.939 | -86.938 | -86.939 | -86.938
Electric Engagement | Srg_BB005 | MW | SPEN | Crookston A |  | 0 | 0 | -0.029 | -0.07 | -0.149 | -0.271 | -0.491 | -0.86 | -1.44 | -2.305 | -3.544 | -5.277 | -7.5 | -10.354 | -13.661 | -17.214 | -20.746 | -23.964 | -26.765 | -29.027 | -30.726 | -30.836 | -30.836 | -30.836 | -30.836 | -30.837 | -30.837 | -30.837
Electric Engagement | Srg_BB005 | MW | SPEN | Crookston B |  | 0 | 0 | -0.029 | -0.07 | -0.149 | -0.271 | -0.491 | -0.86 | -1.44 | -2.305 | -3.544 | -5.277 | -7.5 | -10.354 | -13.661 | -17.214 | -20.746 | -23.964 | -26.765 | -29.027 | -30.726 | -30.836 | -30.836 | -30.836 | -30.836 | -30.837 | -30.837 | -30.837
Electric Engagement | Srg_BB005 | MW | SPEN | Cumbernauld |  | 0 | 0 | -0.035 | -0.089 | -0.209 | -0.429 | -0.776 | -1.361 | -2.277 | -3.646 | -5.605 | -8.347 | -11.863 | -16.377 | -21.606 | -27.225 | -32.812 | -37.903 | -42.334 | -45.91 | -48.596 | -48.772 | -48.77 | -48.771 | -48.77 | -48.77 | -48.772 | -48.771
Electric Engagement | Srg_BB005 | MW | SPEN | Cupar |  | 0 | 0 | -0.081 | -0.202 | -0.458 | -0.902 | -1.634 | -2.866 | -4.795 | -7.677 | -11.802 | -17.575 | -24.976 | -34.481 | -45.493 | -57.324 | -69.087 | -79.806 | -89.134 | -96.667 | -102.319 | -102.689 | -102.69 | -102.689 | -102.689 | -102.69 | -102.69 | -102.688
Electric Engagement | Srg_BB005 | MW | SPEN | Currie |  | 0 | 0 | -0.026 | -0.059 | -0.118 | -0.193 | -0.349 | -0.612 | -1.024 | -1.639 | -2.519 | -3.752 | -5.332 | -7.361 | -9.711 | -12.236 | -14.748 | -17.037 | -19.027 | -20.637 | -21.841 | -21.921 | -21.92 | -21.922 | -21.92 | -21.921 | -21.921 | -21.92
Electric Engagement | Srg_BB005 | MW | SPEN | Dalmarnock |  | 0 | 0 | -0.006 | -0.015 | -0.036 | -0.075 | -0.136 | -0.239 | -0.4 | -0.64 | -0.984 | -1.465 | -2.083 | -2.875 | -3.794 | -4.779 | -5.759 | -6.655 | -7.432 | -8.058 | -8.532 | -8.562 | -8.561 | -8.562 | -8.561 | -8.561 | -8.563 | -8.563
Electric Engagement | Srg_BB005 | MW | SPEN | Devol Moor |  | 0 | 0 | -0.005 | -0.013 | -0.031 | -0.066 | -0.119 | -0.208 | -0.348 | -0.558 | -0.858 | -1.276 | -1.814 | -2.505 | -3.305 | -4.164 | -5.02 | -5.798 | -6.476 | -7.024 | -7.433 | -7.46 | -7.461 | -7.46 | -7.461 | -7.459 | -7.461 | -7.461
Electric Engagement | Srg_BB005 | MW | SPEN | Devonside |  | 0 | 0 | -0.024 | -0.06 | -0.14 | -0.284 | -0.515 | -0.903 | -1.511 | -2.418 | -3.719 | -5.537 | -7.869 | -10.865 | -14.333 | -18.06 | -21.766 | -25.145 | -28.082 | -30.455 | -32.236 | -32.353 | -32.353 | -32.353 | -32.353 | -32.355 | -32.353 | -32.354
Electric Engagement | Srg_BB005 | MW | SPEN | Dewar Place |  | 0 | 0 | -0.008 | -0.017 | -0.035 | -0.057 | -0.103 | -0.18 | -0.301 | -0.482 | -0.742 | -1.105 | -1.569 | -2.167 | -2.859 | -3.602 | -4.341 | -5.015 | -5.6 | -6.073 | -6.428 | -6.453 | -6.451 | -6.452 | -6.452 | -6.454 | -6.453 | -6.453
Electric Engagement | Srg_BB005 | MW | SPEN | Drumchapel |  | 0 | 0 | -0.025 | -0.062 | -0.14 | -0.278 | -0.503 | -0.882 | -1.477 | -2.363 | -3.633 | -5.411 | -7.689 | -10.617 | -14.006 | -17.648 | -21.271 | -24.569 | -27.443 | -29.761 | -31.502 | -31.614 | -31.616 | -31.615 | -31.615 | -31.616 | -31.615 | -31.614
Electric Engagement | Srg_BB005 | MW | SPEN | Drumcross |  | 0 | 0 | -0.004 | -0.01 | -0.022 | -0.039 | -0.071 | -0.125 | -0.209 | -0.334 | -0.515 | -0.765 | -1.088 | -1.502 | -1.982 | -2.497 | -3.011 | -3.478 | -3.883 | -4.213 | -4.458 | -4.475 | -4.474 | -4.473 | -4.473 | -4.474 | -4.474 | -4.474
Electric Engagement | Srg_BB005 | MW | SPEN | Dumfries 11 |  | 0 | 0 | 0 | 0 | 0 | 0 | 0 | 0 | 0 | 0 | 0 | 0 | 0 | 0 | 0 | 0 | 0 | 0 | 0 | 0 | 0 | 0 | 0 | 0 | 0 | 0 | 0 | 0
Electric Engagement | Srg_BB005 | MW | SPEN | Dumfries 33 |  | 0 | 0 | -0.016 | -0.043 | -0.105 | -0.227 | -0.412 | -0.722 | -1.209 | -1.935 | -2.975 | -4.429 | -6.295 | -8.692 | -11.467 | -14.449 | -17.413 | -20.115 | -22.466 | -24.366 | -25.791 | -25.884 | -25.883 | -25.883 | -25.883 | -25.883 | -25.885 | -25.883
Electric Engagement | Srg_BB005 | MW | SPEN | Dumfries ICI |  | 0 | 0 | -0.016 | -0.043 | -0.105 | -0.227 | -0.412 | -0.722 | -1.209 | -1.935 | -2.975 | -4.429 | -6.295 | -8.692 | -11.467 | -14.449 | -17.413 | -20.115 | -22.466 | -24.366 | -25.791 | -25.884 | -25.883 | -25.883 | -25.883 | -25.883 | -25.885 | -25.883
Electric Engagement | Srg_BB005 | MW | SPEN | Dunbar A |  | 0 | 0 | -0.025 | -0.057 | -0.117 | -0.2 | -0.362 | -0.635 | -1.063 | -1.701 | -2.616 | -3.895 | -5.535 | -7.642 | -10.082 | -12.704 | -15.312 | -17.687 | -19.754 | -21.425 | -22.678 | -22.758 | -22.76 | -22.759 | -22.76 | -22.759 | -22.759 | -22.76
Electric Engagement | Srg_BB005 | MW | SPEN | Dunbar B |  | 0 | 0 | -0.01 | -0.023 | -0.048 | -0.082 | -0.148 | -0.26 | -0.434 | -0.695 | -1.069 | -1.591 | -2.261 | -3.121 | -4.119 | -5.188 | -6.254 | -7.225 | -8.068 | -8.752 | -9.263 | -9.295 | -9.295 | -9.297 | -9.296 | -9.295 | -9.296 | -9.295
Electric Engagement | Srg_BB005 | MW | SPEN | Dunfermline |  | 0 | 0 | -0.02 | -0.05 | -0.113 | -0.223 | -0.404 | -0.709 | -1.187 | -1.9 | -2.92 | -4.349 | -6.182 | -8.534 | -11.258 | -14.186 | -17.098 | -19.75 | -22.058 | -23.923 | -25.322 | -25.412 | -25.413 | -25.413 | -25.413 | -25.413 | -25.413 | -25.413
Electric Engagement | Srg_BB005 | MW | SPEN | Earlstoun |  | 0 | 0 | 0 | 0 | 0 | 0 | 0 | 0 | 0 | 0 | 0 | 0 | 0 | 0 | 0 | 0 | 0 | 0 | 0 | 0 | 0 | 0 | 0 | 0 | 0 | 0 | 0 | 0
Electric Engagement | Srg_BB005 | MW | SPEN | East Kilbride |  | 0 | 0 | -0.01 | -0.024 | -0.051 | -0.093 | -0.168 | -0.295 | -0.494 | -0.791 | -1.216 | -1.811 | -2.573 | -3.553 | -4.687 | -5.907 | -7.12 | -8.223 | -9.185 | -9.959 | -10.541 | -10.58 | -10.581 | -10.58 | -10.581 | -10.58 | -10.581 | -10.581
Electric Engagement | Srg_BB005 | MW | SPEN | East Kilbride South |  | 0 | 0 | -0.001 | -0.003 | -0.006 | -0.011 | -0.019 | -0.034 | -0.057 | -0.091 | -0.14 | -0.208 | -0.296 | -0.409 | -0.54 | -0.679 | -0.819 | -0.946 | -1.057 | -1.145 | -1.212 | -1.218 | -1.217 | -1.218 | -1.217 | -1.217 | -1.217 | -1.218
Electric Engagement | Srg_BB005 | MW | SPEN | Easterhouse |  | 0 | 0 | -0.057 | -0.143 | -0.327 | -0.649 | -1.176 | -2.062 | -3.45 | -5.523 | -8.491 | -12.644 | -17.969 | -24.808 | -32.73 | -41.241 | -49.705 | -57.416 | -64.128 | -69.547 | -73.614 | -73.879 | -73.881 | -73.88 | -73.881 | -73.879 | -73.879 | -73.88
Electric Engagement | Srg_BB005 | MW | SPEN | Eccles |  | 0 | 0 | -0.027 | -0.067 | -0.146 | -0.276 | -0.5 | -0.877 | -1.467 | -2.349 | -3.611 | -5.378 | -7.642 | -10.551 | -13.92 | -17.54 | -21.14 | -24.421 | -27.274 | -29.578 | -31.309 | -31.42 | -31.422 | -31.421 | -31.422 | -31.422 | -31.421 | -31.422
Electric Engagement | Srg_BB005 | MW | SPEN | Elderslie |  | 0 | 0 | -0.008 | -0.021 | -0.046 | -0.09 | -0.162 | -0.285 | -0.476 | -0.762 | -1.172 | -1.745 | -2.48 | -3.424 | -4.516 | -5.692 | -6.859 | -7.922 | -8.85 | -9.597 | -10.157 | -10.195 | -10.194 | -10.195 | -10.195 | -10.194 | -10.194 | -10.195
Electric Engagement | Srg_BB005 | MW | SPEN | Erskine |  | 0 | 0 | -0.014 | -0.034 | -0.077 | -0.151 | -0.274 | -0.48 | -0.803 | -1.286 | -1.977 | -2.943 | -4.183 | -5.775 | -7.619 | -9.601 | -11.571 | -13.366 | -14.928 | -16.189 | -17.135 | -17.197 | -17.197 | -17.198 | -17.197 | -17.199 | -17.199 | -17.199
Electric Engagement | Srg_BB005 | MW | SPEN | Finnieston |  | 0 | 0 | -0.002 | -0.006 | -0.014 | -0.029 | -0.053 | -0.093 | -0.155 | -0.248 | -0.382 | -0.569 | -0.808 | -1.115 | -1.472 | -1.856 | -2.235 | -2.581 | -2.883 | -3.127 | -3.309 | -3.322 | -3.324 | -3.323 | -3.324 | -3.322 | -3.322 | -3.322
Electric Engagement | Srg_BB005 | MW | SPEN | Galashiels |  | 0 | 0 | -0.025 | -0.062 | -0.138 | -0.269 | -0.487 | -0.854 | -1.429 | -2.289 | -3.519 | -5.239 | -7.446 | -10.28 | -13.564 | -17.09 | -20.597 | -23.793 | -26.575 | -28.819 | -30.505 | -30.615 | -30.616 | -30.615 | -30.617 | -30.615 | -30.615 | -30.617
Electric Engagement | Srg_BB005 | MW | SPEN | Giffnock |  | 0 | 0 | -0.052 | -0.12 | -0.243 | -0.41 | -0.742 | -1.302 | -2.179 | -3.488 | -5.363 | -7.985 | -11.349 | -15.667 | -20.671 | -26.048 | -31.392 | -36.263 | -40.501 | -43.922 | -46.492 | -46.659 | -46.66 | -46.661 | -46.661 | -46.659 | -46.659 | -46.661
Electric Engagement | Srg_BB005 | MW | SPEN | Glenlee |  | 0 | 0 | 0 | 0 | 0 | 0 | 0 | 0 | 0 | 0 | 0 | 0 | 0 | 0 | 0 | 0 | 0 | 0 | 0 | 0 | 0 | 0 | 0 | 0 | 0 | 0 | 0 | 0
Electric Engagement | Srg_BB005 | MW | SPEN | Glenluce |  | 0 | 0 | -0.013 | -0.036 | -0.089 | -0.194 | -0.351 | -0.616 | -1.03 | -1.649 | -2.535 | -3.775 | -5.366 | -7.408 | -9.774 | -12.316 | -14.842 | -17.144 | -19.149 | -20.766 | -21.982 | -22.061 | -22.06 | -22.061 | -22.061 | -22.062 | -22.06 | -22.059
Electric Engagement | Srg_BB005 | MW | SPEN | Glenniston |  | 0 | 0 | -0.008 | -0.021 | -0.047 | -0.092 | -0.167 | -0.292 | -0.489 | -0.783 | -1.204 | -1.794 | -2.549 | -3.519 | -4.642 | -5.851 | -7.05 | -8.144 | -9.097 | -9.865 | -10.442 | -10.478 | -10.48 | -10.478 | -10.479 | -10.478 | -10.479 | -10.479
Electric Engagement | Srg_BB005 | MW | SPEN | Glenrothes |  | 0 | 0 | -0.01 | -0.026 | -0.059 | -0.116 | -0.211 | -0.369 | -0.618 | -0.989 | -1.521 | -2.265 | -3.219 | -4.444 | -5.862 | -7.389 | -8.903 | -10.286 | -11.486 | -12.457 | -13.185 | -13.234 | -13.234 | -13.234 | -13.235 | -13.234 | -13.235 | -13.234
Electric Engagement | Srg_BB005 | MW | SPEN | Gorgie |  | 0 | 0 | -0.004 | -0.009 | -0.018 | -0.029 | -0.053 | -0.093 | -0.155 | -0.248 | -0.382 | -0.568 | -0.808 | -1.115 | -1.472 | -1.853 | -2.235 | -2.581 | -2.883 | -3.127 | -3.309 | -3.322 | -3.321 | -3.32 | -3.321 | -3.322 | -3.322 | -3.322
Electric Engagement | Srg_BB005 | MW | SPEN | Govan |  | 0 | 0 | -0.01 | -0.025 | -0.059 | -0.123 | -0.222 | -0.39 | -0.653 | -1.045 | -1.607 | -2.393 | -3.401 | -4.695 | -6.195 | -7.804 | -9.408 | -10.867 | -12.136 | -13.162 | -13.931 | -13.981 | -13.982 | -13.982 | -13.983 | -13.981 | -13.982 | -13.982
Electric Engagement | Srg_BB005 | MW | SPEN | Grangemouth A |  | 0 | 0 | -0.019 | -0.048 | -0.109 | -0.212 | -0.384 | -0.673 | -1.126 | -1.803 | -2.772 | -4.128 | -5.865 | -8.099 | -10.685 | -13.463 | -16.226 | -18.742 | -20.933 | -22.702 | -24.03 | -24.116 | -24.117 | -24.116 | -24.118 | -24.117 | -24.118 | -24.117
Electric Engagement | Srg_BB005 | MW | SPEN | Grangemouth C |  | 0 | 0 | -0.019 | -0.048 | -0.109 | -0.212 | -0.384 | -0.673 | -1.126 | -1.803 | -2.772 | -4.128 | -5.865 | -8.099 | -10.685 | -13.463 | -16.226 | -18.742 | -20.933 | -22.702 | -24.03 | -24.116 | -24.117 | -24.116 | -24.118 | -24.117 | -24.118 | -24.117
Electric Engagement | Srg_BB005 | MW | SPEN | Haggs Road |  | 0 | 0 | -0.014 | -0.035 | -0.082 | -0.169 | -0.306 | -0.538 | -0.9 | -1.44 | -2.214 | -3.296 | -4.685 | -6.469 | -8.533 | -10.753 | -12.959 | -14.972 | -16.72 | -18.133 | -19.194 | -19.264 | -19.264 | -19.263 | -19.264 | -19.264 | -19.264 | -19.264
Electric Engagement | Srg_BB005 | MW | SPEN | Hawick |  | 0 | 0 | -0.016 | -0.04 | -0.091 | -0.177 | -0.321 | -0.563 | -0.942 | -1.508 | -2.319 | -3.453 | -4.908 | -6.776 | -8.939 | -11.265 | -13.576 | -15.681 | -17.515 | -18.995 | -20.105 | -20.177 | -20.179 | -20.177 | -20.176 | -20.179 | -20.178 | -20.178
Electric Engagement | Srg_BB005 | MW | SPEN | Helensburgh |  | 0 | 0 | -0.002 | -0.006 | -0.015 | -0.031 | -0.057 | -0.099 | -0.166 | -0.266 | -0.409 | -0.61 | -0.865 | -1.195 | -1.578 | -1.987 | -2.396 | -2.767 | -3.091 | -3.351 | -3.547 | -3.559 | -3.56 | -3.559 | -3.561 | -3.56 | -3.56 | -3.561
Electric Engagement | Srg_BB005 | MW | SPEN | Hunterston Farm |  | 0 | 0 | 0 | 0 | 0 | -0.001 | -0.001 | -0.002 | -0.004 | -0.006 | -0.01 | -0.015 | -0.022 | -0.03 | -0.039 | -0.05 | -0.06 | -0.069 | -0.078 | -0.084 | -0.088 | -0.089 | -0.09 | -0.089 | -0.089 | -0.089 | -0.089 | -0.089
Electric Engagement | Srg_BB005 | MW | SPEN | Inverkeithing |  | 0 | 0 | -0.005 | -0.014 | -0.031 | -0.061 | -0.11 | -0.194 | -0.324 | -0.519 | -0.798 | -1.189 | -1.688 | -2.332 | -3.077 | -3.876 | -4.673 | -5.397 | -6.029 | -6.538 | -6.92 | -6.943 | -6.944 | -6.945 | -6.944 | -6.945 | -6.945 | -6.944
Electric Engagement | Srg_BB005 | MW | SPEN | Johnstone |  | 0 | 0 | -0.072 | -0.182 | -0.416 | -0.827 | -1.497 | -2.625 | -4.393 | -7.032 | -10.811 | -16.098 | -22.879 | -31.586 | -41.672 | -52.51 | -63.286 | -73.104 | -81.648 | -88.547 | -93.724 | -94.065 | -94.065 | -94.064 | -94.066 | -94.066 | -94.064 | -94.065
Electric Engagement | Srg_BB005 | MW | SPEN | Kaimes |  | 0 | 0 | -0.064 | -0.149 | -0.305 | -0.528 | -0.956 | -1.676 | -2.805 | -4.491 | -6.904 | -10.281 | -14.611 | -20.172 | -26.613 | -33.535 | -40.418 | -46.688 | -52.145 | -56.549 | -59.857 | -60.074 | -60.075 | -60.073 | -60.073 | -60.073 | -60.073 | -60.074
Electric Engagement | Srg_BB005 | MW | SPEN | Kendoon |  | 0 | 0 | 0 | 0 | 0 | 0 | 0 | 0 | 0 | 0 | 0 | 0 | 0 | 0 | 0 | 0 | 0 | 0 | 0 | 0 | 0 | 0 | 0 | 0 | 0 | 0 | 0 | 0
Electric Engagement | Srg_BB005 | MW | SPEN | Kilbowie 11 |  | 0 | 0 | -0.003 | -0.008 | -0.019 | -0.04 | -0.072 | -0.127 | -0.212 | -0.34 | -0.523 | -0.778 | -1.107 | -1.529 | -2.015 | -2.541 | -3.061 | -3.537 | -3.951 | -4.283 | -4.535 | -4.551 | -4.551 | -4.551 | -4.551 | -4.55 | -4.55 | -4.55
Electric Engagement | Srg_BB005 | MW | SPEN | Kilbowie 33 |  | 0 | 0 | -0.003 | -0.008 | -0.019 | -0.04 | -0.072 | -0.127 | -0.212 | -0.34 | -0.523 | -0.778 | -1.107 | -1.529 | -2.015 | -2.541 | -3.061 | -3.537 | -3.951 | -4.283 | -4.535 | -4.551 | -4.551 | -4.551 | -4.551 | -4.55 | -4.55 | -4.55
Electric Engagement | Srg_BB005 | MW | SPEN | Killermont |  | 0 | 0 | -0.042 | -0.101 | -0.218 | -0.401 | -0.725 | -1.272 | -2.128 | -3.407 | -5.237 | -7.799 | -11.084 | -15.302 | -20.188 | -25.44 | -30.66 | -35.418 | -39.558 | -42.899 | -45.408 | -45.573 | -45.573 | -45.574 | -45.572 | -45.573 | -45.573 | -45.572
Electric Engagement | Srg_BB005 | MW | SPEN | Kilwinning |  | 0 | 0 | -0.001 | -0.002 | -0.006 | -0.012 | -0.023 | -0.04 | -0.067 | -0.106 | -0.163 | -0.244 | -0.346 | -0.477 | -0.63 | -0.794 | -0.958 | -1.107 | -1.236 | -1.339 | -1.419 | -1.423 | -1.423 | -1.423 | -1.423 | -1.423 | -1.424 | -1.422
Electric Engagement | Srg_BB005 | MW | SPEN | Lesmahagow |  | 0 | 0 | -0.015 | -0.038 | -0.084 | -0.161 | -0.292 | -0.512 | -0.857 | -1.373 | -2.11 | -3.142 | -4.465 | -6.165 | -8.133 | -10.249 | -12.352 | -14.269 | -15.936 | -17.283 | -18.294 | -18.36 | -18.36 | -18.36 | -18.36 | -18.36 | -18.36 | -18.36
Electric Engagement | Srg_BB005 | MW | SPEN | Leven |  | 0 | 0 | -0.026 | -0.066 | -0.149 | -0.294 | -0.532 | -0.933 | -1.562 | -2.501 | -3.845 | -5.725 | -8.136 | -11.233 | -14.82 | -18.674 | -22.507 | -25.999 | -29.038 | -31.492 | -33.332 | -33.455 | -33.453 | -33.453 | -33.453 | -33.454 | -33.453 | -33.454
Electric Engagement | Srg_BB005 | MW | SPEN | Livingston East |  | 0 | 0 | -0.111 | -0.26 | -0.535 | -0.926 | -1.676 | -2.94 | -4.919 | -7.875 | -12.107 | -18.028 | -25.62 | -35.37 | -46.665 | -58.802 | -70.871 | -81.864 | -91.433 | -99.159 | -104.958 | -105.338 | -105.338 | -105.338 | -105.337 | -105.338 | -105.337 | -105.339
Electric Engagement | Srg_BB005 | MW | SPEN | Maybole |  | 0 | 0 | -0.043 | -0.109 | -0.252 | -0.506 | -0.915 | -1.605 | -2.686 | -4.3 | -6.611 | -9.845 | -13.991 | -19.316 | -25.483 | -32.112 | -38.7 | -44.707 | -49.932 | -54.149 | -57.315 | -57.525 | -57.525 | -57.525 | -57.524 | -57.524 | -57.523 | -57.523
Electric Engagement | Srg_BB005 | MW | SPEN | Moffat |  | 0 | 0 | -0.007 | -0.018 | -0.045 | -0.099 | -0.18 | -0.316 | -0.528 | -0.846 | -1.3 | -1.936 | -2.751 | -3.798 | -5.011 | -6.314 | -7.61 | -8.791 | -9.819 | -10.648 | -11.27 | -11.311 | -11.312 | -11.312 | -11.311 | -11.312 | -11.311 | -11.312
Electric Engagement | Srg_BB005 | MW | SPEN | Newarthill |  | 0 | 0 | -0.086 | -0.22 | -0.514 | -1.052 | -1.906 | -3.342 | -5.593 | -8.954 | -13.765 | -20.498 | -29.131 | -40.218 | -53.06 | -66.861 | -80.58 | -93.084 | -103.963 | -112.745 | -119.339 | -119.771 | -119.773 | -119.771 | -119.771 | -119.771 | -119.771 | -119.772
Electric Engagement | Srg_BB005 | MW | SPEN | Newton Stewart |  | 0 | 0 | -0.017 | -0.046 | -0.118 | -0.262 | -0.475 | -0.834 | -1.395 | -2.233 | -3.433 | -5.112 | -7.264 | -10.03 | -13.233 | -16.675 | -20.097 | -23.213 | -25.928 | -28.117 | -29.763 | -29.871 | -29.869 | -29.87 | -29.871 | -29.871 | -29.869 | -29.869
Electric Engagement | Srg_BB005 | MW | SPEN | Paisley |  | 0 | 0 | -0.006 | -0.016 | -0.035 | -0.068 | -0.124 | -0.217 | -0.364 | -0.582 | -0.895 | -1.332 | -1.895 | -2.614 | -3.45 | -4.346 | -5.239 | -6.052 | -6.759 | -7.329 | -7.759 | -7.786 | -7.787 | -7.788 | -7.786 | -7.786 | -7.788 | -7.786
Electric Engagement | Srg_BB005 | MW | SPEN | Partick |  | 0 | 0 | -0.009 | -0.023 | -0.056 | -0.115 | -0.209 | -0.366 | -0.612 | -0.98 | -1.506 | -2.244 | -3.189 | -4.402 | -5.807 | -7.318 | -8.821 | -10.187 | -11.38 | -12.341 | -13.061 | -13.11 | -13.11 | -13.111 | -13.109 | -13.109 | -13.11 | -13.111
Electric Engagement | Srg_BB005 | MW | SPEN | Port Dundas |  | 0 | 0 | -0.015 | -0.039 | -0.092 | -0.191 | -0.345 | -0.606 | -1.014 | -1.623 | -2.494 | -3.714 | -5.279 | -7.288 | -9.616 | -12.117 | -14.603 | -16.869 | -18.84 | -20.431 | -21.626 | -21.705 | -21.705 | -21.704 | -21.704 | -21.704 | -21.704 | -21.705
Electric Engagement | Srg_BB005 | MW | SPEN | Portobello |  | 0 | 0 | -0.037 | -0.085 | -0.171 | -0.288 | -0.521 | -0.914 | -1.53 | -2.449 | -3.764 | -5.605 | -7.966 | -10.997 | -14.51 | -18.283 | -22.035 | -25.453 | -28.43 | -30.831 | -32.633 | -32.751 | -32.753 | -32.752 | -32.752 | -32.752 | -32.751 | -32.753
Electric Engagement | Srg_BB005 | MW | SPEN | Ravenscraig |  | 0 | 0 | -0.011 | -0.029 | -0.066 | -0.134 | -0.242 | -0.425 | -0.711 | -1.139 | -1.75 | -2.606 | -3.705 | -5.115 | -6.748 | -8.502 | -10.248 | -11.837 | -13.221 | -14.339 | -15.178 | -15.233 | -15.233 | -15.232 | -15.231 | -15.232 | -15.233 | -15.234
Electric Engagement | Srg_BB005 | MW | SPEN | Redhouse |  | 0 | 0 | -0.007 | -0.017 | -0.038 | -0.074 | -0.135 | -0.236 | -0.395 | -0.632 | -0.972 | -1.447 | -2.057 | -2.839 | -3.746 | -4.72 | -5.69 | -6.573 | -7.341 | -7.961 | -8.427 | -8.457 | -8.458 | -8.457 | -8.456 | -8.457 | -8.458 | -8.458
Electric Engagement | Srg_BB005 | MW | SPEN | Saltcoats A |  | 0 | 0 | -0.008 | -0.021 | -0.051 | -0.108 | -0.196 | -0.344 | -0.576 | -0.922 | -1.417 | -2.111 | -3.001 | -4.141 | -5.464 | -6.885 | -8.298 | -9.587 | -10.707 | -11.612 | -12.291 | -12.334 | -12.333 | -12.334 | -12.335 | -12.335 | -12.335 | -12.334
Electric Engagement | Srg_BB005 | MW | SPEN | Saltcoats B |  | 0 | 0 | -0.008 | -0.021 | -0.051 | -0.108 | -0.196 | -0.344 | -0.576 | -0.922 | -1.417 | -2.111 | -3.001 | -4.141 | -5.464 | -6.885 | -8.298 | -9.587 | -10.707 | -11.612 | -12.291 | -12.334 | -12.333 | -12.334 | -12.335 | -12.335 | -12.335 | -12.334
Electric Engagement | Srg_BB005 | MW | SPEN | Shrubhill |  | 0 | 0 | -0.01 | -0.022 | -0.044 | -0.072 | -0.131 | -0.23 | -0.385 | -0.617 | -0.948 | -1.411 | -2.007 | -2.77 | -3.654 | -4.605 | -5.55 | -6.413 | -7.161 | -7.766 | -8.22 | -8.25 | -8.251 | -8.25 | -8.25 | -8.251 | -8.251 | -8.251
Electric Engagement | Srg_BB005 | MW | SPEN | Sighthill |  | 0 | 0 | -0.046 | -0.104 | -0.207 | -0.339 | -0.614 | -1.078 | -1.803 | -2.886 | -4.438 | -6.608 | -9.391 | -12.966 | -17.106 | -21.554 | -25.978 | -30.009 | -33.516 | -36.348 | -38.471 | -38.611 | -38.613 | -38.613 | -38.612 | -38.612 | -38.612 | -38.613
Electric Engagement | Srg_BB005 | MW | SPEN | Spango Valley |  | 0 | 0 | -0.009 | -0.023 | -0.056 | -0.12 | -0.217 | -0.38 | -0.636 | -1.018 | -1.565 | -2.331 | -3.313 | -4.574 | -6.033 | -7.604 | -9.164 | -10.585 | -11.821 | -12.822 | -13.569 | -13.619 | -13.619 | -13.62 | -13.62 | -13.62 | -13.62 | -13.62
Electric Engagement | Srg_BB005 | MW | SPEN | St Andrews Cross |  | 0 | 0 | -0.004 | -0.011 | -0.027 | -0.056 | -0.102 | -0.179 | -0.3 | -0.48 | -0.738 | -1.098 | -1.562 | -2.156 | -2.844 | -3.584 | -4.321 | -4.99 | -5.572 | -6.044 | -6.398 | -6.42 | -6.42 | -6.42 | -6.42 | -6.42 | -6.421 | -6.421
Electric Engagement | Srg_BB005 | MW | SPEN | Stirling |  | 0 | 0 | -0.009 | -0.022 | -0.044 | -0.077 | -0.139 | -0.244 | -0.408 | -0.654 | -1.005 | -1.496 | -2.126 | -2.936 | -3.873 | -4.881 | -5.881 | -6.796 | -7.59 | -8.231 | -8.711 | -8.743 | -8.742 | -8.743 | -8.743 | -8.742 | -8.743 | -8.744
Electric Engagement | Srg_BB005 | MW | SPEN | Strathaven |  | 0 | 0 | -0.003 | -0.008 | -0.018 | -0.035 | -0.064 | -0.113 | -0.189 | -0.302 | -0.464 | -0.691 | -0.982 | -1.356 | -1.788 | -2.253 | -2.716 | -3.137 | -3.504 | -3.799 | -4.022 | -4.036 | -4.037 | -4.037 | -4.038 | -4.038 | -4.037 | -4.036
Electric Engagement | Srg_BB005 | MW | SPEN | Strathleven |  | 0 | 0 | -0.044 | -0.11 | -0.252 | -0.502 | -0.908 | -1.593 | -2.666 | -4.268 | -6.562 | -9.77 | -13.885 | -19.169 | -25.292 | -31.87 | -38.41 | -44.368 | -49.555 | -53.741 | -56.884 | -57.089 | -57.09 | -57.089 | -57.091 | -57.091 | -57.091 | -57.09
Electric Engagement | Srg_BB005 | MW | SPEN | Telford Road |  | 0 | 0 | -0.012 | -0.027 | -0.053 | -0.087 | -0.157 | -0.275 | -0.46 | -0.736 | -1.132 | -1.686 | -2.395 | -3.307 | -4.363 | -5.498 | -6.627 | -7.655 | -8.548 | -9.271 | -9.812 | -9.848 | -9.849 | -9.848 | -9.848 | -9.849 | -9.848 | -9.849
Electric Engagement | Srg_BB005 | MW | SPEN | Tongland |  | 0 | 0 | -0.016 | -0.044 | -0.112 | -0.251 | -0.454 | -0.796 | -1.332 | -2.133 | -3.278 | -4.882 | -6.938 | -9.578 | -12.636 | -15.922 | -19.19 | -22.168 | -24.76 | -26.85 | -28.421 | -28.524 | -28.525 | -28.523 | -28.523 | -28.523 | -28.523 | -28.525
Electric Engagement | Srg_BB005 | MW | SPEN | West George Street |  | 0 | 0 | -0.001 | -0.004 | -0.008 | -0.018 | -0.032 | -0.056 | -0.093 | -0.149 | -0.229 | -0.341 | -0.485 | -0.671 | -0.884 | -1.114 | -1.342 | -1.551 | -1.733 | -1.879 | -1.99 | -1.996 | -1.996 | -1.997 | -1.997 | -1.995 | -1.997 | -1.997
Electric Engagement | Srg_BB005 | MW | SPEN | Westfield |  | 0 | 0 | -0.016 | -0.04 | -0.091 | -0.18 | -0.325 | -0.57 | -0.955 | -1.528 | -2.349 | -3.499 | -4.972 | -6.863 | -9.055 | -11.411 | -13.751 | -15.886 | -17.744 | -19.24 | -20.367 | -20.441 | -20.441 | -20.442 | -20.44 | -20.44 | -20.44 | -20.44
Electric Engagement | Srg_BB005 | MW | SPEN | Whitehouse |  | 0 | 0 | -0.017 | -0.038 | -0.075 | -0.124 | -0.224 | -0.393 | -0.657 | -1.051 | -1.616 | -2.407 | -3.42 | -4.722 | -6.23 | -7.85 | -9.463 | -10.931 | -12.208 | -13.237 | -14.013 | -14.064 | -14.064 | -14.064 | -14.064 | -14.064 | -14.063 | -14.063
Electric Engagement | Srg_BB005 | MW | SPEN | Wishaw |  | 0 | 0 | -0.011 | -0.029 | -0.066 | -0.134 | -0.242 | -0.425 | -0.711 | -1.139 | -1.75 | -2.606 | -3.705 | -5.115 | -6.748 | -8.502 | -10.248 | -11.837 | -13.221 | -14.339 | -15.178 | -15.233 | -15.233 | -15.232 | -15.231 | -15.232 | -15.233 | -15.234
Electric Engagement | Srg_BB005 | MW | SPEN Manweb | Birkenhead |  | 0 | 0 | -0.098 | -0.255 | -0.607 | -1.264 | -2.288 | -4.014 | -6.717 | -10.753 | -16.531 | -24.617 | -34.985 | -48.299 | -63.721 | -80.295 | -96.773 | -111.786 | -124.852 | -135.402 | -143.319 | -143.839 | -143.837 | -143.838 | -143.839 | -143.838 | -143.839 | -143.839
Electric Engagement | Srg_BB005 | MW | SPEN Manweb | Capenhurst |  | 0 | 0 | -0.083 | -0.206 | -0.46 | -0.892 | -1.616 | -2.834 | -4.742 | -7.591 | -11.67 | -17.378 | -24.698 | -34.097 | -44.986 | -56.687 | -68.318 | -78.919 | -88.142 | -95.589 | -101.18 | -101.547 | -101.545 | -101.547 | -101.547 | -101.546 | -101.546 | -101.547
Electric Engagement | Srg_BB005 | MW | SPEN Manweb | Carrington |  | 0 | 0 | -0.149 | -0.367 | -0.813 | -1.558 | -2.821 | -4.947 | -8.278 | -13.253 | -20.375 | -30.341 | -43.118 | -59.53 | -78.537 | -98.965 | -119.273 | -137.778 | -153.882 | -166.883 | -176.643 | -177.282 | -177.284 | -177.283 | -177.284 | -177.285 | -177.283 | -177.285
Electric Engagement | Srg_BB005 | MW | SPEN Manweb | Connah's Quay |  | 0 | 0 | -0.043 | -0.118 | -0.296 | -0.65 | -1.177 | -2.065 | -3.455 | -5.532 | -8.504 | -12.663 | -17.997 | -24.847 | -32.78 | -41.306 | -49.784 | -57.507 | -64.229 | -69.655 | -73.727 | -73.995 | -73.995 | -73.995 | -73.996 | -73.994 | -73.997 | -73.995
Electric Engagement | Srg_BB005 | MW | SPEN Manweb | Fiddlers Ferry |  | 0 | 0 | -0.289 | -0.704 | -1.539 | -2.904 | -5.257 | -9.22 | -15.429 | -24.7 | -37.972 | -56.544 | -80.36 | -110.945 | -146.37 | -184.439 | -222.289 | -256.777 | -286.789 | -311.021 | -329.208 | -330.4 | -330.401 | -330.402 | -330.401 | -330.4 | -330.4 | -330.4
Electric Engagement | Srg_BB005 | MW | SPEN Manweb | Frodsham |  | 0 | 0 | -0.341 | -0.821 | -1.762 | -3.245 | -5.875 | -10.304 | -17.242 | -27.602 | -42.434 | -63.188 | -89.802 | -123.979 | -163.567 | -206.11 | -248.405 | -286.946 | -320.484 | -347.563 | -367.886 | -369.222 | -369.221 | -369.22 | -369.221 | -369.222 | -369.221 | -369.22
Electric Engagement | Srg_BB005 | MW | SPEN Manweb | Kirkby (_D) |  | 0 | 0 | -0.085 | -0.227 | -0.555 | -1.191 | -2.157 | -3.782 | -6.329 | -10.132 | -15.576 | -23.195 | -32.965 | -45.511 | -60.043 | -75.66 | -91.187 | -105.334 | -117.644 | -127.584 | -135.044 | -135.535 | -135.536 | -135.536 | -135.534 | -135.536 | -135.535 | -135.533
Electric Engagement | Srg_BB005 | MW | SPEN Manweb | Legacy |  | 0 | 0 | -0.143 | -0.384 | -0.952 | -2.067 | -3.743 | -6.565 | -10.985 | -17.586 | -27.036 | -40.259 | -57.216 | -78.991 | -104.215 | -131.319 | -158.268 | -182.823 | -204.191 | -221.442 | -234.394 | -235.241 | -235.241 | -235.243 | -235.243 | -235.243 | -235.244 | -235.243
Electric Engagement | Srg_BB005 | MW | SPEN Manweb | Lister Drive |  | 0 | 0 | -0.138 | -0.368 | -0.898 | -1.922 | -3.479 | -6.102 | -10.211 | -16.348 | -25.131 | -37.423 | -53.185 | -73.427 | -96.872 | -122.069 | -147.118 | -169.943 | -189.806 | -205.842 | -217.879 | -218.672 | -218.67 | -218.67 | -218.669 | -218.671 | -218.67 | -218.671
Electric Engagement | Srg_BB005 | MW | SPEN Manweb | Pentir |  | 0 | 0 | -0.034 | -0.098 | -0.258 | -0.592 | -1.072 | -1.88 | -3.146 | -5.036 | -7.742 | -11.528 | -16.384 | -22.618 | -29.842 | -37.603 | -45.321 | -52.352 | -58.47 | -63.409 | -67.119 | -67.362 | -67.361 | -67.362 | -67.362 | -67.36 | -67.361 | -67.361
Electric Engagement | Srg_BB005 | MW | SPEN Manweb | Rainhill |  | 0 | 0 | -0.129 | -0.34 | -0.818 | -1.728 | -3.129 | -5.488 | -9.183 | -14.701 | -22.601 | -33.654 | -47.829 | -66.033 | -87.117 | -109.776 | -132.302 | -152.829 | -170.693 | -185.114 | -195.939 | -196.649 | -196.649 | -196.648 | -196.65 | -196.648 | -196.65 | -196.649
Electric Engagement | Srg_BB005 | MW | SPEN Manweb | St. Asaph |  | 0 | 0 | -0.043 | -0.118 | -0.296 | -0.65 | -1.177 | -2.065 | -3.455 | -5.532 | -8.504 | -12.663 | -17.997 | -24.847 | -32.78 | -41.306 | -49.784 | -57.507 | -64.229 | -69.655 | -73.727 | -73.995 | -73.995 | -73.995 | -73.996 | -73.994 | -73.997 | -73.995
Electric Engagement | Srg_BB005 | MW | SPEN Manweb | Trawsfynydd |  | 0 | 0 | -0.1 | -0.279 | -0.717 | -1.615 | -2.923 | -5.127 | -8.579 | -13.734 | -21.114 | -31.441 | -44.683 | -61.689 | -81.387 | -102.554 | -123.601 | -142.778 | -159.467 | -172.938 | -183.052 | -183.716 | -183.715 | -183.716 | -183.715 | -183.715 | -183.715 | -183.717
Electric Engagement | Srg_BB005 | MW | SPEN Manweb | Wylfa |  | 0 | 0 | -0.017 | -0.048 | -0.126 | -0.29 | -0.526 | -0.922 | -1.542 | -2.469 | -3.796 | -5.653 | -8.034 | -11.091 | -14.633 | -18.438 | -22.222 | -25.668 | -28.669 | -31.093 | -32.909 | -33.029 | -33.028 | -33.03 | -33.03 | -33.029 | -33.028 | -33.028
Electric Engagement | Srg_BB005 | MW | SPTL | Direct(SPTL) |  | 0 | 0 | -0.192 | -0.466 | -1.014 | -1.899 | -3.438 | -6.031 | -10.091 | -16.156 | -24.837 | -36.985 | -52.561 | -72.567 | -95.738 | -120.635 | -145.391 | -167.951 | -187.582 | -203.433 | -215.33 | -216.105 | -216.11 | -216.111 | -216.107 | -216.109 | -216.111 | -216.109
Electric Engagement | Srg_BB005 | MW | SSEN (SHEPD) | Abernethy |  | 0 | 0 | -0.023 | -0.054 | -0.112 | -0.2 | -0.362 | -0.635 | -1.062 | -1.701 | -2.615 | -3.894 | -5.534 | -7.64 | -10.08 | -12.702 | -15.309 | -17.684 | -19.752 | -21.42 | -22.672 | -22.753 | -22.755 | -22.754 | -22.755 | -22.754 | -22.754 | -22.755
Electric Engagement | Srg_BB005 | MW | SSEN (SHEPD) | Alness |  | 0 | 0 | -0.004 | -0.009 | -0.023 | -0.048 | -0.087 | -0.152 | -0.254 | -0.407 | -0.625 | -0.932 | -1.324 | -1.828 | -2.412 | -3.038 | -3.662 | -4.229 | -4.725 | -5.123 | -5.424 | -5.442 | -5.442 | -5.444 | -5.443 | -5.443 | -5.442 | -5.443
Electric Engagement | Srg_BB005 | MW | SSEN (SHEPD) | Arbroath |  | 0 | 0 | -0.005 | -0.013 | -0.03 | -0.059 | -0.107 | -0.187 | -0.313 | -0.501 | -0.77 | -1.147 | -1.63 | -2.251 | -2.969 | -3.742 | -4.509 | -5.21 | -5.818 | -6.308 | -6.677 | -6.703 | -6.703 | -6.701 | -6.702 | -6.702 | -6.702 | -6.702
Electric Engagement | Srg_BB005 | MW | SSEN (SHEPD) | Ardkinglas |  | 0 | 0 | 0 | 0 | 0 | 0 | 0 | 0 | 0 | 0 | 0 | 0 | 0 | 0 | 0 | 0 | 0 | 0 | 0 | 0 | 0 | 0 | 0 | 0 | 0 | 0 | 0 | 0
Electric Engagement | Srg_BB005 | MW | SSEN (SHEPD) | Ardmore |  | 0 | 0 | -0.008 | -0.023 | -0.063 | -0.148 | -0.268 | -0.469 | -0.785 | -1.257 | -1.933 | -2.878 | -4.09 | -5.647 | -7.45 | -9.388 | -11.313 | -13.07 | -14.598 | -15.83 | -16.757 | -16.818 | -16.818 | -16.817 | -16.816 | -16.817 | -16.817 | -16.816
Electric Engagement | Srg_BB005 | MW | SSEN (SHEPD) | Beauly |  | 0 | 0 | -0.006 | -0.017 | -0.041 | -0.087 | -0.158 | -0.277 | -0.463 | -0.741 | -1.139 | -1.696 | -2.41 | -3.329 | -4.391 | -5.533 | -6.668 | -7.702 | -8.603 | -9.33 | -9.876 | -9.912 | -9.913 | -9.911 | -9.911 | -9.912 | -9.911 | -9.912
Electric Engagement | Srg_BB005 | MW | SSEN (SHEPD) | Berryburn |  | 0 | 0 | 0 | 0 | 0 | 0 | 0 | 0 | 0 | 0 | 0 | 0 | 0 | 0 | 0 | 0 | 0 | 0 | 0 | 0 | 0 | 0 | 0 | 0 | 0 | 0 | 0 | 0
Electric Engagement | Srg_BB005 | MW | SSEN (SHEPD) | Boat of Garten |  | 0 | 0 | -0.022 | -0.058 | -0.139 | -0.288 | -0.522 | -0.915 | -1.531 | -2.451 | -3.768 | -5.611 | -7.974 | -11.008 | -14.524 | -18.302 | -22.056 | -25.478 | -28.458 | -30.86 | -32.667 | -32.784 | -32.785 | -32.786 | -32.785 | -32.786 | -32.785 | -32.784
Electric Engagement | Srg_BB005 | MW | SSEN (SHEPD) | Braco West |  | 0 | 0 | -0.048 | -0.112 | -0.229 | -0.392 | -0.709 | -1.244 | -2.082 | -3.333 | -5.125 | -7.631 | -10.845 | -14.973 | -19.755 | -24.893 | -30 | -34.655 | -38.706 | -41.975 | -44.43 | -44.59 | -44.59 | -44.59 | -44.592 | -44.591 | -44.591 | -44.591
Electric Engagement | Srg_BB005 | MW | SSEN (SHEPD) | Bridge of Dun |  | 0 | 0 | -0.022 | -0.055 | -0.124 | -0.245 | -0.443 | -0.777 | -1.3 | -2.081 | -3.2 | -4.765 | -6.772 | -9.35 | -12.334 | -15.542 | -18.732 | -21.639 | -24.167 | -26.21 | -27.742 | -27.842 | -27.844 | -27.844 | -27.843 | -27.842 | -27.843 | -27.843
Electric Engagement | Srg_BB005 | MW | SSEN (SHEPD) | Broadford-Skye |  | 0 | 0 | -0.007 | -0.018 | -0.043 | -0.091 | -0.164 | -0.288 | -0.482 | -0.772 | -1.188 | -1.768 | -2.513 | -3.469 | -4.578 | -5.767 | -6.951 | -8.031 | -8.969 | -9.727 | -10.295 | -10.332 | -10.332 | -10.334 | -10.333 | -10.332 | -10.332 | -10.334
Electric Engagement | Srg_BB005 | MW | SSEN (SHEPD) | Brora |  | 0 | 0 | -0.005 | -0.012 | -0.029 | -0.062 | -0.113 | -0.197 | -0.33 | -0.529 | -0.814 | -1.211 | -1.72 | -2.376 | -3.134 | -3.949 | -4.76 | -5.499 | -6.143 | -6.662 | -7.049 | -7.075 | -7.077 | -7.076 | -7.075 | -7.075 | -7.076 | -7.075
Electric Engagement | Srg_BB005 | MW | SSEN (SHEPD) | Burghmuir |  | 0 | 0 | -0.013 | -0.03 | -0.062 | -0.11 | -0.2 | -0.351 | -0.587 | -0.939 | -1.444 | -2.15 | -3.056 | -4.218 | -5.565 | -7.012 | -8.452 | -9.762 | -10.904 | -11.825 | -12.517 | -12.563 | -12.561 | -12.562 | -12.562 | -12.563 | -12.563 | -12.562
Electric Engagement | Srg_BB005 | MW | SSEN (SHEPD) | Carradale |  | 0 | 0 | -0.021 | -0.056 | -0.136 | -0.289 | -0.524 | -0.919 | -1.538 | -2.463 | -3.787 | -5.639 | -8.013 | -11.063 | -14.596 | -18.392 | -22.167 | -25.607 | -28.599 | -31.014 | -32.829 | -32.948 | -32.946 | -32.946 | -32.947 | -32.948 | -32.947 | -32.947
Electric Engagement | Srg_BB005 | MW | SSEN (SHEPD) | Cassley |  | 0 | 0 | -0.008 | -0.022 | -0.052 | -0.11 | -0.2 | -0.351 | -0.587 | -0.939 | -1.444 | -2.15 | -3.056 | -4.219 | -5.567 | -7.015 | -8.452 | -9.765 | -10.907 | -11.828 | -12.52 | -12.563 | -12.564 | -12.565 | -12.565 | -12.565 | -12.565 | -12.565
Electric Engagement | Srg_BB005 | MW | SSEN (SHEPD) | Ceannacroc |  | 0 | 0 | -0.002 | -0.006 | -0.014 | -0.029 | -0.052 | -0.091 | -0.152 | -0.243 | -0.373 | -0.557 | -0.791 | -1.092 | -1.44 | -1.816 | -2.189 | -2.527 | -2.824 | -3.062 | -3.24 | -3.252 | -3.252 | -3.252 | -3.253 | -3.252 | -3.251 | -3.251
Electric Engagement | Srg_BB005 | MW | SSEN (SHEPD) | Charleston |  | 0 | 0 | -0.009 | -0.022 | -0.049 | -0.096 | -0.174 | -0.305 | -0.51 | -0.816 | -1.255 | -1.869 | -2.656 | -3.666 | -4.837 | -6.095 | -7.345 | -8.485 | -9.478 | -10.278 | -10.878 | -10.92 | -10.918 | -10.919 | -10.92 | -10.917 | -10.919 | -10.919
Electric Engagement | Srg_BB005 | MW | SSEN (SHEPD) | Clachan |  | 0 | 0 | -0.004 | -0.009 | -0.02 | -0.041 | -0.074 | -0.13 | -0.217 | -0.348 | -0.535 | -0.796 | -1.132 | -1.561 | -2.061 | -2.597 | -3.13 | -3.614 | -4.037 | -4.38 | -4.634 | -4.653 | -4.652 | -4.651 | -4.65 | -4.652 | -4.652 | -4.653
Electric Engagement | Srg_BB005 | MW | SSEN (SHEPD) | Clayhills |  | 0 | 0 | -0.002 | -0.006 | -0.013 | -0.024 | -0.043 | -0.076 | -0.126 | -0.202 | -0.311 | -0.463 | -0.658 | -0.909 | -1.2 | -1.511 | -1.821 | -2.105 | -2.351 | -2.549 | -2.697 | -2.708 | -2.709 | -2.709 | -2.708 | -2.708 | -2.707 | -2.708
Electric Engagement | Srg_BB005 | MW | SSEN (SHEPD) | Coupar Angus |  | 0 | 0 | -0.05 | -0.12 | -0.255 | -0.464 | -0.84 | -1.474 | -2.466 | -3.948 | -6.07 | -9.039 | -12.846 | -17.736 | -23.398 | -29.483 | -35.535 | -41.048 | -45.846 | -49.72 | -52.625 | -52.818 | -52.817 | -52.816 | -52.816 | -52.818 | -52.816 | -52.818
Electric Engagement | Srg_BB005 | MW | SSEN (SHEPD) | Craigiebuckler |  | 0 | 0 | -0.023 | -0.055 | -0.121 | -0.227 | -0.412 | -0.722 | -1.208 | -1.934 | -2.974 | -4.428 | -6.294 | -8.689 | -11.464 | -14.445 | -17.409 | -20.11 | -22.461 | -24.358 | -25.783 | -25.876 | -25.877 | -25.875 | -25.877 | -25.877 | -25.877 | -25.877
Electric Engagement | Srg_BB005 | MW | SSEN (SHEPD) | Dallas |  | 0 | 0 | 0 | 0 | 0 | 0 | 0 | 0 | 0 | 0 | 0 | 0 | 0 | 0 | 0 | 0 | 0 | 0 | 0 | 0 | 0 | 0 | 0 | 0 | 0 | 0 | 0 | 0
Electric Engagement | Srg_BB005 | MW | SSEN (SHEPD) | Dounreay |  | 0 | 0 | 0 | 0 | -0.001 | -0.002 | -0.004 | -0.007 | -0.013 | -0.02 | -0.031 | -0.047 | -0.067 | -0.092 | -0.121 | -0.153 | -0.184 | -0.212 | -0.236 | -0.257 | -0.27 | -0.272 | -0.273 | -0.273 | -0.274 | -0.272 | -0.272 | -0.273
Electric Engagement | Srg_BB005 | MW | SSEN (SHEPD) | Dudhope |  | 0 | 0 | -0.005 | -0.012 | -0.027 | -0.054 | -0.098 | -0.171 | -0.287 | -0.459 | -0.705 | -1.05 | -1.491 | -2.059 | -2.717 | -3.425 | -4.127 | -4.768 | -5.325 | -5.773 | -6.111 | -6.135 | -6.133 | -6.134 | -6.134 | -6.132 | -6.133 | -6.133
Electric Engagement | Srg_BB005 | MW | SSEN (SHEPD) | Dunbeath |  | 0 | 0 | 0 | 0 | 0 | 0 | 0 | 0 | 0 | 0 | 0 | 0 | 0 | 0 | 0 | 0 | 0 | 0 | 0 | 0 | 0 | 0 | 0 | 0 | 0 | 0 | 0 | 0
Electric Engagement | Srg_BB005 | MW | SSEN (SHEPD) | Dunoon |  | 0 | 0 | -0.006 | -0.016 | -0.037 | -0.075 | -0.136 | -0.238 | -0.399 | -0.638 | -0.981 | -1.461 | -2.076 | -2.867 | -3.783 | -4.766 | -5.745 | -6.635 | -7.411 | -8.036 | -8.507 | -8.538 | -8.537 | -8.538 | -8.54 | -8.538 | -8.539 | -8.539
Electric Engagement | Srg_BB005 | MW | SSEN (SHEPD) | Dunvegan |  | 0 | 0 | -0.007 | -0.017 | -0.042 | -0.088 | -0.159 | -0.279 | -0.467 | -0.747 | -1.149 | -1.711 | -2.432 | -3.357 | -4.429 | -5.581 | -6.728 | -7.771 | -8.678 | -9.414 | -9.964 | -9.998 | -9.998 | -9.998 | -10 | -9.998 | -10 | -9.998
Electric Engagement | Srg_BB005 | MW | SSEN (SHEPD) | Dyce |  | 0 | 0 | -0.024 | -0.058 | -0.126 | -0.237 | -0.43 | -0.753 | -1.261 | -2.019 | -3.103 | -4.62 | -6.567 | -9.066 | -11.962 | -15.072 | -18.166 | -20.985 | -23.437 | -25.416 | -26.903 | -27.002 | -27.001 | -27.001 | -27.001 | -27.001 | -27.002 | -27.001
Electric Engagement | Srg_BB005 | MW | SSEN (SHEPD) | Elgin |  | 0 | 0 | -0.006 | -0.016 | -0.037 | -0.078 | -0.142 | -0.249 | -0.416 | -0.666 | -1.024 | -1.525 | -2.167 | -2.992 | -3.948 | -4.975 | -5.994 | -6.924 | -7.735 | -8.388 | -8.879 | -8.91 | -8.911 | -8.911 | -8.91 | -8.911 | -8.911 | -8.912
Electric Engagement | Srg_BB005 | MW | SSEN (SHEPD) | Fasnakyle |  | 0 | 0 | -0.003 | -0.007 | -0.017 | -0.035 | -0.064 | -0.113 | -0.189 | -0.302 | -0.464 | -0.691 | -0.982 | -1.356 | -1.788 | -2.253 | -2.716 | -3.137 | -3.504 | -3.799 | -4.022 | -4.036 | -4.037 | -4.037 | -4.035 | -4.035 | -4.037 | -4.036
Electric Engagement | Srg_BB005 | MW | SSEN (SHEPD) | Fetteresso |  | 0 | 0 | 0 | 0 | 0 | 0 | 0 | 0 | 0 | 0 | 0 | 0 | 0 | 0 | 0 | 0 | 0 | 0 | 0 | 0 | 0 | 0 | 0 | 0 | 0 | 0 | 0 | 0
Electric Engagement | Srg_BB005 | MW | SSEN (SHEPD) | Fiddes |  | 0 | 0 | -0.041 | -0.099 | -0.216 | -0.405 | -0.734 | -1.287 | -2.154 | -3.448 | -5.3 | -7.893 | -11.217 | -15.486 | -20.431 | -25.745 | -31.029 | -35.843 | -40.033 | -43.415 | -45.954 | -46.12 | -46.119 | -46.12 | -46.119 | -46.119 | -46.12 | -46.121
Electric Engagement | Srg_BB005 | MW | SSEN (SHEPD) | Finstown |  | 0 | 0 | 0 | 0 | 0 | 0 | 0 | 0 | 0 | 0 | 0 | 0 | 0 | 0 | 0 | 0 | 0 | 0 | 0 | 0 | 0 | 0 | 0 | 0 | 0 | 0 | 0 | 0
Electric Engagement | Srg_BB005 | MW | SSEN (SHEPD) | Fort Augustus |  | 0 | 0 | -0.005 | -0.013 | -0.033 | -0.069 | -0.124 | -0.218 | -0.365 | -0.585 | -0.899 | -1.338 | -1.901 | -2.625 | -3.463 | -4.365 | -5.26 | -6.077 | -6.785 | -7.359 | -7.789 | -7.819 | -7.816 | -7.817 | -7.818 | -7.817 | -7.817 | -7.818
Electric Engagement | Srg_BB005 | MW | SSEN (SHEPD) | Fort William |  | 0 | 0 | -0.017 | -0.044 | -0.106 | -0.225 | -0.407 | -0.713 | -1.193 | -1.91 | -2.937 | -4.374 | -6.216 | -8.581 | -11.32 | -14.265 | -17.192 | -19.861 | -22.183 | -24.055 | -25.463 | -25.555 | -25.557 | -25.555 | -25.557 | -25.556 | -25.555 | -25.555
Electric Engagement | Srg_BB005 | MW | SSEN (SHEPD) | Fraserburgh |  | 0 | 0 | -0.003 | -0.008 | -0.018 | -0.034 | -0.062 | -0.109 | -0.183 | -0.293 | -0.451 | -0.671 | -0.954 | -1.317 | -1.738 | -2.19 | -2.638 | -3.048 | -3.403 | -3.691 | -3.908 | -3.92 | -3.92 | -3.921 | -3.921 | -3.92 | -3.921 | -3.921
Electric Engagement | Srg_BB005 | MW | SSEN (SHEPD) | Glenfarclas |  | 0 | 0 | 0 | 0 | 0 | 0 | 0 | 0 | 0 | 0 | 0 | 0 | 0 | 0 | 0 | 0 | 0 | 0 | 0 | 0 | 0 | 0 | 0 | 0 | 0 | 0 | 0 | 0
Electric Engagement | Srg_BB005 | MW | SSEN (SHEPD) | Grudie Bridge |  | 0 | 0 | -0.023 | -0.061 | -0.147 | -0.311 | -0.564 | -0.989 | -1.655 | -2.65 | -4.073 | -6.066 | -8.621 | -11.902 | -15.702 | -19.786 | -23.847 | -27.546 | -30.765 | -33.366 | -35.316 | -35.446 | -35.446 | -35.445 | -35.444 | -35.444 | -35.445 | -35.445
Electric Engagement | Srg_BB005 | MW | SSEN (SHEPD) | Inverness |  | 0 | 0 | -0.003 | -0.009 | -0.021 | -0.044 | -0.08 | -0.14 | -0.235 | -0.376 | -0.578 | -0.861 | -1.222 | -1.688 | -2.227 | -2.806 | -3.381 | -3.905 | -4.364 | -4.731 | -5.01 | -5.027 | -5.025 | -5.026 | -5.026 | -5.028 | -5.026 | -5.025
Electric Engagement | Srg_BB005 | MW | SSEN (SHEPD) | Keith |  | 0 | 0 | -0.026 | -0.065 | -0.148 | -0.292 | -0.529 | -0.929 | -1.554 | -2.488 | -3.824 | -5.696 | -8.094 | -11.175 | -14.743 | -18.577 | -22.389 | -25.863 | -28.887 | -31.328 | -33.159 | -33.278 | -33.279 | -33.28 | -33.28 | -33.279 | -33.28 | -33.278
Electric Engagement | Srg_BB005 | MW | SSEN (SHEPD) | Killin |  | 0 | 0 | -0.046 | -0.106 | -0.216 | -0.368 | -0.667 | -1.17 | -1.958 | -3.134 | -4.818 | -7.175 | -10.197 | -14.078 | -18.572 | -23.403 | -28.206 | -32.583 | -36.389 | -39.464 | -41.772 | -41.923 | -41.924 | -41.923 | -41.922 | -41.924 | -41.924 | -41.925
Electric Engagement | Srg_BB005 | MW | SSEN (SHEPD) | Kinlochleven |  | 0 | 0 | -0.001 | -0.003 | -0.007 | -0.016 | -0.029 | -0.05 | -0.084 | -0.135 | -0.207 | -0.309 | -0.439 | -0.605 | -0.799 | -1.007 | -1.213 | -1.401 | -1.564 | -1.696 | -1.797 | -1.802 | -1.802 | -1.803 | -1.804 | -1.802 | -1.804 | -1.803
Electric Engagement | Srg_BB005 | MW | SSEN (SHEPD) | Kintore |  | 0 | 0 | -0.021 | -0.051 | -0.111 | -0.209 | -0.378 | -0.663 | -1.109 | -1.775 | -2.73 | -4.065 | -5.776 | -7.976 | -10.522 | -13.258 | -15.98 | -18.459 | -20.617 | -22.358 | -23.667 | -23.752 | -23.753 | -23.751 | -23.752 | -23.752 | -23.753 | -23.751
Electric Engagement | Srg_BB005 | MW | SSEN (SHEPD) | Lairg |  | 0 | 0 | -0.007 | -0.017 | -0.041 | -0.088 | -0.159 | -0.278 | -0.466 | -0.746 | -1.146 | -1.707 | -2.426 | -3.349 | -4.418 | -5.567 | -6.71 | -7.752 | -8.658 | -9.387 | -9.937 | -9.971 | -9.974 | -9.972 | -9.974 | -9.972 | -9.974 | -9.972
Electric Engagement | Srg_BB005 | MW | SSEN (SHEPD) | Lunanhead |  | 0 | 0 | -0.034 | -0.085 | -0.194 | -0.384 | -0.694 | -1.218 | -2.038 | -3.262 | -5.015 | -7.468 | -10.613 | -14.654 | -19.332 | -24.36 | -29.36 | -33.914 | -37.877 | -41.079 | -43.481 | -43.639 | -43.639 | -43.637 | -43.637 | -43.638 | -43.638 | -43.638
Electric Engagement | Srg_BB005 | MW | SSEN (SHEPD) | Lyndhurst |  | 0 | 0 | -0.01 | -0.026 | -0.057 | -0.113 | -0.204 | -0.357 | -0.598 | -0.957 | -1.471 | -2.191 | -3.113 | -4.297 | -5.671 | -7.144 | -8.611 | -9.948 | -11.11 | -12.049 | -12.755 | -12.8 | -12.799 | -12.798 | -12.799 | -12.8 | -12.801 | -12.798
Electric Engagement | Srg_BB005 | MW | SSEN (SHEPD) | Macduff |  | 0 | 0 | -0.006 | -0.015 | -0.032 | -0.061 | -0.11 | -0.193 | -0.323 | -0.517 | -0.794 | -1.183 | -1.681 | -2.32 | -3.061 | -3.857 | -4.65 | -5.37 | -5.998 | -6.505 | -6.884 | -6.911 | -6.91 | -6.908 | -6.911 | -6.911 | -6.911 | -6.91
Electric Engagement | Srg_BB005 | MW | SSEN (SHEPD) | Milton of Craigie |  | 0 | 0 | -0.024 | -0.061 | -0.137 | -0.268 | -0.485 | -0.852 | -1.425 | -2.281 | -3.507 | -5.222 | -7.422 | -10.245 | -13.518 | -17.034 | -20.528 | -23.714 | -26.484 | -28.724 | -30.403 | -30.513 | -30.513 | -30.513 | -30.512 | -30.513 | -30.513 | -30.512
Electric Engagement | Srg_BB005 | MW | SSEN (SHEPD) | Mybster |  | 0 | 0 | -0.015 | -0.04 | -0.096 | -0.203 | -0.368 | -0.646 | -1.08 | -1.73 | -2.659 | -3.959 | -5.627 | -7.768 | -10.249 | -12.915 | -15.565 | -17.981 | -20.081 | -21.779 | -23.053 | -23.136 | -23.137 | -23.135 | -23.135 | -23.135 | -23.136 | -23.135
Electric Engagement | Srg_BB005 | MW | SSEN (SHEPD) | Nairn |  | 0 | 0 | -0.016 | -0.043 | -0.101 | -0.21 | -0.38 | -0.666 | -1.114 | -1.784 | -2.742 | -4.083 | -5.803 | -8.012 | -10.571 | -13.319 | -16.053 | -18.544 | -20.71 | -22.459 | -23.773 | -23.86 | -23.86 | -23.859 | -23.86 | -23.859 | -23.861 | -23.859
Electric Engagement | Srg_BB005 | MW | SSEN (SHEPD) | Orrin |  | 0 | 0 | 0 | 0 | 0 | 0 | 0 | 0 | 0 | 0 | 0 | 0 | 0 | 0 | 0 | 0 | 0 | 0 | 0 | 0 | 0 | 0 | 0 | 0 | 0 | 0 | 0 | 0
Electric Engagement | Srg_BB005 | MW | SSEN (SHEPD) | Persley |  | 0 | 0 | -0.027 | -0.065 | -0.143 | -0.269 | -0.486 | -0.853 | -1.428 | -2.285 | -3.513 | -5.232 | -7.436 | -10.266 | -13.543 | -17.065 | -20.569 | -23.759 | -26.536 | -28.778 | -30.461 | -30.572 | -30.571 | -30.571 | -30.572 | -30.571 | -30.57 | -30.572
Electric Engagement | Srg_BB005 | MW | SSEN (SHEPD) | Peterhead Grange |  | 0 | 0 | -0.002 | -0.004 | -0.009 | -0.016 | -0.029 | -0.051 | -0.085 | -0.136 | -0.208 | -0.311 | -0.442 | -0.61 | -0.805 | -1.013 | -1.222 | -1.411 | -1.577 | -1.709 | -1.811 | -1.816 | -1.816 | -1.816 | -1.817 | -1.818 | -1.817 | -1.816
Electric Engagement | Srg_BB005 | MW | SSEN (SHEPD) | Peterhead Shell |  | 0 | 0 | -0.014 | -0.035 | -0.075 | -0.141 | -0.256 | -0.448 | -0.75 | -1.201 | -1.847 | -2.75 | -3.908 | -5.396 | -7.119 | -8.97 | -10.812 | -12.49 | -13.949 | -15.128 | -16.012 | -16.069 | -16.07 | -16.069 | -16.071 | -16.07 | -16.071 | -16.071
Electric Engagement | Srg_BB005 | MW | SSEN (SHEPD) | Port Ann |  | 0 | 0 | -0.017 | -0.044 | -0.1 | -0.201 | -0.364 | -0.638 | -1.067 | -1.709 | -2.627 | -3.912 | -5.559 | -7.675 | -10.126 | -12.761 | -15.378 | -17.764 | -19.84 | -21.517 | -22.774 | -22.858 | -22.858 | -22.857 | -22.859 | -22.858 | -22.858 | -22.857
Electric Engagement | Srg_BB005 | MW | SSEN (SHEPD) | Quoich |  | 0 | 0 | -0.002 | -0.005 | -0.012 | -0.025 | -0.046 | -0.08 | -0.134 | -0.214 | -0.329 | -0.49 | -0.696 | -0.961 | -1.268 | -1.598 | -1.927 | -2.226 | -2.486 | -2.695 | -2.854 | -2.864 | -2.863 | -2.864 | -2.862 | -2.863 | -2.864 | -2.863
Electric Engagement | Srg_BB005 | MW | SSEN (SHEPD) | Rannoch |  | 0 | 0 | -0.026 | -0.062 | -0.133 | -0.242 | -0.437 | -0.767 | -1.284 | -2.055 | -3.159 | -4.704 | -6.685 | -9.23 | -12.177 | -15.343 | -18.493 | -21.36 | -23.858 | -25.873 | -27.386 | -27.487 | -27.486 | -27.487 | -27.486 | -27.486 | -27.487 | -27.486
Electric Engagement | Srg_BB005 | MW | SSEN (SHEPD) | Redmoss |  | 0 | 0 | -0.012 | -0.028 | -0.062 | -0.116 | -0.21 | -0.369 | -0.617 | -0.988 | -1.519 | -2.262 | -3.214 | -4.438 | -5.855 | -7.376 | -8.892 | -10.271 | -11.471 | -12.441 | -13.166 | -13.215 | -13.216 | -13.216 | -13.216 | -13.216 | -13.215 | -13.216
Electric Engagement | Srg_BB005 | MW | SSEN (SHEPD) | Rothienorman |  | 0 | 0 | -0.014 | -0.034 | -0.076 | -0.149 | -0.27 | -0.474 | -0.793 | -1.27 | -1.952 | -2.907 | -4.131 | -5.704 | -7.526 | -9.483 | -11.429 | -13.202 | -14.745 | -15.991 | -16.926 | -16.987 | -16.987 | -16.988 | -16.988 | -16.987 | -16.988 | -16.987
Electric Engagement | Srg_BB005 | MW | SSEN (SHEPD) | Shin |  | 0 | 0 | -0.008 | -0.02 | -0.049 | -0.104 | -0.188 | -0.329 | -0.551 | -0.882 | -1.357 | -2.02 | -2.871 | -3.964 | -5.228 | -6.59 | -7.941 | -9.174 | -10.247 | -11.112 | -11.761 | -11.804 | -11.803 | -11.804 | -11.803 | -11.805 | -11.804 | -11.804
Electric Engagement | Srg_BB005 | MW | SSEN (SHEPD) | Sloy |  | 0 | 0 | -0.013 | -0.03 | -0.061 | -0.105 | -0.19 | -0.334 | -0.558 | -0.894 | -1.375 | -2.047 | -2.908 | -4.017 | -5.298 | -6.676 | -8.047 | -9.296 | -10.382 | -11.258 | -11.916 | -11.96 | -11.959 | -11.961 | -11.96 | -11.959 | -11.961 | -11.961
Electric Engagement | Srg_BB005 | MW | SSEN (SHEPD) | St Fergus Gas Terminal |  | 0 | 0 | -0.002 | -0.004 | -0.009 | -0.017 | -0.031 | -0.055 | -0.092 | -0.147 | -0.226 | -0.336 | -0.479 | -0.661 | -0.873 | -1.099 | -1.324 | -1.529 | -1.709 | -1.852 | -1.962 | -1.97 | -1.969 | -1.969 | -1.968 | -1.969 | -1.969 | -1.968
Electric Engagement | Srg_BB005 | MW | SSEN (SHEPD) | Strichen |  | 0 | 0 | -0.014 | -0.035 | -0.075 | -0.141 | -0.256 | -0.448 | -0.75 | -1.201 | -1.847 | -2.75 | -3.908 | -5.396 | -7.119 | -8.97 | -10.812 | -12.49 | -13.949 | -15.128 | -16.012 | -16.069 | -16.07 | -16.069 | -16.071 | -16.07 | -16.071 | -16.071
Electric Engagement | Srg_BB005 | MW | SSEN (SHEPD) | Tarland |  | 0 | 0 | -0.064 | -0.156 | -0.34 | -0.64 | -1.158 | -2.031 | -3.398 | -5.44 | -8.362 | -12.453 | -17.698 | -24.434 | -32.236 | -40.621 | -48.955 | -56.551 | -63.161 | -68.496 | -72.501 | -72.764 | -72.765 | -72.764 | -72.766 | -72.764 | -72.766 | -72.764
Electric Engagement | Srg_BB005 | MW | SSEN (SHEPD) | Taynuilt |  | 0 | 0 | -0.02 | -0.051 | -0.117 | -0.235 | -0.426 | -0.747 | -1.25 | -2.001 | -3.076 | -4.581 | -6.511 | -8.988 | -11.857 | -14.942 | -18.007 | -20.802 | -23.232 | -25.195 | -26.669 | -26.765 | -26.765 | -26.765 | -26.766 | -26.765 | -26.767 | -26.764
Electric Engagement | Srg_BB005 | MW | SSEN (SHEPD) | Thurso |  | 0 | 0 | -0.019 | -0.045 | -0.094 | -0.168 | -0.304 | -0.534 | -0.893 | -1.43 | -2.198 | -3.273 | -4.652 | -6.422 | -8.473 | -10.675 | -12.867 | -14.863 | -16.601 | -18.004 | -19.056 | -19.127 | -19.126 | -19.124 | -19.126 | -19.126 | -19.125 | -19.125
Electric Engagement | Srg_BB005 | MW | SSEN (SHEPD) | Tummel Bridge |  | 0 | 0 | -0.056 | -0.133 | -0.277 | -0.492 | -0.89 | -1.561 | -2.613 | -4.182 | -6.43 | -9.574 | -13.607 | -18.786 | -24.785 | -31.23 | -37.639 | -43.479 | -48.561 | -52.664 | -55.744 | -55.946 | -55.945 | -55.947 | -55.947 | -55.947 | -55.947 | -55.946
Electric Engagement | Srg_BB005 | MW | SSEN (SHEPD) | Willowdale |  | 0 | 0 | -0.003 | -0.008 | -0.018 | -0.033 | -0.06 | -0.105 | -0.176 | -0.282 | -0.434 | -0.646 | -0.918 | -1.267 | -1.672 | -2.106 | -2.539 | -2.932 | -3.275 | -3.551 | -3.759 | -3.775 | -3.774 | -3.774 | -3.775 | -3.774 | -3.775 | -3.774
Electric Engagement | Srg_BB005 | MW | SSEN (SHEPD) | Woodhill |  | 0 | 0 | -0.016 | -0.038 | -0.083 | -0.156 | -0.282 | -0.495 | -0.828 | -1.325 | -2.037 | -3.033 | -4.311 | -5.953 | -7.852 | -9.894 | -11.926 | -13.777 | -15.385 | -16.686 | -17.662 | -17.726 | -17.724 | -17.725 | -17.726 | -17.726 | -17.725 | -17.724
Electric Engagement | Srg_BB005 | MW | SSEN South | Acton Lane 66kV |  | 0 | 0 | -0.014 | -0.031 | -0.055 | -0.075 | -0.135 | -0.237 | -0.397 | -0.635 | -0.976 | -1.453 | -2.066 | -2.851 | -3.762 | -4.741 | -5.715 | -6.6 | -7.372 | -7.996 | -8.463 | -8.492 | -8.492 | -8.494 | -8.493 | -8.493 | -8.495 | -8.495
Electric Engagement | Srg_BB005 | MW | SSEN South | Axminster_H |  | 0 | 0 | -0.06 | -0.151 | -0.347 | -0.697 | -1.262 | -2.214 | -3.705 | -5.931 | -9.117 | -13.577 | -19.295 | -26.638 | -35.144 | -44.286 | -53.372 | -61.655 | -68.86 | -74.677 | -79.046 | -79.333 | -79.331 | -79.331 | -79.332 | -79.333 | -79.332 | -79.333
Electric Engagement | Srg_BB005 | MW | SSEN South | Botley Wood |  | 0 | 0 | -0.073 | -0.178 | -0.392 | -0.745 | -1.349 | -2.366 | -3.958 | -6.337 | -9.742 | -14.507 | -20.617 | -28.463 | -37.553 | -47.32 | -57.03 | -65.877 | -73.577 | -79.795 | -84.461 | -84.767 | -84.767 | -84.767 | -84.767 | -84.765 | -84.766 | -84.768
Electric Engagement | Srg_BB005 | MW | SSEN South | Bramley |  | 0 | 0 | -0.806 | -1.865 | -3.776 | -6.39 | -11.568 | -20.29 | -33.953 | -54.355 | -83.563 | -124.432 | -176.841 | -244.146 | -322.104 | -405.88 | -489.173 | -565.066 | -631.114 | -684.435 | -724.459 | -727.087 | -727.087 | -727.087 | -727.085 | -727.087 | -727.087 | -727.086
Electric Engagement | Srg_BB005 | MW | SSEN South | Chickerell |  | 0 | 0 | -0.051 | -0.129 | -0.293 | -0.58 | -1.05 | -1.841 | -3.08 | -4.931 | -7.581 | -11.289 | -16.043 | -22.149 | -29.221 | -36.822 | -44.379 | -51.265 | -57.257 | -62.093 | -65.725 | -65.964 | -65.961 | -65.963 | -65.962 | -65.963 | -65.963 | -65.962
Electric Engagement | Srg_BB005 | MW | SSEN South | Cowley |  | 0 | 0 | -0.518 | -1.185 | -2.353 | -3.862 | -6.992 | -12.264 | -20.522 | -32.854 | -50.508 | -75.211 | -106.89 | -147.571 | -194.692 | -245.328 | -295.673 | -341.546 | -381.466 | -413.699 | -437.89 | -439.477 | -439.476 | -439.477 | -439.477 | -439.478 | -439.477 | -439.476
Electric Engagement | Srg_BB005 | MW | SSEN South | Ealing |  | 0 | 0 | -0.146 | -0.319 | -0.581 | -0.815 | -1.476 | -2.589 | -4.333 | -6.936 | -10.664 | -15.88 | -22.568 | -31.157 | -41.106 | -51.798 | -62.425 | -72.111 | -80.539 | -87.345 | -92.452 | -92.788 | -92.788 | -92.789 | -92.788 | -92.789 | -92.787 | -92.787
Electric Engagement | Srg_BB005 | MW | SSEN South | Fawley |  | 0 | 0 | -0.065 | -0.163 | -0.366 | -0.715 | -1.295 | -2.272 | -3.801 | -6.086 | -9.356 | -13.933 | -19.8 | -27.335 | -36.065 | -45.445 | -54.769 | -63.268 | -70.663 | -76.632 | -81.113 | -81.407 | -81.409 | -81.407 | -81.407 | -81.409 | -81.408 | -81.409
Electric Engagement | Srg_BB005 | MW | SSEN South | Fleet |  | 0 | 0 | -0.806 | -1.865 | -3.776 | -6.39 | -11.568 | -20.29 | -33.953 | -54.355 | -83.563 | -124.432 | -176.841 | -244.146 | -322.104 | -405.88 | -489.173 | -565.066 | -631.114 | -684.435 | -724.459 | -727.087 | -727.087 | -727.087 | -727.085 | -727.087 | -727.087 | -727.086
Electric Engagement | Srg_BB005 | MW | SSEN South | Iver 132kV |  | 0 | 0 | -0.176 | -0.395 | -0.76 | -1.181 | -2.139 | -3.751 | -6.277 | -10.049 | -15.449 | -23.005 | -32.693 | -45.137 | -59.549 | -75.037 | -90.436 | -104.467 | -116.678 | -126.536 | -133.934 | -134.422 | -134.42 | -134.42 | -134.421 | -134.42 | -134.42 | -134.421
Electric Engagement | Srg_BB005 | MW | SSEN South | Iver 66kV |  | 0 | 0 | -0.176 | -0.395 | -0.76 | -1.181 | -2.139 | -3.751 | -6.277 | -10.049 | -15.449 | -23.005 | -32.693 | -45.137 | -59.549 | -75.037 | -90.436 | -104.467 | -116.678 | -126.536 | -133.934 | -134.422 | -134.42 | -134.42 | -134.421 | -134.42 | -134.42 | -134.421
Electric Engagement | Srg_BB005 | MW | SSEN South | Laleham |  | 0 | 0 | -0.143 | -0.316 | -0.592 | -0.876 | -1.586 | -2.782 | -4.655 | -7.452 | -11.457 | -17.06 | -24.246 | -33.473 | -44.163 | -55.649 | -67.068 | -77.474 | -86.529 | -93.84 | -99.327 | -99.688 | -99.687 | -99.686 | -99.688 | -99.689 | -99.687 | -99.686
Electric Engagement | Srg_BB005 | MW | SSEN South | Lovedean |  | 0 | 0 | -0.284 | -0.702 | -1.563 | -3.015 | -5.459 | -9.575 | -16.022 | -25.651 | -39.434 | -58.721 | -83.453 | -115.214 | -152.002 | -191.537 | -230.845 | -266.658 | -297.826 | -322.989 | -341.877 | -343.117 | -343.116 | -343.116 | -343.117 | -343.117 | -343.117 | -343.117
Electric Engagement | Srg_BB005 | MW | SSEN South | Mannington |  | 0 | 0 | -0.496 | -1.219 | -2.694 | -5.151 | -9.325 | -16.356 | -27.37 | -43.817 | -67.361 | -100.308 | -142.554 | -196.81 | -259.653 | -327.186 | -394.329 | -455.508 | -508.75 | -551.733 | -583.999 | -586.115 | -586.115 | -586.116 | -586.116 | -586.114 | -586.114 | -586.115
Electric Engagement | Srg_BB005 | MW | SSEN South | Melksham |  | 0 | 0 | -0.347 | -0.84 | -1.815 | -3.373 | -6.107 | -10.71 | -17.922 | -28.692 | -44.11 | -65.684 | -93.349 | -128.877 | -170.028 | -214.253 | -258.218 | -298.282 | -333.145 | -361.292 | -382.419 | -383.806 | -383.807 | -383.806 | -383.806 | -383.806 | -383.805 | -383.806
Electric Engagement | Srg_BB005 | MW | SSEN South | Minety |  | 0 | 0 | -0.301 | -0.73 | -1.588 | -2.972 | -5.381 | -9.439 | -15.794 | -25.285 | -38.871 | -57.884 | -82.263 | -113.572 | -149.836 | -188.806 | -227.553 | -262.856 | -293.582 | -318.385 | -337.003 | -338.227 | -338.226 | -338.226 | -338.224 | -338.225 | -338.224 | -338.226
Electric Engagement | Srg_BB005 | MW | SSEN South | North Hyde |  | 0 | 0 | -0.096 | -0.21 | -0.392 | -0.572 | -1.035 | -1.816 | -3.039 | -4.865 | -7.479 | -11.137 | -15.828 | -21.852 | -28.83 | -36.327 | -43.783 | -50.576 | -56.486 | -61.259 | -64.842 | -65.077 | -65.076 | -65.076 | -65.076 | -65.075 | -65.075 | -65.075
Electric Engagement | Srg_BB005 | MW | SSEN South | Nursling |  | 0 | 0 | -0.24 | -0.581 | -1.26 | -2.347 | -4.25 | -7.453 | -12.472 | -19.967 | -30.696 | -45.709 | -64.96 | -89.685 | -118.322 | -149.097 | -179.692 | -207.572 | -231.834 | -251.42 | -266.122 | -267.088 | -267.088 | -267.087 | -267.088 | -267.088 | -267.086 | -267.088
Electric Engagement | Srg_BB005 | MW | UKPN Eastern | Amersham Main |  | 0 | 0 | -0.096 | -0.216 | -0.416 | -0.646 | -1.169 | -2.05 | -3.431 | -5.493 | -8.444 | -12.574 | -17.87 | -24.671 | -32.548 | -41.016 | -49.432 | -57.1 | -63.774 | -69.163 | -73.208 | -73.473 | -73.473 | -73.473 | -73.472 | -73.472 | -73.473 | -73.473
Electric Engagement | Srg_BB005 | MW | UKPN Eastern | Braintree |  | 0 | 0 | -0.117 | -0.283 | -0.615 | -1.152 | -2.086 | -3.659 | -6.124 | -9.803 | -15.07 | -22.442 | -31.893 | -44.032 | -58.092 | -73.201 | -88.224 | -101.91 | -113.823 | -123.439 | -130.658 | -131.132 | -131.13 | -131.131 | -131.131 | -131.132 | -131.132 | -131.132
Electric Engagement | Srg_BB005 | MW | UKPN Eastern | Bramford |  | 0 | 0 | -0.235 | -0.595 | -1.368 | -2.745 | -4.97 | -8.717 | -14.587 | -23.353 | -35.902 | -53.461 | -75.978 | -104.896 | -138.389 | -174.382 | -210.168 | -242.776 | -271.152 | -294.062 | -311.256 | -312.386 | -312.385 | -312.385 | -312.386 | -312.387 | -312.384 | -312.385
Electric Engagement | Srg_BB005 | MW | UKPN Eastern | Brimsdown |  | 0 | 0 | -0.305 | -0.676 | -1.271 | -1.895 | -3.431 | -6.017 | -10.069 | -16.119 | -24.78 | -36.9 | -52.441 | -72.4 | -95.518 | -120.362 | -145.063 | -167.569 | -187.154 | -202.966 | -214.835 | -215.614 | -215.614 | -215.615 | -215.614 | -215.615 | -215.616 | -215.614
Electric Engagement | Srg_BB005 | MW | UKPN Eastern | Burwell Main |  | 0 | 0 | -0.224 | -0.524 | -1.08 | -1.877 | -3.399 | -5.962 | -9.976 | -15.971 | -24.553 | -36.562 | -51.96 | -71.736 | -94.642 | -119.256 | -143.73 | -166.03 | -185.434 | -201.103 | -212.862 | -213.633 | -213.634 | -213.633 | -213.633 | -213.635 | -213.634 | -213.635
Electric Engagement | Srg_BB005 | MW | UKPN Eastern | Clacton |  | 0 | 0 | -0.235 | -0.595 | -1.368 | -2.745 | -4.97 | -8.717 | -14.587 | -23.353 | -35.902 | -53.461 | -75.978 | -104.896 | -138.389 | -174.382 | -210.168 | -242.776 | -271.152 | -294.062 | -311.256 | -312.386 | -312.385 | -312.385 | -312.386 | -312.387 | -312.384 | -312.385
Electric Engagement | Srg_BB005 | MW | UKPN Eastern | Eaton Socon |  | 0 | 0 | -0.27 | -0.633 | -1.307 | -2.278 | -4.124 | -7.233 | -12.104 | -19.377 | -29.79 | -44.36 | -63.044 | -87.038 | -114.83 | -144.696 | -174.39 | -201.446 | -224.992 | -243.999 | -258.269 | -259.204 | -259.205 | -259.205 | -259.205 | -259.206 | -259.204 | -259.205
Electric Engagement | Srg_BB005 | MW | UKPN Eastern | Elstree |  | 0 | 0 | -0.307 | -0.688 | -1.321 | -2.046 | -3.704 | -6.496 | -10.87 | -17.402 | -26.752 | -39.838 | -56.616 | -78.164 | -103.122 | -129.944 | -156.609 | -180.906 | -202.051 | -219.123 | -231.937 | -232.779 | -232.779 | -232.778 | -232.777 | -232.777 | -232.778 | -232.776
Electric Engagement | Srg_BB005 | MW | UKPN Eastern | Loudwater |  | 0 | 0 | -0.044 | -0.099 | -0.188 | -0.286 | -0.517 | -0.907 | -1.517 | -2.43 | -3.735 | -5.561 | -7.903 | -10.911 | -14.396 | -18.139 | -21.863 | -25.253 | -28.206 | -30.59 | -32.377 | -32.495 | -32.496 | -32.495 | -32.496 | -32.496 | -32.494 | -32.496
Electric Engagement | Srg_BB005 | MW | UKPN Eastern | Mill Hill |  | 0 | 0 | -0.208 | -0.436 | -0.737 | -0.865 | -1.567 | -2.748 | -4.599 | -7.362 | -11.319 | -16.854 | -23.953 | -33.068 | -43.628 | -54.976 | -66.256 | -76.536 | -85.482 | -92.705 | -98.124 | -98.481 | -98.481 | -98.482 | -98.481 | -98.482 | -98.481 | -98.482
Electric Engagement | Srg_BB005 | MW | UKPN Eastern | Norwich Main |  | 0 | 0 | -0.112 | -0.291 | -0.695 | -1.452 | -2.629 | -4.611 | -7.716 | -12.352 | -18.989 | -28.277 | -40.187 | -55.482 | -73.197 | -92.234 | -111.162 | -128.408 | -143.419 | -155.536 | -164.63 | -165.228 | -165.227 | -165.227 | -165.228 | -165.229 | -165.229 | -165.229
Electric Engagement | Srg_BB005 | MW | UKPN Eastern | Pelham |  | 0 | 0 | -0.392 | -0.95 | -2.064 | -3.859 | -6.986 | -12.254 | -20.505 | -32.827 | -50.466 | -75.149 | -106.8 | -147.448 | -194.53 | -245.126 | -295.429 | -341.264 | -381.152 | -413.353 | -437.525 | -439.113 | -439.113 | -439.112 | -439.112 | -439.113 | -439.113 | -439.111
Electric Engagement | Srg_BB005 | MW | UKPN Eastern | Rayleigh |  | 0 | 0 | -0.349 | -0.851 | -1.866 | -3.531 | -6.393 | -11.213 | -18.764 | -30.039 | -46.18 | -68.766 | -97.729 | -134.925 | -178.007 | -224.306 | -270.335 | -312.276 | -348.777 | -378.245 | -400.363 | -401.814 | -401.815 | -401.814 | -401.814 | -401.814 | -401.815 | -401.816
Electric Engagement | Srg_BB005 | MW | UKPN Eastern | Rye House |  | 0 | 0 | -0.303 | -0.703 | -1.427 | -2.428 | -4.396 | -7.711 | -12.903 | -20.657 | -31.756 | -47.289 | -67.206 | -92.785 | -122.412 | -154.25 | -185.902 | -214.746 | -239.844 | -260.11 | -275.321 | -276.318 | -276.317 | -276.318 | -276.318 | -276.318 | -276.319 | -276.318
Electric Engagement | Srg_BB005 | MW | UKPN Eastern | Sheringham Shoal |  | 0 | 0 | -0.112 | -0.291 | -0.695 | -1.452 | -2.629 | -4.611 | -7.716 | -12.352 | -18.989 | -28.277 | -40.187 | -55.482 | -73.197 | -92.234 | -111.162 | -128.408 | -143.419 | -155.536 | -164.63 | -165.228 | -165.227 | -165.227 | -165.228 | -165.229 | -165.229 | -165.229
Electric Engagement | Srg_BB005 | MW | UKPN Eastern | Sundon |  | 0 | 0 | -0.582 | -1.353 | -2.755 | -4.703 | -8.514 | -14.933 | -24.989 | -40.004 | -61.5 | -91.58 | -130.151 | -179.686 | -237.062 | -298.718 | -360.021 | -415.876 | -464.486 | -503.728 | -533.185 | -535.118 | -535.119 | -535.119 | -535.119 | -535.119 | -535.117 | -535.118
Electric Engagement | Srg_BB005 | MW | UKPN Eastern | Tilbury |  | 0 | 0 | -0.132 | -0.317 | -0.682 | -1.257 | -2.277 | -3.993 | -6.682 | -10.697 | -16.444 | -24.488 | -34.8 | -48.046 | -63.387 | -79.875 | -96.264 | -111.201 | -124.198 | -134.692 | -142.568 | -143.084 | -143.084 | -143.085 | -143.083 | -143.084 | -143.085 | -143.083
Electric Engagement | Srg_BB005 | MW | UKPN Eastern | Tottenham |  | 0 | 0 | -0.187 | -0.416 | -0.785 | -1.179 | -2.135 | -3.745 | -6.267 | -10.033 | -15.425 | -22.968 | -32.642 | -45.067 | -59.457 | -74.92 | -90.296 | -104.304 | -116.496 | -126.336 | -133.725 | -134.209 | -134.21 | -134.21 | -134.21 | -134.211 | -134.211 | -134.211
Electric Engagement | Srg_BB005 | MW | UKPN Eastern | Walpole (_A) |  | 0 | 0 | -0.434 | -1.083 | -2.443 | -4.793 | -8.678 | -15.22 | -25.469 | -40.773 | -62.682 | -93.34 | -132.653 | -183.139 | -241.618 | -304.46 | -366.94 | -423.869 | -473.411 | -513.409 | -543.433 | -545.402 | -545.403 | -545.403 | -545.403 | -545.404 | -545.403 | -545.403
Electric Engagement | Srg_BB005 | MW | UKPN Eastern | Warley |  | 0 | 0 | -0.198 | -0.464 | -0.961 | -1.679 | -3.04 | -5.332 | -8.922 | -14.284 | -21.959 | -32.699 | -46.472 | -64.158 | -84.646 | -106.66 | -128.547 | -148.491 | -165.849 | -179.861 | -190.38 | -191.069 | -191.07 | -191.068 | -191.069 | -191.07 | -191.069 | -191.07
Electric Engagement | Srg_BB005 | MW | UKPN Eastern | Watford South |  | 0 | 0 | -0.219 | -0.492 | -0.946 | -1.47 | -2.662 | -4.669 | -7.813 | -12.507 | -19.228 | -28.631 | -40.69 | -56.178 | -74.115 | -93.392 | -112.557 | -130.019 | -145.217 | -157.486 | -166.695 | -167.3 | -167.3 | -167.301 | -167.3 | -167.3 | -167.299 | -167.299
Electric Engagement | Srg_BB005 | MW | UKPN Eastern | West Thurrock |  | 0 | 0 | -0.005 | -0.013 | -0.029 | -0.054 | -0.099 | -0.173 | -0.289 | -0.463 | -0.712 | -1.06 | -1.507 | -2.079 | -2.745 | -3.458 | -4.166 | -4.815 | -5.377 | -5.83 | -6.172 | -6.194 | -6.194 | -6.194 | -6.194 | -6.195 | -6.194 | -6.193
Electric Engagement | Srg_BB005 | MW | UKPN Eastern | Wymondley |  | 0 | 0 | -0.389 | -0.892 | -1.777 | -2.935 | -5.313 | -9.319 | -15.594 | -24.965 | -38.38 | -57.151 | -81.223 | -112.135 | -147.94 | -186.42 | -224.674 | -259.531 | -289.867 | -314.359 | -332.741 | -333.948 | -333.948 | -333.948 | -333.946 | -333.947 | -333.947 | -333.948
Electric Engagement | Srg_BB005 | MW | UKPN London | Acton Lane 22kV |  | 0 | 0 | -0.023 | -0.048 | -0.081 | -0.091 | -0.164 | -0.287 | -0.481 | -0.77 | -1.183 | -1.762 | -2.505 | -3.458 | -4.562 | -5.748 | -6.928 | -8.004 | -8.938 | -9.695 | -10.26 | -10.297 | -10.297 | -10.297 | -10.297 | -10.298 | -10.298 | -10.297
Electric Engagement | Srg_BB005 | MW | UKPN London | Barking |  | 0 | 0 | -0.087 | -0.194 | -0.37 | -0.565 | -1.023 | -1.794 | -3.002 | -4.806 | -7.388 | -11.001 | -15.634 | -21.584 | -28.476 | -35.884 | -43.247 | -49.956 | -55.795 | -60.508 | -64.047 | -64.28 | -64.278 | -64.281 | -64.281 | -64.278 | -64.279 | -64.28
Electric Engagement | Srg_BB005 | MW | UKPN London | Barking West |  | 0 | 0 | -0.087 | -0.194 | -0.37 | -0.565 | -1.023 | -1.794 | -3.002 | -4.806 | -7.388 | -11.001 | -15.634 | -21.584 | -28.476 | -35.884 | -43.247 | -49.956 | -55.795 | -60.508 | -64.047 | -64.28 | -64.278 | -64.281 | -64.281 | -64.278 | -64.279 | -64.28
Electric Engagement | Srg_BB005 | MW | UKPN London | Beddington (_C) |  | 0 | 0 | -0.078 | -0.173 | -0.324 | -0.482 | -0.873 | -1.532 | -2.564 | -4.103 | -6.309 | -9.394 | -13.351 | -18.433 | -24.318 | -30.643 | -36.933 | -42.661 | -47.649 | -51.673 | -54.696 | -54.893 | -54.893 | -54.895 | -54.894 | -54.894 | -54.895 | -54.893
Electric Engagement | Srg_BB005 | MW | UKPN London | Canal Bank |  | 0 | 0 | -0.014 | -0.031 | -0.055 | -0.075 | -0.135 | -0.237 | -0.397 | -0.635 | -0.976 | -1.453 | -2.066 | -2.851 | -3.762 | -4.741 | -5.715 | -6.6 | -7.372 | -7.996 | -8.463 | -8.492 | -8.492 | -8.494 | -8.493 | -8.493 | -8.495 | -8.495
Electric Engagement | Srg_BB005 | MW | UKPN London | City Road |  | 0 | 0 | -0.066 | -0.135 | -0.214 | -0.209 | -0.378 | -0.663 | -1.11 | -1.777 | -2.731 | -4.067 | -5.78 | -7.98 | -10.529 | -13.266 | -15.988 | -18.47 | -20.627 | -22.37 | -23.679 | -23.766 | -23.765 | -23.765 | -23.766 | -23.765 | -23.764 | -23.765
Electric Engagement | Srg_BB005 | MW | UKPN London | Greenford |  | 0 | 0 | -0.014 | -0.031 | -0.055 | -0.075 | -0.135 | -0.237 | -0.397 | -0.635 | -0.976 | -1.453 | -2.066 | -2.851 | -3.762 | -4.741 | -5.715 | -6.6 | -7.372 | -7.996 | -8.463 | -8.492 | -8.492 | -8.494 | -8.493 | -8.493 | -8.495 | -8.495
Electric Engagement | Srg_BB005 | MW | UKPN London | Hackney 132kV |  | 0 | 0 | -0.06 | -0.132 | -0.245 | -0.355 | -0.642 | -1.126 | -1.884 | -3.017 | -4.638 | -6.906 | -9.814 | -13.549 | -17.875 | -22.525 | -27.148 | -31.36 | -35.025 | -37.984 | -40.205 | -40.349 | -40.349 | -40.351 | -40.35 | -40.349 | -40.35 | -40.35
Electric Engagement | Srg_BB005 | MW | UKPN London | Hackney 66kV |  | 0 | 0 | -0.06 | -0.132 | -0.245 | -0.355 | -0.642 | -1.126 | -1.884 | -3.017 | -4.638 | -6.906 | -9.814 | -13.549 | -17.875 | -22.525 | -27.148 | -31.36 | -35.025 | -37.984 | -40.205 | -40.349 | -40.349 | -40.351 | -40.35 | -40.349 | -40.35 | -40.35
Electric Engagement | Srg_BB005 | MW | UKPN London | Hurst |  | 0 | 0 | -0.145 | -0.323 | -0.612 | -0.924 | -1.673 | -2.934 | -4.91 | -7.86 | -12.084 | -17.994 | -25.574 | -35.306 | -46.58 | -58.695 | -70.74 | -81.713 | -91.266 | -98.976 | -104.765 | -105.144 | -105.145 | -105.143 | -105.144 | -105.145 | -105.143 | -105.145
Electric Engagement | Srg_BB005 | MW | UKPN London | Islington |  | 0 | 0 | -0.092 | -0.195 | -0.336 | -0.412 | -0.746 | -1.308 | -2.19 | -3.505 | -5.388 | -8.024 | -11.403 | -15.744 | -20.771 | -26.174 | -31.544 | -36.439 | -40.698 | -44.136 | -46.716 | -46.886 | -46.886 | -46.886 | -46.885 | -46.887 | -46.884 | -46.884
Electric Engagement | Srg_BB005 | MW | UKPN London | Littlebrook (_C) |  | 0 | 0 | -0.056 | -0.13 | -0.262 | -0.44 | -0.797 | -1.398 | -2.339 | -3.745 | -5.757 | -8.573 | -12.184 | -16.82 | -22.193 | -27.964 | -33.701 | -38.931 | -43.48 | -47.155 | -49.912 | -50.094 | -50.093 | -50.094 | -50.094 | -50.094 | -50.094 | -50.094
Electric Engagement | Srg_BB005 | MW | UKPN London | Lodge Road |  | 0 | 0 | -0.165 | -0.329 | -0.498 | -0.401 | -0.725 | -1.272 | -2.128 | -3.407 | -5.237 | -7.799 | -11.084 | -15.302 | -20.19 | -25.44 | -30.66 | -35.418 | -39.558 | -42.899 | -45.408 | -45.573 | -45.573 | -45.574 | -45.574 | -45.573 | -45.573 | -45.572
Electric Engagement | Srg_BB005 | MW | UKPN London | New Cross |  | 0 | 0 | -0.143 | -0.307 | -0.544 | -0.721 | -1.305 | -2.289 | -3.831 | -6.133 | -9.429 | -14.04 | -19.954 | -27.547 | -36.344 | -45.796 | -55.195 | -63.76 | -71.211 | -77.229 | -81.745 | -82.04 | -82.04 | -82.04 | -82.04 | -82.041 | -82.041 | -82.041
Electric Engagement | Srg_BB005 | MW | UKPN London | Perivale |  | 0 | 0 | -0.014 | -0.031 | -0.055 | -0.075 | -0.135 | -0.237 | -0.397 | -0.635 | -0.976 | -1.453 | -2.066 | -2.851 | -3.762 | -4.741 | -5.715 | -6.6 | -7.372 | -7.996 | -8.463 | -8.492 | -8.492 | -8.494 | -8.493 | -8.493 | -8.495 | -8.495
Electric Engagement | Srg_BB005 | MW | UKPN London | Redbridge |  | 0 | 0 | -0.083 | -0.18 | -0.328 | -0.46 | -0.833 | -1.461 | -2.446 | -3.915 | -6.019 | -8.964 | -12.738 | -17.586 | -23.203 | -29.237 | -35.236 | -40.705 | -45.462 | -49.302 | -52.187 | -52.374 | -52.375 | -52.375 | -52.375 | -52.374 | -52.374 | -52.374
Electric Engagement | Srg_BB005 | MW | UKPN London | St John's Wood |  | 0 | 0 | -0.239 | -0.477 | -0.718 | -0.565 | -1.023 | -1.794 | -3.003 | -4.807 | -7.391 | -11.005 | -15.64 | -21.593 | -28.488 | -35.896 | -43.263 | -49.976 | -55.818 | -60.533 | -64.072 | -64.304 | -64.305 | -64.304 | -64.304 | -64.305 | -64.306 | -64.304
Electric Engagement | Srg_BB005 | MW | UKPN London | Wesley Avenue (Willesden) |  | 0 | 0 | -0.053 | -0.11 | -0.183 | -0.205 | -0.372 | -0.653 | -1.092 | -1.748 | -2.688 | -4.003 | -5.689 | -7.854 | -10.361 | -13.055 | -15.735 | -18.176 | -20.3 | -22.017 | -23.304 | -23.389 | -23.388 | -23.387 | -23.388 | -23.388 | -23.387 | -23.387
Electric Engagement | Srg_BB005 | MW | UKPN London | West Ham |  | 0 | 0 | -0.113 | -0.239 | -0.411 | -0.504 | -0.912 | -1.599 | -2.676 | -4.284 | -6.586 | -9.807 | -13.938 | -19.243 | -25.385 | -31.989 | -38.553 | -44.536 | -49.74 | -53.944 | -57.097 | -57.304 | -57.305 | -57.304 | -57.305 | -57.305 | -57.303 | -57.305
Electric Engagement | Srg_BB005 | MW | UKPN London | Willesden 132kV |  | 0 | 0 | -0.097 | -0.202 | -0.336 | -0.378 | -0.684 | -1.199 | -2.006 | -3.212 | -4.938 | -7.354 | -10.451 | -14.429 | -19.036 | -23.988 | -28.909 | -33.395 | -37.298 | -40.45 | -42.816 | -42.971 | -42.971 | -42.97 | -42.97 | -42.969 | -42.971 | -42.969
Electric Engagement | Srg_BB005 | MW | UKPN London | Willesden 66kV |  | 0 | 0 | -0.043 | -0.089 | -0.148 | -0.167 | -0.302 | -0.529 | -0.886 | -1.418 | -2.179 | -3.245 | -4.612 | -6.367 | -8.399 | -10.584 | -12.757 | -14.735 | -16.458 | -17.85 | -18.893 | -18.96 | -18.962 | -18.961 | -18.962 | -18.961 | -18.961 | -18.96
Electric Engagement | Srg_BB005 | MW | UKPN London | Wimbledon North |  | 0 | 0 | -0.185 | -0.39 | -0.67 | -0.819 | -1.483 | -2.601 | -4.353 | -6.969 | -10.713 | -15.954 | -22.673 | -31.302 | -41.297 | -52.038 | -62.715 | -72.447 | -80.915 | -87.75 | -92.882 | -93.219 | -93.22 | -93.219 | -93.218 | -93.22 | -93.219 | -93.218
Electric Engagement | Srg_BB005 | MW | UKPN London | Wimbledon South |  | 0 | 0 | -0.185 | -0.39 | -0.67 | -0.819 | -1.483 | -2.601 | -4.353 | -6.969 | -10.713 | -15.954 | -22.673 | -31.302 | -41.297 | -52.038 | -62.715 | -72.447 | -80.915 | -87.75 | -92.882 | -93.219 | -93.22 | -93.219 | -93.218 | -93.22 | -93.219 | -93.218
Electric Engagement | Srg_BB005 | MW | UKPN South East | Beddington (_J) |  | 0 | 0 | -0.345 | -0.767 | -1.451 | -2.187 | -3.959 | -6.944 | -11.62 | -18.603 | -28.6 | -42.587 | -60.525 | -83.56 | -110.241 | -138.915 | -167.421 | -193.396 | -216.002 | -234.251 | -247.949 | -248.847 | -248.849 | -248.847 | -248.848 | -248.847 | -248.848 | -248.847
Electric Engagement | Srg_BB005 | MW | UKPN South East | Bolney |  | 0 | 0 | -0.615 | -1.428 | -2.904 | -4.949 | -8.96 | -15.716 | -26.299 | -42.102 | -64.725 | -96.381 | -136.975 | -189.107 | -249.492 | -314.381 | -378.898 | -437.683 | -488.84 | -530.141 | -561.142 | -563.176 | -563.177 | -563.178 | -563.176 | -563.177 | -563.175 | -563.177
Electric Engagement | Srg_BB005 | MW | UKPN South East | Canterbury |  | 0 | 0 | -0.081 | -0.196 | -0.424 | -0.79 | -1.43 | -2.507 | -4.196 | -6.717 | -10.326 | -15.377 | -21.852 | -30.17 | -39.803 | -50.155 | -60.448 | -69.826 | -77.988 | -84.577 | -89.523 | -89.848 | -89.848 | -89.846 | -89.848 | -89.848 | -89.847 | -89.848
Electric Engagement | Srg_BB005 | MW | UKPN South East | Chessington |  | 0 | 0 | -0.287 | -0.615 | -1.089 | -1.434 | -2.596 | -4.554 | -7.621 | -12.199 | -18.755 | -27.927 | -39.69 | -54.795 | -72.293 | -91.095 | -109.79 | -126.822 | -141.645 | -153.613 | -162.596 | -163.186 | -163.186 | -163.188 | -163.187 | -163.186 | -163.187 | -163.187
Electric Engagement | Srg_BB005 | MW | UKPN South East | Kemsley |  | 0 | 0 | -0.111 | -0.269 | -0.584 | -1.093 | -1.979 | -3.471 | -5.808 | -9.298 | -14.294 | -21.286 | -30.251 | -41.764 | -55.099 | -69.429 | -83.678 | -96.661 | -107.958 | -117.079 | -123.926 | -124.375 | -124.374 | -124.375 | -124.375 | -124.375 | -124.376 | -124.375
Electric Engagement | Srg_BB005 | MW | UKPN South East | Kingsnorth |  | 0 | 0 | -0.104 | -0.261 | -0.592 | -1.167 | -2.113 | -3.706 | -6.203 | -9.93 | -15.265 | -22.732 | -32.305 | -44.6 | -58.841 | -74.145 | -89.361 | -103.224 | -115.291 | -125.032 | -132.342 | -132.822 | -132.822 | -132.822 | -132.823 | -132.822 | -132.823 | -132.822
Electric Engagement | Srg_BB005 | MW | UKPN South East | Littlebrook (_J) |  | 0 | 0 | -0.015 | -0.034 | -0.067 | -0.11 | -0.2 | -0.35 | -0.586 | -0.939 | -1.444 | -2.149 | -3.054 | -4.218 | -5.565 | -7.01 | -8.45 | -9.76 | -10.902 | -11.822 | -12.515 | -12.561 | -12.561 | -12.56 | -12.559 | -12.56 | -12.56 | -12.56
Electric Engagement | Srg_BB005 | MW | UKPN South East | Ninfield |  | 0 | 0 | -0.36 | -0.881 | -1.935 | -3.674 | -6.652 | -11.667 | -19.524 | -31.255 | -48.05 | -71.551 | -101.687 | -140.389 | -185.216 | -233.389 | -281.285 | -324.924 | -362.902 | -393.565 | -416.579 | -418.087 | -418.089 | -418.088 | -418.088 | -418.088 | -418.087 | -418.089
Electric Engagement | Srg_BB005 | MW | UKPN South East | Northfleet East |  | 0 | 0 | -0.409 | -0.958 | -1.975 | -3.436 | -6.221 | -10.91 | -18.257 | -29.228 | -44.934 | -66.91 | -95.092 | -131.284 | -173.203 | -218.252 | -263.04 | -303.85 | -339.366 | -368.037 | -389.559 | -390.972 | -390.971 | -390.971 | -390.972 | -390.972 | -390.972 | -390.972
Electric Engagement | Srg_BB005 | MW | UKPN South East | Richborough |  | 0 | 0 | -0.162 | -0.391 | -0.847 | -1.579 | -2.859 | -5.015 | -8.391 | -13.433 | -20.652 | -30.753 | -43.705 | -60.339 | -79.607 | -100.31 | -120.896 | -139.653 | -155.976 | -169.154 | -179.047 | -179.694 | -179.694 | -179.695 | -179.696 | -179.695 | -179.694 | -179.694
Electric Engagement | Srg_BB005 | MW | UKPN South East | Sellindge |  | 0 | 0 | -0.289 | -0.701 | -1.519 | -2.83 | -5.124 | -8.987 | -15.039 | -24.077 | -37.014 | -55.117 | -78.331 | -108.143 | -142.675 | -179.784 | -216.677 | -250.293 | -279.548 | -303.168 | -320.897 | -322.059 | -322.06 | -322.06 | -322.059 | -322.058 | -322.059 | -322.06
Electric Engagement | Srg_BB005 | MW | UKPN South East | West Weybridge |  | 0 | 0 | -0.439 | -0.98 | -1.866 | -2.848 | -5.156 | -9.043 | -15.132 | -24.225 | -37.243 | -55.458 | -78.816 | -108.813 | -143.559 | -180.895 | -218.019 | -251.844 | -281.28 | -305.045 | -322.882 | -324.052 | -324.053 | -324.052 | -324.054 | -324.054 | -324.054 | -324.052
Electric Engagement | Srg_BB006a | MW | Electricity North West | Bredbury |  | 4.137 | 4.137 | 5.379 | 6.521 | 7.55 | 7.77 | 7.424 | 8.04 | 8.253 | 8.823 | 9.584 | 10.331 | 11.023 | 10.977 | 12.344 | 13.387 | 14.285 | 15.282 | 16.446 | 16.947 | 16.809 | 17.415 | 18.991 | 19.664 | 20.277 | 20.834 | 21.207 | 21.769
Electric Engagement | Srg_BB006a | MW | Electricity North West | Harker |  | 7.201 | 7.202 | 9.364 | 11.353 | 13.143 | 13.528 | 12.924 | 13.996 | 14.368 | 15.359 | 16.684 | 17.985 | 19.19 | 19.11 | 21.49 | 23.305 | 24.869 | 26.604 | 28.632 | 29.504 | 29.264 | 30.318 | 33.061 | 34.234 | 35.3 | 36.27 | 36.92 | 37.899
Electric Engagement | Srg_BB006a | MW | Electricity North West | Heysham (NGET) |  | 1.507 | 1.507 | 1.959 | 2.375 | 2.75 | 2.83 | 2.704 | 2.928 | 3.006 | 3.214 | 3.491 | 3.763 | 4.015 | 3.998 | 4.496 | 4.876 | 5.203 | 5.566 | 5.991 | 6.173 | 6.123 | 6.343 | 6.917 | 7.163 | 7.386 | 7.589 | 7.725 | 7.929
Electric Engagement | Srg_BB006a | MW | Electricity North West | Hutton |  | 2.894 | 2.894 | 3.763 | 4.562 | 5.282 | 5.437 | 5.194 | 5.625 | 5.774 | 6.173 | 6.705 | 7.228 | 7.712 | 7.68 | 8.636 | 9.366 | 9.994 | 10.692 | 11.507 | 11.857 | 11.761 | 12.184 | 13.287 | 13.758 | 14.187 | 14.576 | 14.837 | 15.231
Electric Engagement | Srg_BB006a | MW | Electricity North West | Kearsley 132kV |  | 6.858 | 6.859 | 8.918 | 10.811 | 12.517 | 12.883 | 12.308 | 13.329 | 13.683 | 14.627 | 15.889 | 17.128 | 18.275 | 18.199 | 20.465 | 22.194 | 23.683 | 25.336 | 27.267 | 28.097 | 27.868 | 28.872 | 31.485 | 32.601 | 33.617 | 34.541 | 35.16 | 36.092
Electric Engagement | Srg_BB006a | MW | Electricity North West | Kearsley 33kV |  | 1.436 | 1.436 | 1.867 | 2.264 | 2.621 | 2.697 | 2.577 | 2.791 | 2.865 | 3.063 | 3.327 | 3.586 | 3.826 | 3.81 | 4.285 | 4.647 | 4.959 | 5.305 | 5.709 | 5.883 | 5.835 | 6.045 | 6.592 | 6.826 | 7.039 | 7.232 | 7.362 | 7.557
Electric Engagement | Srg_BB006a | MW | Electricity North West | Kirkby (_G) |  | 0.452 | 0.452 | 0.588 | 0.713 | 0.825 | 0.849 | 0.811 | 0.879 | 0.902 | 0.964 | 1.047 | 1.129 | 1.205 | 1.2 | 1.349 | 1.463 | 1.561 | 1.67 | 1.797 | 1.852 | 1.837 | 1.903 | 2.075 | 2.149 | 2.216 | 2.277 | 2.317 | 2.379
Electric Engagement | Srg_BB006a | MW | Electricity North West | Macclesfield |  | 1.774 | 1.774 | 2.307 | 2.796 | 3.238 | 3.332 | 3.184 | 3.448 | 3.539 | 3.783 | 4.11 | 4.43 | 4.727 | 4.707 | 5.293 | 5.741 | 6.126 | 6.553 | 7.053 | 7.268 | 7.208 | 7.468 | 8.144 | 8.433 | 8.696 | 8.934 | 9.094 | 9.336
Electric Engagement | Srg_BB006a | MW | Electricity North West | Ormonde |  | 0.159 | 0.159 | 0.207 | 0.25 | 0.29 | 0.298 | 0.285 | 0.309 | 0.317 | 0.339 | 0.368 | 0.397 | 0.423 | 0.421 | 0.474 | 0.514 | 0.548 | 0.587 | 0.631 | 0.651 | 0.645 | 0.669 | 0.729 | 0.755 | 0.778 | 0.8 | 0.814 | 0.836
Electric Engagement | Srg_BB006a | MW | Electricity North West | Padiham |  | 3.212 | 3.212 | 4.176 | 5.063 | 5.862 | 6.033 | 5.764 | 6.242 | 6.408 | 6.85 | 7.441 | 8.021 | 8.559 | 8.523 | 9.584 | 10.394 | 11.091 | 11.865 | 12.77 | 13.158 | 13.051 | 13.521 | 14.745 | 15.268 | 15.743 | 16.176 | 16.466 | 16.902
Electric Engagement | Srg_BB006a | MW | Electricity North West | Penwortham East |  | 5.179 | 5.179 | 6.734 | 8.164 | 9.452 | 9.728 | 9.294 | 10.065 | 10.332 | 11.045 | 11.998 | 12.933 | 13.8 | 13.742 | 15.454 | 16.759 | 17.884 | 19.132 | 20.59 | 21.217 | 21.044 | 21.802 | 23.775 | 24.618 | 25.385 | 26.083 | 26.55 | 27.254
Electric Engagement | Srg_BB006a | MW | Electricity North West | Penwortham West |  | 4.422 | 4.422 | 5.75 | 6.971 | 8.07 | 8.306 | 7.935 | 8.594 | 8.822 | 9.431 | 10.244 | 11.043 | 11.783 | 11.734 | 13.195 | 14.31 | 15.27 | 16.335 | 17.58 | 18.116 | 17.968 | 18.615 | 20.3 | 21.02 | 21.675 | 22.27 | 22.669 | 23.27
Electric Engagement | Srg_BB006a | MW | Electricity North West | Robin Rigg |  | 0.058 | 0.058 | 0.075 | 0.091 | 0.106 | 0.109 | 0.104 | 0.112 | 0.115 | 0.123 | 0.134 | 0.144 | 0.154 | 0.154 | 0.173 | 0.187 | 0.2 | 0.214 | 0.23 | 0.237 | 0.235 | 0.244 | 0.266 | 0.275 | 0.284 | 0.291 | 0.297 | 0.305
Electric Engagement | Srg_BB006a | MW | Electricity North West | Rochdale |  | 3.382 | 3.382 | 4.398 | 5.332 | 6.173 | 6.353 | 6.07 | 6.573 | 6.748 | 7.214 | 7.836 | 8.447 | 9.012 | 8.975 | 10.093 | 10.945 | 11.68 | 12.495 | 13.447 | 13.856 | 13.744 | 14.239 | 15.527 | 16.078 | 16.579 | 17.034 | 17.339 | 17.799
Electric Engagement | Srg_BB006a | MW | Electricity North West | South Manchester |  | 4.689 | 4.689 | 6.097 | 7.392 | 8.557 | 8.808 | 8.415 | 9.113 | 9.355 | 10 | 10.863 | 11.71 | 12.494 | 12.442 | 13.992 | 15.174 | 16.192 | 17.322 | 18.642 | 19.21 | 19.053 | 19.74 | 21.526 | 22.289 | 22.984 | 23.615 | 24.038 | 24.676
Electric Engagement | Srg_BB006a | MW | Electricity North West | Stalybridge |  | 4.855 | 4.856 | 6.313 | 7.654 | 8.861 | 9.12 | 8.713 | 9.436 | 9.687 | 10.355 | 11.249 | 12.126 | 12.938 | 12.884 | 14.488 | 15.712 | 16.767 | 17.937 | 19.304 | 19.892 | 19.73 | 20.44 | 22.29 | 23.08 | 23.8 | 24.454 | 24.892 | 25.551
Electric Engagement | Srg_BB006a | MW | Electricity North West | Stanah |  | 2.217 | 2.218 | 2.883 | 3.496 | 4.047 | 4.165 | 3.979 | 4.31 | 4.424 | 4.729 | 5.137 | 5.538 | 5.909 | 5.884 | 6.617 | 7.176 | 7.658 | 8.192 | 8.816 | 9.085 | 9.011 | 9.335 | 10.18 | 10.541 | 10.869 | 11.168 | 11.368 | 11.67
Electric Engagement | Srg_BB006a | MW | Electricity North West | Walney 2 |  | 0.441 | 0.441 | 0.574 | 0.696 | 0.806 | 0.829 | 0.792 | 0.858 | 0.881 | 0.941 | 1.022 | 1.102 | 1.176 | 1.171 | 1.317 | 1.428 | 1.524 | 1.631 | 1.755 | 1.808 | 1.793 | 1.858 | 2.026 | 2.098 | 2.163 | 2.223 | 2.263 | 2.323
Electric Engagement | Srg_BB006a | MW | Electricity North West | Washway Farm |  | 2.293 | 2.293 | 2.981 | 3.614 | 4.184 | 4.307 | 4.114 | 4.456 | 4.574 | 4.89 | 5.311 | 5.726 | 6.109 | 6.084 | 6.841 | 7.419 | 7.917 | 8.47 | 9.115 | 9.393 | 9.316 | 9.652 | 10.525 | 10.898 | 11.238 | 11.547 | 11.754 | 12.065
Electric Engagement | Srg_BB006a | MW | Electricity North West | Whitegate |  | 3.82 | 3.82 | 4.967 | 6.022 | 6.971 | 7.175 | 6.855 | 7.424 | 7.621 | 8.147 | 8.849 | 9.539 | 10.178 | 10.136 | 11.398 | 12.361 | 13.191 | 14.111 | 15.187 | 15.649 | 15.522 | 16.081 | 17.536 | 18.158 | 18.724 | 19.238 | 19.583 | 20.102
Electric Engagement | Srg_BB006a | MW | IDNO - Refer to Comment Field | Tynemouth 2 |  | 0.587 | 0.587 | 0.764 | 0.926 | 1.072 | 1.103 | 1.054 | 1.141 | 1.172 | 1.252 | 1.36 | 1.467 | 1.565 | 1.558 | 1.752 | 1.9 | 2.028 | 2.169 | 2.335 | 2.406 | 2.386 | 2.472 | 2.696 | 2.791 | 2.878 | 2.958 | 3.01 | 3.09 | Note: TYNE2 is operated by an IDNO allocated to GSP Group/licence area F
Electric Engagement | Srg_BB006a | MW | NGED East Midlands | Berkswell |  | 4.793 | 4.793 | 6.232 | 7.555 | 8.747 | 9.003 | 8.601 | 9.315 | 9.562 | 10.222 | 11.104 | 11.969 | 12.771 | 12.718 | 14.302 | 15.51 | 16.55 | 17.705 | 19.055 | 19.635 | 19.475 | 20.177 | 22.002 | 22.783 | 23.493 | 24.138 | 24.571 | 25.222
Electric Engagement | Srg_BB006a | MW | NGED East Midlands | Bicker Fen |  | 2.127 | 2.127 | 2.766 | 3.353 | 3.882 | 3.996 | 3.817 | 4.134 | 4.244 | 4.537 | 4.928 | 5.312 | 5.668 | 5.645 | 6.348 | 6.884 | 7.346 | 7.858 | 8.457 | 8.715 | 8.644 | 8.955 | 9.766 | 10.112 | 10.427 | 10.714 | 10.905 | 11.195
Electric Engagement | Srg_BB006a | MW | NGED East Midlands | Chesterfield |  | 8.372 | 8.373 | 10.887 | 13.199 | 15.28 | 15.727 | 15.025 | 16.272 | 16.704 | 17.857 | 19.397 | 20.91 | 22.31 | 22.217 | 24.984 | 27.095 | 28.912 | 30.93 | 33.288 | 34.301 | 34.022 | 35.247 | 38.437 | 39.8 | 41.04 | 42.168 | 42.923 | 44.061
Electric Engagement | Srg_BB006a | MW | NGED East Midlands | Coventry |  | 6.62 | 6.621 | 8.609 | 10.437 | 12.083 | 12.436 | 11.881 | 12.867 | 13.209 | 14.12 | 15.338 | 16.534 | 17.642 | 17.569 | 19.756 | 21.425 | 22.863 | 24.458 | 26.322 | 27.124 | 26.903 | 27.872 | 30.394 | 31.472 | 32.453 | 33.345 | 33.942 | 34.842
Electric Engagement | Srg_BB006a | MW | NGED East Midlands | Drakelow |  | 2.953 | 2.954 | 3.84 | 4.656 | 5.39 | 5.548 | 5.3 | 5.74 | 5.892 | 6.299 | 6.842 | 7.376 | 7.87 | 7.837 | 8.813 | 9.557 | 10.199 | 10.91 | 11.742 | 12.1 | 12.001 | 12.433 | 13.558 | 14.039 | 14.477 | 14.875 | 15.141 | 15.542
Electric Engagement | Srg_BB006a | MW | NGED East Midlands | East Claydon (_B) |  | 6.237 | 6.238 | 8.11 | 9.832 | 11.383 | 11.716 | 11.193 | 12.122 | 12.444 | 13.303 | 14.45 | 15.577 | 16.62 | 16.551 | 18.612 | 20.184 | 21.539 | 23.042 | 24.798 | 25.553 | 25.345 | 26.258 | 28.634 | 29.649 | 30.573 | 31.413 | 31.976 | 32.824
Electric Engagement | Srg_BB006a | MW | NGED East Midlands | Enderby |  | 7.761 | 7.761 | 10.092 | 12.234 | 14.164 | 14.578 | 13.928 | 15.083 | 15.484 | 16.552 | 17.98 | 19.382 | 20.68 | 20.594 | 23.159 | 25.115 | 26.8 | 28.671 | 30.856 | 31.795 | 31.537 | 32.672 | 35.629 | 36.893 | 38.042 | 39.087 | 39.788 | 40.842
Electric Engagement | Srg_BB006a | MW | NGED East Midlands | Grendon |  | 10.084 | 10.085 | 13.113 | 15.897 | 18.405 | 18.943 | 18.097 | 19.599 | 20.12 | 21.508 | 23.363 | 25.185 | 26.872 | 26.76 | 30.093 | 32.635 | 34.824 | 37.254 | 40.094 | 41.315 | 40.979 | 42.454 | 46.296 | 47.938 | 49.432 | 50.79 | 51.7 | 53.071
Electric Engagement | Srg_BB006a | MW | NGED East Midlands | Ratcliffe |  | 6.931 | 6.932 | 9.013 | 10.927 | 12.65 | 13.02 | 12.439 | 13.471 | 13.829 | 14.783 | 16.058 | 17.31 | 18.47 | 18.393 | 20.683 | 22.431 | 23.936 | 25.606 | 27.558 | 28.397 | 28.166 | 29.18 | 31.821 | 32.949 | 33.976 | 34.91 | 35.535 | 36.477
Electric Engagement | Srg_BB006a | MW | NGED East Midlands | Staythorpe |  | 4.268 | 4.269 | 5.55 | 6.729 | 7.79 | 8.018 | 7.66 | 8.296 | 8.516 | 9.103 | 9.889 | 10.66 | 11.374 | 11.326 | 12.737 | 13.813 | 14.74 | 15.768 | 16.97 | 17.487 | 17.344 | 17.969 | 19.595 | 20.29 | 20.922 | 21.497 | 21.882 | 22.462
Electric Engagement | Srg_BB006a | MW | NGED East Midlands | Stoke Bardolph |  | 2.404 | 2.404 | 3.126 | 3.79 | 4.387 | 4.516 | 4.314 | 4.672 | 4.796 | 5.127 | 5.569 | 6.004 | 6.406 | 6.379 | 7.173 | 7.78 | 8.301 | 8.881 | 9.558 | 9.849 | 9.769 | 10.12 | 11.036 | 11.428 | 11.784 | 12.107 | 12.324 | 12.651
Electric Engagement | Srg_BB006a | MW | NGED East Midlands | Walpole (_B) |  | 2.857 | 2.857 | 3.715 | 4.503 | 5.214 | 5.366 | 5.126 | 5.552 | 5.699 | 6.093 | 6.618 | 7.134 | 7.612 | 7.58 | 8.524 | 9.244 | 9.865 | 10.553 | 11.358 | 11.703 | 11.608 | 12.026 | 13.114 | 13.579 | 14.003 | 14.387 | 14.645 | 15.033
Electric Engagement | Srg_BB006a | MW | NGED East Midlands | West Burton |  | 3.556 | 3.556 | 4.624 | 5.606 | 6.49 | 6.68 | 6.382 | 6.911 | 7.095 | 7.584 | 8.238 | 8.881 | 9.476 | 9.436 | 10.611 | 11.508 | 12.28 | 13.137 | 14.138 | 14.569 | 14.45 | 14.97 | 16.325 | 16.904 | 17.431 | 17.91 | 18.231 | 18.714
Electric Engagement | Srg_BB006a | MW | NGED East Midlands | Willington |  | 6.542 | 6.542 | 8.506 | 10.313 | 11.939 | 12.288 | 11.74 | 12.714 | 13.051 | 13.952 | 15.156 | 16.337 | 17.432 | 17.359 | 19.521 | 21.17 | 22.59 | 24.167 | 26.009 | 26.801 | 26.583 | 27.54 | 30.032 | 31.097 | 32.066 | 32.947 | 33.537 | 34.426
Electric Engagement | Srg_BB006a | MW | NGED South Wales | Aberthaw |  | 2.825 | 2.825 | 3.673 | 4.453 | 5.155 | 5.306 | 5.069 | 5.49 | 5.636 | 6.025 | 6.544 | 7.055 | 7.527 | 7.496 | 8.429 | 9.141 | 9.755 | 10.435 | 11.231 | 11.573 | 11.479 | 11.892 | 12.968 | 13.428 | 13.846 | 14.227 | 14.482 | 14.866
Electric Engagement | Srg_BB006a | MW | NGED South Wales | Alpha Steel (Uskmouth) |  | 0.011 | 0.011 | 0.014 | 0.017 | 0.02 | 0.02 | 0.019 | 0.021 | 0.021 | 0.023 | 0.025 | 0.027 | 0.029 | 0.028 | 0.032 | 0.035 | 0.037 | 0.04 | 0.043 | 0.044 | 0.044 | 0.045 | 0.049 | 0.051 | 0.053 | 0.054 | 0.055 | 0.056
Electric Engagement | Srg_BB006a | MW | NGED South Wales | Cardiff East |  | 2.564 | 2.564 | 3.334 | 4.042 | 4.679 | 4.816 | 4.601 | 4.983 | 5.115 | 5.469 | 5.94 | 6.403 | 6.832 | 6.804 | 7.651 | 8.297 | 8.854 | 9.472 | 10.194 | 10.504 | 10.419 | 10.794 | 11.771 | 12.188 | 12.568 | 12.914 | 13.145 | 13.493
Electric Engagement | Srg_BB006a | MW | NGED South Wales | Grange |  | 0.784 | 0.785 | 1.02 | 1.237 | 1.432 | 1.474 | 1.408 | 1.525 | 1.565 | 1.673 | 1.817 | 1.959 | 2.09 | 2.082 | 2.341 | 2.539 | 2.709 | 2.898 | 3.119 | 3.214 | 3.188 | 3.303 | 3.601 | 3.729 | 3.845 | 3.951 | 4.022 | 4.128
Electric Engagement | Srg_BB006a | MW | NGED South Wales | Imperial Park |  | 0.363 | 0.363 | 0.472 | 0.573 | 0.663 | 0.682 | 0.652 | 0.706 | 0.725 | 0.775 | 0.842 | 0.907 | 0.968 | 0.964 | 1.084 | 1.176 | 1.254 | 1.342 | 1.444 | 1.488 | 1.476 | 1.529 | 1.668 | 1.727 | 1.781 | 1.83 | 1.862 | 1.912
Electric Engagement | Srg_BB006a | MW | NGED South Wales | Pembroke |  | 2.338 | 2.338 | 3.04 | 3.686 | 4.267 | 4.392 | 4.196 | 4.544 | 4.665 | 4.987 | 5.417 | 5.839 | 6.23 | 6.205 | 6.977 | 7.567 | 8.074 | 8.638 | 9.296 | 9.579 | 9.501 | 9.843 | 10.734 | 11.115 | 11.461 | 11.776 | 11.987 | 12.305
Electric Engagement | Srg_BB006a | MW | NGED South Wales | Pyle |  | 1.526 | 1.526 | 1.984 | 2.405 | 2.784 | 2.866 | 2.738 | 2.965 | 3.044 | 3.254 | 3.534 | 3.81 | 4.065 | 4.048 | 4.552 | 4.937 | 5.268 | 5.636 | 6.065 | 6.25 | 6.199 | 6.422 | 7.004 | 7.252 | 7.478 | 7.683 | 7.821 | 8.028
Electric Engagement | Srg_BB006a | MW | NGED South Wales | Rassau |  | 3.563 | 3.564 | 4.634 | 5.618 | 6.504 | 6.694 | 6.395 | 6.926 | 7.109 | 7.6 | 8.256 | 8.899 | 9.496 | 9.456 | 10.634 | 11.532 | 12.306 | 13.164 | 14.168 | 14.599 | 14.48 | 15.002 | 16.359 | 16.939 | 17.467 | 17.947 | 18.269 | 18.753
Electric Engagement | Srg_BB006a | MW | NGED South Wales | Swansea North |  | 9.002 | 9.003 | 11.706 | 14.191 | 16.43 | 16.91 | 16.155 | 17.496 | 17.96 | 19.2 | 20.856 | 22.482 | 23.988 | 23.888 | 26.863 | 29.132 | 31.087 | 33.256 | 35.791 | 36.881 | 36.581 | 37.898 | 41.327 | 42.793 | 44.127 | 45.339 | 46.151 | 47.375
Electric Engagement | Srg_BB006a | MW | NGED South Wales | Upper Boat 132kV |  | 2.918 | 2.918 | 3.795 | 4.6 | 5.326 | 5.482 | 5.237 | 5.671 | 5.822 | 6.224 | 6.761 | 7.288 | 7.776 | 7.744 | 8.708 | 9.444 | 10.077 | 10.78 | 11.602 | 11.955 | 11.858 | 12.285 | 13.397 | 13.872 | 14.304 | 14.697 | 14.96 | 15.357
Electric Engagement | Srg_BB006a | MW | NGED South Wales | Upper Boat 33kV |  | 0.733 | 0.733 | 0.953 | 1.156 | 1.338 | 1.377 | 1.315 | 1.425 | 1.462 | 1.563 | 1.698 | 1.831 | 1.953 | 1.945 | 2.187 | 2.372 | 2.531 | 2.708 | 2.914 | 3.003 | 2.979 | 3.086 | 3.365 | 3.485 | 3.593 | 3.692 | 3.758 | 3.858
Electric Engagement | Srg_BB006a | MW | NGED South Wales | Uskmouth |  | 3.296 | 3.296 | 4.286 | 5.196 | 6.016 | 6.192 | 5.915 | 6.406 | 6.576 | 7.03 | 7.637 | 8.232 | 8.784 | 8.747 | 9.836 | 10.667 | 11.383 | 12.177 | 13.105 | 13.504 | 13.395 | 13.877 | 15.133 | 15.669 | 16.158 | 16.602 | 16.899 | 17.347
Electric Engagement | Srg_BB006a | MW | NGED South West | Abham |  | 4.687 | 4.688 | 6.095 | 7.389 | 8.555 | 8.805 | 8.412 | 9.11 | 9.352 | 9.997 | 10.859 | 11.706 | 12.49 | 12.438 | 13.987 | 15.169 | 16.186 | 17.316 | 18.636 | 19.203 | 19.047 | 19.733 | 21.519 | 22.282 | 22.976 | 23.607 | 24.03 | 24.667
Electric Engagement | Srg_BB006a | MW | NGED South West | Alverdiscott |  | 4.085 | 4.085 | 5.312 | 6.439 | 7.455 | 7.673 | 7.331 | 7.939 | 8.15 | 8.712 | 9.464 | 10.202 | 10.885 | 10.84 | 12.189 | 13.219 | 14.106 | 15.09 | 16.241 | 16.735 | 16.599 | 17.197 | 18.753 | 19.418 | 20.023 | 20.573 | 20.942 | 21.497
Electric Engagement | Srg_BB006a | MW | NGED South West | Axminster |  | 1.022 | 1.022 | 1.329 | 1.612 | 1.866 | 1.92 | 1.835 | 1.987 | 2.04 | 2.181 | 2.369 | 2.553 | 2.724 | 2.713 | 3.051 | 3.309 | 3.531 | 3.777 | 4.065 | 4.189 | 4.155 | 4.304 | 4.694 | 4.86 | 5.012 | 5.149 | 5.241 | 5.38
Electric Engagement | Srg_BB006a | MW | NGED South West | Bridgewater |  | 2.195 | 2.196 | 2.855 | 3.461 | 4.007 | 4.124 | 3.94 | 4.267 | 4.38 | 4.683 | 5.087 | 5.483 | 5.851 | 5.826 | 6.552 | 7.105 | 7.582 | 8.111 | 8.729 | 8.995 | 8.922 | 9.243 | 10.08 | 10.437 | 10.762 | 11.058 | 11.256 | 11.554
Electric Engagement | Srg_BB006a | MW | NGED South West | Exeter |  | 4.168 | 4.168 | 5.42 | 6.57 | 7.607 | 7.829 | 7.48 | 8.1 | 8.315 | 8.889 | 9.656 | 10.409 | 11.106 | 11.06 | 12.437 | 13.488 | 14.393 | 15.397 | 16.571 | 17.076 | 16.937 | 17.547 | 19.134 | 19.813 | 20.43 | 20.992 | 21.368 | 21.934
Electric Engagement | Srg_BB006a | MW | NGED South West | Indian Queens |  | 6.099 | 6.099 | 7.93 | 9.614 | 11.131 | 11.456 | 10.945 | 11.853 | 12.168 | 13.007 | 14.129 | 15.231 | 16.251 | 16.184 | 18.199 | 19.736 | 21.06 | 22.53 | 24.247 | 24.986 | 24.782 | 25.675 | 27.998 | 28.991 | 29.894 | 30.716 | 31.266 | 32.095
Electric Engagement | Srg_BB006a | MW | NGED South West | Landulph |  | 4.741 | 4.742 | 6.165 | 7.475 | 8.654 | 8.907 | 8.509 | 9.215 | 9.46 | 10.113 | 10.985 | 11.841 | 12.635 | 12.582 | 14.149 | 15.344 | 16.374 | 17.516 | 18.851 | 19.425 | 19.267 | 19.961 | 21.768 | 22.54 | 23.242 | 23.88 | 24.308 | 24.953
Electric Engagement | Srg_BB006a | MW | NGED South West | Sandford |  | 1.678 | 1.678 | 2.182 | 2.646 | 3.063 | 3.152 | 3.012 | 3.262 | 3.348 | 3.579 | 3.888 | 4.191 | 4.472 | 4.453 | 5.008 | 5.431 | 5.795 | 6.2 | 6.672 | 6.876 | 6.82 | 7.065 | 7.705 | 7.978 | 8.226 | 8.452 | 8.604 | 8.832
Electric Engagement | Srg_BB006a | MW | NGED South West | Seabank |  | 4.189 | 4.19 | 5.448 | 6.604 | 7.646 | 7.87 | 7.518 | 8.142 | 8.358 | 8.935 | 9.706 | 10.463 | 11.164 | 11.117 | 12.502 | 13.558 | 14.467 | 15.477 | 16.657 | 17.164 | 17.024 | 17.637 | 19.233 | 19.915 | 20.536 | 21.1 | 21.478 | 22.048
Electric Engagement | Srg_BB006a | MW | NGED South West | Taunton |  | 2.366 | 2.367 | 3.077 | 3.731 | 4.319 | 4.445 | 4.247 | 4.599 | 4.721 | 5.047 | 5.483 | 5.91 | 6.306 | 6.28 | 7.062 | 7.658 | 8.172 | 8.742 | 9.409 | 9.695 | 9.616 | 9.963 | 10.864 | 11.249 | 11.6 | 11.919 | 12.132 | 12.454
Electric Engagement | Srg_BB006a | MW | NGED West Midlands | Bishops Wood |  | 8.188 | 8.189 | 10.647 | 12.908 | 14.944 | 15.381 | 14.695 | 15.914 | 16.336 | 17.464 | 18.97 | 20.449 | 21.819 | 21.729 | 24.434 | 26.498 | 28.276 | 30.249 | 32.555 | 33.546 | 33.273 | 34.472 | 37.591 | 38.924 | 40.137 | 41.24 | 41.979 | 43.092
Electric Engagement | Srg_BB006a | MW | NGED West Midlands | Bushbury |  | 2.554 | 2.554 | 3.321 | 4.026 | 4.661 | 4.798 | 4.583 | 4.964 | 5.095 | 5.447 | 5.917 | 6.378 | 6.806 | 6.777 | 7.621 | 8.265 | 8.82 | 9.435 | 10.154 | 10.463 | 10.378 | 10.752 | 11.725 | 12.141 | 12.519 | 12.863 | 13.093 | 13.441
Electric Engagement | Srg_BB006a | MW | NGED West Midlands | Bustleholme |  | 3.235 | 3.235 | 4.207 | 5.1 | 5.904 | 6.077 | 5.806 | 6.288 | 6.454 | 6.9 | 7.495 | 8.079 | 8.621 | 8.585 | 9.654 | 10.469 | 11.172 | 11.951 | 12.862 | 13.254 | 13.146 | 13.619 | 14.852 | 15.379 | 15.858 | 16.294 | 16.585 | 17.025
Electric Engagement | Srg_BB006a | MW | NGED West Midlands | Cellarhead |  | 7.711 | 7.711 | 10.026 | 12.156 | 14.073 | 14.484 | 13.838 | 14.986 | 15.384 | 16.446 | 17.864 | 19.257 | 20.547 | 20.462 | 23.009 | 24.953 | 26.627 | 28.486 | 30.657 | 31.59 | 31.333 | 32.462 | 35.399 | 36.655 | 37.797 | 38.835 | 39.531 | 40.579
Electric Engagement | Srg_BB006a | MW | NGED West Midlands | Feckenham |  | 6.849 | 6.849 | 8.905 | 10.796 | 12.499 | 12.865 | 12.291 | 13.311 | 13.664 | 14.607 | 15.867 | 17.104 | 18.25 | 18.174 | 20.437 | 22.163 | 23.65 | 25.301 | 27.229 | 28.058 | 27.83 | 28.832 | 31.441 | 32.556 | 33.571 | 34.493 | 35.111 | 36.042
Electric Engagement | Srg_BB006a | MW | NGED West Midlands | Hams Hall |  | 5.204 | 5.204 | 6.767 | 8.204 | 9.497 | 9.775 | 9.339 | 10.114 | 10.382 | 11.099 | 12.056 | 12.996 | 13.867 | 13.809 | 15.529 | 16.841 | 17.97 | 19.224 | 20.69 | 21.32 | 21.146 | 21.908 | 23.89 | 24.738 | 25.508 | 26.209 | 26.679 | 27.386
Electric Engagement | Srg_BB006a | MW | NGED West Midlands | Iron Acton |  | 9.354 | 9.355 | 12.163 | 14.746 | 17.072 | 17.571 | 16.787 | 18.18 | 18.662 | 19.951 | 21.671 | 23.361 | 24.926 | 24.822 | 27.913 | 30.271 | 32.302 | 34.556 | 37.191 | 38.323 | 38.011 | 39.38 | 42.944 | 44.467 | 45.852 | 47.112 | 47.956 | 49.227
Electric Engagement | Srg_BB006a | MW | NGED West Midlands | Ironbridge |  | 3.093 | 3.094 | 4.023 | 4.877 | 5.646 | 5.811 | 5.552 | 6.012 | 6.172 | 6.598 | 7.167 | 7.726 | 8.243 | 8.209 | 9.231 | 10.011 | 10.683 | 11.428 | 12.3 | 12.674 | 12.571 | 13.023 | 14.202 | 14.706 | 15.164 | 15.581 | 15.86 | 16.28
Electric Engagement | Srg_BB006a | MW | NGED West Midlands | Kitwell |  | 3.749 | 3.749 | 4.874 | 5.909 | 6.842 | 7.042 | 6.727 | 7.286 | 7.479 | 7.995 | 8.685 | 9.362 | 9.989 | 9.948 | 11.186 | 12.131 | 12.945 | 13.849 | 14.904 | 15.358 | 15.233 | 15.782 | 17.21 | 17.82 | 18.375 | 18.88 | 19.218 | 19.728
Electric Engagement | Srg_BB006a | MW | NGED West Midlands | Nechells |  | 4.99 | 4.99 | 6.489 | 7.866 | 9.107 | 9.374 | 8.955 | 9.698 | 9.956 | 10.643 | 11.561 | 12.462 | 13.297 | 13.242 | 14.891 | 16.148 | 17.232 | 18.434 | 19.84 | 20.444 | 20.277 | 21.008 | 22.909 | 23.721 | 24.46 | 25.132 | 25.582 | 26.261
Electric Engagement | Srg_BB006a | MW | NGED West Midlands | Ocker Hill |  | 1.678 | 1.678 | 2.182 | 2.645 | 3.062 | 3.152 | 3.011 | 3.261 | 3.347 | 3.578 | 3.887 | 4.19 | 4.471 | 4.452 | 5.006 | 5.429 | 5.794 | 6.198 | 6.67 | 6.873 | 6.817 | 7.063 | 7.702 | 7.975 | 8.224 | 8.45 | 8.601 | 8.829
Electric Engagement | Srg_BB006a | MW | NGED West Midlands | Oldbury |  | 1.435 | 1.435 | 1.866 | 2.263 | 2.62 | 2.696 | 2.576 | 2.79 | 2.864 | 3.061 | 3.325 | 3.585 | 3.825 | 3.809 | 4.283 | 4.645 | 4.957 | 5.303 | 5.707 | 5.88 | 5.833 | 6.043 | 6.59 | 6.823 | 7.036 | 7.229 | 7.359 | 7.554
Electric Engagement | Srg_BB006a | MW | NGED West Midlands | Penn |  | 3.307 | 3.308 | 4.301 | 5.214 | 6.037 | 6.213 | 5.936 | 6.428 | 6.599 | 7.054 | 7.663 | 8.26 | 8.814 | 8.777 | 9.87 | 10.704 | 11.422 | 12.219 | 13.15 | 13.551 | 13.44 | 13.924 | 15.184 | 15.723 | 16.213 | 16.658 | 16.957 | 17.406
Electric Engagement | Srg_BB006a | MW | NGED West Midlands | Rugeley |  | 2.54 | 2.541 | 3.303 | 4.005 | 4.637 | 4.772 | 4.559 | 4.937 | 5.068 | 5.418 | 5.886 | 6.345 | 6.77 | 6.741 | 7.581 | 8.221 | 8.773 | 9.385 | 10.1 | 10.408 | 10.323 | 10.695 | 11.663 | 12.076 | 12.453 | 12.795 | 13.024 | 13.369
Electric Engagement | Srg_BB006a | MW | NGED West Midlands | Shrewsbury |  | 1.298 | 1.298 | 1.688 | 2.047 | 2.37 | 2.439 | 2.33 | 2.523 | 2.59 | 2.769 | 3.008 | 3.242 | 3.46 | 3.445 | 3.874 | 4.202 | 4.484 | 4.796 | 5.162 | 5.319 | 5.276 | 5.466 | 5.96 | 6.172 | 6.364 | 6.539 | 6.656 | 6.833
Electric Engagement | Srg_BB006a | MW | NGED West Midlands | Walham |  | 5.691 | 5.691 | 7.4 | 8.971 | 10.386 | 10.69 | 10.213 | 11.06 | 11.354 | 12.138 | 13.184 | 14.212 | 15.165 | 15.101 | 16.982 | 18.417 | 19.652 | 21.024 | 22.626 | 23.315 | 23.125 | 23.958 | 26.126 | 27.053 | 27.895 | 28.662 | 29.175 | 29.949
Electric Engagement | Srg_BB006a | MW | NGED West Midlands | Willenhall |  | 2.048 | 2.048 | 2.663 | 3.228 | 3.737 | 3.847 | 3.675 | 3.98 | 4.086 | 4.368 | 4.744 | 5.114 | 5.457 | 5.434 | 6.111 | 6.627 | 7.072 | 7.565 | 8.142 | 8.39 | 8.321 | 8.621 | 9.401 | 9.735 | 10.038 | 10.314 | 10.499 | 10.777
Electric Engagement | Srg_BB006a | MW | NPg Northeast | Blyth 132kV |  | 0.857 | 0.858 | 1.115 | 1.352 | 1.565 | 1.611 | 1.539 | 1.666 | 1.711 | 1.829 | 1.987 | 2.141 | 2.285 | 2.275 | 2.559 | 2.775 | 2.961 | 3.168 | 3.409 | 3.513 | 3.484 | 3.61 | 3.936 | 4.076 | 4.203 | 4.319 | 4.396 | 4.513
Electric Engagement | Srg_BB006a | MW | NPg Northeast | Blyth 66kV |  | 1.961 | 1.962 | 2.55 | 3.092 | 3.58 | 3.684 | 3.52 | 3.812 | 3.913 | 4.183 | 4.544 | 4.898 | 5.227 | 5.205 | 5.853 | 6.348 | 6.773 | 7.246 | 7.798 | 8.036 | 7.97 | 8.257 | 9.005 | 9.324 | 9.615 | 9.879 | 10.056 | 10.322
Electric Engagement | Srg_BB006a | MW | NPg Northeast | Fourstones |  | 0.555 | 0.555 | 0.721 | 0.875 | 1.013 | 1.042 | 0.996 | 1.078 | 1.107 | 1.183 | 1.286 | 1.386 | 1.479 | 1.472 | 1.656 | 1.796 | 1.916 | 2.05 | 2.206 | 2.273 | 2.255 | 2.336 | 2.547 | 2.638 | 2.72 | 2.795 | 2.845 | 2.92
Electric Engagement | Srg_BB006a | MW | NPg Northeast | Hart Moor |  | 1.52 | 1.52 | 1.977 | 2.397 | 2.775 | 2.856 | 2.728 | 2.955 | 3.033 | 3.242 | 3.522 | 3.797 | 4.051 | 4.034 | 4.536 | 4.92 | 5.25 | 5.616 | 6.044 | 6.228 | 6.177 | 6.4 | 6.979 | 7.227 | 7.452 | 7.657 | 7.794 | 8
Electric Engagement | Srg_BB006a | MW | NPg Northeast | Hawthorn Pit |  | 0.956 | 0.956 | 1.243 | 1.507 | 1.745 | 1.796 | 1.716 | 1.858 | 1.907 | 2.039 | 2.215 | 2.388 | 2.547 | 2.537 | 2.853 | 3.094 | 3.301 | 3.532 | 3.801 | 3.917 | 3.885 | 4.025 | 4.389 | 4.545 | 4.686 | 4.815 | 4.901 | 5.031
Electric Engagement | Srg_BB006a | MW | NPg Northeast | Knaresborough |  | 2.453 | 2.454 | 3.19 | 3.868 | 4.478 | 4.609 | 4.403 | 4.768 | 4.895 | 5.233 | 5.684 | 6.127 | 6.538 | 6.51 | 7.321 | 7.94 | 8.472 | 9.064 | 9.754 | 10.051 | 9.97 | 10.329 | 11.263 | 11.663 | 12.026 | 12.357 | 12.578 | 12.911
Electric Engagement | Srg_BB006a | MW | NPg Northeast | Lackenby |  | 2.074 | 2.074 | 2.697 | 3.269 | 3.785 | 3.896 | 3.722 | 4.031 | 4.138 | 4.423 | 4.805 | 5.179 | 5.526 | 5.503 | 6.189 | 6.711 | 7.162 | 7.661 | 8.245 | 8.496 | 8.427 | 8.731 | 9.521 | 9.858 | 10.166 | 10.445 | 10.632 | 10.914
Electric Engagement | Srg_BB006a | MW | NPg Northeast | Norton |  | 6.645 | 6.646 | 8.641 | 10.476 | 12.128 | 12.483 | 11.926 | 12.916 | 13.258 | 14.173 | 15.396 | 16.596 | 17.708 | 17.634 | 19.83 | 21.506 | 22.948 | 24.55 | 26.421 | 27.226 | 27.004 | 27.976 | 30.508 | 31.59 | 32.574 | 33.47 | 34.069 | 34.972
Electric Engagement | Srg_BB006a | MW | NPg Northeast | Offerton |  | 0.64 | 0.64 | 0.832 | 1.009 | 1.168 | 1.202 | 1.148 | 1.244 | 1.277 | 1.365 | 1.483 | 1.598 | 1.705 | 1.698 | 1.91 | 2.071 | 2.21 | 2.364 | 2.544 | 2.622 | 2.6 | 2.694 | 2.938 | 3.042 | 3.137 | 3.223 | 3.281 | 3.368
Electric Engagement | Srg_BB006a | MW | NPg Northeast | Osbaldwick |  | 4.134 | 4.134 | 5.375 | 6.517 | 7.545 | 7.765 | 7.419 | 8.034 | 8.247 | 8.817 | 9.577 | 10.324 | 11.015 | 10.97 | 12.336 | 13.378 | 14.275 | 15.271 | 16.435 | 16.936 | 16.798 | 17.403 | 18.978 | 19.651 | 20.263 | 20.82 | 21.193 | 21.755
Electric Engagement | Srg_BB006a | MW | NPg Northeast | Poppleton |  | 0.664 | 0.664 | 0.864 | 1.047 | 1.212 | 1.248 | 1.192 | 1.291 | 1.325 | 1.417 | 1.539 | 1.659 | 1.77 | 1.763 | 1.982 | 2.15 | 2.294 | 2.454 | 2.641 | 2.721 | 2.699 | 2.796 | 3.05 | 3.158 | 3.256 | 3.346 | 3.405 | 3.496
Electric Engagement | Srg_BB006a | MW | NPg Northeast | Saltholme |  | 3.435 | 3.435 | 4.466 | 5.415 | 6.269 | 6.452 | 6.164 | 6.676 | 6.853 | 7.326 | 7.958 | 8.578 | 9.153 | 9.115 | 10.25 | 11.115 | 11.861 | 12.689 | 13.656 | 14.072 | 13.957 | 14.46 | 15.769 | 16.328 | 16.837 | 17.299 | 17.609 | 18.076
Electric Engagement | Srg_BB006a | MW | NPg Northeast | South Shields |  | 0.877 | 0.877 | 1.14 | 1.383 | 1.601 | 1.647 | 1.574 | 1.704 | 1.75 | 1.87 | 2.032 | 2.19 | 2.337 | 2.327 | 2.617 | 2.838 | 3.029 | 3.24 | 3.487 | 3.593 | 3.564 | 3.692 | 4.026 | 4.169 | 4.299 | 4.417 | 4.496 | 4.615
Electric Engagement | Srg_BB006a | MW | NPg Northeast | Spennymoor |  | 3.512 | 3.512 | 4.566 | 5.536 | 6.409 | 6.596 | 6.302 | 6.825 | 7.006 | 7.49 | 8.136 | 8.77 | 9.357 | 9.318 | 10.479 | 11.364 | 12.127 | 12.973 | 13.962 | 14.387 | 14.27 | 14.783 | 16.121 | 16.693 | 17.213 | 17.686 | 18.003 | 18.48
Electric Engagement | Srg_BB006a | MW | NPg Northeast | Stella North |  | 3.626 | 3.627 | 4.716 | 5.717 | 6.619 | 6.812 | 6.508 | 7.048 | 7.235 | 7.735 | 8.402 | 9.057 | 9.664 | 9.623 | 10.822 | 11.736 | 12.523 | 13.397 | 14.419 | 14.858 | 14.737 | 15.267 | 16.649 | 17.239 | 17.777 | 18.265 | 18.592 | 19.085
Electric Engagement | Srg_BB006a | MW | NPg Northeast | Stella South |  | 2.63 | 2.631 | 3.42 | 4.147 | 4.801 | 4.941 | 4.72 | 5.112 | 5.248 | 5.61 | 6.094 | 6.569 | 7.009 | 6.98 | 7.849 | 8.512 | 9.083 | 9.717 | 10.458 | 10.776 | 10.689 | 11.074 | 12.076 | 12.504 | 12.894 | 13.248 | 13.485 | 13.843
Electric Engagement | Srg_BB006a | MW | NPg Northeast | Tynemouth 1 |  | 2.339 | 2.339 | 3.041 | 3.687 | 4.269 | 4.393 | 4.197 | 4.546 | 4.666 | 4.988 | 5.419 | 5.841 | 6.232 | 6.206 | 6.979 | 7.569 | 8.077 | 8.64 | 9.299 | 9.582 | 9.504 | 9.846 | 10.737 | 11.118 | 11.464 | 11.78 | 11.991 | 12.308
Electric Engagement | Srg_BB006a | MW | NPg Northeast | West Boldon |  | 2.824 | 2.825 | 3.673 | 4.452 | 5.155 | 5.305 | 5.069 | 5.489 | 5.635 | 6.024 | 6.543 | 7.054 | 7.526 | 7.495 | 8.428 | 9.14 | 9.753 | 10.434 | 11.229 | 11.571 | 11.477 | 11.89 | 12.966 | 13.426 | 13.844 | 14.225 | 14.48 | 14.864
Electric Engagement | Srg_BB006a | MW | NPg Yorkshire | Bradford West |  | 5.834 | 5.835 | 7.587 | 9.198 | 10.648 | 10.96 | 10.471 | 11.34 | 11.641 | 12.444 | 13.517 | 14.571 | 15.547 | 15.483 | 17.411 | 18.881 | 20.148 | 21.554 | 23.197 | 23.904 | 23.709 | 24.563 | 26.786 | 27.736 | 28.6 | 29.386 | 29.912 | 30.705
Electric Engagement | Srg_BB006a | MW | NPg Yorkshire | Camblesforth |  | 0.567 | 0.567 | 0.737 | 0.894 | 1.035 | 1.065 | 1.017 | 1.102 | 1.131 | 1.209 | 1.313 | 1.416 | 1.511 | 1.504 | 1.692 | 1.834 | 1.957 | 2.094 | 2.254 | 2.322 | 2.303 | 2.386 | 2.602 | 2.695 | 2.778 | 2.855 | 2.906 | 2.983
Electric Engagement | Srg_BB006a | MW | NPg Yorkshire | Creyke Beck |  | 7.535 | 7.536 | 9.798 | 11.879 | 13.752 | 14.154 | 13.522 | 14.645 | 15.033 | 16.071 | 17.457 | 18.818 | 20.079 | 19.995 | 22.485 | 24.385 | 26.021 | 27.836 | 29.958 | 30.87 | 30.619 | 31.722 | 34.593 | 35.819 | 36.935 | 37.95 | 38.63 | 39.654
Electric Engagement | Srg_BB006a | MW | NPg Yorkshire | Drax |  | 1.619 | 1.62 | 2.106 | 2.553 | 2.956 | 3.042 | 2.906 | 3.147 | 3.231 | 3.454 | 3.752 | 4.044 | 4.315 | 4.297 | 4.832 | 5.241 | 5.592 | 5.983 | 6.439 | 6.635 | 6.581 | 6.818 | 7.435 | 7.698 | 7.938 | 8.156 | 8.302 | 8.522
Electric Engagement | Srg_BB006a | MW | NPg Yorkshire | Elland |  | 4.637 | 4.637 | 6.029 | 7.31 | 8.462 | 8.71 | 8.321 | 9.012 | 9.251 | 9.889 | 10.742 | 11.58 | 12.356 | 12.304 | 13.836 | 15.005 | 16.012 | 17.129 | 18.435 | 18.996 | 18.842 | 19.52 | 21.287 | 22.042 | 22.728 | 23.353 | 23.771 | 24.401
Electric Engagement | Srg_BB006a | MW | NPg Yorkshire | Ferrybridge A |  | 1.117 | 1.117 | 1.452 | 1.761 | 2.038 | 2.098 | 2.004 | 2.171 | 2.228 | 2.382 | 2.588 | 2.789 | 2.976 | 2.964 | 3.333 | 3.615 | 3.857 | 4.126 | 4.441 | 4.576 | 4.539 | 4.702 | 5.128 | 5.31 | 5.475 | 5.625 | 5.726 | 5.878
Electric Engagement | Srg_BB006a | MW | NPg Yorkshire | Ferrybridge B (_M) |  | 3.504 | 3.504 | 4.556 | 5.523 | 6.394 | 6.582 | 6.288 | 6.81 | 6.99 | 7.473 | 8.117 | 8.75 | 9.336 | 9.298 | 10.455 | 11.338 | 12.099 | 12.944 | 13.93 | 14.354 | 14.237 | 14.75 | 16.085 | 16.655 | 17.174 | 17.646 | 17.962 | 18.439
Electric Engagement | Srg_BB006a | MW | NPg Yorkshire | Grimsby West |  | 3.401 | 3.402 | 4.423 | 5.362 | 6.208 | 6.39 | 6.104 | 6.611 | 6.786 | 7.255 | 7.88 | 8.495 | 9.064 | 9.026 | 10.15 | 11.008 | 11.746 | 12.566 | 13.524 | 13.935 | 13.822 | 14.32 | 15.616 | 16.169 | 16.673 | 17.131 | 17.438 | 17.9
Electric Engagement | Srg_BB006a | MW | NPg Yorkshire | Jordanthorpe |  | 0.501 | 0.501 | 0.651 | 0.789 | 0.914 | 0.94 | 0.898 | 0.973 | 0.999 | 1.068 | 1.16 | 1.25 | 1.334 | 1.328 | 1.494 | 1.62 | 1.729 | 1.849 | 1.99 | 2.051 | 2.034 | 2.108 | 2.298 | 2.38 | 2.454 | 2.522 | 2.567 | 2.635
Electric Engagement | Srg_BB006a | MW | NPg Yorkshire | Keadby |  | 4.382 | 4.383 | 5.698 | 6.908 | 7.998 | 8.232 | 7.864 | 8.517 | 8.743 | 9.346 | 10.153 | 10.944 | 11.677 | 11.629 | 13.077 | 14.182 | 15.133 | 16.189 | 17.423 | 17.953 | 17.807 | 18.449 | 20.118 | 20.832 | 21.481 | 22.071 | 22.466 | 23.062
Electric Engagement | Srg_BB006a | MW | NPg Yorkshire | Kirkstall B |  | 3.38 | 3.381 | 4.395 | 5.329 | 6.169 | 6.35 | 6.066 | 6.57 | 6.744 | 7.21 | 7.831 | 8.442 | 9.008 | 8.97 | 10.087 | 10.939 | 11.673 | 12.488 | 13.44 | 13.849 | 13.736 | 14.231 | 15.518 | 16.069 | 16.57 | 17.025 | 17.33 | 17.789
Electric Engagement | Srg_BB006a | MW | NPg Yorkshire | Neepsend |  | 1.05 | 1.05 | 1.365 | 1.655 | 1.916 | 1.972 | 1.884 | 2.041 | 2.095 | 2.239 | 2.433 | 2.622 | 2.798 | 2.786 | 3.133 | 3.398 | 3.626 | 3.879 | 4.175 | 4.302 | 4.267 | 4.42 | 4.82 | 4.991 | 5.147 | 5.288 | 5.383 | 5.526
Electric Engagement | Srg_BB006a | MW | NPg Yorkshire | Norton Lees |  | 0.67 | 0.67 | 0.872 | 1.057 | 1.223 | 1.259 | 1.203 | 1.303 | 1.337 | 1.429 | 1.553 | 1.674 | 1.786 | 1.779 | 2 | 2.169 | 2.315 | 2.476 | 2.665 | 2.746 | 2.724 | 2.822 | 3.077 | 3.186 | 3.285 | 3.376 | 3.436 | 3.527
Electric Engagement | Srg_BB006a | MW | NPg Yorkshire | Pitsmoor |  | 0.768 | 0.768 | 0.999 | 1.211 | 1.402 | 1.443 | 1.378 | 1.493 | 1.532 | 1.638 | 1.779 | 1.918 | 2.047 | 2.038 | 2.292 | 2.486 | 2.652 | 2.837 | 3.054 | 3.147 | 3.121 | 3.233 | 3.526 | 3.651 | 3.765 | 3.868 | 3.938 | 4.042
Electric Engagement | Srg_BB006a | MW | NPg Yorkshire | Saltend North |  | 1.152 | 1.152 | 1.498 | 1.817 | 2.103 | 2.165 | 2.068 | 2.24 | 2.299 | 2.458 | 2.67 | 2.878 | 3.071 | 3.058 | 3.439 | 3.729 | 3.979 | 4.257 | 4.581 | 4.721 | 4.682 | 4.851 | 5.29 | 5.478 | 5.648 | 5.804 | 5.907 | 6.064
Electric Engagement | Srg_BB006a | MW | NPg Yorkshire | Sheffield City |  | 1.434 | 1.435 | 1.865 | 2.261 | 2.618 | 2.695 | 2.574 | 2.788 | 2.862 | 3.06 | 3.323 | 3.583 | 3.823 | 3.807 | 4.281 | 4.642 | 4.954 | 5.3 | 5.703 | 5.877 | 5.829 | 6.039 | 6.586 | 6.819 | 7.032 | 7.225 | 7.354 | 7.549
Electric Engagement | Srg_BB006a | MW | NPg Yorkshire | Skelton Grange |  | 7.293 | 7.293 | 9.483 | 11.496 | 13.31 | 13.699 | 13.087 | 14.174 | 14.55 | 15.554 | 16.896 | 18.213 | 19.433 | 19.352 | 21.762 | 23.6 | 25.184 | 26.941 | 28.995 | 29.878 | 29.634 | 30.702 | 33.48 | 34.667 | 35.747 | 36.73 | 37.388 | 38.379
Electric Engagement | Srg_BB006a | MW | NPg Yorkshire | Templeborough |  | 0.143 | 0.143 | 0.186 | 0.226 | 0.262 | 0.269 | 0.257 | 0.279 | 0.286 | 0.306 | 0.332 | 0.358 | 0.382 | 0.381 | 0.428 | 0.464 | 0.495 | 0.53 | 0.57 | 0.588 | 0.583 | 0.604 | 0.658 | 0.682 | 0.703 | 0.722 | 0.735 | 0.755
Electric Engagement | Srg_BB006a | MW | NPg Yorkshire | Thorpe Marsh |  | 1.897 | 1.897 | 2.467 | 2.99 | 3.462 | 3.563 | 3.404 | 3.687 | 3.785 | 4.046 | 4.395 | 4.738 | 5.055 | 5.034 | 5.661 | 6.139 | 6.551 | 7.008 | 7.542 | 7.772 | 7.709 | 7.986 | 8.709 | 9.018 | 9.299 | 9.554 | 9.725 | 9.983
Electric Engagement | Srg_BB006a | MW | NPg Yorkshire | Thurcroft |  | 2.828 | 2.828 | 3.678 | 4.458 | 5.162 | 5.313 | 5.075 | 5.497 | 5.642 | 6.032 | 6.552 | 7.063 | 7.536 | 7.505 | 8.439 | 9.152 | 9.766 | 10.448 | 11.244 | 11.587 | 11.492 | 11.906 | 12.984 | 13.444 | 13.863 | 14.244 | 14.499 | 14.884
Electric Engagement | Srg_BB006a | MW | NPg Yorkshire | West Melton |  | 8.542 | 8.542 | 11.107 | 13.466 | 15.59 | 16.046 | 15.329 | 16.601 | 17.042 | 18.218 | 19.79 | 21.333 | 22.762 | 22.667 | 25.49 | 27.643 | 29.498 | 31.556 | 33.961 | 34.995 | 34.71 | 35.961 | 39.215 | 40.606 | 41.871 | 43.021 | 43.792 | 44.953
Electric Engagement | Srg_BB006a | MW | NPg Yorkshire | Wincobank |  | 0.335 | 0.335 | 0.435 | 0.528 | 0.611 | 0.629 | 0.601 | 0.65 | 0.668 | 0.714 | 0.775 | 0.836 | 0.892 | 0.888 | 0.999 | 1.083 | 1.156 | 1.236 | 1.331 | 1.371 | 1.36 | 1.409 | 1.536 | 1.591 | 1.64 | 1.686 | 1.716 | 1.761
Electric Engagement | Srg_BB006a | MW | SHETL | Direct(SHETL) |  | 0.026 | 0.026 | 0.034 | 0.041 | 0.047 | 0.048 | 0.046 | 0.049 | 0.05 | 0.054 | 0.059 | 0.063 | 0.068 | 0.068 | 0.076 | 0.083 | 0.089 | 0.095 | 0.102 | 0.105 | 0.104 | 0.108 | 0.118 | 0.122 | 0.126 | 0.129 | 0.132 | 0.135
Electric Engagement | Srg_BB006a | MW | SPEN | Ayr |  | 0.609 | 0.608 | 0.791 | 0.956 | 1.103 | 1.13 | 1.077 | 1.16 | 1.187 | 1.27 | 1.382 | 1.492 | 1.594 | 1.591 | 1.793 | 1.948 | 2.081 | 2.229 | 2.4 | 2.474 | 2.454 | 2.542 | 2.773 | 2.871 | 2.96 | 3.042 | 3.096 | 3.177
Electric Engagement | Srg_BB006a | MW | SPEN | Bainsford |  | 0.356 | 0.356 | 0.462 | 0.559 | 0.645 | 0.661 | 0.63 | 0.678 | 0.694 | 0.743 | 0.808 | 0.872 | 0.932 | 0.93 | 1.048 | 1.139 | 1.217 | 1.303 | 1.403 | 1.446 | 1.435 | 1.486 | 1.621 | 1.679 | 1.731 | 1.778 | 1.81 | 1.857
Electric Engagement | Srg_BB006a | MW | SPEN | Bathgate |  | 0.573 | 0.572 | 0.744 | 0.9 | 1.038 | 1.064 | 1.014 | 1.091 | 1.117 | 1.195 | 1.3 | 1.404 | 1.5 | 1.497 | 1.687 | 1.833 | 1.959 | 2.098 | 2.259 | 2.328 | 2.309 | 2.392 | 2.609 | 2.701 | 2.785 | 2.862 | 2.913 | 2.99
Electric Engagement | Srg_BB006a | MW | SPEN | Berwick |  | 0.462 | 0.461 | 0.6 | 0.725 | 0.836 | 0.857 | 0.817 | 0.88 | 0.9 | 0.963 | 1.048 | 1.131 | 1.209 | 1.207 | 1.36 | 1.477 | 1.578 | 1.691 | 1.82 | 1.876 | 1.861 | 1.928 | 2.103 | 2.177 | 2.245 | 2.307 | 2.348 | 2.409
Electric Engagement | Srg_BB006a | MW | SPEN | Bonnybridge |  | 0.744 | 0.743 | 0.966 | 1.168 | 1.347 | 1.381 | 1.316 | 1.417 | 1.45 | 1.552 | 1.688 | 1.823 | 1.947 | 1.944 | 2.19 | 2.38 | 2.543 | 2.724 | 2.933 | 3.022 | 2.998 | 3.106 | 3.387 | 3.508 | 3.617 | 3.716 | 3.782 | 3.882
Electric Engagement | Srg_BB006a | MW | SPEN | Braehead Park |  | 0.41 | 0.409 | 0.532 | 0.644 | 0.743 | 0.761 | 0.725 | 0.781 | 0.799 | 0.855 | 0.93 | 1.004 | 1.073 | 1.071 | 1.207 | 1.311 | 1.401 | 1.501 | 1.616 | 1.666 | 1.652 | 1.712 | 1.867 | 1.933 | 1.993 | 2.048 | 2.084 | 2.139
Electric Engagement | Srg_BB006a | MW | SPEN | Carntyne |  | 0.189 | 0.189 | 0.245 | 0.296 | 0.342 | 0.35 | 0.334 | 0.359 | 0.368 | 0.394 | 0.428 | 0.462 | 0.494 | 0.493 | 0.556 | 0.604 | 0.645 | 0.691 | 0.744 | 0.767 | 0.76 | 0.788 | 0.859 | 0.89 | 0.918 | 0.943 | 0.959 | 0.985
Electric Engagement | Srg_BB006a | MW | SPEN | Carsfad |  | 0 | 0 | 0 | 0 | 0 | 0 | 0 | 0 | 0 | 0 | 0 | 0 | 0 | 0 | 0 | 0 | 0 | 0 | 0 | 0 | 0 | 0 | 0 | 0 | 0 | 0 | 0 | 0
Electric Engagement | Srg_BB006a | MW | SPEN | Chapelcross |  | 0.352 | 0.352 | 0.457 | 0.553 | 0.638 | 0.654 | 0.623 | 0.671 | 0.687 | 0.735 | 0.799 | 0.863 | 0.922 | 0.92 | 1.037 | 1.127 | 1.204 | 1.29 | 1.388 | 1.431 | 1.419 | 1.471 | 1.604 | 1.661 | 1.712 | 1.759 | 1.791 | 1.838
Electric Engagement | Srg_BB006a | MW | SPEN | Charlotte Street |  | 1.233 | 1.232 | 1.601 | 1.936 | 2.233 | 2.289 | 2.181 | 2.349 | 2.403 | 2.572 | 2.798 | 3.021 | 3.228 | 3.222 | 3.63 | 3.944 | 4.215 | 4.514 | 4.861 | 5.009 | 4.969 | 5.148 | 5.614 | 5.814 | 5.995 | 6.159 | 6.269 | 6.434
Electric Engagement | Srg_BB006a | MW | SPEN | Clyde’s Mill |  | 1.175 | 1.174 | 1.526 | 1.845 | 2.128 | 2.181 | 2.079 | 2.238 | 2.29 | 2.451 | 2.666 | 2.879 | 3.076 | 3.07 | 3.46 | 3.759 | 4.017 | 4.302 | 4.632 | 4.774 | 4.735 | 4.906 | 5.35 | 5.54 | 5.713 | 5.87 | 5.974 | 6.131 | GSP also referred to as Westburn Road
Electric Engagement | Srg_BB006a | MW | SPEN | Coatbridge |  | 0.955 | 0.954 | 1.24 | 1.5 | 1.73 | 1.773 | 1.689 | 1.819 | 1.861 | 1.992 | 2.167 | 2.34 | 2.5 | 2.495 | 2.812 | 3.055 | 3.264 | 3.496 | 3.765 | 3.879 | 3.848 | 3.987 | 4.348 | 4.503 | 4.643 | 4.77 | 4.855 | 4.983
Electric Engagement | Srg_BB006a | MW | SPEN | Cockenzie |  | 0.521 | 0.521 | 0.677 | 0.819 | 0.944 | 0.968 | 0.922 | 0.993 | 1.016 | 1.087 | 1.183 | 1.277 | 1.364 | 1.362 | 1.535 | 1.667 | 1.782 | 1.908 | 2.055 | 2.118 | 2.101 | 2.176 | 2.373 | 2.458 | 2.534 | 2.604 | 2.65 | 2.72
Electric Engagement | Srg_BB006a | MW | SPEN | Coylton |  | 0.551 | 0.551 | 0.716 | 0.866 | 0.998 | 1.023 | 0.975 | 1.05 | 1.075 | 1.15 | 1.251 | 1.351 | 1.443 | 1.44 | 1.623 | 1.763 | 1.885 | 2.018 | 2.173 | 2.24 | 2.222 | 2.302 | 2.51 | 2.599 | 2.68 | 2.754 | 2.803 | 2.877
Electric Engagement | Srg_BB006a | MW | SPEN | Crookston A |  | 0.252 | 0.252 | 0.328 | 0.397 | 0.457 | 0.469 | 0.447 | 0.481 | 0.492 | 0.527 | 0.573 | 0.619 | 0.661 | 0.66 | 0.743 | 0.808 | 0.863 | 0.924 | 0.995 | 1.026 | 1.017 | 1.054 | 1.15 | 1.191 | 1.228 | 1.261 | 1.284 | 1.317
Electric Engagement | Srg_BB006a | MW | SPEN | Crookston B |  | 0.184 | 0.184 | 0.24 | 0.29 | 0.334 | 0.342 | 0.326 | 0.351 | 0.36 | 0.385 | 0.419 | 0.452 | 0.483 | 0.482 | 0.543 | 0.59 | 0.631 | 0.675 | 0.727 | 0.749 | 0.743 | 0.77 | 0.84 | 0.87 | 0.897 | 0.921 | 0.938 | 0.963
Electric Engagement | Srg_BB006a | MW | SPEN | Cumbernauld |  | 0.794 | 0.794 | 1.032 | 1.248 | 1.439 | 1.475 | 1.406 | 1.513 | 1.549 | 1.658 | 1.803 | 1.947 | 2.08 | 2.076 | 2.339 | 2.541 | 2.716 | 2.909 | 3.132 | 3.228 | 3.202 | 3.317 | 3.618 | 3.746 | 3.863 | 3.969 | 4.039 | 4.146
Electric Engagement | Srg_BB006a | MW | SPEN | Cupar |  | 0.713 | 0.713 | 0.927 | 1.121 | 1.293 | 1.325 | 1.263 | 1.359 | 1.391 | 1.489 | 1.619 | 1.748 | 1.868 | 1.865 | 2.101 | 2.283 | 2.44 | 2.613 | 2.813 | 2.899 | 2.876 | 2.98 | 3.25 | 3.365 | 3.47 | 3.565 | 3.628 | 3.724
Electric Engagement | Srg_BB006a | MW | SPEN | Currie |  | 0.109 | 0.109 | 0.142 | 0.171 | 0.198 | 0.203 | 0.193 | 0.208 | 0.213 | 0.228 | 0.248 | 0.267 | 0.286 | 0.285 | 0.321 | 0.349 | 0.373 | 0.4 | 0.43 | 0.443 | 0.44 | 0.456 | 0.497 | 0.515 | 0.531 | 0.545 | 0.555 | 0.57
Electric Engagement | Srg_BB006a | MW | SPEN | Dalmarnock |  | 0.399 | 0.399 | 0.519 | 0.627 | 0.724 | 0.742 | 0.707 | 0.761 | 0.779 | 0.833 | 0.907 | 0.979 | 1.046 | 1.044 | 1.176 | 1.278 | 1.366 | 1.463 | 1.575 | 1.623 | 1.61 | 1.668 | 1.819 | 1.884 | 1.942 | 1.996 | 2.031 | 2.085
Electric Engagement | Srg_BB006a | MW | SPEN | Devol Moor |  | 0.452 | 0.452 | 0.588 | 0.711 | 0.82 | 0.84 | 0.801 | 0.862 | 0.882 | 0.944 | 1.027 | 1.109 | 1.185 | 1.183 | 1.333 | 1.448 | 1.547 | 1.657 | 1.784 | 1.839 | 1.824 | 1.89 | 2.061 | 2.134 | 2.201 | 2.261 | 2.301 | 2.362
Electric Engagement | Srg_BB006a | MW | SPEN | Devonside |  | 0.741 | 0.74 | 0.963 | 1.164 | 1.343 | 1.376 | 1.312 | 1.412 | 1.445 | 1.547 | 1.682 | 1.816 | 1.941 | 1.937 | 2.183 | 2.371 | 2.534 | 2.714 | 2.923 | 3.012 | 2.988 | 3.095 | 3.376 | 3.496 | 3.604 | 3.703 | 3.769 | 3.868
Electric Engagement | Srg_BB006a | MW | SPEN | Dewar Place |  | 1.236 | 1.235 | 1.606 | 1.942 | 2.239 | 2.295 | 2.188 | 2.355 | 2.41 | 2.579 | 2.806 | 3.029 | 3.237 | 3.231 | 3.641 | 3.955 | 4.227 | 4.527 | 4.874 | 5.023 | 4.983 | 5.163 | 5.63 | 5.83 | 6.012 | 6.176 | 6.286 | 6.452
Electric Engagement | Srg_BB006a | MW | SPEN | Drumchapel |  | 0.687 | 0.686 | 0.892 | 1.079 | 1.244 | 1.275 | 1.215 | 1.309 | 1.339 | 1.433 | 1.559 | 1.683 | 1.798 | 1.795 | 2.023 | 2.197 | 2.348 | 2.515 | 2.708 | 2.791 | 2.768 | 2.868 | 3.128 | 3.239 | 3.34 | 3.431 | 3.492 | 3.584
Electric Engagement | Srg_BB006a | MW | SPEN | Drumcross |  | 0.223 | 0.222 | 0.289 | 0.35 | 0.403 | 0.413 | 0.394 | 0.424 | 0.434 | 0.465 | 0.506 | 0.546 | 0.583 | 0.582 | 0.656 | 0.713 | 0.761 | 0.816 | 0.878 | 0.905 | 0.898 | 0.93 | 1.014 | 1.05 | 1.083 | 1.113 | 1.132 | 1.162
Electric Engagement | Srg_BB006a | MW | SPEN | Dumfries 11 |  | 0 | 0 | 0 | 0 | 0 | 0 | 0 | 0 | 0 | 0 | 0 | 0 | 0 | 0 | 0 | 0 | 0 | 0 | 0 | 0 | 0 | 0 | 0 | 0 | 0 | 0 | 0 | 0
Electric Engagement | Srg_BB006a | MW | SPEN | Dumfries 33 |  | 0.829 | 0.828 | 1.076 | 1.302 | 1.501 | 1.539 | 1.467 | 1.579 | 1.616 | 1.729 | 1.881 | 2.031 | 2.17 | 2.166 | 2.441 | 2.652 | 2.834 | 3.035 | 3.268 | 3.368 | 3.341 | 3.461 | 3.775 | 3.909 | 4.03 | 4.141 | 4.214 | 4.325
Electric Engagement | Srg_BB006a | MW | SPEN | Dumfries ICI |  | 0.032 | 0.032 | 0.041 | 0.05 | 0.057 | 0.059 | 0.056 | 0.06 | 0.062 | 0.066 | 0.072 | 0.078 | 0.083 | 0.083 | 0.093 | 0.101 | 0.108 | 0.116 | 0.125 | 0.129 | 0.128 | 0.132 | 0.144 | 0.149 | 0.154 | 0.158 | 0.161 | 0.165
Electric Engagement | Srg_BB006a | MW | SPEN | Dunbar A |  | 0.236 | 0.236 | 0.307 | 0.371 | 0.428 | 0.439 | 0.418 | 0.45 | 0.461 | 0.493 | 0.536 | 0.579 | 0.619 | 0.618 | 0.696 | 0.756 | 0.808 | 0.866 | 0.932 | 0.96 | 0.953 | 0.987 | 1.076 | 1.115 | 1.149 | 1.181 | 1.202 | 1.234
Electric Engagement | Srg_BB006a | MW | SPEN | Dunbar B |  | 0.177 | 0.177 | 0.23 | 0.278 | 0.321 | 0.329 | 0.313 | 0.337 | 0.345 | 0.369 | 0.402 | 0.434 | 0.463 | 0.463 | 0.521 | 0.566 | 0.605 | 0.648 | 0.698 | 0.719 | 0.713 | 0.739 | 0.806 | 0.835 | 0.861 | 0.884 | 0.9 | 0.924
Electric Engagement | Srg_BB006a | MW | SPEN | Dunfermline |  | 0.347 | 0.347 | 0.451 | 0.546 | 0.629 | 0.645 | 0.615 | 0.662 | 0.677 | 0.725 | 0.788 | 0.851 | 0.909 | 0.908 | 1.023 | 1.111 | 1.188 | 1.272 | 1.37 | 1.411 | 1.4 | 1.451 | 1.582 | 1.638 | 1.689 | 1.736 | 1.766 | 1.813
Electric Engagement | Srg_BB006a | MW | SPEN | Earlstoun |  | 0 | 0 | 0 | 0 | 0 | 0 | 0 | 0 | 0 | 0 | 0 | 0 | 0 | 0 | 0 | 0 | 0 | 0 | 0 | 0 | 0 | 0 | 0 | 0 | 0 | 0 | 0 | 0
Electric Engagement | Srg_BB006a | MW | SPEN | East Kilbride |  | 0.546 | 0.545 | 0.709 | 0.857 | 0.989 | 1.013 | 0.966 | 1.04 | 1.064 | 1.139 | 1.239 | 1.337 | 1.429 | 1.426 | 1.607 | 1.746 | 1.866 | 1.998 | 2.152 | 2.217 | 2.2 | 2.279 | 2.485 | 2.574 | 2.654 | 2.727 | 2.775 | 2.848
Electric Engagement | Srg_BB006a | MW | SPEN | East Kilbride South |  | 0.231 | 0.231 | 0.3 | 0.363 | 0.419 | 0.429 | 0.409 | 0.44 | 0.451 | 0.482 | 0.525 | 0.566 | 0.605 | 0.604 | 0.681 | 0.739 | 0.79 | 0.846 | 0.911 | 0.939 | 0.931 | 0.965 | 1.053 | 1.09 | 1.124 | 1.155 | 1.175 | 1.206
Electric Engagement | Srg_BB006a | MW | SPEN | Easterhouse |  | 1.113 | 1.112 | 1.446 | 1.749 | 2.017 | 2.067 | 1.97 | 2.121 | 2.17 | 2.323 | 2.527 | 2.728 | 2.915 | 2.909 | 3.278 | 3.562 | 3.806 | 4.076 | 4.389 | 4.523 | 4.487 | 4.649 | 5.07 | 5.25 | 5.413 | 5.562 | 5.661 | 5.81
Electric Engagement | Srg_BB006a | MW | SPEN | Eccles |  | 0.31 | 0.31 | 0.403 | 0.487 | 0.562 | 0.576 | 0.549 | 0.591 | 0.605 | 0.647 | 0.704 | 0.76 | 0.812 | 0.811 | 0.914 | 0.993 | 1.061 | 1.136 | 1.223 | 1.261 | 1.25 | 1.295 | 1.413 | 1.463 | 1.509 | 1.55 | 1.578 | 1.619
Electric Engagement | Srg_BB006a | MW | SPEN | Elderslie |  | 0.292 | 0.292 | 0.379 | 0.459 | 0.529 | 0.542 | 0.517 | 0.556 | 0.569 | 0.609 | 0.663 | 0.716 | 0.765 | 0.763 | 0.86 | 0.935 | 0.999 | 1.07 | 1.152 | 1.187 | 1.177 | 1.22 | 1.33 | 1.378 | 1.42 | 1.459 | 1.485 | 1.524
Electric Engagement | Srg_BB006a | MW | SPEN | Erskine |  | 0.21 | 0.21 | 0.273 | 0.33 | 0.381 | 0.39 | 0.372 | 0.4 | 0.41 | 0.438 | 0.477 | 0.515 | 0.55 | 0.549 | 0.619 | 0.672 | 0.718 | 0.769 | 0.828 | 0.854 | 0.847 | 0.877 | 0.957 | 0.991 | 1.022 | 1.05 | 1.068 | 1.097
Electric Engagement | Srg_BB006a | MW | SPEN | Finnieston |  | 0.349 | 0.348 | 0.453 | 0.548 | 0.632 | 0.648 | 0.617 | 0.665 | 0.68 | 0.728 | 0.792 | 0.855 | 0.913 | 0.912 | 1.027 | 1.116 | 1.193 | 1.277 | 1.375 | 1.417 | 1.406 | 1.457 | 1.589 | 1.645 | 1.696 | 1.743 | 1.774 | 1.82
Electric Engagement | Srg_BB006a | MW | SPEN | Galashiels |  | 0.507 | 0.506 | 0.658 | 0.796 | 0.918 | 0.941 | 0.896 | 0.965 | 0.988 | 1.057 | 1.15 | 1.241 | 1.326 | 1.324 | 1.492 | 1.621 | 1.732 | 1.855 | 1.997 | 2.058 | 2.042 | 2.116 | 2.307 | 2.389 | 2.463 | 2.531 | 2.576 | 2.644
Electric Engagement | Srg_BB006a | MW | SPEN | Giffnock |  | 0.672 | 0.671 | 0.872 | 1.055 | 1.217 | 1.247 | 1.189 | 1.28 | 1.31 | 1.402 | 1.525 | 1.646 | 1.759 | 1.756 | 1.978 | 2.149 | 2.297 | 2.46 | 2.649 | 2.73 | 2.708 | 2.805 | 3.06 | 3.168 | 3.267 | 3.356 | 3.416 | 3.506
Electric Engagement | Srg_BB006a | MW | SPEN | Glenlee |  | 0 | 0 | 0 | 0 | 0 | 0 | 0 | 0 | 0 | 0 | 0 | 0 | 0 | 0 | 0 | 0 | 0 | 0 | 0 | 0 | 0 | 0 | 0 | 0 | 0 | 0 | 0 | 0
Electric Engagement | Srg_BB006a | MW | SPEN | Glenluce |  | 0.266 | 0.266 | 0.345 | 0.418 | 0.482 | 0.494 | 0.47 | 0.506 | 0.518 | 0.555 | 0.603 | 0.651 | 0.696 | 0.695 | 0.783 | 0.85 | 0.909 | 0.973 | 1.048 | 1.08 | 1.071 | 1.11 | 1.211 | 1.254 | 1.292 | 1.328 | 1.352 | 1.387
Electric Engagement | Srg_BB006a | MW | SPEN | Glenniston |  | 0.313 | 0.313 | 0.406 | 0.491 | 0.567 | 0.581 | 0.554 | 0.596 | 0.61 | 0.653 | 0.71 | 0.767 | 0.819 | 0.818 | 0.921 | 1.001 | 1.07 | 1.146 | 1.234 | 1.271 | 1.261 | 1.306 | 1.425 | 1.475 | 1.521 | 1.563 | 1.591 | 1.633
Electric Engagement | Srg_BB006a | MW | SPEN | Glenrothes |  | 0.318 | 0.318 | 0.413 | 0.5 | 0.576 | 0.591 | 0.563 | 0.606 | 0.62 | 0.664 | 0.722 | 0.78 | 0.833 | 0.831 | 0.937 | 1.018 | 1.088 | 1.165 | 1.254 | 1.293 | 1.282 | 1.329 | 1.449 | 1.5 | 1.547 | 1.589 | 1.618 | 1.66
Electric Engagement | Srg_BB006a | MW | SPEN | Gorgie |  | 0.324 | 0.323 | 0.421 | 0.509 | 0.587 | 0.601 | 0.573 | 0.617 | 0.631 | 0.676 | 0.735 | 0.793 | 0.848 | 0.846 | 0.954 | 1.036 | 1.107 | 1.186 | 1.277 | 1.316 | 1.305 | 1.352 | 1.475 | 1.527 | 1.575 | 1.618 | 1.647 | 1.69
Electric Engagement | Srg_BB006a | MW | SPEN | Govan |  | 0.507 | 0.506 | 0.658 | 0.796 | 0.918 | 0.941 | 0.897 | 0.965 | 0.988 | 1.057 | 1.15 | 1.242 | 1.327 | 1.324 | 1.492 | 1.621 | 1.732 | 1.856 | 1.998 | 2.059 | 2.042 | 2.116 | 2.308 | 2.39 | 2.464 | 2.532 | 2.577 | 2.645
Electric Engagement | Srg_BB006a | MW | SPEN | Grangemouth A |  | 0.383 | 0.382 | 0.497 | 0.601 | 0.693 | 0.711 | 0.677 | 0.729 | 0.746 | 0.799 | 0.869 | 0.938 | 1.002 | 1 | 1.127 | 1.225 | 1.309 | 1.402 | 1.509 | 1.555 | 1.543 | 1.598 | 1.743 | 1.805 | 1.861 | 1.912 | 1.946 | 1.998
Electric Engagement | Srg_BB006a | MW | SPEN | Grangemouth C |  | 0.256 | 0.256 | 0.332 | 0.402 | 0.463 | 0.475 | 0.453 | 0.487 | 0.499 | 0.534 | 0.581 | 0.627 | 0.67 | 0.669 | 0.753 | 0.819 | 0.875 | 0.937 | 1.009 | 1.04 | 1.031 | 1.068 | 1.165 | 1.207 | 1.244 | 1.278 | 1.301 | 1.335
Electric Engagement | Srg_BB006a | MW | SPEN | Haggs Road |  | 0.391 | 0.39 | 0.508 | 0.614 | 0.708 | 0.726 | 0.692 | 0.745 | 0.762 | 0.816 | 0.887 | 0.958 | 1.023 | 1.021 | 1.151 | 1.251 | 1.336 | 1.431 | 1.541 | 1.588 | 1.575 | 1.632 | 1.78 | 1.843 | 1.901 | 1.953 | 1.988 | 2.04
Electric Engagement | Srg_BB006a | MW | SPEN | Hawick |  | 0.257 | 0.257 | 0.334 | 0.404 | 0.466 | 0.478 | 0.455 | 0.49 | 0.502 | 0.537 | 0.584 | 0.63 | 0.674 | 0.672 | 0.758 | 0.823 | 0.88 | 0.942 | 1.014 | 1.045 | 1.037 | 1.074 | 1.172 | 1.213 | 1.251 | 1.285 | 1.308 | 1.343
Electric Engagement | Srg_BB006a | MW | SPEN | Helensburgh |  | 0.166 | 0.165 | 0.215 | 0.26 | 0.3 | 0.307 | 0.293 | 0.315 | 0.323 | 0.346 | 0.376 | 0.406 | 0.434 | 0.433 | 0.488 | 0.53 | 0.566 | 0.606 | 0.653 | 0.673 | 0.667 | 0.691 | 0.754 | 0.781 | 0.805 | 0.827 | 0.842 | 0.864
Electric Engagement | Srg_BB006a | MW | SPEN | Hunterston Farm |  | 0.043 | 0.043 | 0.056 | 0.068 | 0.078 | 0.08 | 0.076 | 0.082 | 0.084 | 0.09 | 0.098 | 0.105 | 0.113 | 0.112 | 0.127 | 0.138 | 0.147 | 0.158 | 0.17 | 0.175 | 0.173 | 0.18 | 0.196 | 0.203 | 0.209 | 0.215 | 0.219 | 0.225
Electric Engagement | Srg_BB006a | MW | SPEN | Inverkeithing |  | 0.474 | 0.473 | 0.615 | 0.744 | 0.858 | 0.88 | 0.839 | 0.903 | 0.924 | 0.989 | 1.076 | 1.161 | 1.241 | 1.238 | 1.395 | 1.516 | 1.62 | 1.735 | 1.868 | 1.925 | 1.91 | 1.979 | 2.158 | 2.235 | 2.304 | 2.368 | 2.41 | 2.473
Electric Engagement | Srg_BB006a | MW | SPEN | Johnstone |  | 0.465 | 0.465 | 0.604 | 0.731 | 0.843 | 0.864 | 0.823 | 0.886 | 0.907 | 0.971 | 1.056 | 1.14 | 1.218 | 1.216 | 1.37 | 1.488 | 1.59 | 1.703 | 1.834 | 1.89 | 1.875 | 1.942 | 2.118 | 2.194 | 2.262 | 2.324 | 2.365 | 2.427
Electric Engagement | Srg_BB006a | MW | SPEN | Kaimes |  | 0.694 | 0.693 | 0.901 | 1.09 | 1.257 | 1.288 | 1.228 | 1.322 | 1.353 | 1.448 | 1.575 | 1.7 | 1.817 | 1.813 | 2.043 | 2.22 | 2.372 | 2.541 | 2.736 | 2.819 | 2.797 | 2.898 | 3.16 | 3.272 | 3.374 | 3.467 | 3.528 | 3.621
Electric Engagement | Srg_BB006a | MW | SPEN | Kendoon |  | 0 | 0 | 0 | 0 | 0 | 0 | 0 | 0 | 0 | 0 | 0 | 0 | 0 | 0 | 0 | 0 | 0 | 0 | 0 | 0 | 0 | 0 | 0 | 0 | 0 | 0 | 0 | 0
Electric Engagement | Srg_BB006a | MW | SPEN | Kilbowie 11 |  | 0.08 | 0.08 | 0.104 | 0.125 | 0.144 | 0.148 | 0.141 | 0.152 | 0.155 | 0.166 | 0.181 | 0.195 | 0.209 | 0.208 | 0.235 | 0.255 | 0.273 | 0.292 | 0.314 | 0.324 | 0.321 | 0.333 | 0.363 | 0.376 | 0.388 | 0.398 | 0.405 | 0.416
Electric Engagement | Srg_BB006a | MW | SPEN | Kilbowie 33 |  | 0.201 | 0.201 | 0.261 | 0.316 | 0.365 | 0.374 | 0.356 | 0.383 | 0.392 | 0.42 | 0.457 | 0.493 | 0.527 | 0.526 | 0.593 | 0.644 | 0.688 | 0.737 | 0.794 | 0.818 | 0.811 | 0.841 | 0.917 | 0.949 | 0.979 | 1.005 | 1.023 | 1.05
Electric Engagement | Srg_BB006a | MW | SPEN | Killermont |  | 0.971 | 0.97 | 1.261 | 1.525 | 1.758 | 1.802 | 1.718 | 1.849 | 1.893 | 2.025 | 2.203 | 2.379 | 2.542 | 2.537 | 2.859 | 3.106 | 3.319 | 3.555 | 3.828 | 3.944 | 3.913 | 4.054 | 4.421 | 4.578 | 4.72 | 4.85 | 4.936 | 5.066
Electric Engagement | Srg_BB006a | MW | SPEN | Kilwinning |  | 0.361 | 0.361 | 0.469 | 0.568 | 0.655 | 0.671 | 0.64 | 0.689 | 0.705 | 0.754 | 0.82 | 0.886 | 0.946 | 0.944 | 1.064 | 1.156 | 1.236 | 1.323 | 1.425 | 1.468 | 1.457 | 1.509 | 1.646 | 1.704 | 1.757 | 1.806 | 1.838 | 1.886
Electric Engagement | Srg_BB006a | MW | SPEN | Lesmahagow |  | 0 | 0 | 0.118 | 0.143 | 0.164 | 0.168 | 0.161 | 0.173 | 0.177 | 0.189 | 0.206 | 0.222 | 0.238 | 0.237 | 0.267 | 0.29 | 0.31 | 0.332 | 0.358 | 0.369 | 0.366 | 0.379 | 0.413 | 0.428 | 0.441 | 0.453 | 0.461 | 0.474
Electric Engagement | Srg_BB006a | MW | SPEN | Leven |  | 0.517 | 0.516 | 0.671 | 0.812 | 0.936 | 0.959 | 0.914 | 0.984 | 1.007 | 1.078 | 1.173 | 1.266 | 1.353 | 1.35 | 1.522 | 1.653 | 1.767 | 1.892 | 2.037 | 2.099 | 2.082 | 2.158 | 2.353 | 2.437 | 2.512 | 2.581 | 2.627 | 2.696
Electric Engagement | Srg_BB006a | MW | SPEN | Livingston East |  | 0.978 | 0.977 | 1.27 | 1.536 | 1.771 | 1.816 | 1.73 | 1.863 | 1.906 | 2.04 | 2.219 | 2.396 | 2.56 | 2.555 | 2.88 | 3.128 | 3.343 | 3.581 | 3.856 | 3.973 | 3.941 | 4.084 | 4.453 | 4.611 | 4.755 | 4.885 | 4.972 | 5.103
Electric Engagement | Srg_BB006a | MW | SPEN | Maybole |  | 0.285 | 0.285 | 0.371 | 0.448 | 0.517 | 0.53 | 0.505 | 0.544 | 0.556 | 0.596 | 0.648 | 0.699 | 0.747 | 0.746 | 0.841 | 0.913 | 0.976 | 1.045 | 1.125 | 1.16 | 1.15 | 1.192 | 1.3 | 1.346 | 1.388 | 1.426 | 1.451 | 1.49
Electric Engagement | Srg_BB006a | MW | SPEN | Moffat |  | 0.255 | 0.255 | 0.331 | 0.401 | 0.462 | 0.473 | 0.451 | 0.486 | 0.497 | 0.532 | 0.579 | 0.625 | 0.668 | 0.666 | 0.751 | 0.816 | 0.872 | 0.934 | 1.005 | 1.036 | 1.028 | 1.065 | 1.161 | 1.203 | 1.24 | 1.274 | 1.297 | 1.331
Electric Engagement | Srg_BB006a | MW | SPEN | Newarthill |  | 1.115 | 1.114 | 1.449 | 1.752 | 2.02 | 2.071 | 1.974 | 2.125 | 2.174 | 2.327 | 2.532 | 2.733 | 2.92 | 2.915 | 3.285 | 3.569 | 3.813 | 4.084 | 4.398 | 4.532 | 4.496 | 4.658 | 5.08 | 5.26 | 5.424 | 5.573 | 5.672 | 5.821
Electric Engagement | Srg_BB006a | MW | SPEN | Newton Stewart |  | 0.17 | 0.17 | 0.221 | 0.267 | 0.308 | 0.316 | 0.301 | 0.324 | 0.332 | 0.355 | 0.386 | 0.417 | 0.446 | 0.445 | 0.501 | 0.545 | 0.582 | 0.623 | 0.671 | 0.691 | 0.686 | 0.711 | 0.775 | 0.803 | 0.828 | 0.85 | 0.865 | 0.888
Electric Engagement | Srg_BB006a | MW | SPEN | Paisley |  | 0.441 | 0.44 | 0.572 | 0.692 | 0.798 | 0.818 | 0.78 | 0.84 | 0.859 | 0.92 | 1 | 1.08 | 1.154 | 1.152 | 1.298 | 1.41 | 1.507 | 1.614 | 1.738 | 1.791 | 1.776 | 1.84 | 2.007 | 2.078 | 2.143 | 2.202 | 2.241 | 2.3
Electric Engagement | Srg_BB006a | MW | SPEN | Partick |  | 0.216 | 0.216 | 0.281 | 0.34 | 0.392 | 0.402 | 0.383 | 0.412 | 0.422 | 0.452 | 0.491 | 0.53 | 0.567 | 0.566 | 0.637 | 0.693 | 0.74 | 0.793 | 0.853 | 0.879 | 0.872 | 0.904 | 0.986 | 1.021 | 1.053 | 1.081 | 1.101 | 1.13
Electric Engagement | Srg_BB006a | MW | SPEN | Port Dundas |  | 0.437 | 0.437 | 0.568 | 0.687 | 0.792 | 0.812 | 0.774 | 0.833 | 0.852 | 0.912 | 0.992 | 1.071 | 1.145 | 1.142 | 1.287 | 1.399 | 1.495 | 1.601 | 1.724 | 1.776 | 1.762 | 1.826 | 1.991 | 2.062 | 2.126 | 2.184 | 2.223 | 2.282
Electric Engagement | Srg_BB006a | MW | SPEN | Portobello |  | 1.316 | 1.314 | 1.709 | 2.067 | 2.384 | 2.443 | 2.328 | 2.507 | 2.565 | 2.746 | 2.987 | 3.224 | 3.445 | 3.439 | 3.875 | 4.21 | 4.499 | 4.818 | 5.188 | 5.347 | 5.304 | 5.495 | 5.993 | 6.205 | 6.399 | 6.574 | 6.691 | 6.867
Electric Engagement | Srg_BB006a | MW | SPEN | Ravenscraig |  | 0.024 | 0.024 | 0.031 | 0.038 | 0.044 | 0.045 | 0.043 | 0.046 | 0.047 | 0.05 | 0.055 | 0.059 | 0.063 | 0.063 | 0.071 | 0.077 | 0.082 | 0.088 | 0.095 | 0.098 | 0.097 | 0.1 | 0.11 | 0.113 | 0.117 | 0.12 | 0.122 | 0.126
Electric Engagement | Srg_BB006a | MW | SPEN | Redhouse |  | 0.389 | 0.389 | 0.505 | 0.611 | 0.705 | 0.722 | 0.688 | 0.741 | 0.758 | 0.812 | 0.883 | 0.953 | 1.018 | 1.017 | 1.146 | 1.244 | 1.33 | 1.424 | 1.534 | 1.58 | 1.568 | 1.624 | 1.772 | 1.834 | 1.892 | 1.943 | 1.978 | 2.03
Electric Engagement | Srg_BB006a | MW | SPEN | Saltcoats A |  | 0.342 | 0.342 | 0.445 | 0.538 | 0.62 | 0.636 | 0.606 | 0.653 | 0.668 | 0.715 | 0.777 | 0.839 | 0.897 | 0.895 | 1.009 | 1.096 | 1.171 | 1.254 | 1.35 | 1.392 | 1.38 | 1.43 | 1.56 | 1.615 | 1.665 | 1.711 | 1.742 | 1.787
Electric Engagement | Srg_BB006a | MW | SPEN | Saltcoats B |  | 0.288 | 0.288 | 0.374 | 0.452 | 0.521 | 0.534 | 0.509 | 0.548 | 0.561 | 0.601 | 0.653 | 0.705 | 0.754 | 0.752 | 0.848 | 0.921 | 0.984 | 1.054 | 1.135 | 1.17 | 1.16 | 1.202 | 1.311 | 1.358 | 1.4 | 1.438 | 1.464 | 1.502
Electric Engagement | Srg_BB006a | MW | SPEN | Shrubhill |  | 1.05 | 1.049 | 1.363 | 1.649 | 1.902 | 1.949 | 1.858 | 2 | 2.047 | 2.191 | 2.383 | 2.573 | 2.749 | 2.744 | 3.092 | 3.359 | 3.589 | 3.844 | 4.139 | 4.266 | 4.232 | 4.384 | 4.781 | 4.951 | 5.105 | 5.245 | 5.338 | 5.479
Electric Engagement | Srg_BB006a | MW | SPEN | Sighthill |  | 1.459 | 1.458 | 1.895 | 2.292 | 2.644 | 2.71 | 2.582 | 2.78 | 2.845 | 3.045 | 3.312 | 3.576 | 3.821 | 3.814 | 4.298 | 4.669 | 4.989 | 5.344 | 5.754 | 5.93 | 5.882 | 6.094 | 6.646 | 6.882 | 7.096 | 7.291 | 7.421 | 7.616
Electric Engagement | Srg_BB006a | MW | SPEN | Spango Valley |  | 0.412 | 0.412 | 0.535 | 0.647 | 0.747 | 0.765 | 0.729 | 0.785 | 0.804 | 0.86 | 0.936 | 1.01 | 1.079 | 1.077 | 1.214 | 1.319 | 1.409 | 1.509 | 1.625 | 1.675 | 1.662 | 1.721 | 1.877 | 1.944 | 2.005 | 2.06 | 2.096 | 2.151
Electric Engagement | Srg_BB006a | MW | SPEN | St Andrews Cross |  | 0.524 | 0.523 | 0.68 | 0.823 | 0.949 | 0.972 | 0.927 | 0.998 | 1.021 | 1.093 | 1.189 | 1.283 | 1.371 | 1.369 | 1.542 | 1.676 | 1.791 | 1.918 | 2.065 | 2.128 | 2.111 | 2.187 | 2.385 | 2.47 | 2.547 | 2.617 | 2.663 | 2.733
Electric Engagement | Srg_BB006a | MW | SPEN | Stirling |  | 0.804 | 0.803 | 1.044 | 1.262 | 1.456 | 1.492 | 1.422 | 1.531 | 1.567 | 1.677 | 1.824 | 1.969 | 2.104 | 2.1 | 2.367 | 2.571 | 2.748 | 2.943 | 3.169 | 3.265 | 3.239 | 3.356 | 3.66 | 3.79 | 3.908 | 4.015 | 4.086 | 4.194
Electric Engagement | Srg_BB006a | MW | SPEN | Strathaven |  | 0.815 | 0.814 | 1.058 | 1.279 | 1.476 | 1.512 | 1.441 | 1.552 | 1.588 | 1.7 | 1.849 | 1.996 | 2.133 | 2.129 | 2.399 | 2.606 | 2.785 | 2.983 | 3.212 | 3.31 | 3.283 | 3.402 | 3.71 | 3.841 | 3.961 | 4.07 | 4.142 | 4.251
Electric Engagement | Srg_BB006a | MW | SPEN | Strathleven |  | 0.607 | 0.607 | 0.789 | 0.954 | 1.1 | 1.128 | 1.075 | 1.157 | 1.184 | 1.267 | 1.378 | 1.488 | 1.59 | 1.587 | 1.788 | 1.943 | 2.076 | 2.224 | 2.394 | 2.467 | 2.448 | 2.536 | 2.766 | 2.864 | 2.953 | 3.034 | 3.088 | 3.169
Electric Engagement | Srg_BB006a | MW | SPEN | Telford Road |  | 0.218 | 0.218 | 0.283 | 0.342 | 0.394 | 0.404 | 0.385 | 0.415 | 0.424 | 0.454 | 0.494 | 0.534 | 0.57 | 0.569 | 0.641 | 0.697 | 0.744 | 0.797 | 0.858 | 0.885 | 0.878 | 0.909 | 0.992 | 1.027 | 1.059 | 1.088 | 1.107 | 1.136
Electric Engagement | Srg_BB006a | MW | SPEN | Tongland |  | 0.098 | 0.098 | 0.128 | 0.155 | 0.178 | 0.183 | 0.174 | 0.188 | 0.192 | 0.205 | 0.223 | 0.241 | 0.258 | 0.257 | 0.29 | 0.315 | 0.337 | 0.361 | 0.388 | 0.4 | 0.397 | 0.411 | 0.448 | 0.464 | 0.479 | 0.492 | 0.501 | 0.514
Electric Engagement | Srg_BB006a | MW | SPEN | West George Street |  | 1.286 | 1.285 | 1.67 | 2.02 | 2.33 | 2.388 | 2.276 | 2.45 | 2.507 | 2.683 | 2.919 | 3.151 | 3.367 | 3.361 | 3.787 | 4.115 | 4.397 | 4.709 | 5.071 | 5.225 | 5.184 | 5.371 | 5.857 | 6.065 | 6.254 | 6.425 | 6.54 | 6.712
Electric Engagement | Srg_BB006a | MW | SPEN | Westfield |  | 0.238 | 0.238 | 0.309 | 0.374 | 0.432 | 0.442 | 0.422 | 0.454 | 0.464 | 0.497 | 0.541 | 0.584 | 0.624 | 0.623 | 0.702 | 0.762 | 0.814 | 0.872 | 0.939 | 0.968 | 0.96 | 0.995 | 1.085 | 1.123 | 1.158 | 1.19 | 1.211 | 1.243
Electric Engagement | Srg_BB006a | MW | SPEN | Whitehouse |  | 0.855 | 0.854 | 1.11 | 1.342 | 1.548 | 1.587 | 1.512 | 1.628 | 1.666 | 1.783 | 1.94 | 2.094 | 2.238 | 2.233 | 2.517 | 2.734 | 2.922 | 3.13 | 3.37 | 3.473 | 3.445 | 3.569 | 3.892 | 4.03 | 4.156 | 4.27 | 4.346 | 4.46
Electric Engagement | Srg_BB006a | MW | SPEN | Wishaw |  | 0.845 | 0.844 | 1.097 | 1.327 | 1.531 | 1.569 | 1.495 | 1.61 | 1.647 | 1.763 | 1.918 | 2.071 | 2.212 | 2.208 | 2.489 | 2.704 | 2.889 | 3.094 | 3.332 | 3.434 | 3.406 | 3.529 | 3.848 | 3.985 | 4.109 | 4.222 | 4.297 | 4.41
Electric Engagement | Srg_BB006a | MW | SPEN Manweb | Birkenhead |  | 2.951 | 2.951 | 3.837 | 4.652 | 5.385 | 5.543 | 5.295 | 5.735 | 5.887 | 6.293 | 6.836 | 7.369 | 7.863 | 7.83 | 8.805 | 9.549 | 10.19 | 10.901 | 11.732 | 12.089 | 11.99 | 12.422 | 13.546 | 14.027 | 14.464 | 14.861 | 15.127 | 15.528
Electric Engagement | Srg_BB006a | MW | SPEN Manweb | Capenhurst |  | 4.893 | 4.893 | 6.362 | 7.713 | 8.93 | 9.191 | 8.781 | 9.509 | 9.762 | 10.435 | 11.335 | 12.219 | 13.038 | 12.984 | 14.6 | 15.834 | 16.896 | 18.075 | 19.453 | 20.045 | 19.882 | 20.598 | 22.462 | 23.259 | 23.983 | 24.642 | 25.084 | 25.749
Electric Engagement | Srg_BB006a | MW | SPEN Manweb | Carrington |  | 5.11 | 5.111 | 6.645 | 8.056 | 9.327 | 9.6 | 9.171 | 9.932 | 10.196 | 10.9 | 11.84 | 12.763 | 13.618 | 13.561 | 15.25 | 16.538 | 17.648 | 18.879 | 20.319 | 20.937 | 20.767 | 21.515 | 23.462 | 24.294 | 25.051 | 25.739 | 26.2 | 26.895
Electric Engagement | Srg_BB006a | MW | SPEN Manweb | Connah's Quay |  | 3.394 | 3.394 | 4.413 | 5.351 | 6.194 | 6.376 | 6.091 | 6.596 | 6.772 | 7.239 | 7.863 | 8.476 | 9.044 | 9.007 | 10.128 | 10.984 | 11.721 | 12.539 | 13.494 | 13.905 | 13.792 | 14.289 | 15.582 | 16.134 | 16.637 | 17.094 | 17.4 | 17.862
Electric Engagement | Srg_BB006a | MW | SPEN Manweb | Fiddlers Ferry |  | 5.373 | 5.374 | 6.987 | 8.47 | 9.806 | 10.093 | 9.643 | 10.443 | 10.72 | 11.46 | 12.448 | 13.419 | 14.318 | 14.258 | 16.034 | 17.388 | 18.555 | 19.85 | 21.363 | 22.013 | 21.834 | 22.62 | 24.667 | 25.542 | 26.338 | 27.062 | 27.547 | 28.277
Electric Engagement | Srg_BB006a | MW | SPEN Manweb | Frodsham |  | 4.843 | 4.843 | 6.297 | 7.634 | 8.838 | 9.097 | 8.691 | 9.412 | 9.662 | 10.328 | 11.219 | 12.094 | 12.904 | 12.851 | 14.451 | 15.672 | 16.723 | 17.89 | 19.254 | 19.84 | 19.678 | 20.387 | 22.232 | 23.02 | 23.738 | 24.39 | 24.827 | 25.485
Electric Engagement | Srg_BB006a | MW | SPEN Manweb | Kirkby (_D) |  | 3.073 | 3.073 | 3.995 | 4.844 | 5.608 | 5.772 | 5.514 | 5.972 | 6.13 | 6.553 | 7.119 | 7.674 | 8.188 | 8.154 | 9.169 | 9.943 | 10.611 | 11.351 | 12.216 | 12.588 | 12.486 | 12.935 | 14.106 | 14.606 | 15.061 | 15.475 | 15.752 | 16.17
Electric Engagement | Srg_BB006a | MW | SPEN Manweb | Legacy |  | 4.555 | 4.555 | 5.923 | 7.181 | 8.313 | 8.556 | 8.174 | 8.853 | 9.088 | 9.715 | 10.553 | 11.376 | 12.138 | 12.087 | 13.592 | 14.74 | 15.73 | 16.827 | 18.11 | 18.661 | 18.509 | 19.176 | 20.911 | 21.653 | 22.328 | 22.941 | 23.352 | 23.971
Electric Engagement | Srg_BB006a | MW | SPEN Manweb | Lister Drive |  | 4.607 | 4.607 | 5.991 | 7.263 | 8.408 | 8.654 | 8.268 | 8.954 | 9.192 | 9.826 | 10.674 | 11.506 | 12.277 | 12.226 | 13.748 | 14.909 | 15.91 | 17.02 | 18.317 | 18.875 | 18.721 | 19.396 | 21.151 | 21.901 | 22.583 | 23.204 | 23.619 | 24.246
Electric Engagement | Srg_BB006a | MW | SPEN Manweb | Pentir |  | 1.638 | 1.638 | 2.13 | 2.582 | 2.99 | 3.077 | 2.94 | 3.184 | 3.268 | 3.494 | 3.795 | 4.091 | 4.365 | 4.347 | 4.888 | 5.301 | 5.657 | 6.051 | 6.513 | 6.711 | 6.656 | 6.896 | 7.52 | 7.787 | 8.029 | 8.25 | 8.398 | 8.62
Electric Engagement | Srg_BB006a | MW | SPEN Manweb | Rainhill |  | 4.933 | 4.933 | 6.414 | 7.776 | 9.003 | 9.266 | 8.852 | 9.587 | 9.842 | 10.521 | 11.428 | 12.319 | 13.145 | 13.09 | 14.72 | 15.963 | 17.034 | 18.223 | 19.612 | 20.209 | 20.045 | 20.767 | 22.646 | 23.449 | 24.18 | 24.844 | 25.289 | 25.96
Electric Engagement | Srg_BB006a | MW | SPEN Manweb | St. Asaph |  | 0.339 | 0.339 | 0.44 | 0.534 | 0.618 | 0.636 | 0.607 | 0.658 | 0.675 | 0.722 | 0.784 | 0.845 | 0.902 | 0.898 | 1.01 | 1.096 | 1.169 | 1.251 | 1.346 | 1.387 | 1.376 | 1.425 | 1.554 | 1.609 | 1.659 | 1.705 | 1.735 | 1.781
Electric Engagement | Srg_BB006a | MW | SPEN Manweb | Trawsfynydd |  | 1.39 | 1.39 | 1.808 | 2.192 | 2.538 | 2.612 | 2.495 | 2.702 | 2.774 | 2.965 | 3.221 | 3.472 | 3.705 | 3.689 | 4.149 | 4.499 | 4.801 | 5.136 | 5.528 | 5.696 | 5.65 | 5.853 | 6.383 | 6.609 | 6.815 | 7.003 | 7.128 | 7.317
Electric Engagement | Srg_BB006a | MW | SPEN Manweb | Wylfa |  | 0.774 | 0.774 | 1.006 | 1.22 | 1.413 | 1.454 | 1.389 | 1.504 | 1.544 | 1.651 | 1.793 | 1.933 | 2.062 | 2.054 | 2.309 | 2.505 | 2.673 | 2.859 | 3.077 | 3.171 | 3.145 | 3.258 | 3.553 | 3.679 | 3.794 | 3.898 | 3.968 | 4.073
Electric Engagement | Srg_BB006a | MW | SPTL | Direct(SPTL) |  | 2.731 | 2.728 | 3.429 | 4.147 | 4.782 | 4.902 | 4.672 | 5.03 | 5.147 | 5.509 | 5.992 | 6.469 | 6.912 | 6.9 | 7.775 | 8.447 | 9.026 | 9.668 | 10.41 | 10.727 | 10.641 | 11.025 | 12.024 | 12.451 | 12.838 | 13.19 | 13.425 | 13.778
Electric Engagement | Srg_BB006a | MW | SSEN (SHEPD) | Abernethy |  | 0.481 | 0.48 | 0.625 | 0.755 | 0.871 | 0.893 | 0.851 | 0.916 | 0.937 | 1.003 | 1.091 | 1.178 | 1.259 | 1.257 | 1.416 | 1.539 | 1.644 | 1.761 | 1.896 | 1.954 | 1.938 | 2.008 | 2.19 | 2.268 | 2.338 | 2.403 | 2.445 | 2.51
Electric Engagement | Srg_BB006a | MW | SSEN (SHEPD) | Alness |  | 0.412 | 0.412 | 0.536 | 0.648 | 0.747 | 0.766 | 0.73 | 0.786 | 0.804 | 0.861 | 0.936 | 1.011 | 1.08 | 1.078 | 1.215 | 1.32 | 1.41 | 1.511 | 1.627 | 1.676 | 1.663 | 1.723 | 1.879 | 1.945 | 2.006 | 2.061 | 2.098 | 2.153
Electric Engagement | Srg_BB006a | MW | SSEN (SHEPD) | Arbroath |  | 0.728 | 0.727 | 0.946 | 1.144 | 1.319 | 1.352 | 1.289 | 1.387 | 1.42 | 1.519 | 1.653 | 1.784 | 1.907 | 1.903 | 2.144 | 2.33 | 2.49 | 2.667 | 2.871 | 2.959 | 2.935 | 3.041 | 3.316 | 3.434 | 3.541 | 3.638 | 3.703 | 3.8
Electric Engagement | Srg_BB006a | MW | SSEN (SHEPD) | Ardkinglas |  | 0 | 0 | 0 | 0 | 0 | 0 | 0 | 0 | 0 | 0 | 0 | 0 | 0 | 0 | 0 | 0 | 0 | 0 | 0 | 0 | 0 | 0 | 0 | 0 | 0 | 0 | 0 | 0
Electric Engagement | Srg_BB006a | MW | SSEN (SHEPD) | Ardmore |  | 0.469 | 0.469 | 0.609 | 0.737 | 0.85 | 0.871 | 0.83 | 0.894 | 0.915 | 0.979 | 1.065 | 1.15 | 1.228 | 1.226 | 1.382 | 1.501 | 1.604 | 1.718 | 1.85 | 1.906 | 1.891 | 1.959 | 2.137 | 2.212 | 2.281 | 2.344 | 2.386 | 2.448
Electric Engagement | Srg_BB006a | MW | SSEN (SHEPD) | Beauly |  | 0.303 | 0.303 | 0.393 | 0.476 | 0.549 | 0.562 | 0.536 | 0.577 | 0.591 | 0.632 | 0.687 | 0.742 | 0.793 | 0.792 | 0.892 | 0.969 | 1.036 | 1.109 | 1.194 | 1.231 | 1.221 | 1.265 | 1.379 | 1.428 | 1.473 | 1.513 | 1.54 | 1.581
Electric Engagement | Srg_BB006a | MW | SSEN (SHEPD) | Berryburn |  | 0 | 0 | 0 | 0 | 0 | 0 | 0 | 0 | 0 | 0 | 0 | 0 | 0 | 0 | 0 | 0 | 0 | 0 | 0 | 0 | 0 | 0 | 0 | 0 | 0 | 0 | 0 | 0
Electric Engagement | Srg_BB006a | MW | SSEN (SHEPD) | Boat of Garten |  | 0.426 | 0.426 | 0.554 | 0.67 | 0.772 | 0.792 | 0.755 | 0.812 | 0.831 | 0.89 | 0.968 | 1.045 | 1.116 | 1.114 | 1.256 | 1.364 | 1.458 | 1.562 | 1.681 | 1.733 | 1.719 | 1.781 | 1.942 | 2.011 | 2.074 | 2.131 | 2.168 | 2.226
Electric Engagement | Srg_BB006a | MW | SSEN (SHEPD) | Braco West |  | 0.665 | 0.664 | 0.863 | 1.044 | 1.204 | 1.234 | 1.176 | 1.266 | 1.296 | 1.387 | 1.509 | 1.629 | 1.741 | 1.737 | 1.958 | 2.127 | 2.273 | 2.434 | 2.621 | 2.701 | 2.679 | 2.776 | 3.028 | 3.135 | 3.233 | 3.321 | 3.38 | 3.469
Electric Engagement | Srg_BB006a | MW | SSEN (SHEPD) | Bridge of Dun |  | 0.393 | 0.393 | 0.511 | 0.618 | 0.712 | 0.73 | 0.696 | 0.749 | 0.767 | 0.821 | 0.893 | 0.964 | 1.03 | 1.028 | 1.158 | 1.258 | 1.345 | 1.44 | 1.551 | 1.598 | 1.585 | 1.642 | 1.791 | 1.855 | 1.913 | 1.965 | 2 | 2.053
Electric Engagement | Srg_BB006a | MW | SSEN (SHEPD) | Broadford-Skye |  | 0.191 | 0.191 | 0.248 | 0.3 | 0.346 | 0.355 | 0.338 | 0.364 | 0.373 | 0.399 | 0.434 | 0.468 | 0.5 | 0.499 | 0.563 | 0.611 | 0.653 | 0.7 | 0.754 | 0.776 | 0.77 | 0.798 | 0.87 | 0.901 | 0.929 | 0.955 | 0.972 | 0.997
Electric Engagement | Srg_BB006a | MW | SSEN (SHEPD) | Brora |  | 0.126 | 0.126 | 0.164 | 0.198 | 0.228 | 0.234 | 0.223 | 0.24 | 0.245 | 0.263 | 0.286 | 0.309 | 0.33 | 0.329 | 0.371 | 0.403 | 0.43 | 0.461 | 0.496 | 0.512 | 0.508 | 0.526 | 0.574 | 0.594 | 0.612 | 0.629 | 0.64 | 0.657
Electric Engagement | Srg_BB006a | MW | SSEN (SHEPD) | Burghmuir |  | 0.676 | 0.676 | 0.879 | 1.063 | 1.225 | 1.256 | 1.197 | 1.289 | 1.319 | 1.411 | 1.535 | 1.658 | 1.771 | 1.768 | 1.992 | 2.164 | 2.313 | 2.477 | 2.667 | 2.748 | 2.726 | 2.825 | 3.081 | 3.19 | 3.289 | 3.38 | 3.44 | 3.53
Electric Engagement | Srg_BB006a | MW | SSEN (SHEPD) | Carradale |  | 0.219 | 0.219 | 0.284 | 0.344 | 0.397 | 0.406 | 0.387 | 0.417 | 0.427 | 0.457 | 0.497 | 0.536 | 0.573 | 0.572 | 0.645 | 0.7 | 0.748 | 0.801 | 0.863 | 0.889 | 0.882 | 0.914 | 0.997 | 1.032 | 1.064 | 1.093 | 1.113 | 1.142
Electric Engagement | Srg_BB006a | MW | SSEN (SHEPD) | Cassley |  | 0.026 | 0.026 | 0.034 | 0.042 | 0.048 | 0.049 | 0.047 | 0.05 | 0.052 | 0.055 | 0.06 | 0.065 | 0.069 | 0.069 | 0.078 | 0.085 | 0.091 | 0.097 | 0.105 | 0.108 | 0.107 | 0.111 | 0.121 | 0.125 | 0.129 | 0.132 | 0.135 | 0.138
Electric Engagement | Srg_BB006a | MW | SSEN (SHEPD) | Ceannacroc |  | 0.05 | 0.05 | 0.065 | 0.079 | 0.091 | 0.093 | 0.089 | 0.096 | 0.098 | 0.105 | 0.114 | 0.123 | 0.131 | 0.131 | 0.148 | 0.16 | 0.171 | 0.184 | 0.198 | 0.204 | 0.202 | 0.209 | 0.228 | 0.236 | 0.244 | 0.25 | 0.255 | 0.262
Electric Engagement | Srg_BB006a | MW | SSEN (SHEPD) | Charleston |  | 0.307 | 0.307 | 0.399 | 0.482 | 0.556 | 0.57 | 0.543 | 0.585 | 0.599 | 0.641 | 0.697 | 0.753 | 0.804 | 0.803 | 0.904 | 0.983 | 1.05 | 1.125 | 1.211 | 1.248 | 1.238 | 1.282 | 1.399 | 1.448 | 1.493 | 1.534 | 1.562 | 1.603
Electric Engagement | Srg_BB006a | MW | SSEN (SHEPD) | Clachan |  | 0.057 | 0.056 | 0.073 | 0.089 | 0.102 | 0.105 | 0.1 | 0.108 | 0.11 | 0.118 | 0.128 | 0.139 | 0.148 | 0.148 | 0.166 | 0.181 | 0.193 | 0.207 | 0.223 | 0.23 | 0.228 | 0.236 | 0.257 | 0.267 | 0.275 | 0.282 | 0.287 | 0.295
Electric Engagement | Srg_BB006a | MW | SSEN (SHEPD) | Clayhills |  | 0.547 | 0.547 | 0.711 | 0.86 | 0.992 | 1.016 | 0.969 | 1.043 | 1.067 | 1.142 | 1.243 | 1.342 | 1.433 | 1.431 | 1.612 | 1.752 | 1.872 | 2.005 | 2.159 | 2.224 | 2.207 | 2.286 | 2.493 | 2.582 | 2.662 | 2.735 | 2.784 | 2.857
Electric Engagement | Srg_BB006a | MW | SSEN (SHEPD) | Coupar Angus |  | 0.436 | 0.435 | 0.566 | 0.684 | 0.789 | 0.809 | 0.771 | 0.83 | 0.849 | 0.909 | 0.989 | 1.068 | 1.141 | 1.139 | 1.283 | 1.394 | 1.49 | 1.595 | 1.718 | 1.77 | 1.756 | 1.819 | 1.984 | 2.055 | 2.119 | 2.177 | 2.215 | 2.274
Electric Engagement | Srg_BB006a | MW | SSEN (SHEPD) | Craigiebuckler |  | 0.271 | 0.271 | 0.352 | 0.426 | 0.491 | 0.503 | 0.48 | 0.516 | 0.528 | 0.566 | 0.615 | 0.664 | 0.71 | 0.708 | 0.798 | 0.867 | 0.927 | 0.992 | 1.069 | 1.101 | 1.092 | 1.132 | 1.234 | 1.278 | 1.318 | 1.354 | 1.378 | 1.415
Electric Engagement | Srg_BB006a | MW | SSEN (SHEPD) | Dallas |  | 0 | 0 | 0 | 0 | 0 | 0 | 0 | 0 | 0 | 0 | 0 | 0 | 0 | 0 | 0 | 0 | 0 | 0 | 0 | 0 | 0 | 0 | 0 | 0 | 0 | 0 | 0 | 0
Electric Engagement | Srg_BB006a | MW | SSEN (SHEPD) | Dounreay |  | 0.123 | 0.122 | 0.159 | 0.193 | 0.222 | 0.228 | 0.217 | 0.234 | 0.239 | 0.256 | 0.278 | 0.3 | 0.321 | 0.32 | 0.361 | 0.392 | 0.419 | 0.449 | 0.483 | 0.498 | 0.494 | 0.512 | 0.558 | 0.578 | 0.596 | 0.612 | 0.623 | 0.64
Electric Engagement | Srg_BB006a | MW | SSEN (SHEPD) | Dudhope |  | 0.741 | 0.74 | 0.962 | 1.163 | 1.342 | 1.375 | 1.311 | 1.411 | 1.444 | 1.546 | 1.681 | 1.815 | 1.939 | 1.936 | 2.181 | 2.37 | 2.533 | 2.712 | 2.921 | 3.01 | 2.986 | 3.093 | 3.374 | 3.493 | 3.602 | 3.701 | 3.767 | 3.866
Electric Engagement | Srg_BB006a | MW | SSEN (SHEPD) | Dunbeath |  | 0 | 0 | 0 | 0 | 0 | 0 | 0 | 0 | 0 | 0 | 0 | 0 | 0 | 0 | 0 | 0 | 0 | 0 | 0 | 0 | 0 | 0 | 0 | 0 | 0 | 0 | 0 | 0
Electric Engagement | Srg_BB006a | MW | SSEN (SHEPD) | Dunoon |  | 0.338 | 0.338 | 0.439 | 0.531 | 0.612 | 0.628 | 0.598 | 0.644 | 0.659 | 0.705 | 0.767 | 0.828 | 0.885 | 0.883 | 0.995 | 1.081 | 1.156 | 1.238 | 1.333 | 1.373 | 1.362 | 1.412 | 1.539 | 1.594 | 1.644 | 1.689 | 1.719 | 1.764
Electric Engagement | Srg_BB006a | MW | SSEN (SHEPD) | Dunvegan |  | 0.103 | 0.103 | 0.134 | 0.162 | 0.187 | 0.192 | 0.182 | 0.197 | 0.201 | 0.215 | 0.234 | 0.253 | 0.27 | 0.27 | 0.304 | 0.33 | 0.353 | 0.378 | 0.407 | 0.419 | 0.416 | 0.431 | 0.47 | 0.486 | 0.502 | 0.515 | 0.525 | 0.538
Electric Engagement | Srg_BB006a | MW | SSEN (SHEPD) | Dyce |  | 0.537 | 0.536 | 0.697 | 0.843 | 0.972 | 0.997 | 0.95 | 1.023 | 1.046 | 1.12 | 1.218 | 1.315 | 1.405 | 1.403 | 1.581 | 1.717 | 1.835 | 1.965 | 2.116 | 2.181 | 2.163 | 2.241 | 2.444 | 2.531 | 2.61 | 2.682 | 2.729 | 2.801
Electric Engagement | Srg_BB006a | MW | SSEN (SHEPD) | Elgin |  | 0.712 | 0.711 | 0.925 | 1.118 | 1.29 | 1.322 | 1.26 | 1.356 | 1.388 | 1.485 | 1.616 | 1.744 | 1.864 | 1.86 | 2.096 | 2.278 | 2.434 | 2.607 | 2.807 | 2.892 | 2.869 | 2.973 | 3.242 | 3.357 | 3.462 | 3.557 | 3.62 | 3.715
Electric Engagement | Srg_BB006a | MW | SSEN (SHEPD) | Fasnakyle |  | 0.024 | 0.024 | 0.031 | 0.037 | 0.043 | 0.044 | 0.042 | 0.045 | 0.046 | 0.049 | 0.054 | 0.058 | 0.062 | 0.062 | 0.07 | 0.076 | 0.081 | 0.087 | 0.093 | 0.096 | 0.095 | 0.099 | 0.108 | 0.112 | 0.115 | 0.118 | 0.12 | 0.123
Electric Engagement | Srg_BB006a | MW | SSEN (SHEPD) | Fetteresso |  | 0 | 0 | 0 | 0 | 0 | 0 | 0 | 0 | 0 | 0 | 0 | 0 | 0 | 0 | 0 | 0 | 0 | 0 | 0 | 0 | 0 | 0 | 0 | 0 | 0 | 0 | 0 | 0
Electric Engagement | Srg_BB006a | MW | SSEN (SHEPD) | Fiddes |  | 0.305 | 0.305 | 0.397 | 0.48 | 0.553 | 0.567 | 0.54 | 0.582 | 0.595 | 0.637 | 0.693 | 0.748 | 0.8 | 0.798 | 0.899 | 0.977 | 1.044 | 1.118 | 1.204 | 1.241 | 1.231 | 1.275 | 1.391 | 1.44 | 1.485 | 1.526 | 1.553 | 1.594
Electric Engagement | Srg_BB006a | MW | SSEN (SHEPD) | Finstown |  | 0 | 0 | 0 | 0 | 0 | 0 | 0 | 0 | 0 | 0 | 0 | 0 | 0 | 0 | 0 | 0 | 0 | 0 | 0 | 0 | 0 | 0 | 0 | 0 | 0 | 0 | 0 | 0
Electric Engagement | Srg_BB006a | MW | SSEN (SHEPD) | Fort Augustus |  | 0.079 | 0.079 | 0.102 | 0.124 | 0.143 | 0.146 | 0.139 | 0.15 | 0.153 | 0.164 | 0.179 | 0.193 | 0.206 | 0.206 | 0.232 | 0.252 | 0.269 | 0.288 | 0.31 | 0.32 | 0.317 | 0.329 | 0.358 | 0.371 | 0.383 | 0.393 | 0.4 | 0.411
Electric Engagement | Srg_BB006a | MW | SSEN (SHEPD) | Fort William |  | 0.526 | 0.526 | 0.683 | 0.826 | 0.953 | 0.977 | 0.931 | 1.002 | 1.026 | 1.098 | 1.194 | 1.289 | 1.377 | 1.375 | 1.549 | 1.683 | 1.799 | 1.926 | 2.074 | 2.138 | 2.121 | 2.197 | 2.396 | 2.481 | 2.558 | 2.629 | 2.675 | 2.746
Electric Engagement | Srg_BB006a | MW | SSEN (SHEPD) | Fraserburgh |  | 0.29 | 0.289 | 0.376 | 0.455 | 0.525 | 0.538 | 0.513 | 0.552 | 0.565 | 0.605 | 0.658 | 0.71 | 0.759 | 0.757 | 0.853 | 0.927 | 0.991 | 1.061 | 1.143 | 1.177 | 1.168 | 1.21 | 1.32 | 1.367 | 1.409 | 1.448 | 1.474 | 1.512
Electric Engagement | Srg_BB006a | MW | SSEN (SHEPD) | Glenfarclas |  | 0 | 0 | 0 | 0 | 0 | 0 | 0 | 0 | 0 | 0 | 0 | 0 | 0 | 0 | 0 | 0 | 0 | 0 | 0 | 0 | 0 | 0 | 0 | 0 | 0 | 0 | 0 | 0
Electric Engagement | Srg_BB006a | MW | SSEN (SHEPD) | Grudie Bridge |  | 0.323 | 0.322 | 0.419 | 0.507 | 0.584 | 0.599 | 0.571 | 0.615 | 0.629 | 0.673 | 0.732 | 0.791 | 0.845 | 0.843 | 0.95 | 1.032 | 1.103 | 1.181 | 1.272 | 1.311 | 1.3 | 1.347 | 1.469 | 1.522 | 1.569 | 1.612 | 1.641 | 1.684
Electric Engagement | Srg_BB006a | MW | SSEN (SHEPD) | Inverness |  | 0.827 | 0.826 | 1.074 | 1.299 | 1.499 | 1.536 | 1.464 | 1.576 | 1.613 | 1.726 | 1.878 | 2.027 | 2.166 | 2.162 | 2.436 | 2.647 | 2.828 | 3.029 | 3.262 | 3.361 | 3.334 | 3.455 | 3.767 | 3.901 | 4.023 | 4.133 | 4.206 | 4.317
Electric Engagement | Srg_BB006a | MW | SSEN (SHEPD) | Keith |  | 0.595 | 0.594 | 0.773 | 0.934 | 1.078 | 1.105 | 1.053 | 1.133 | 1.16 | 1.241 | 1.35 | 1.458 | 1.558 | 1.555 | 1.752 | 1.903 | 2.034 | 2.179 | 2.346 | 2.417 | 2.398 | 2.484 | 2.709 | 2.806 | 2.893 | 2.972 | 3.025 | 3.105
Electric Engagement | Srg_BB006a | MW | SSEN (SHEPD) | Killin |  | 0.09 | 0.089 | 0.116 | 0.141 | 0.162 | 0.166 | 0.158 | 0.171 | 0.175 | 0.187 | 0.203 | 0.219 | 0.234 | 0.234 | 0.264 | 0.286 | 0.306 | 0.328 | 0.353 | 0.364 | 0.361 | 0.374 | 0.408 | 0.422 | 0.435 | 0.447 | 0.455 | 0.467
Electric Engagement | Srg_BB006a | MW | SSEN (SHEPD) | Kinlochleven |  | 0.047 | 0.047 | 0.062 | 0.074 | 0.086 | 0.088 | 0.084 | 0.09 | 0.092 | 0.099 | 0.108 | 0.116 | 0.124 | 0.124 | 0.139 | 0.152 | 0.162 | 0.173 | 0.187 | 0.192 | 0.191 | 0.198 | 0.216 | 0.223 | 0.23 | 0.237 | 0.241 | 0.247
Electric Engagement | Srg_BB006a | MW | SSEN (SHEPD) | Kintore |  | 0.895 | 0.894 | 1.162 | 1.406 | 1.621 | 1.662 | 1.584 | 1.705 | 1.745 | 1.867 | 2.031 | 2.193 | 2.343 | 2.339 | 2.636 | 2.863 | 3.06 | 3.277 | 3.529 | 3.636 | 3.607 | 3.737 | 4.076 | 4.221 | 4.352 | 4.471 | 4.551 | 4.671
Electric Engagement | Srg_BB006a | MW | SSEN (SHEPD) | Lairg |  | 0.028 | 0.028 | 0.036 | 0.044 | 0.051 | 0.052 | 0.05 | 0.053 | 0.055 | 0.058 | 0.064 | 0.069 | 0.073 | 0.073 | 0.083 | 0.09 | 0.096 | 0.103 | 0.111 | 0.114 | 0.113 | 0.117 | 0.128 | 0.132 | 0.136 | 0.14 | 0.143 | 0.146
Electric Engagement | Srg_BB006a | MW | SSEN (SHEPD) | Lunanhead |  | 0.614 | 0.614 | 0.798 | 0.965 | 1.113 | 1.14 | 1.087 | 1.17 | 1.197 | 1.282 | 1.394 | 1.505 | 1.608 | 1.605 | 1.809 | 1.965 | 2.1 | 2.249 | 2.422 | 2.496 | 2.476 | 2.565 | 2.797 | 2.897 | 2.987 | 3.069 | 3.123 | 3.206
Electric Engagement | Srg_BB006a | MW | SSEN (SHEPD) | Lyndhurst |  | 0.333 | 0.333 | 0.433 | 0.523 | 0.603 | 0.618 | 0.589 | 0.635 | 0.649 | 0.695 | 0.756 | 0.816 | 0.872 | 0.87 | 0.981 | 1.066 | 1.139 | 1.22 | 1.313 | 1.353 | 1.343 | 1.391 | 1.517 | 1.571 | 1.62 | 1.664 | 1.694 | 1.738
Electric Engagement | Srg_BB006a | MW | SSEN (SHEPD) | Macduff |  | 0.334 | 0.334 | 0.434 | 0.524 | 0.605 | 0.62 | 0.591 | 0.636 | 0.651 | 0.697 | 0.758 | 0.818 | 0.874 | 0.872 | 0.983 | 1.068 | 1.141 | 1.222 | 1.316 | 1.356 | 1.346 | 1.394 | 1.52 | 1.574 | 1.623 | 1.668 | 1.698 | 1.742
Electric Engagement | Srg_BB006a | MW | SSEN (SHEPD) | Milton of Craigie |  | 0.684 | 0.683 | 0.888 | 1.074 | 1.239 | 1.27 | 1.21 | 1.303 | 1.333 | 1.427 | 1.552 | 1.676 | 1.79 | 1.787 | 2.014 | 2.188 | 2.338 | 2.504 | 2.696 | 2.778 | 2.756 | 2.856 | 3.114 | 3.225 | 3.325 | 3.417 | 3.477 | 3.569
Electric Engagement | Srg_BB006a | MW | SSEN (SHEPD) | Mybster |  | 0.125 | 0.125 | 0.162 | 0.196 | 0.226 | 0.232 | 0.221 | 0.238 | 0.244 | 0.261 | 0.284 | 0.306 | 0.327 | 0.326 | 0.368 | 0.4 | 0.427 | 0.457 | 0.493 | 0.508 | 0.503 | 0.522 | 0.569 | 0.589 | 0.607 | 0.624 | 0.635 | 0.652
Electric Engagement | Srg_BB006a | MW | SSEN (SHEPD) | Nairn |  | 0.529 | 0.529 | 0.688 | 0.832 | 0.959 | 0.983 | 0.937 | 1.009 | 1.032 | 1.105 | 1.202 | 1.298 | 1.386 | 1.384 | 1.559 | 1.694 | 1.81 | 1.939 | 2.088 | 2.151 | 2.134 | 2.211 | 2.412 | 2.497 | 2.575 | 2.646 | 2.693 | 2.763
Electric Engagement | Srg_BB006a | MW | SSEN (SHEPD) | Orrin |  | 0 | 0 | 0 | 0 | 0 | 0 | 0 | 0 | 0 | 0 | 0 | 0 | 0 | 0 | 0 | 0 | 0 | 0 | 0 | 0 | 0 | 0 | 0 | 0 | 0 | 0 | 0 | 0
Electric Engagement | Srg_BB006a | MW | SSEN (SHEPD) | Persley |  | 0.606 | 0.605 | 0.787 | 0.952 | 1.097 | 1.125 | 1.072 | 1.154 | 1.181 | 1.264 | 1.375 | 1.485 | 1.586 | 1.583 | 1.784 | 1.938 | 2.071 | 2.219 | 2.389 | 2.462 | 2.442 | 2.53 | 2.759 | 2.857 | 2.946 | 3.027 | 3.081 | 3.162
Electric Engagement | Srg_BB006a | MW | SSEN (SHEPD) | Peterhead Grange |  | 0.448 | 0.448 | 0.582 | 0.704 | 0.812 | 0.833 | 0.794 | 0.854 | 0.874 | 0.936 | 1.018 | 1.099 | 1.174 | 1.172 | 1.321 | 1.435 | 1.533 | 1.642 | 1.768 | 1.822 | 1.807 | 1.873 | 2.042 | 2.115 | 2.181 | 2.24 | 2.28 | 2.34
Electric Engagement | Srg_BB006a | MW | SSEN (SHEPD) | Peterhead Shell |  | 0.103 | 0.103 | 0.134 | 0.162 | 0.187 | 0.192 | 0.183 | 0.197 | 0.201 | 0.215 | 0.234 | 0.253 | 0.27 | 0.27 | 0.304 | 0.33 | 0.353 | 0.378 | 0.407 | 0.419 | 0.416 | 0.431 | 0.47 | 0.487 | 0.502 | 0.515 | 0.525 | 0.538
Electric Engagement | Srg_BB006a | MW | SSEN (SHEPD) | Port Ann |  | 0.333 | 0.333 | 0.432 | 0.523 | 0.603 | 0.618 | 0.589 | 0.634 | 0.649 | 0.695 | 0.756 | 0.816 | 0.871 | 0.87 | 0.98 | 1.065 | 1.138 | 1.219 | 1.312 | 1.352 | 1.342 | 1.39 | 1.516 | 1.57 | 1.619 | 1.663 | 1.693 | 1.737
Electric Engagement | Srg_BB006a | MW | SSEN (SHEPD) | Quoich |  | 0.006 | 0.006 | 0.008 | 0.009 | 0.011 | 0.011 | 0.01 | 0.011 | 0.011 | 0.012 | 0.013 | 0.014 | 0.015 | 0.015 | 0.017 | 0.019 | 0.02 | 0.022 | 0.023 | 0.024 | 0.024 | 0.025 | 0.027 | 0.028 | 0.029 | 0.03 | 0.03 | 0.031
Electric Engagement | Srg_BB006a | MW | SSEN (SHEPD) | Rannoch |  | 0.063 | 0.063 | 0.082 | 0.099 | 0.115 | 0.117 | 0.112 | 0.12 | 0.123 | 0.132 | 0.143 | 0.155 | 0.166 | 0.165 | 0.186 | 0.202 | 0.216 | 0.231 | 0.249 | 0.257 | 0.255 | 0.264 | 0.288 | 0.298 | 0.307 | 0.316 | 0.321 | 0.33
Electric Engagement | Srg_BB006a | MW | SSEN (SHEPD) | Redmoss |  | 0.69 | 0.689 | 0.896 | 1.084 | 1.25 | 1.281 | 1.221 | 1.314 | 1.345 | 1.439 | 1.566 | 1.691 | 1.806 | 1.803 | 2.032 | 2.207 | 2.359 | 2.526 | 2.72 | 2.803 | 2.781 | 2.881 | 3.142 | 3.253 | 3.355 | 3.447 | 3.508 | 3.6
Electric Engagement | Srg_BB006a | MW | SSEN (SHEPD) | Rothienorman |  | 0.366 | 0.365 | 0.475 | 0.574 | 0.662 | 0.679 | 0.647 | 0.697 | 0.713 | 0.763 | 0.83 | 0.896 | 0.957 | 0.956 | 1.077 | 1.17 | 1.25 | 1.339 | 1.442 | 1.486 | 1.474 | 1.527 | 1.665 | 1.724 | 1.778 | 1.827 | 1.859 | 1.908
Electric Engagement | Srg_BB006a | MW | SSEN (SHEPD) | Shin |  | 0.029 | 0.029 | 0.038 | 0.046 | 0.053 | 0.055 | 0.052 | 0.056 | 0.057 | 0.061 | 0.067 | 0.072 | 0.077 | 0.077 | 0.087 | 0.094 | 0.101 | 0.108 | 0.116 | 0.12 | 0.119 | 0.123 | 0.134 | 0.139 | 0.143 | 0.147 | 0.15 | 0.154
Electric Engagement | Srg_BB006a | MW | SSEN (SHEPD) | Sloy |  | 0.04 | 0.04 | 0.052 | 0.062 | 0.072 | 0.074 | 0.07 | 0.076 | 0.077 | 0.083 | 0.09 | 0.097 | 0.104 | 0.104 | 0.117 | 0.127 | 0.136 | 0.146 | 0.157 | 0.162 | 0.16 | 0.166 | 0.181 | 0.187 | 0.193 | 0.199 | 0.202 | 0.207
Electric Engagement | Srg_BB006a | MW | SSEN (SHEPD) | St Fergus Gas Terminal |  | 0.116 | 0.116 | 0.151 | 0.182 | 0.21 | 0.216 | 0.205 | 0.221 | 0.226 | 0.242 | 0.264 | 0.285 | 0.304 | 0.303 | 0.342 | 0.372 | 0.397 | 0.425 | 0.458 | 0.472 | 0.468 | 0.485 | 0.529 | 0.548 | 0.565 | 0.58 | 0.59 | 0.606
Electric Engagement | Srg_BB006a | MW | SSEN (SHEPD) | Strichen |  | 0.238 | 0.238 | 0.309 | 0.374 | 0.431 | 0.442 | 0.421 | 0.453 | 0.464 | 0.497 | 0.54 | 0.583 | 0.623 | 0.622 | 0.701 | 0.761 | 0.814 | 0.871 | 0.938 | 0.967 | 0.959 | 0.994 | 1.084 | 1.122 | 1.157 | 1.189 | 1.21 | 1.242
Electric Engagement | Srg_BB006a | MW | SSEN (SHEPD) | Tarland |  | 0.27 | 0.27 | 0.35 | 0.424 | 0.489 | 0.501 | 0.477 | 0.514 | 0.526 | 0.563 | 0.612 | 0.661 | 0.706 | 0.705 | 0.795 | 0.863 | 0.922 | 0.988 | 1.064 | 1.096 | 1.087 | 1.127 | 1.229 | 1.272 | 1.312 | 1.348 | 1.372 | 1.408
Electric Engagement | Srg_BB006a | MW | SSEN (SHEPD) | Taynuilt |  | 0.535 | 0.534 | 0.695 | 0.84 | 0.969 | 0.993 | 0.946 | 1.019 | 1.043 | 1.116 | 1.214 | 1.311 | 1.4 | 1.398 | 1.575 | 1.711 | 1.829 | 1.958 | 2.109 | 2.173 | 2.156 | 2.233 | 2.436 | 2.522 | 2.601 | 2.672 | 2.72 | 2.791
Electric Engagement | Srg_BB006a | MW | SSEN (SHEPD) | Thurso |  | 0.484 | 0.484 | 0.629 | 0.761 | 0.878 | 0.9 | 0.857 | 0.923 | 0.944 | 1.011 | 1.1 | 1.187 | 1.268 | 1.266 | 1.427 | 1.55 | 1.656 | 1.774 | 1.91 | 1.969 | 1.953 | 2.023 | 2.206 | 2.285 | 2.356 | 2.421 | 2.463 | 2.528
Electric Engagement | Srg_BB006a | MW | SSEN (SHEPD) | Tummel Bridge |  | 0.209 | 0.209 | 0.271 | 0.328 | 0.379 | 0.388 | 0.37 | 0.398 | 0.408 | 0.436 | 0.474 | 0.512 | 0.547 | 0.546 | 0.616 | 0.669 | 0.715 | 0.765 | 0.824 | 0.849 | 0.842 | 0.873 | 0.952 | 0.986 | 1.017 | 1.044 | 1.063 | 1.091
Electric Engagement | Srg_BB006a | MW | SSEN (SHEPD) | Willowdale |  | 0.493 | 0.493 | 0.64 | 0.775 | 0.893 | 0.916 | 0.873 | 0.939 | 0.961 | 1.029 | 1.119 | 1.208 | 1.291 | 1.289 | 1.452 | 1.578 | 1.686 | 1.806 | 1.944 | 2.004 | 1.988 | 2.059 | 2.246 | 2.326 | 2.398 | 2.464 | 2.508 | 2.574
Electric Engagement | Srg_BB006a | MW | SSEN (SHEPD) | Woodhill |  | 0.471 | 0.471 | 0.612 | 0.74 | 0.854 | 0.875 | 0.834 | 0.898 | 0.919 | 0.984 | 1.07 | 1.155 | 1.234 | 1.232 | 1.388 | 1.508 | 1.612 | 1.726 | 1.859 | 1.916 | 1.9 | 1.969 | 2.147 | 2.223 | 2.292 | 2.355 | 2.397 | 2.46
Electric Engagement | Srg_BB006a | MW | SSEN South | Acton Lane 66kV |  | 0.376 | 0.376 | 0.49 | 0.593 | 0.687 | 0.707 | 0.676 | 0.732 | 0.751 | 0.803 | 0.872 | 0.94 | 1.003 | 0.999 | 1.123 | 1.218 | 1.3 | 1.391 | 1.497 | 1.542 | 1.53 | 1.585 | 1.728 | 1.79 | 1.845 | 1.896 | 1.93 | 1.981
Electric Engagement | Srg_BB006a | MW | SSEN South | Axminster_H |  | 1.196 | 1.196 | 1.555 | 1.885 | 2.182 | 2.246 | 2.146 | 2.324 | 2.386 | 2.55 | 2.77 | 2.986 | 3.186 | 3.173 | 3.568 | 3.87 | 4.129 | 4.417 | 4.754 | 4.899 | 4.859 | 5.034 | 5.49 | 5.684 | 5.861 | 6.022 | 6.13 | 6.293
Electric Engagement | Srg_BB006a | MW | SSEN South | Botley Wood |  | 1.853 | 1.853 | 2.409 | 2.921 | 3.382 | 3.481 | 3.325 | 3.601 | 3.697 | 3.952 | 4.293 | 4.627 | 4.937 | 4.917 | 5.529 | 5.996 | 6.399 | 6.845 | 7.367 | 7.591 | 7.529 | 7.8 | 8.506 | 8.808 | 9.082 | 9.332 | 9.499 | 9.751
Electric Engagement | Srg_BB006a | MW | SSEN South | Bramley |  | 8.133 | 8.134 | 10.576 | 12.822 | 14.844 | 15.278 | 14.596 | 15.807 | 16.227 | 17.347 | 18.843 | 20.312 | 21.673 | 21.583 | 24.27 | 26.321 | 28.087 | 30.046 | 32.337 | 33.321 | 33.05 | 34.24 | 37.339 | 38.663 | 39.868 | 40.963 | 41.697 | 42.802
Electric Engagement | Srg_BB006a | MW | SSEN South | Chickerell |  | 1.319 | 1.319 | 1.716 | 2.08 | 2.408 | 2.478 | 2.368 | 2.564 | 2.632 | 2.814 | 3.057 | 3.295 | 3.516 | 3.501 | 3.937 | 4.27 | 4.556 | 4.874 | 5.246 | 5.405 | 5.361 | 5.554 | 6.057 | 6.272 | 6.467 | 6.645 | 6.764 | 6.943
Electric Engagement | Srg_BB006a | MW | SSEN South | Cowley |  | 8.156 | 8.157 | 10.606 | 12.858 | 14.886 | 15.321 | 14.637 | 15.852 | 16.273 | 17.396 | 18.896 | 20.37 | 21.734 | 21.644 | 24.339 | 26.395 | 28.166 | 30.131 | 32.428 | 33.415 | 33.143 | 34.337 | 37.444 | 38.772 | 39.98 | 41.079 | 41.815 | 42.923
Electric Engagement | Srg_BB006a | MW | SSEN South | Ealing |  | 3.038 | 3.038 | 3.95 | 4.789 | 5.544 | 5.706 | 5.451 | 5.904 | 6.06 | 6.479 | 7.038 | 7.586 | 8.094 | 8.061 | 9.065 | 9.83 | 10.49 | 11.222 | 12.077 | 12.445 | 12.344 | 12.788 | 13.946 | 14.44 | 14.89 | 15.299 | 15.573 | 15.986
Electric Engagement | Srg_BB006a | MW | SSEN South | Fawley |  | 3.05 | 3.05 | 3.966 | 4.808 | 5.567 | 5.729 | 5.474 | 5.928 | 6.085 | 6.505 | 7.066 | 7.617 | 8.128 | 8.094 | 9.102 | 9.871 | 10.533 | 11.268 | 12.127 | 12.496 | 12.394 | 12.841 | 14.003 | 14.499 | 14.951 | 15.362 | 15.637 | 16.051
Electric Engagement | Srg_BB006a | MW | SSEN South | Fleet |  | 9.881 | 9.881 | 12.848 | 15.576 | 18.033 | 18.561 | 17.732 | 19.203 | 19.713 | 21.074 | 22.891 | 24.676 | 26.329 | 26.22 | 29.485 | 31.976 | 34.121 | 36.502 | 39.284 | 40.48 | 40.151 | 41.597 | 45.361 | 46.97 | 48.433 | 49.764 | 50.656 | 51.999
Electric Engagement | Srg_BB006a | MW | SSEN South | Iver 132kV |  | 4.836 | 4.836 | 6.288 | 7.623 | 8.826 | 9.084 | 8.678 | 9.398 | 9.648 | 10.314 | 11.203 | 12.077 | 12.886 | 12.832 | 14.43 | 15.649 | 16.699 | 17.864 | 19.226 | 19.811 | 19.65 | 20.358 | 22.2 | 22.987 | 23.704 | 24.355 | 24.791 | 25.448
Electric Engagement | Srg_BB006a | MW | SSEN South | Iver 66kV |  | 1.983 | 1.983 | 2.579 | 3.126 | 3.619 | 3.725 | 3.559 | 3.854 | 3.957 | 4.23 | 4.595 | 4.953 | 5.285 | 5.263 | 5.918 | 6.418 | 6.848 | 7.326 | 7.885 | 8.125 | 8.059 | 8.349 | 9.105 | 9.427 | 9.721 | 9.988 | 10.167 | 10.437
Electric Engagement | Srg_BB006a | MW | SSEN South | Laleham |  | 3.541 | 3.541 | 4.604 | 5.582 | 6.462 | 6.651 | 6.354 | 6.882 | 7.064 | 7.552 | 8.203 | 8.843 | 9.435 | 9.396 | 10.566 | 11.459 | 12.227 | 13.081 | 14.078 | 14.506 | 14.388 | 14.906 | 16.255 | 16.832 | 17.356 | 17.833 | 18.153 | 18.634
Electric Engagement | Srg_BB006a | MW | SSEN South | Lovedean |  | 7.29 | 7.291 | 9.479 | 11.492 | 13.305 | 13.694 | 13.083 | 14.169 | 14.545 | 15.548 | 16.89 | 18.206 | 19.426 | 19.345 | 21.754 | 23.592 | 25.175 | 26.932 | 28.984 | 29.867 | 29.624 | 30.691 | 33.468 | 34.655 | 35.735 | 36.717 | 37.374 | 38.365
Electric Engagement | Srg_BB006a | MW | SSEN South | Mannington |  | 9.482 | 9.483 | 12.33 | 14.948 | 17.305 | 17.812 | 17.016 | 18.428 | 18.918 | 20.223 | 21.968 | 23.68 | 25.267 | 25.162 | 28.295 | 30.685 | 32.744 | 35.029 | 37.699 | 38.847 | 38.53 | 39.918 | 43.53 | 45.074 | 46.479 | 47.756 | 48.611 | 49.9
Electric Engagement | Srg_BB006a | MW | SSEN South | Melksham |  | 9.208 | 9.208 | 11.973 | 14.515 | 16.805 | 17.296 | 16.524 | 17.895 | 18.37 | 19.638 | 21.332 | 22.996 | 24.536 | 24.434 | 27.476 | 29.798 | 31.797 | 34.016 | 36.609 | 37.723 | 37.416 | 38.764 | 42.272 | 43.771 | 45.135 | 46.375 | 47.205 | 48.457
Electric Engagement | Srg_BB006a | MW | SSEN South | Minety |  | 5.123 | 5.124 | 6.662 | 8.077 | 9.351 | 9.624 | 9.195 | 9.958 | 10.222 | 10.927 | 11.87 | 12.795 | 13.653 | 13.596 | 15.289 | 16.58 | 17.693 | 18.927 | 20.37 | 20.99 | 20.819 | 21.569 | 23.521 | 24.355 | 25.114 | 25.804 | 26.266 | 26.963
Electric Engagement | Srg_BB006a | MW | SSEN South | North Hyde |  | 2.28 | 2.28 | 2.965 | 3.595 | 4.162 | 4.283 | 4.092 | 4.432 | 4.549 | 4.863 | 5.283 | 5.695 | 6.076 | 6.051 | 6.805 | 7.379 | 7.875 | 8.424 | 9.066 | 9.342 | 9.266 | 9.6 | 10.469 | 10.84 | 11.178 | 11.485 | 11.691 | 12
Electric Engagement | Srg_BB006a | MW | SSEN South | Nursling |  | 5.249 | 5.25 | 6.826 | 8.275 | 9.58 | 9.861 | 9.42 | 10.202 | 10.473 | 11.196 | 12.161 | 13.11 | 13.988 | 13.929 | 15.664 | 16.987 | 18.127 | 19.392 | 20.87 | 21.506 | 21.331 | 22.099 | 24.099 | 24.953 | 25.731 | 26.438 | 26.911 | 27.625
Electric Engagement | Srg_BB006a | MW | UKPN Eastern | Amersham Main |  | 1.456 | 1.456 | 1.893 | 2.295 | 2.657 | 2.735 | 2.613 | 2.83 | 2.905 | 3.105 | 3.373 | 3.636 | 3.88 | 3.864 | 4.345 | 4.712 | 5.028 | 5.379 | 5.789 | 5.965 | 5.916 | 6.129 | 6.684 | 6.921 | 7.137 | 7.333 | 7.464 | 7.662
Electric Engagement | Srg_BB006a | MW | UKPN Eastern | Braintree |  | 2.734 | 2.734 | 3.555 | 4.309 | 4.989 | 5.135 | 4.906 | 5.313 | 5.454 | 5.83 | 6.333 | 6.827 | 7.284 | 7.254 | 8.157 | 8.846 | 9.44 | 10.098 | 10.868 | 11.199 | 11.108 | 11.508 | 12.549 | 12.994 | 13.399 | 13.768 | 14.014 | 14.386
Electric Engagement | Srg_BB006a | MW | UKPN Eastern | Bramford |  | 10.215 | 10.216 | 13.283 | 16.104 | 18.644 | 19.189 | 18.332 | 19.854 | 20.38 | 21.787 | 23.666 | 25.512 | 27.221 | 27.107 | 30.483 | 33.058 | 35.276 | 37.738 | 40.614 | 41.851 | 41.51 | 43.005 | 46.897 | 48.56 | 50.073 | 51.449 | 52.371 | 53.759
Electric Engagement | Srg_BB006a | MW | UKPN Eastern | Brimsdown |  | 4.172 | 4.172 | 5.425 | 6.577 | 7.614 | 7.837 | 7.487 | 8.108 | 8.324 | 8.898 | 9.666 | 10.419 | 11.117 | 11.071 | 12.449 | 13.501 | 14.407 | 15.412 | 16.587 | 17.092 | 16.953 | 17.564 | 19.153 | 19.832 | 20.45 | 21.012 | 21.389 | 21.956
Electric Engagement | Srg_BB006a | MW | UKPN Eastern | Burwell Main |  | 4.498 | 4.498 | 5.849 | 7.091 | 8.209 | 8.449 | 8.072 | 8.742 | 8.974 | 9.593 | 10.421 | 11.233 | 11.986 | 11.936 | 13.422 | 14.556 | 15.533 | 16.617 | 17.883 | 18.428 | 18.278 | 18.936 | 20.65 | 21.382 | 22.048 | 22.654 | 23.06 | 23.671
Electric Engagement | Srg_BB006a | MW | UKPN Eastern | Clacton |  | 0.858 | 0.858 | 1.116 | 1.353 | 1.566 | 1.612 | 1.54 | 1.668 | 1.712 | 1.831 | 1.988 | 2.143 | 2.287 | 2.278 | 2.561 | 2.777 | 2.964 | 3.171 | 3.412 | 3.516 | 3.488 | 3.613 | 3.94 | 4.08 | 4.207 | 4.323 | 4.4 | 4.517
Electric Engagement | Srg_BB006a | MW | UKPN Eastern | Eaton Socon |  | 2.758 | 2.758 | 3.587 | 4.348 | 5.034 | 5.181 | 4.95 | 5.361 | 5.503 | 5.883 | 6.39 | 6.888 | 7.35 | 7.319 | 8.231 | 8.926 | 9.525 | 10.189 | 10.966 | 11.3 | 11.208 | 11.612 | 12.663 | 13.112 | 13.52 | 13.892 | 14.14 | 14.515
Electric Engagement | Srg_BB006a | MW | UKPN Eastern | Elstree |  | 5.68 | 5.68 | 7.386 | 8.954 | 10.366 | 10.669 | 10.193 | 11.039 | 11.332 | 12.114 | 13.159 | 14.185 | 15.135 | 15.072 | 16.949 | 18.381 | 19.614 | 20.982 | 22.582 | 23.269 | 23.08 | 23.911 | 26.075 | 27 | 27.841 | 28.606 | 29.118 | 29.89
Electric Engagement | Srg_BB006a | MW | UKPN Eastern | Loudwater |  | 0.606 | 0.606 | 0.788 | 0.956 | 1.106 | 1.139 | 1.088 | 1.178 | 1.209 | 1.293 | 1.405 | 1.514 | 1.615 | 1.609 | 1.809 | 1.962 | 2.094 | 2.24 | 2.41 | 2.484 | 2.463 | 2.552 | 2.783 | 2.882 | 2.972 | 3.053 | 3.108 | 3.19
Electric Engagement | Srg_BB006a | MW | UKPN Eastern | Mill Hill |  | 2.367 | 2.367 | 3.078 | 3.731 | 4.32 | 4.446 | 4.248 | 4.6 | 4.722 | 5.048 | 5.484 | 5.911 | 6.307 | 6.281 | 7.063 | 7.66 | 8.174 | 8.744 | 9.411 | 9.697 | 9.618 | 9.965 | 10.866 | 11.252 | 11.602 | 11.921 | 12.135 | 12.456
Electric Engagement | Srg_BB006a | MW | UKPN Eastern | Norwich Main |  | 5.617 | 5.617 | 7.304 | 8.854 | 10.251 | 10.551 | 10.08 | 10.916 | 11.206 | 11.98 | 13.013 | 14.027 | 14.967 | 14.905 | 16.761 | 18.177 | 19.396 | 20.75 | 22.331 | 23.011 | 22.824 | 23.646 | 25.786 | 26.7 | 27.532 | 28.289 | 28.795 | 29.559
Electric Engagement | Srg_BB006a | MW | UKPN Eastern | Pelham |  | 4.175 | 4.175 | 5.429 | 6.581 | 7.619 | 7.842 | 7.492 | 8.114 | 8.329 | 8.904 | 9.672 | 10.426 | 11.124 | 11.078 | 12.458 | 13.51 | 14.417 | 15.423 | 16.598 | 17.103 | 16.964 | 17.575 | 19.166 | 19.845 | 20.464 | 21.026 | 21.403 | 21.97
Electric Engagement | Srg_BB006a | MW | UKPN Eastern | Rayleigh |  | 8.002 | 8.002 | 10.405 | 12.614 | 14.604 | 15.031 | 14.36 | 15.552 | 15.964 | 17.066 | 18.538 | 19.984 | 21.322 | 21.234 | 23.878 | 25.895 | 27.632 | 29.56 | 31.814 | 32.782 | 32.515 | 33.686 | 36.735 | 38.038 | 39.223 | 40.301 | 41.022 | 42.11
Electric Engagement | Srg_BB006a | MW | UKPN Eastern | Rye House |  | 5.49 | 5.491 | 7.139 | 8.655 | 10.02 | 10.313 | 9.853 | 10.67 | 10.953 | 11.709 | 12.719 | 13.711 | 14.63 | 14.569 | 16.383 | 17.767 | 18.959 | 20.282 | 21.828 | 22.493 | 22.31 | 23.113 | 25.205 | 26.099 | 26.912 | 27.651 | 28.146 | 28.893
Electric Engagement | Srg_BB006a | MW | UKPN Eastern | Sheringham Shoal |  | 2.814 | 2.814 | 3.659 | 4.437 | 5.136 | 5.287 | 5.051 | 5.47 | 5.615 | 6.002 | 6.52 | 7.029 | 7.499 | 7.468 | 8.398 | 9.107 | 9.719 | 10.397 | 11.189 | 11.53 | 11.436 | 11.848 | 12.92 | 13.378 | 13.795 | 14.174 | 14.428 | 14.811
Electric Engagement | Srg_BB006a | MW | UKPN Eastern | Sundon |  | 8.334 | 8.335 | 10.838 | 13.139 | 15.211 | 15.656 | 14.957 | 16.199 | 16.628 | 17.776 | 19.309 | 20.815 | 22.209 | 22.117 | 24.871 | 26.972 | 28.782 | 30.79 | 33.137 | 34.146 | 33.868 | 35.088 | 38.263 | 39.62 | 40.855 | 41.977 | 42.729 | 43.862
Electric Engagement | Srg_BB006a | MW | UKPN Eastern | Tilbury |  | 2.771 | 2.771 | 3.604 | 4.369 | 5.058 | 5.206 | 4.973 | 5.386 | 5.529 | 5.911 | 6.42 | 6.921 | 7.385 | 7.354 | 8.27 | 8.968 | 9.57 | 10.238 | 11.018 | 11.354 | 11.261 | 11.667 | 12.723 | 13.174 | 13.584 | 13.958 | 14.208 | 14.584
Electric Engagement | Srg_BB006a | MW | UKPN Eastern | Tottenham |  | 4.57 | 4.57 | 5.942 | 7.204 | 8.34 | 8.584 | 8.201 | 8.882 | 9.117 | 9.747 | 10.588 | 11.413 | 12.178 | 12.127 | 13.637 | 14.789 | 15.781 | 16.882 | 18.169 | 18.723 | 18.57 | 19.239 | 20.98 | 21.724 | 22.401 | 23.016 | 23.429 | 24.05
Electric Engagement | Srg_BB006a | MW | UKPN Eastern | Walpole (_A) |  | 7 | 7.001 | 9.103 | 11.036 | 12.776 | 13.15 | 12.563 | 13.605 | 13.966 | 14.93 | 16.218 | 17.483 | 18.654 | 18.576 | 20.889 | 22.654 | 24.174 | 25.861 | 27.832 | 28.68 | 28.446 | 29.471 | 32.138 | 33.277 | 34.314 | 35.257 | 35.889 | 36.84
Electric Engagement | Srg_BB006a | MW | UKPN Eastern | Warley |  | 3.675 | 3.676 | 4.779 | 5.794 | 6.708 | 6.904 | 6.596 | 7.143 | 7.333 | 7.839 | 8.515 | 9.179 | 9.794 | 9.753 | 10.968 | 11.894 | 12.692 | 13.578 | 14.613 | 15.058 | 14.935 | 15.473 | 16.874 | 17.472 | 18.016 | 18.511 | 18.843 | 19.343
Electric Engagement | Srg_BB006a | MW | UKPN Eastern | Watford South |  | 3.176 | 3.176 | 4.13 | 5.006 | 5.796 | 5.966 | 5.699 | 6.172 | 6.336 | 6.773 | 7.358 | 7.931 | 8.463 | 8.427 | 9.477 | 10.277 | 10.967 | 11.732 | 12.627 | 13.011 | 12.905 | 13.37 | 14.58 | 15.097 | 15.567 | 15.995 | 16.282 | 16.713
Electric Engagement | Srg_BB006a | MW | UKPN Eastern | West Thurrock |  | 0.893 | 0.893 | 1.161 | 1.408 | 1.63 | 1.677 | 1.603 | 1.736 | 1.782 | 1.905 | 2.069 | 2.23 | 2.38 | 2.37 | 2.665 | 2.89 | 3.084 | 3.299 | 3.55 | 3.658 | 3.629 | 3.759 | 4.1 | 4.245 | 4.377 | 4.497 | 4.578 | 4.699
Electric Engagement | Srg_BB006a | MW | UKPN Eastern | Wymondley |  | 3.227 | 3.227 | 4.196 | 5.087 | 5.889 | 6.062 | 5.791 | 6.272 | 6.438 | 6.883 | 7.476 | 8.059 | 8.599 | 8.563 | 9.629 | 10.443 | 11.144 | 11.921 | 12.83 | 13.221 | 13.113 | 13.585 | 14.815 | 15.34 | 15.818 | 16.253 | 16.544 | 16.982
Electric Engagement | Srg_BB006a | MW | UKPN London | Acton Lane 22kV |  | 0.547 | 0.548 | 0.712 | 0.863 | 0.999 | 1.028 | 0.982 | 1.064 | 1.092 | 1.168 | 1.268 | 1.367 | 1.459 | 1.453 | 1.634 | 1.772 | 1.891 | 2.023 | 2.177 | 2.243 | 2.225 | 2.305 | 2.513 | 2.602 | 2.684 | 2.757 | 2.807 | 2.881
Electric Engagement | Srg_BB006a | MW | UKPN London | Barking |  | 1.431 | 1.431 | 1.861 | 2.256 | 2.612 | 2.688 | 2.568 | 2.782 | 2.855 | 3.052 | 3.316 | 3.574 | 3.814 | 3.798 | 4.271 | 4.632 | 4.942 | 5.287 | 5.69 | 5.864 | 5.816 | 6.025 | 6.57 | 6.804 | 7.015 | 7.208 | 7.337 | 7.532
Electric Engagement | Srg_BB006a | MW | UKPN London | Barking West |  | 3.289 | 3.29 | 4.277 | 5.186 | 6.003 | 6.179 | 5.903 | 6.393 | 6.563 | 7.016 | 7.621 | 8.215 | 8.765 | 8.729 | 9.816 | 10.645 | 11.359 | 12.152 | 13.078 | 13.477 | 13.367 | 13.848 | 15.101 | 15.637 | 16.124 | 16.567 | 16.864 | 17.311
Electric Engagement | Srg_BB006a | MW | UKPN London | Beddington (_C) |  | 1.578 | 1.578 | 2.052 | 2.487 | 2.879 | 2.964 | 2.831 | 3.066 | 3.148 | 3.365 | 3.655 | 3.94 | 4.204 | 4.187 | 4.708 | 5.106 | 5.448 | 5.829 | 6.273 | 6.464 | 6.411 | 6.642 | 7.243 | 7.5 | 7.734 | 7.946 | 8.089 | 8.303
Electric Engagement | Srg_BB006a | MW | UKPN London | Canal Bank |  | 0.495 | 0.495 | 0.643 | 0.78 | 0.903 | 0.929 | 0.888 | 0.961 | 0.987 | 1.055 | 1.146 | 1.235 | 1.318 | 1.313 | 1.476 | 1.601 | 1.708 | 1.827 | 1.967 | 2.027 | 2.01 | 2.082 | 2.271 | 2.351 | 2.425 | 2.491 | 2.536 | 2.603
Electric Engagement | Srg_BB006a | MW | UKPN London | City Road |  | 12.198 | 12.199 | 15.862 | 19.23 | 22.263 | 22.914 | 21.891 | 23.707 | 24.337 | 26.017 | 28.26 | 30.464 | 32.505 | 32.37 | 36.4 | 39.475 | 42.124 | 45.063 | 48.498 | 49.975 | 49.568 | 51.353 | 56 | 57.986 | 59.793 | 61.436 | 62.536 | 64.194
Electric Engagement | Srg_BB006a | MW | UKPN London | Greenford |  | 0.474 | 0.474 | 0.616 | 0.747 | 0.865 | 0.89 | 0.85 | 0.921 | 0.945 | 1.011 | 1.098 | 1.183 | 1.263 | 1.257 | 1.414 | 1.533 | 1.636 | 1.75 | 1.884 | 1.941 | 1.925 | 1.995 | 2.175 | 2.252 | 2.323 | 2.386 | 2.429 | 2.494
Electric Engagement | Srg_BB006a | MW | UKPN London | Hackney 132kV |  | 2.21 | 2.21 | 2.873 | 3.483 | 4.033 | 4.151 | 3.965 | 4.294 | 4.408 | 4.713 | 5.119 | 5.518 | 5.888 | 5.864 | 6.594 | 7.151 | 7.63 | 8.163 | 8.785 | 9.053 | 8.979 | 9.302 | 10.144 | 10.504 | 10.831 | 11.129 | 11.328 | 11.628
Electric Engagement | Srg_BB006a | MW | UKPN London | Hackney 66kV |  | 2.361 | 2.361 | 3.07 | 3.722 | 4.309 | 4.435 | 4.237 | 4.589 | 4.711 | 5.036 | 5.47 | 5.897 | 6.292 | 6.266 | 7.046 | 7.641 | 8.154 | 8.723 | 9.388 | 9.674 | 9.595 | 9.941 | 10.84 | 11.225 | 11.574 | 11.892 | 12.105 | 12.426
Electric Engagement | Srg_BB006a | MW | UKPN London | Hurst |  | 3.502 | 3.502 | 4.554 | 5.521 | 6.391 | 6.578 | 6.285 | 6.806 | 6.987 | 7.469 | 8.113 | 8.746 | 9.332 | 9.293 | 10.45 | 11.333 | 12.093 | 12.937 | 13.923 | 14.347 | 14.23 | 14.743 | 16.077 | 16.647 | 17.166 | 17.638 | 17.953 | 18.43
Electric Engagement | Srg_BB006a | MW | UKPN London | Islington |  | 1.917 | 1.917 | 2.492 | 3.022 | 3.498 | 3.6 | 3.44 | 3.725 | 3.824 | 4.088 | 4.441 | 4.787 | 5.107 | 5.086 | 5.719 | 6.203 | 6.619 | 7.081 | 7.62 | 7.852 | 7.789 | 8.069 | 8.799 | 9.111 | 9.395 | 9.653 | 9.826 | 10.087
Electric Engagement | Srg_BB006a | MW | UKPN London | Littlebrook (_C) |  | 2.527 | 2.527 | 3.286 | 3.984 | 4.612 | 4.747 | 4.535 | 4.911 | 5.042 | 5.39 | 5.855 | 6.311 | 6.734 | 6.706 | 7.541 | 8.178 | 8.727 | 9.336 | 10.047 | 10.353 | 10.269 | 10.639 | 11.602 | 12.013 | 12.387 | 12.728 | 12.956 | 13.299
Electric Engagement | Srg_BB006a | MW | UKPN London | Lodge Road |  | 4.914 | 4.914 | 6.389 | 7.746 | 8.968 | 9.23 | 8.818 | 9.55 | 9.803 | 10.48 | 11.384 | 12.272 | 13.094 | 13.039 | 14.663 | 15.901 | 16.968 | 18.152 | 19.536 | 20.131 | 19.967 | 20.686 | 22.558 | 23.358 | 24.086 | 24.748 | 25.191 | 25.859
Electric Engagement | Srg_BB006a | MW | UKPN London | New Cross |  | 6.381 | 6.382 | 8.298 | 10.06 | 11.647 | 11.987 | 11.452 | 12.402 | 12.732 | 13.61 | 14.784 | 15.937 | 17.005 | 16.934 | 19.042 | 20.651 | 22.037 | 23.574 | 25.372 | 26.144 | 25.931 | 26.865 | 29.296 | 30.335 | 31.28 | 32.14 | 32.716 | 33.583
Electric Engagement | Srg_BB006a | MW | UKPN London | Perivale |  | 0.344 | 0.344 | 0.448 | 0.543 | 0.629 | 0.647 | 0.618 | 0.669 | 0.687 | 0.735 | 0.798 | 0.86 | 0.918 | 0.914 | 1.028 | 1.115 | 1.189 | 1.272 | 1.369 | 1.411 | 1.4 | 1.45 | 1.581 | 1.637 | 1.688 | 1.735 | 1.766 | 1.813
Electric Engagement | Srg_BB006a | MW | UKPN London | Redbridge |  | 1.708 | 1.709 | 2.221 | 2.693 | 3.118 | 3.209 | 3.066 | 3.32 | 3.408 | 3.644 | 3.958 | 4.267 | 4.552 | 4.533 | 5.098 | 5.529 | 5.9 | 6.311 | 6.792 | 6.999 | 6.942 | 7.192 | 7.843 | 8.121 | 8.374 | 8.604 | 8.759 | 8.991
Electric Engagement | Srg_BB006a | MW | UKPN London | St John's Wood |  | 11.341 | 11.342 | 14.747 | 17.878 | 20.698 | 21.304 | 20.352 | 22.041 | 22.626 | 24.188 | 26.274 | 28.323 | 30.221 | 30.095 | 33.842 | 36.701 | 39.164 | 41.896 | 45.09 | 46.463 | 46.085 | 47.744 | 52.065 | 53.911 | 55.591 | 57.119 | 58.142 | 59.683
Electric Engagement | Srg_BB006a | MW | UKPN London | Wesley Avenue (Willesden) |  | 0.108 | 0.108 | 0.14 | 0.17 | 0.197 | 0.203 | 0.194 | 0.21 | 0.215 | 0.23 | 0.25 | 0.269 | 0.287 | 0.286 | 0.322 | 0.349 | 0.373 | 0.399 | 0.429 | 0.442 | 0.438 | 0.454 | 0.495 | 0.513 | 0.529 | 0.543 | 0.553 | 0.568
Electric Engagement | Srg_BB006a | MW | UKPN London | West Ham |  | 6.177 | 6.177 | 8.032 | 9.738 | 11.274 | 11.603 | 11.085 | 12.005 | 12.324 | 13.174 | 14.311 | 15.427 | 16.46 | 16.391 | 18.433 | 19.99 | 21.331 | 22.82 | 24.559 | 25.307 | 25.101 | 26.005 | 28.358 | 29.364 | 30.279 | 31.111 | 31.668 | 32.507
Electric Engagement | Srg_BB006a | MW | UKPN London | Willesden 132kV |  | 3.593 | 3.593 | 4.672 | 5.664 | 6.557 | 6.749 | 6.448 | 6.983 | 7.168 | 7.663 | 8.324 | 8.973 | 9.574 | 9.534 | 10.721 | 11.627 | 12.407 | 13.273 | 14.284 | 14.719 | 14.599 | 15.125 | 16.494 | 17.079 | 17.611 | 18.095 | 18.419 | 18.907
Electric Engagement | Srg_BB006a | MW | UKPN London | Willesden 66kV |  | 0.945 | 0.945 | 1.228 | 1.489 | 1.724 | 1.775 | 1.695 | 1.836 | 1.885 | 2.015 | 2.189 | 2.359 | 2.517 | 2.507 | 2.819 | 3.057 | 3.262 | 3.49 | 3.756 | 3.87 | 3.839 | 3.977 | 4.337 | 4.491 | 4.631 | 4.758 | 4.843 | 4.972
Electric Engagement | Srg_BB006a | MW | UKPN London | Wimbledon North |  | 1.846 | 1.846 | 2.401 | 2.91 | 3.37 | 3.468 | 3.313 | 3.588 | 3.683 | 3.938 | 4.277 | 4.611 | 4.92 | 4.899 | 5.509 | 5.975 | 6.375 | 6.82 | 7.34 | 7.564 | 7.502 | 7.772 | 8.476 | 8.776 | 9.05 | 9.298 | 9.465 | 9.716
Electric Engagement | Srg_BB006a | MW | UKPN London | Wimbledon South |  | 7.346 | 7.346 | 9.552 | 11.58 | 13.406 | 13.798 | 13.182 | 14.276 | 14.655 | 15.667 | 17.018 | 18.345 | 19.574 | 19.493 | 21.92 | 23.772 | 25.367 | 27.137 | 29.205 | 30.094 | 29.849 | 30.924 | 33.723 | 34.919 | 36.007 | 36.996 | 37.659 | 38.657
Electric Engagement | Srg_BB006a | MW | UKPN South East | Beddington (_J) |  | 5.883 | 5.883 | 7.65 | 9.274 | 10.737 | 11.051 | 10.557 | 11.434 | 11.737 | 12.547 | 13.629 | 14.692 | 15.676 | 15.611 | 17.555 | 19.038 | 20.315 | 21.733 | 23.39 | 24.102 | 23.905 | 24.766 | 27.008 | 27.965 | 28.837 | 29.629 | 30.16 | 30.96
Electric Engagement | Srg_BB006a | MW | UKPN South East | Bolney |  | 11.908 | 11.909 | 15.484 | 18.772 | 21.733 | 22.369 | 21.37 | 23.143 | 23.758 | 25.397 | 27.588 | 29.739 | 31.731 | 31.599 | 35.534 | 38.536 | 41.121 | 43.991 | 47.344 | 48.786 | 48.389 | 50.131 | 54.668 | 56.607 | 58.37 | 59.974 | 61.049 | 62.667
Electric Engagement | Srg_BB006a | MW | UKPN South East | Canterbury |  | 3.358 | 3.358 | 4.366 | 5.294 | 6.128 | 6.308 | 6.026 | 6.526 | 6.699 | 7.162 | 7.78 | 8.386 | 8.948 | 8.911 | 10.02 | 10.867 | 11.596 | 12.405 | 13.351 | 13.757 | 13.645 | 14.137 | 15.416 | 15.963 | 16.46 | 16.912 | 17.215 | 17.672
Electric Engagement | Srg_BB006a | MW | UKPN South East | Chessington |  | 3.003 | 3.003 | 3.905 | 4.734 | 5.481 | 5.641 | 5.389 | 5.836 | 5.991 | 6.405 | 6.957 | 7.5 | 8.002 | 7.969 | 8.961 | 9.718 | 10.37 | 11.094 | 11.94 | 12.303 | 12.203 | 12.642 | 13.786 | 14.275 | 14.72 | 15.125 | 15.396 | 15.804
Electric Engagement | Srg_BB006a | MW | UKPN South East | Kemsley |  | 1.564 | 1.565 | 2.034 | 2.466 | 2.855 | 2.939 | 2.808 | 3.041 | 3.121 | 3.337 | 3.625 | 3.907 | 4.169 | 4.152 | 4.669 | 5.063 | 5.403 | 5.78 | 6.22 | 6.41 | 6.357 | 6.586 | 7.182 | 7.437 | 7.669 | 7.88 | 8.021 | 8.233
Electric Engagement | Srg_BB006a | MW | UKPN South East | Kingsnorth |  | 2.695 | 2.695 | 3.504 | 4.248 | 4.918 | 5.062 | 4.836 | 5.237 | 5.377 | 5.748 | 6.243 | 6.73 | 7.181 | 7.151 | 8.042 | 8.721 | 9.306 | 9.955 | 10.714 | 11.041 | 10.951 | 11.345 | 12.372 | 12.811 | 13.21 | 13.573 | 13.816 | 14.182
Electric Engagement | Srg_BB006a | MW | UKPN South East | Littlebrook (_J) |  | 0.212 | 0.212 | 0.275 | 0.333 | 0.386 | 0.397 | 0.38 | 0.411 | 0.422 | 0.451 | 0.49 | 0.528 | 0.564 | 0.561 | 0.631 | 0.685 | 0.731 | 0.781 | 0.841 | 0.867 | 0.86 | 0.891 | 0.971 | 1.006 | 1.037 | 1.065 | 1.085 | 1.113
Electric Engagement | Srg_BB006a | MW | UKPN South East | Ninfield |  | 6.021 | 6.021 | 7.829 | 9.492 | 10.989 | 11.31 | 10.805 | 11.702 | 12.013 | 12.842 | 13.949 | 15.037 | 16.044 | 15.978 | 17.967 | 19.485 | 20.792 | 22.243 | 23.939 | 24.667 | 24.467 | 25.348 | 27.642 | 28.622 | 29.514 | 30.325 | 30.868 | 31.686
Electric Engagement | Srg_BB006a | MW | UKPN South East | Northfleet East |  | 6.571 | 6.572 | 8.545 | 10.359 | 11.993 | 12.344 | 11.793 | 12.771 | 13.11 | 14.015 | 15.224 | 16.411 | 17.51 | 17.437 | 19.609 | 21.265 | 22.692 | 24.275 | 26.126 | 26.921 | 26.702 | 27.664 | 30.167 | 31.237 | 32.21 | 33.096 | 33.688 | 34.581
Electric Engagement | Srg_BB006a | MW | UKPN South East | Richborough |  | 0 | 0 | 0 | 0 | 0 | 0 | 0 | 0 | 0 | 0 | 0 | 0 | 0 | 0 | 0 | 0 | 0 | 0 | 0 | 0 | 0 | 0 | 0 | 0 | 0 | 0 | 0 | 0
Electric Engagement | Srg_BB006a | MW | UKPN South East | Sellindge |  | 1.668 | 1.668 | 2.169 | 2.63 | 3.044 | 3.133 | 2.994 | 3.242 | 3.328 | 3.558 | 3.865 | 4.166 | 4.445 | 4.426 | 4.978 | 5.398 | 5.76 | 6.162 | 6.632 | 6.834 | 6.778 | 7.022 | 7.658 | 7.93 | 8.177 | 8.401 | 8.552 | 8.778
Electric Engagement | Srg_BB006a | MW | UKPN South East | West Weybridge |  | 5.022 | 5.022 | 6.53 | 7.916 | 9.165 | 9.433 | 9.012 | 9.76 | 10.019 | 10.71 | 11.634 | 12.541 | 13.381 | 13.326 | 14.985 | 16.251 | 17.341 | 18.552 | 19.966 | 20.574 | 20.406 | 21.141 | 23.054 | 23.872 | 24.616 | 25.292 | 25.745 | 26.427
Holistic Transition | Dem_BB001a | Number | Electricity North West | Bredbury |  | 165938.386 | 166843.173 | 167748.222 | 168648.23 | 169548.449 | 170448.874 | 171349.518 | 172250.373 | 173036.053 | 173820.767 | 174604.524 | 175387.321 | 176169.15 | 176831.581 | 177491.876 | 178150.03 | 178806.054 | 179459.942 | 180210.568 | 180960.021 | 181708.294 | 182455.383 | 183201.299 | 183939.389 | 184676.233 | 185411.84 | 186146.205 | 186879.323
Holistic Transition | Dem_BB001a | Number | Electricity North West | Harker |  | 137134.604 | 137995.33 | 138857.464 | 139782.97 | 140710.536 | 141640.156 | 142571.839 | 143505.58 | 144599.289 | 145696.657 | 146797.694 | 147902.396 | 149010.758 | 150173.146 | 151339.699 | 152510.411 | 153685.291 | 154864.335 | 155931.672 | 157002.056 | 158075.482 | 159151.947 | 160231.459 | 160973.993 | 161716.352 | 162458.547 | 163200.571 | 163942.421
Holistic Transition | Dem_BB001a | Number | Electricity North West | Heysham (NGET) |  | 99719.187 | 100401.066 | 101084.56 | 101798.367 | 102514.09 | 103231.727 | 103951.284 | 104672.758 | 105479.741 | 106289.486 | 107102.002 | 107917.285 | 108735.331 | 109516.265 | 110299.569 | 111085.242 | 111873.289 | 112663.708 | 113365.845 | 114069.48 | 114774.608 | 115481.228 | 116189.345 | 116674.674 | 117159.374 | 117643.453 | 118126.908 | 118609.733
Holistic Transition | Dem_BB001a | Number | Electricity North West | Hutton |  | 57805.245 | 58262 | 58720.338 | 59268.624 | 59819.417 | 60372.717 | 60928.525 | 61486.842 | 62279.729 | 63077.482 | 63880.104 | 64687.593 | 65499.947 | 66620.67 | 67749.269 | 68885.742 | 70030.095 | 71182.325 | 72099.846 | 73022.899 | 73951.481 | 74885.591 | 75825.232 | 76356.094 | 76888.569 | 77422.662 | 77958.37 | 78495.691
Holistic Transition | Dem_BB001a | Number | Electricity North West | Kearsley 132kV |  | 274503.681 | 276109.976 | 277717.859 | 278930.878 | 280141.357 | 281349.288 | 282554.689 | 283757.551 | 284362.118 | 284958.079 | 285545.453 | 286124.23 | 286694.401 | 286488.224 | 286265.836 | 286027.23 | 285772.423 | 285501.405 | 285740.633 | 285968.755 | 286185.76 | 286391.641 | 286586.415 | 287357.479 | 288122.967 | 288882.899 | 289637.264 | 290386.054
Holistic Transition | Dem_BB001a | Number | Electricity North West | Kearsley 33kV |  | 40910.666 | 41150.06 | 41389.691 | 41570.473 | 41750.877 | 41930.901 | 42110.548 | 42289.817 | 42379.918 | 42468.737 | 42556.277 | 42642.535 | 42727.51 | 42696.783 | 42663.639 | 42628.078 | 42590.103 | 42549.712 | 42585.365 | 42619.363 | 42651.705 | 42682.388 | 42711.416 | 42826.332 | 42940.417 | 43053.673 | 43166.1 | 43277.696
Holistic Transition | Dem_BB001a | Number | Electricity North West | Kirkby (_G) |  | 96438.732 | 96924.848 | 97410.697 | 97774.854 | 98137.481 | 98498.575 | 98858.141 | 99216.178 | 99406.362 | 99593.322 | 99777.063 | 99957.583 | 100134.878 | 99917.704 | 99693.428 | 99462.047 | 99223.569 | 98977.989 | 98964.66 | 98946.548 | 98923.651 | 98895.967 | 98863.5 | 99023.978 | 99181.537 | 99336.181 | 99487.909 | 99636.716
Holistic Transition | Dem_BB001a | Number | Electricity North West | Macclesfield |  | 56057.582 | 56390.726 | 56724.249 | 57009.945 | 57295.517 | 57580.965 | 57866.293 | 58151.497 | 58350.319 | 58548.139 | 58744.96 | 58940.782 | 59135.602 | 59142.136 | 59145.812 | 59146.63 | 59144.592 | 59139.697 | 59216.584 | 59291.435 | 59364.247 | 59435.02 | 59503.756 | 59663.289 | 59821.659 | 59978.87 | 60134.92 | 60289.807
Holistic Transition | Dem_BB001a | Number | Electricity North West | Ormonde |  | 10219.697 | 10289.579 | 10359.627 | 10432.781 | 10506.132 | 10579.679 | 10653.422 | 10727.363 | 10810.066 | 10893.053 | 10976.323 | 11059.877 | 11143.714 | 11223.748 | 11304.025 | 11384.544 | 11465.307 | 11546.313 | 11618.271 | 11690.383 | 11762.648 | 11835.066 | 11907.637 | 11957.376 | 12007.05 | 12056.661 | 12106.208 | 12155.69
Holistic Transition | Dem_BB001a | Number | Electricity North West | Padiham |  | 207866.117 | 209209.608 | 210555.643 | 211285.894 | 212012.244 | 212734.686 | 213453.234 | 214167.88 | 214363.402 | 214549.778 | 214727.02 | 214895.122 | 215054.077 | 213873.389 | 212670.368 | 211445.006 | 210197.317 | 208927.295 | 208323.657 | 207704.356 | 207069.386 | 206418.74 | 205752.432 | 205763.983 | 205766.412 | 205759.73 | 205743.93 | 205719.007
Holistic Transition | Dem_BB001a | Number | Electricity North West | Penwortham East |  | 148972.622 | 149876.655 | 150781.89 | 151505.287 | 152227.981 | 152949.968 | 153671.258 | 154391.846 | 154942.425 | 155490.576 | 156036.308 | 156579.616 | 157120.495 | 156981.245 | 156832.852 | 156675.309 | 156508.627 | 156332.8 | 156414.553 | 156489.746 | 156558.377 | 156620.44 | 156675.944 | 156909.51 | 157138.252 | 157362.18 | 157581.29 | 157795.575
Holistic Transition | Dem_BB001a | Number | Electricity North West | Penwortham West |  | 129256.141 | 130040.525 | 130825.953 | 131453.609 | 132080.655 | 132707.087 | 133332.914 | 133958.132 | 134435.843 | 134911.446 | 135384.95 | 135856.352 | 136325.646 | 136204.826 | 136076.072 | 135939.38 | 135794.758 | 135642.202 | 135713.134 | 135778.376 | 135837.924 | 135891.772 | 135939.931 | 136142.584 | 136341.053 | 136535.344 | 136725.454 | 136911.379
Holistic Transition | Dem_BB001a | Number | Electricity North West | Robin Rigg |  | 1442.388 | 1451.441 | 1460.509 | 1470.244 | 1480 | 1489.778 | 1499.577 | 1509.398 | 1520.902 | 1532.444 | 1544.025 | 1555.644 | 1567.302 | 1579.528 | 1591.798 | 1604.111 | 1616.469 | 1628.87 | 1640.096 | 1651.355 | 1662.645 | 1673.967 | 1685.322 | 1693.132 | 1700.94 | 1708.746 | 1716.551 | 1724.354
Holistic Transition | Dem_BB001a | Number | Electricity North West | Rochdale |  | 91461.667 | 91996.867 | 92532.596 | 92936.761 | 93340.079 | 93742.549 | 94144.175 | 94544.956 | 94746.391 | 94944.959 | 95140.666 | 95333.508 | 95523.483 | 95454.787 | 95380.69 | 95301.189 | 95216.29 | 95125.99 | 95205.698 | 95281.705 | 95354.009 | 95422.607 | 95487.503 | 95744.413 | 95999.466 | 96252.667 | 96504.013 | 96753.502
Holistic Transition | Dem_BB001a | Number | Electricity North West | South Manchester |  | 268077.402 | 269539.108 | 271001.236 | 272455.219 | 273909.545 | 275364.204 | 276819.214 | 278274.567 | 279543.852 | 280811.575 | 282077.754 | 283342.381 | 284605.445 | 285675.618 | 286742.341 | 287805.604 | 288865.426 | 289921.797 | 291134.451 | 292345.21 | 293554.063 | 294761.003 | 295966.048 | 297158.451 | 298348.839 | 299537.229 | 300723.614 | 301907.984
Holistic Transition | Dem_BB001a | Number | Electricity North West | Stalybridge |  | 121776.52 | 122487.495 | 123199.157 | 123591.316 | 123980.825 | 124367.681 | 124751.892 | 125133.454 | 125077.362 | 125014.194 | 124943.957 | 124866.648 | 124782.263 | 123857.15 | 122916.698 | 121960.904 | 120989.774 | 120003.305 | 119476.15 | 118938.252 | 118389.608 | 117830.214 | 117260.078 | 117271.3 | 117277.367 | 117278.285 | 117274.05 | 117264.66
Holistic Transition | Dem_BB001a | Number | Electricity North West | Stanah |  | 65238.355 | 65634.251 | 66030.673 | 66347.464 | 66663.948 | 66980.122 | 67295.99 | 67611.551 | 67852.662 | 68092.709 | 68331.697 | 68569.623 | 68806.486 | 68745.506 | 68680.521 | 68611.529 | 68538.536 | 68461.537 | 68497.338 | 68530.268 | 68560.322 | 68587.501 | 68611.807 | 68714.091 | 68814.262 | 68912.325 | 69008.278 | 69102.118
Holistic Transition | Dem_BB001a | Number | Electricity North West | Walney 2 |  | 12695.851 | 12772.896 | 12850.042 | 12911.692 | 12973.282 | 13034.812 | 13096.282 | 13157.692 | 13204.614 | 13251.329 | 13297.838 | 13344.14 | 13390.235 | 13378.368 | 13365.722 | 13352.295 | 13338.09 | 13323.106 | 13330.073 | 13336.481 | 13342.33 | 13347.619 | 13352.349 | 13372.255 | 13391.749 | 13410.832 | 13429.505 | 13447.767
Holistic Transition | Dem_BB001a | Number | Electricity North West | Washway Farm |  | 30874.745 | 31030.374 | 31185.918 | 31302.503 | 31418.598 | 31534.201 | 31649.316 | 31763.941 | 31824.828 | 31884.683 | 31943.508 | 32001.301 | 32058.062 | 31988.534 | 31916.732 | 31842.656 | 31766.307 | 31687.685 | 31683.418 | 31677.619 | 31670.289 | 31661.426 | 31651.032 | 31702.409 | 31752.851 | 31802.36 | 31850.935 | 31898.576
Holistic Transition | Dem_BB001a | Number | Electricity North West | Whitegate |  | 131655.706 | 132426.106 | 133197.269 | 133779.049 | 134359.612 | 134938.952 | 135517.078 | 136093.987 | 136383.946 | 136669.777 | 136951.49 | 137229.079 | 137502.541 | 137403.656 | 137296.996 | 137182.557 | 137060.348 | 136930.364 | 137045.101 | 137154.511 | 137258.59 | 137357.333 | 137450.749 | 137820.562 | 138187.701 | 138552.174 | 138913.978 | 139273.108
Holistic Transition | Dem_BB001a | Number | IDNO - Refer to Comment Field | Tynemouth 2 |  | 33430.542 | 33628.942 | 33827.566 | 33977.304 | 34126.753 | 34275.913 | 34424.786 | 34573.37 | 34656.743 | 34739.166 | 34820.642 | 34901.169 | 34980.746 | 34977.904 | 34973.306 | 34966.951 | 34958.84 | 34948.972 | 34994.217 | 35038.257 | 35081.091 | 35122.717 | 35163.139 | 35265.702 | 35367.658 | 35469.006 | 35569.746 | 35669.878 | Note: TYNE2 is operated by an IDNO allocated to GSP Group/licence area F
Holistic Transition | Dem_BB001a | Number | NGED East Midlands | Berkswell |  | 172254.267 | 173261.964 | 174270.654 | 175243.179 | 176216.316 | 177190.058 | 178164.419 | 179139.391 | 180087.606 | 181036.148 | 181985.03 | 182934.246 | 183883.789 | 184269.141 | 184649.229 | 185024.046 | 185393.605 | 185757.9 | 186250.371 | 186738.876 | 187223.407 | 187703.959 | 188180.544 | 188801.116 | 189419.108 | 190034.53 | 190647.376 | 191257.642
Holistic Transition | Dem_BB001a | Number | NGED East Midlands | Bicker Fen |  | 87198.963 | 87646.407 | 88093.694 | 88931.994 | 89774.22 | 90620.37 | 91470.449 | 92324.455 | 93616.763 | 94917.411 | 96226.405 | 97543.743 | 98869.421 | 100880.154 | 102905.941 | 104946.779 | 107002.673 | 109073.621 | 110673.751 | 112284.237 | 113905.076 | 115536.262 | 117177.805 | 118165.723 | 119157.717 | 120153.793 | 121153.948 | 122158.179
Holistic Transition | Dem_BB001a | Number | NGED East Midlands | Chesterfield |  | 275758.512 | 277089.61 | 278419.324 | 279333.716 | 280242.416 | 281145.412 | 282042.726 | 282934.346 | 282963.752 | 282978.746 | 282979.347 | 282965.546 | 282937.333 | 282140.839 | 281322.467 | 280482.208 | 279620.08 | 278736.074 | 278593.649 | 278436.741 | 278265.343 | 278079.446 | 277879.067 | 278729.795 | 279576.092 | 280417.975 | 281255.434 | 282088.462
Holistic Transition | Dem_BB001a | Number | NGED East Midlands | Coventry |  | 239998.649 | 241402.654 | 242808.044 | 244163.045 | 245518.898 | 246875.596 | 248233.154 | 249591.564 | 250912.694 | 252234.281 | 253556.34 | 254878.864 | 256201.845 | 256738.749 | 257268.318 | 257790.544 | 258305.444 | 258813.008 | 259499.16 | 260179.784 | 260854.872 | 261524.417 | 262188.433 | 263053.065 | 263914.101 | 264771.557 | 265625.425 | 266475.696
Holistic Transition | Dem_BB001a | Number | NGED East Midlands | Drakelow |  | 85550.895 | 86075 | 86599.847 | 87093.377 | 87587.319 | 88081.668 | 88576.432 | 89071.606 | 89548.501 | 90025.613 | 90502.949 | 90980.506 | 91458.281 | 91729.471 | 91998.832 | 92266.36 | 92532.061 | 92795.932 | 93108.445 | 93419.62 | 93729.453 | 94037.942 | 94345.093 | 94702.79 | 95059.634 | 95415.629 | 95770.773 | 96125.063
Holistic Transition | Dem_BB001a | Number | NGED East Midlands | East Claydon (_B) |  | 142357.23 | 143259.307 | 144162.935 | 144997.098 | 145832.076 | 146667.865 | 147504.474 | 148341.898 | 149146.356 | 149951.281 | 150756.683 | 151562.557 | 152368.898 | 152897.754 | 153424.326 | 153948.608 | 154470.611 | 154990.329 | 155565.034 | 156138.014 | 156709.264 | 157278.779 | 157846.569 | 158530.506 | 159213.821 | 159896.525 | 160578.612 | 161260.078
Holistic Transition | Dem_BB001a | Number | NGED East Midlands | Enderby |  | 247586.086 | 248689.799 | 249791.306 | 250928.34 | 252063.57 | 253196.988 | 254328.61 | 255458.429 | 256198.062 | 256931.933 | 257660.06 | 258382.433 | 259099.046 | 259193.042 | 259275.169 | 259345.417 | 259403.804 | 259450.32 | 259926.579 | 260395.249 | 260856.323 | 261309.791 | 261755.671 | 262725.689 | 263693.126 | 264657.998 | 265620.296 | 266580.014
Holistic Transition | Dem_BB001a | Number | NGED East Midlands | Grendon |  | 333797.77 | 335491.76 | 337184.948 | 338835.068 | 340483.956 | 342131.601 | 343778.025 | 345423.216 | 346712.881 | 347997.7 | 349277.695 | 350552.856 | 351823.17 | 351443.554 | 351042.79 | 350620.867 | 350177.807 | 349713.6 | 349846.216 | 349963.674 | 350065.965 | 350153.077 | 350225.031 | 351075.722 | 351918.735 | 352754.092 | 353581.78 | 354401.791
Holistic Transition | Dem_BB001a | Number | NGED East Midlands | Ratcliffe |  | 231993.976 | 233148.684 | 234302.596 | 235366.615 | 236428.916 | 237489.491 | 238548.355 | 239605.502 | 240340.658 | 241070.831 | 241796.038 | 242516.27 | 243231.519 | 243886.807 | 244536.575 | 245180.815 | 245819.543 | 246452.751 | 247310.426 | 248164.815 | 249015.909 | 249863.7 | 250708.205 | 251925.392 | 253142.828 | 254360.53 | 255578.49 | 256796.699
Holistic Transition | Dem_BB001a | Number | NGED East Midlands | Staythorpe |  | 81739.404 | 82184.802 | 82630.326 | 83130.916 | 83632.208 | 84134.2 | 84636.896 | 85140.293 | 85767.39 | 86396.436 | 87027.438 | 87660.392 | 88295.296 | 89100.238 | 89908.799 | 90720.977 | 91536.777 | 92356.196 | 93085.35 | 93817.218 | 94551.797 | 95289.084 | 96029.084 | 96596.899 | 97165.769 | 97735.7 | 98306.69 | 98878.735
Holistic Transition | Dem_BB001a | Number | NGED East Midlands | Stoke Bardolph |  | 114749.959 | 115321.106 | 115891.86 | 116418.15 | 116943.59 | 117468.177 | 117991.917 | 118514.808 | 118878.434 | 119239.596 | 119598.301 | 119954.546 | 120308.326 | 120632.448 | 120953.839 | 121272.496 | 121588.426 | 121901.627 | 122325.854 | 122748.456 | 123169.428 | 123588.767 | 124006.48 | 124608.53 | 125210.705 | 125813.01 | 126415.443 | 127017.999
Holistic Transition | Dem_BB001a | Number | NGED East Midlands | Walpole (_B) |  | 112550.054 | 113380.874 | 114214.161 | 115181.042 | 116151.763 | 117126.318 | 118104.716 | 119086.953 | 120479.92 | 121880.86 | 123289.78 | 124706.676 | 126131.544 | 128084.899 | 130051.393 | 132031.019 | 134023.787 | 136029.693 | 137624.628 | 139228.602 | 140841.609 | 142463.645 | 144094.72 | 145131.822 | 146172.256 | 147216.031 | 148263.143 | 149313.588
Holistic Transition | Dem_BB001a | Number | NGED East Midlands | West Burton |  | 107861.113 | 108508.872 | 109157.431 | 109701.377 | 110245.026 | 110788.374 | 111331.428 | 111874.186 | 112336.423 | 112797.544 | 113257.555 | 113716.454 | 114174.236 | 114437.237 | 114697.204 | 114954.135 | 115208.036 | 115458.903 | 115801.195 | 116141.372 | 116479.429 | 116815.363 | 117149.181 | 117615.206 | 118080.376 | 118544.7 | 119008.173 | 119470.793
Holistic Transition | Dem_BB001a | Number | NGED East Midlands | Willington |  | 265133.194 | 266684.238 | 268236.811 | 269733.718 | 271231.567 | 272730.348 | 274230.081 | 275730.755 | 277190.244 | 278650.238 | 280110.753 | 281571.782 | 283033.316 | 283626.449 | 284211.479 | 284788.397 | 285357.22 | 285917.941 | 286675.952 | 287427.856 | 288173.645 | 288913.309 | 289646.867 | 290602.05 | 291553.26 | 292500.516 | 293443.807 | 294383.126
Holistic Transition | Dem_BB001a | Number | NGED South Wales | Aberthaw |  | 124002.388 | 123928.847 | 123847.598 | 123362.219 | 122864.999 | 122355.935 | 121835.035 | 121302.294 | 120246.917 | 119174.501 | 118085.055 | 116978.575 | 115855.057 | 113665.17 | 111447.844 | 109203.074 | 106930.869 | 104631.224 | 103142.315 | 101634.08 | 100106.516 | 98559.62 | 96993.397 | 96254.97 | 95505.214 | 94744.135 | 93971.731 | 93187.997
Holistic Transition | Dem_BB001a | Number | NGED South Wales | Alpha Steel (Uskmouth) |  | 381.699 | 381.473 | 381.223 | 379.729 | 378.198 | 376.631 | 375.028 | 373.388 | 370.139 | 366.838 | 363.485 | 360.079 | 356.62 | 349.88 | 343.054 | 336.145 | 329.15 | 322.072 | 317.489 | 312.846 | 308.144 | 303.382 | 298.561 | 296.288 | 293.98 | 291.638 | 289.26 | 286.848
Holistic Transition | Dem_BB001a | Number | NGED South Wales | Cardiff East |  | 83280.798 | 83231.407 | 83176.84 | 82850.856 | 82516.92 | 82175.029 | 81825.189 | 81467.397 | 80758.599 | 80038.358 | 79306.679 | 78563.56 | 77808.998 | 76338.256 | 74849.085 | 73341.484 | 71815.456 | 70271 | 69271.039 | 68258.099 | 67232.177 | 66193.272 | 65141.387 | 64645.454 | 64141.913 | 63630.768 | 63112.016 | 62585.656
Holistic Transition | Dem_BB001a | Number | NGED South Wales | Grange |  | 19795.919 | 19792.482 | 19787.902 | 19719.761 | 19649.825 | 19578.096 | 19504.573 | 19429.257 | 19252.886 | 19073.711 | 18891.734 | 18706.954 | 18519.37 | 18132.054 | 17739.982 | 17343.154 | 16941.571 | 16535.232 | 16261.041 | 15983.42 | 15702.367 | 15417.883 | 15129.969 | 14994.564 | 14857.201 | 14717.88 | 14576.602 | 14433.366
Holistic Transition | Dem_BB001a | Number | NGED South Wales | Imperial Park |  | 2264.692 | 2264.377 | 2263.932 | 2253.932 | 2243.705 | 2233.25 | 2222.566 | 2211.654 | 2194.116 | 2176.284 | 2158.16 | 2139.742 | 2121.031 | 2087.886 | 2054.308 | 2020.296 | 1985.851 | 1950.972 | 1930.868 | 1910.478 | 1889.801 | 1868.838 | 1847.589 | 1838.222 | 1828.684 | 1818.975 | 1809.094 | 1799.042
Holistic Transition | Dem_BB001a | Number | NGED South Wales | Pembroke |  | 58360.465 | 58352.338 | 58340.863 | 58083.189 | 57819.634 | 57550.197 | 57274.882 | 56993.686 | 56541.733 | 56082.222 | 55615.156 | 55140.533 | 54658.351 | 53804.218 | 52938.915 | 52062.44 | 51174.797 | 50275.982 | 49757.908 | 49232.458 | 48699.629 | 48159.42 | 47611.835 | 47370.46 | 47124.669 | 46874.463 | 46619.842 | 46360.804
Holistic Transition | Dem_BB001a | Number | NGED South Wales | Pyle |  | 42127.518 | 42120.204 | 42110.457 | 41965.445 | 41816.617 | 41663.97 | 41507.507 | 41347.227 | 40971.893 | 40590.593 | 40203.329 | 39810.1 | 39410.905 | 38586.661 | 37752.297 | 36907.81 | 36053.204 | 35188.478 | 34604.975 | 34014.172 | 33416.067 | 32810.659 | 32197.952 | 31909.797 | 31617.476 | 31320.989 | 31020.336 | 30715.516
Holistic Transition | Dem_BB001a | Number | NGED South Wales | Rassau |  | 116895.142 | 116878.864 | 116855.878 | 116339.761 | 115811.865 | 115272.187 | 114720.734 | 114157.503 | 113252.249 | 112331.855 | 111396.328 | 110445.665 | 109479.862 | 107769.047 | 106035.858 | 104280.292 | 102502.354 | 100702.043 | 99664.349 | 98611.879 | 97544.63 | 96462.601 | 95365.796 | 94882.326 | 94390.009 | 93888.851 | 93378.849 | 92860
Holistic Transition | Dem_BB001a | Number | NGED South Wales | Swansea North |  | 309321.489 | 309278.414 | 309217.592 | 307851.871 | 306454.982 | 305026.916 | 303567.692 | 302077.3 | 299681.867 | 297246.371 | 294770.831 | 292255.238 | 289699.582 | 285172.518 | 280586.249 | 275940.767 | 271236.088 | 266472.203 | 263726.312 | 260941.324 | 258117.231 | 255254.024 | 252351.719 | 251072.388 | 249769.645 | 248443.508 | 247093.969 | 245721.019
Holistic Transition | Dem_BB001a | Number | NGED South Wales | Upper Boat 132kV |  | 131023.017 | 130945.312 | 130859.462 | 130346.602 | 129821.232 | 129283.346 | 128732.954 | 128170.051 | 127054.922 | 125921.789 | 124770.662 | 123601.536 | 122414.408 | 120100.537 | 117757.673 | 115385.812 | 112984.961 | 110555.117 | 108981.911 | 107388.284 | 105774.234 | 104139.758 | 102484.861 | 101704.626 | 100912.421 | 100108.252 | 99292.117 | 98464.011
Holistic Transition | Dem_BB001a | Number | NGED South Wales | Upper Boat 33kV |  | 26099.727 | 26084.248 | 26067.147 | 25964.985 | 25860.332 | 25753.185 | 25643.547 | 25531.417 | 25309.284 | 25083.564 | 24854.26 | 24621.371 | 24384.896 | 23923.974 | 23457.276 | 22984.802 | 22506.554 | 22022.53 | 21709.148 | 21391.698 | 21070.18 | 20744.593 | 20414.939 | 20259.516 | 20101.709 | 19941.519 | 19778.945 | 19613.987
Holistic Transition | Dem_BB001a | Number | NGED South Wales | Uskmouth |  | 134022.226 | 133942.743 | 133854.928 | 133330.328 | 132792.932 | 132242.733 | 131679.742 | 131103.954 | 129963.299 | 128804.228 | 127626.751 | 126430.863 | 125216.561 | 122849.723 | 120453.229 | 118027.074 | 115571.267 | 113085.802 | 111476.584 | 109846.478 | 108195.482 | 106523.59 | 104830.812 | 104032.717 | 103222.378 | 102399.801 | 101564.983 | 100717.922
Holistic Transition | Dem_BB001a | Number | NGED South West | Abham |  | 249077.509 | 251114.93 | 253159.908 | 255694.476 | 258241.638 | 260801.384 | 263373.731 | 265958.672 | 269848.458 | 273763.968 | 277705.219 | 281672.204 | 285664.912 | 290742.422 | 295856.168 | 301006.138 | 306192.353 | 311414.802 | 315391.796 | 319392.632 | 323417.301 | 327465.792 | 331538.127 | 333852.384 | 336173.63 | 338501.883 | 340837.134 | 343179.372
Holistic Transition | Dem_BB001a | Number | NGED South West | Alverdiscott |  | 108795.855 | 109685.791 | 110579.027 | 111686.115 | 112798.703 | 113916.787 | 115040.376 | 116169.466 | 117868.506 | 119578.781 | 121300.301 | 123033.061 | 124777.056 | 126994.889 | 129228.548 | 131478.03 | 133743.344 | 136024.485 | 137761.616 | 139509.162 | 141267.118 | 143035.48 | 144814.256 | 145825.112 | 146839.021 | 147855.991 | 148876.017 | 149899.096
Holistic Transition | Dem_BB001a | Number | NGED South West | Axminster |  | 50471.031 | 50837.616 | 51205.244 | 51624.153 | 52044.631 | 52466.676 | 52890.292 | 53315.477 | 53866.997 | 54421.353 | 54978.549 | 55538.582 | 56101.451 | 56689.39 | 57280.386 | 57874.439 | 58471.552 | 59071.723 | 59554.413 | 60038.997 | 60525.472 | 61013.838 | 61504.096 | 61837.604 | 62171.503 | 62505.797 | 62840.484 | 63175.561
Holistic Transition | Dem_BB001a | Number | NGED South West | Bridgewater |  | 126256.801 | 127278.053 | 128303.015 | 129441.417 | 130584.676 | 131732.789 | 132885.763 | 134043.595 | 135651.603 | 137268.992 | 138895.771 | 140531.936 | 142177.481 | 144112.968 | 146060.623 | 148020.441 | 149992.431 | 151976.589 | 153539.339 | 155110.066 | 156688.766 | 158275.432 | 159870.076 | 160865.72 | 161863.597 | 162863.717 | 163866.074 | 164870.664
Holistic Transition | Dem_BB001a | Number | NGED South West | Exeter |  | 155300.549 | 156570.888 | 157845.937 | 159426.248 | 161014.41 | 162610.419 | 164214.285 | 165826.003 | 168251.296 | 170692.628 | 173150.01 | 175623.436 | 178112.901 | 181278.744 | 184467.179 | 187678.2 | 190911.82 | 194168.033 | 196647.7 | 199142.233 | 201651.625 | 204175.872 | 206714.984 | 208157.93 | 209605.233 | 211056.906 | 212512.942 | 213973.334
Holistic Transition | Dem_BB001a | Number | NGED South West | Indian Queens |  | 215212.514 | 216972.925 | 218739.864 | 220929.828 | 223130.673 | 225342.392 | 227564.999 | 229798.486 | 233159.41 | 236542.561 | 239947.954 | 243375.58 | 246825.433 | 251212.597 | 255631.069 | 260080.841 | 264561.929 | 269074.326 | 272510.6 | 275967.476 | 279444.944 | 282942.996 | 286461.649 | 288461.256 | 290466.901 | 292478.601 | 294496.347 | 296520.131
Holistic Transition | Dem_BB001a | Number | NGED South West | Landulph |  | 110128.882 | 111029.722 | 111933.903 | 113054.555 | 114180.775 | 115312.559 | 116449.915 | 117592.838 | 119312.696 | 121043.927 | 122786.54 | 124540.53 | 126305.894 | 128550.9 | 130811.928 | 133088.972 | 135382.042 | 137691.132 | 139449.548 | 141218.506 | 142998.001 | 144788.03 | 146588.6 | 147611.842 | 148638.174 | 149667.604 | 150700.128 | 151735.742
Holistic Transition | Dem_BB001a | Number | NGED South West | Sandford |  | 40501.494 | 40734.891 | 40968.484 | 41201.443 | 41434.591 | 41667.927 | 41901.453 | 42135.168 | 42371.887 | 42608.822 | 42845.976 | 43083.348 | 43320.936 | 43448.954 | 43576.101 | 43702.376 | 43827.781 | 43952.315 | 44100.22 | 44247.49 | 44394.124 | 44540.12 | 44685.48 | 44845.175 | 45004.373 | 45163.078 | 45321.287 | 45479
Holistic Transition | Dem_BB001a | Number | NGED South West | Seabank |  | 101106.829 | 101689.475 | 102272.61 | 102854.162 | 103436.187 | 104018.68 | 104601.648 | 105185.088 | 105776.027 | 106367.506 | 106959.531 | 107552.1 | 108145.208 | 108464.789 | 108782.196 | 109097.424 | 109410.481 | 109721.364 | 110090.591 | 110458.232 | 110824.284 | 111188.744 | 111551.619 | 111950.276 | 112347.694 | 112743.88 | 113138.83 | 113532.541
Holistic Transition | Dem_BB001a | Number | NGED South West | Taunton |  | 68588.672 | 69133.846 | 69680.932 | 70345.428 | 71013.044 | 71683.778 | 72357.635 | 73034.613 | 74004.183 | 74979.814 | 75961.512 | 76949.274 | 77943.097 | 79090.059 | 80244.544 | 81406.547 | 82576.076 | 83753.127 | 84657.005 | 85565.691 | 86479.184 | 87397.48 | 88320.584 | 88859.558 | 89399.66 | 89940.897 | 90483.265 | 91026.762
Holistic Transition | Dem_BB001a | Number | NGED West Midlands | Bishops Wood |  | 277337.394 | 279036.427 | 280737.867 | 282337.785 | 283939.036 | 285541.61 | 287145.526 | 288750.774 | 290296.761 | 291843.455 | 293390.875 | 294939.011 | 296487.854 | 297366.994 | 298240.203 | 299107.47 | 299968.815 | 300824.228 | 301837.328 | 302846.088 | 303850.501 | 304850.555 | 305846.27 | 307005.847 | 308162.656 | 309316.715 | 310468.014 | 311616.545
Holistic Transition | Dem_BB001a | Number | NGED West Midlands | Bushbury |  | 96865.923 | 97459.346 | 98053.61 | 98612.415 | 99171.685 | 99731.418 | 100291.619 | 100852.286 | 101392.255 | 101932.47 | 102472.939 | 103013.658 | 103554.624 | 103861.682 | 104166.669 | 104469.58 | 104770.423 | 105069.194 | 105423.041 | 105775.372 | 106126.184 | 106475.474 | 106823.248 | 107228.255 | 107632.294 | 108035.374 | 108437.489 | 108838.638
Holistic Transition | Dem_BB001a | Number | NGED West Midlands | Bustleholme |  | 151668.328 | 152555.596 | 153443.739 | 154300.038 | 155156.876 | 156014.248 | 156872.164 | 157730.618 | 158565.512 | 159400.696 | 160236.178 | 161071.953 | 161908.017 | 162247.316 | 162581.98 | 162912.004 | 163237.397 | 163558.155 | 163991.772 | 164421.896 | 164848.521 | 165271.643 | 165691.271 | 166237.68 | 166781.816 | 167323.689 | 167863.295 | 168400.628
Holistic Transition | Dem_BB001a | Number | NGED West Midlands | Cellarhead |  | 258210.082 | 259733.845 | 261259.236 | 262534.028 | 263807.825 | 265080.619 | 266352.429 | 267623.244 | 268591.755 | 269556.199 | 270516.594 | 271472.932 | 272425.203 | 272286.795 | 272133.555 | 271965.473 | 271782.567 | 271584.828 | 271834.424 | 272073.667 | 272302.55 | 272521.063 | 272729.224 | 273455.756 | 274176.914 | 274892.714 | 275603.149 | 276308.21
Holistic Transition | Dem_BB001a | Number | NGED West Midlands | Feckenham |  | 198972.085 | 200136.082 | 201301.228 | 202424.598 | 203548.675 | 204673.452 | 205798.942 | 206925.139 | 208020.429 | 209116.097 | 210212.157 | 211308.602 | 212405.426 | 212850.549 | 213289.591 | 213722.545 | 214149.425 | 214570.224 | 215139.082 | 215703.356 | 216263.042 | 216818.131 | 217368.637 | 218085.464 | 218799.311 | 219510.189 | 220218.092 | 220923.014
Holistic Transition | Dem_BB001a | Number | NGED West Midlands | Hams Hall |  | 125678.376 | 126413.601 | 127149.552 | 127859.115 | 128569.125 | 129279.577 | 129990.48 | 130701.829 | 131393.656 | 132085.722 | 132778.035 | 133470.592 | 134163.388 | 134444.544 | 134721.86 | 134995.331 | 135264.964 | 135530.757 | 135890.069 | 136246.487 | 136600.005 | 136950.621 | 137298.342 | 137751.117 | 138202.01 | 138651.028 | 139098.166 | 139543.422
Holistic Transition | Dem_BB001a | Number | NGED West Midlands | Iron Acton |  | 367424.41 | 369665.691 | 371910.06 | 373930.368 | 375951.406 | 377973.161 | 379995.659 | 382018.888 | 384170.92 | 386324.971 | 388481.068 | 390639.197 | 392799.346 | 394610.804 | 396420.817 | 398229.371 | 400036.492 | 401842.168 | 403764.319 | 405686.179 | 407607.734 | 409528.972 | 411449.919 | 413289.57 | 415128.138 | 416965.65 | 418802.092 | 420637.452
Holistic Transition | Dem_BB001a | Number | NGED West Midlands | Ironbridge |  | 85139.137 | 85641.564 | 86144.529 | 86564.863 | 86984.87 | 87404.546 | 87823.898 | 88242.921 | 88562.267 | 88880.271 | 89196.941 | 89512.272 | 89826.262 | 89780.626 | 89730.098 | 89674.677 | 89614.367 | 89549.167 | 89631.466 | 89710.351 | 89785.82 | 89857.87 | 89926.507 | 90166.065 | 90403.851 | 90639.87 | 90874.121 | 91106.599
Holistic Transition | Dem_BB001a | Number | NGED West Midlands | Kitwell |  | 133129.331 | 133944.912 | 134761.649 | 135529.652 | 136298.295 | 137067.573 | 137837.496 | 138608.057 | 139350.172 | 140092.627 | 140835.429 | 141578.576 | 142322.062 | 142744.072 | 143163.236 | 143579.547 | 143993.016 | 144403.637 | 144889.952 | 145374.184 | 145856.328 | 146336.381 | 146814.35 | 147370.978 | 147926.277 | 148480.256 | 149032.911 | 149584.236
Holistic Transition | Dem_BB001a | Number | NGED West Midlands | Nechells |  | 358505.745 | 360603.023 | 362702.369 | 364726.446 | 366751.795 | 368778.406 | 370806.302 | 372835.472 | 374808.953 | 376783.116 | 378757.985 | 380733.548 | 382709.793 | 383511.811 | 384302.872 | 385082.964 | 385852.112 | 386610.303 | 387635.264 | 388651.968 | 389660.403 | 390660.556 | 391652.453 | 392944.025 | 394230.225 | 395511.078 | 396786.57 | 398056.691
Holistic Transition | Dem_BB001a | Number | NGED West Midlands | Ocker Hill |  | 51496.798 | 51812.28 | 52128.208 | 52425.285 | 52722.61 | 53020.181 | 53318 | 53616.067 | 53903.131 | 54190.325 | 54477.655 | 54765.117 | 55052.71 | 55215.952 | 55378.092 | 55539.128 | 55699.065 | 55857.901 | 56046.016 | 56233.326 | 56419.828 | 56605.521 | 56790.408 | 57005.721 | 57220.521 | 57434.81 | 57648.586 | 57861.849
Holistic Transition | Dem_BB001a | Number | NGED West Midlands | Oldbury |  | 81112.546 | 81609.46 | 82107.078 | 82575.004 | 83043.32 | 83512.023 | 83981.119 | 84450.604 | 84902.757 | 85355.117 | 85807.689 | 86260.47 | 86713.458 | 86970.58 | 87225.966 | 87479.615 | 87731.531 | 87981.713 | 88278.013 | 88573.044 | 88866.803 | 89159.288 | 89450.504 | 89789.644 | 90127.974 | 90465.5 | 90802.22 | 91138.129
Holistic Transition | Dem_BB001a | Number | NGED West Midlands | Penn |  | 81548.78 | 82022.015 | 82495.679 | 82854.52 | 83212.591 | 83569.89 | 83926.421 | 84282.183 | 84476.48 | 84668.371 | 84857.86 | 85044.946 | 85229.625 | 84850.685 | 84463.777 | 84068.896 | 83666.05 | 83255.235 | 83071.342 | 82881.756 | 82686.474 | 82485.494 | 82278.82 | 82354.95 | 82428.107 | 82498.296 | 82565.515 | 82629.761
Holistic Transition | Dem_BB001a | Number | NGED West Midlands | Rugeley |  | 62134.919 | 62501.593 | 62868.659 | 63175.421 | 63481.944 | 63788.225 | 64094.27 | 64400.075 | 64633.135 | 64865.216 | 65096.322 | 65326.453 | 65555.604 | 65522.298 | 65485.423 | 65444.976 | 65400.962 | 65353.379 | 65413.441 | 65471.012 | 65526.09 | 65578.672 | 65628.763 | 65803.594 | 65977.131 | 66149.379 | 66320.336 | 66490
Holistic Transition | Dem_BB001a | Number | NGED West Midlands | Shrewsbury |  | 59186.151 | 59535.424 | 59885.069 | 60177.273 | 60469.249 | 60760.996 | 61052.516 | 61343.808 | 61565.808 | 61786.875 | 62007.014 | 62226.222 | 62444.499 | 62412.774 | 62377.649 | 62339.121 | 62297.196 | 62251.871 | 62309.083 | 62363.921 | 62416.385 | 62466.472 | 62514.186 | 62680.72 | 62846.021 | 63010.095 | 63172.939 | 63334.551
Holistic Transition | Dem_BB001a | Number | NGED West Midlands | Walham |  | 188606.191 | 189255.857 | 189901.827 | 191096.261 | 192292.767 | 193491.338 | 194691.987 | 195894.708 | 197170.276 | 198448.63 | 199729.781 | 201013.724 | 202300.451 | 203189.968 | 204078.309 | 204965.468 | 205851.459 | 206736.275 | 207619.932 | 208502.42 | 209383.734 | 210263.866 | 211142.83 | 211994.148 | 212844.036 | 213692.504 | 214539.548 | 215385.161
Holistic Transition | Dem_BB001a | Number | NGED West Midlands | Willenhall |  | 135290.457 | 136119.277 | 136949.272 | 137729.743 | 138510.863 | 139292.629 | 140075.05 | 140858.12 | 141612.282 | 142366.789 | 143121.65 | 143876.86 | 144632.415 | 145061.277 | 145487.244 | 145910.314 | 146330.494 | 146747.781 | 147241.99 | 147734.083 | 148224.054 | 148711.9 | 149197.628 | 149763.292 | 150327.606 | 150890.578 | 151452.203 | 152012.478
Holistic Transition | Dem_BB001a | Number | NPg Northeast | Blyth 132kV |  | 31326.162 | 31517.288 | 31708.678 | 31854.238 | 31999.583 | 32144.71 | 32289.622 | 32434.318 | 32532.674 | 32630.345 | 32727.332 | 32823.633 | 32919.248 | 32927.273 | 32933.751 | 32938.682 | 32942.066 | 32943.903 | 32991.484 | 33037.976 | 33083.379 | 33127.692 | 33170.916 | 33277.847 | 33384.299 | 33490.275 | 33595.773 | 33700.794
Holistic Transition | Dem_BB001a | Number | NPg Northeast | Blyth 66kV |  | 83316.83 | 83825.159 | 84334.19 | 84721.331 | 85107.897 | 85493.885 | 85879.301 | 86264.142 | 86525.738 | 86785.508 | 87043.459 | 87299.587 | 87553.89 | 87575.235 | 87592.465 | 87605.577 | 87614.578 | 87619.465 | 87746.013 | 87869.667 | 87990.424 | 88108.28 | 88223.242 | 88507.64 | 88790.766 | 89072.625 | 89353.215 | 89632.534
Holistic Transition | Dem_BB001a | Number | NPg Northeast | Fourstones |  | 8604.979 | 8658.989 | 8713.086 | 8771.16 | 8829.363 | 8887.696 | 8946.157 | 9004.748 | 9073.377 | 9142.235 | 9211.323 | 9280.641 | 9350.189 | 9423.127 | 9496.327 | 9569.787 | 9643.509 | 9717.492 | 9784.466 | 9851.631 | 9918.986 | 9986.533 | 10054.27 | 10100.863 | 10147.445 | 10194.017 | 10240.578 | 10287.127
Holistic Transition | Dem_BB001a | Number | NPg Northeast | Hart Moor |  | 79733.757 | 80206.954 | 80680.682 | 81037.816 | 81394.262 | 81750.017 | 82105.086 | 82459.468 | 82658.317 | 82854.901 | 83049.225 | 83241.287 | 83431.082 | 83424.306 | 83413.339 | 83398.181 | 83378.835 | 83355.3 | 83463.213 | 83568.251 | 83670.412 | 83769.693 | 83866.1 | 84110.721 | 84353.889 | 84595.611 | 84835.883 | 85074.703
Holistic Transition | Dem_BB001a | Number | NPg Northeast | Hawthorn Pit |  | 67496.92 | 67897.494 | 68298.519 | 68600.843 | 68902.585 | 69203.742 | 69504.318 | 69804.312 | 69972.644 | 70139.058 | 70303.559 | 70466.144 | 70626.812 | 70621.075 | 70611.792 | 70598.96 | 70582.583 | 70562.66 | 70654.011 | 70742.929 | 70829.411 | 70913.456 | 70995.067 | 71202.146 | 71407.995 | 71612.619 | 71816.016 | 72018.184
Holistic Transition | Dem_BB001a | Number | NPg Northeast | Knaresborough |  | 79839.051 | 80236.935 | 80634.549 | 81106.342 | 81578.645 | 82051.456 | 82524.781 | 82998.616 | 83490.882 | 83983.838 | 84477.49 | 84971.834 | 85466.869 | 85958.304 | 86450.39 | 86943.122 | 87436.508 | 87930.544 | 88403.681 | 88877.263 | 89351.286 | 89825.748 | 90300.655 | 90688.888 | 91076.736 | 91464.206 | 91851.295 | 92238
Holistic Transition | Dem_BB001a | Number | NPg Northeast | Lackenby |  | 44499.204 | 44729.075 | 44958.882 | 45154.955 | 45350.614 | 45545.856 | 45740.687 | 45935.103 | 46044.153 | 46151.924 | 46258.418 | 46363.634 | 46467.571 | 46398.232 | 46325.91 | 46250.602 | 46172.312 | 46091.039 | 46089.078 | 46084.931 | 46078.597 | 46070.075 | 46059.366 | 46138.65 | 46216.615 | 46293.266 | 46368.6 | 46442.617
Holistic Transition | Dem_BB001a | Number | NPg Northeast | Norton |  | 220116.467 | 221422.795 | 222730.589 | 223716.509 | 224700.529 | 225682.642 | 226662.862 | 227641.183 | 228190.135 | 228732.833 | 229269.293 | 229799.506 | 230323.464 | 230304.756 | 230274.482 | 230232.634 | 230179.228 | 230114.256 | 230412.164 | 230702.137 | 230984.167 | 231258.248 | 231524.393 | 232199.704 | 232871.005 | 233538.312 | 234201.618 | 234860.914
Holistic Transition | Dem_BB001a | Number | NPg Northeast | Offerton |  | 28999.432 | 29171.535 | 29343.832 | 29473.723 | 29603.363 | 29732.753 | 29861.893 | 29990.782 | 30063.104 | 30134.603 | 30205.279 | 30275.132 | 30344.162 | 30341.697 | 30337.709 | 30332.195 | 30325.159 | 30316.6 | 30355.848 | 30394.05 | 30431.207 | 30467.316 | 30502.379 | 30591.349 | 30679.79 | 30767.705 | 30855.092 | 30941.952
Holistic Transition | Dem_BB001a | Number | NPg Northeast | Osbaldwick |  | 147590.03 | 148251.541 | 148911.774 | 149629.114 | 150345.791 | 151061.8 | 151777.15 | 152491.837 | 152996.994 | 153499.358 | 153998.941 | 154495.736 | 154989.74 | 155394.487 | 155795.59 | 156193.044 | 156586.858 | 156977.028 | 157496.844 | 158014.31 | 158529.421 | 159042.173 | 159552.575 | 160210.149 | 160866.777 | 161522.468 | 162177.217 | 162831.018
Holistic Transition | Dem_BB001a | Number | NPg Northeast | Poppleton |  | 34309.347 | 34480.33 | 34651.197 | 34853.941 | 35056.905 | 35260.087 | 35463.489 | 35667.111 | 35878.653 | 36090.492 | 36302.63 | 36515.065 | 36727.797 | 36938.982 | 37150.447 | 37362.189 | 37574.213 | 37786.516 | 37989.837 | 38193.35 | 38397.053 | 38600.944 | 38805.027 | 38971.862 | 39138.533 | 39305.041 | 39471.385 | 39637.564
Holistic Transition | Dem_BB001a | Number | NPg Northeast | Saltholme |  | 47805.914 | 48052.867 | 48299.751 | 48510.394 | 48720.591 | 48930.343 | 49139.651 | 49348.514 | 49465.667 | 49581.447 | 49695.854 | 49808.889 | 49920.55 | 49846.058 | 49768.361 | 49687.457 | 49603.35 | 49516.037 | 49513.93 | 49509.476 | 49502.671 | 49493.515 | 49482.011 | 49567.186 | 49650.945 | 49733.292 | 49814.224 | 49893.741
Holistic Transition | Dem_BB001a | Number | NPg Northeast | South Shields |  | 43803.69 | 44063.652 | 44323.906 | 44520.107 | 44715.929 | 44911.372 | 45106.438 | 45301.126 | 45410.369 | 45518.367 | 45625.124 | 45730.637 | 45834.906 | 45831.183 | 45825.159 | 45816.831 | 45806.203 | 45793.274 | 45852.558 | 45910.263 | 45966.388 | 46020.93 | 46073.894 | 46208.282 | 46341.873 | 46474.669 | 46606.668 | 46737.869
Holistic Transition | Dem_BB001a | Number | NPg Northeast | Spennymoor |  | 139010.744 | 139762.917 | 140515.249 | 141095.509 | 141674.134 | 142251.121 | 142826.479 | 143400.202 | 143672.205 | 143939.517 | 144202.149 | 144460.095 | 144713.352 | 144221.805 | 143718.234 | 143202.634 | 142675.015 | 142135.37 | 141947.008 | 141750.141 | 141544.764 | 141330.875 | 141108.48 | 141257.387 | 141401.369 | 141540.434 | 141674.578 | 141803.798
Holistic Transition | Dem_BB001a | Number | NPg Northeast | Stella North |  | 130569.684 | 131171.946 | 131773.258 | 132423.398 | 133073.111 | 133722.393 | 134371.252 | 135019.685 | 135464.08 | 135905.974 | 136345.376 | 136782.28 | 137216.683 | 137406.093 | 137590.601 | 137770.204 | 137944.909 | 138114.712 | 138438.912 | 138759.757 | 139077.241 | 139391.361 | 139702.125 | 140170.877 | 140637.788 | 141102.868 | 141566.112 | 142027.516
Holistic Transition | Dem_BB001a | Number | NPg Northeast | Stella South |  | 86508.532 | 86907.559 | 87305.956 | 87736.704 | 88167.169 | 88597.349 | 89027.249 | 89456.866 | 89751.299 | 90044.074 | 90335.198 | 90624.668 | 90912.48 | 91037.973 | 91160.218 | 91279.213 | 91394.964 | 91507.466 | 91722.264 | 91934.839 | 92145.187 | 92353.306 | 92559.202 | 92869.772 | 93179.122 | 93487.26 | 93794.18 | 94099.882
Holistic Transition | Dem_BB001a | Number | NPg Northeast | Tynemouth 1 |  | 79102.486 | 79571.936 | 80041.913 | 80396.22 | 80749.844 | 81102.782 | 81455.041 | 81806.616 | 82003.891 | 82198.919 | 82391.705 | 82582.245 | 82770.539 | 82763.815 | 82752.936 | 82737.897 | 82718.705 | 82695.356 | 82802.414 | 82906.621 | 83007.973 | 83106.468 | 83202.112 | 83444.796 | 83686.039 | 83925.847 | 84164.217 | 84401.146
Holistic Transition | Dem_BB001a | Number | NPg Northeast | West Boldon |  | 126789.084 | 127541.54 | 128294.842 | 128862.74 | 129429.545 | 129995.251 | 130559.867 | 131123.388 | 131439.59 | 131752.189 | 132061.194 | 132366.602 | 132668.407 | 132657.63 | 132640.192 | 132616.088 | 132585.325 | 132547.901 | 132719.499 | 132886.526 | 133048.978 | 133206.85 | 133360.153 | 133749.138 | 134135.813 | 134520.188 | 134902.258 | 135282.019
Holistic Transition | Dem_BB001a | Number | NPg Yorkshire | Bradford West |  | 257444.438 | 258823.952 | 260203.617 | 261382.041 | 262558.523 | 263733.055 | 264905.653 | 266076.31 | 266898.407 | 267715.029 | 268526.194 | 269331.892 | 270132.115 | 269958.254 | 269769.321 | 269565.309 | 269346.234 | 269112.087 | 269340.81 | 269559.094 | 269766.932 | 269964.315 | 270151.26 | 270707.82 | 271257.516 | 271800.364 | 272336.357 | 272865.486
Holistic Transition | Dem_BB001a | Number | NPg Yorkshire | Camblesforth |  | 17203.365 | 17313.822 | 17424.482 | 17526.382 | 17628.393 | 17730.513 | 17832.743 | 17935.083 | 18041.495 | 18148.057 | 18254.77 | 18361.632 | 18468.644 | 18588.021 | 18707.67 | 18827.588 | 18947.779 | 19068.241 | 19183.409 | 19298.795 | 19414.399 | 19530.219 | 19646.258 | 19742.234 | 19838.235 | 19934.263 | 20030.317 | 20126.396
Holistic Transition | Dem_BB001a | Number | NPg Yorkshire | Creyke Beck |  | 245144.808 | 246400.544 | 247655.814 | 248776.278 | 249894.882 | 251011.617 | 252126.501 | 253239.525 | 254161.478 | 255079.639 | 255994.025 | 256904.626 | 257811.436 | 258534.314 | 259251.622 | 259963.352 | 260669.519 | 261370.116 | 262315.97 | 263258.689 | 264198.265 | 265134.689 | 266067.978 | 267094.639 | 268119.06 | 269141.258 | 270161.224 | 271178.951
Holistic Transition | Dem_BB001a | Number | NPg Yorkshire | Drax |  | 25470.641 | 25634.179 | 25798.018 | 25948.888 | 26099.921 | 26251.116 | 26402.474 | 26553.995 | 26711.545 | 26869.316 | 27027.31 | 27185.527 | 27343.965 | 27520.71 | 27697.857 | 27875.404 | 28053.354 | 28231.705 | 28402.219 | 28573.055 | 28744.213 | 28915.692 | 29087.494 | 29229.593 | 29371.729 | 29513.904 | 29656.118 | 29798.369
Holistic Transition | Dem_BB001a | Number | NPg Yorkshire | Elland |  | 190090.499 | 191109.097 | 192127.807 | 192997.926 | 193866.611 | 194733.855 | 195599.672 | 196464.056 | 197071.072 | 197674.045 | 198272.988 | 198867.896 | 199458.76 | 199330.386 | 199190.883 | 199040.245 | 198878.485 | 198705.598 | 198874.48 | 199035.656 | 199189.118 | 199334.861 | 199472.896 | 199883.846 | 200289.728 | 200690.554 | 201086.317 | 201477.013
Holistic Transition | Dem_BB001a | Number | NPg Yorkshire | Ferrybridge A |  | 52192.371 | 52481.34 | 52770.437 | 53004.679 | 53238.479 | 53471.833 | 53704.745 | 53937.214 | 54058.897 | 54179.012 | 54297.564 | 54414.551 | 54529.971 | 54457.478 | 54381.572 | 54302.252 | 54219.519 | 54133.374 | 54146.494 | 54157.195 | 54165.477 | 54171.337 | 54174.78 | 54297.655 | 54419.26 | 54539.598 | 54658.668 | 54776.467
Holistic Transition | Dem_BB001a | Number | NPg Yorkshire | Ferrybridge B (_M) |  | 135530.159 | 136280.536 | 137031.248 | 137639.515 | 138246.631 | 138852.592 | 139457.406 | 140061.068 | 140377.047 | 140688.956 | 140996.804 | 141300.589 | 141600.303 | 141412.059 | 141214.951 | 141008.976 | 140794.142 | 140570.445 | 140604.512 | 140632.301 | 140653.807 | 140669.026 | 140677.965 | 140997.04 | 141312.816 | 141625.303 | 141934.496 | 142240.392
Holistic Transition | Dem_BB001a | Number | NPg Yorkshire | Grimsby West |  | 80835.178 | 81286.103 | 81737.262 | 82015.618 | 82292.405 | 82567.622 | 82841.274 | 83113.358 | 83157.683 | 83198.137 | 83234.726 | 83267.448 | 83296.298 | 83003.007 | 82702.692 | 82395.35 | 82080.987 | 81759.6 | 81658.082 | 81551.739 | 81440.567 | 81324.565 | 81203.736 | 81355.678 | 81505.412 | 81652.942 | 81798.267 | 81941.383
Holistic Transition | Dem_BB001a | Number | NPg Yorkshire | Jordanthorpe |  | 35593.874 | 35765.687 | 35937.321 | 36055.347 | 36172.639 | 36289.194 | 36405.016 | 36520.103 | 36523.899 | 36525.834 | 36525.912 | 36524.13 | 36520.489 | 36417.68 | 36312.048 | 36203.591 | 36092.31 | 35978.206 | 35959.822 | 35939.569 | 35917.446 | 35893.451 | 35867.587 | 35977.396 | 36086.632 | 36195.3 | 36303.396 | 36410.92
Holistic Transition | Dem_BB001a | Number | NPg Yorkshire | Keadby |  | 111795.892 | 112368.558 | 112941.012 | 113451.989 | 113962.117 | 114471.393 | 114979.825 | 115487.409 | 115907.857 | 116326.575 | 116743.572 | 117158.842 | 117572.384 | 117902.046 | 118229.167 | 118553.744 | 118875.785 | 119195.286 | 119626.633 | 120056.551 | 120485.035 | 120912.082 | 121337.7 | 121805.898 | 122273.075 | 122739.238 | 123204.384 | 123668.509
Holistic Transition | Dem_BB001a | Number | NPg Yorkshire | Kirkstall B |  | 126349.103 | 127026.144 | 127703.258 | 128281.608 | 128859.004 | 129435.443 | 130010.933 | 130585.471 | 130988.941 | 131389.724 | 131787.829 | 132183.252 | 132575.987 | 132490.659 | 132397.934 | 132297.808 | 132190.29 | 132075.375 | 132187.628 | 132294.758 | 132396.761 | 132493.633 | 132585.382 | 132858.532 | 133128.313 | 133394.734 | 133657.789 | 133917.476
Holistic Transition | Dem_BB001a | Number | NPg Yorkshire | Neepsend |  | 44850.749 | 45067.246 | 45283.517 | 45432.239 | 45580.034 | 45726.902 | 45872.846 | 46017.863 | 46022.646 | 46025.085 | 46025.182 | 46022.938 | 46018.349 | 45888.803 | 45755.699 | 45619.035 | 45478.814 | 45335.035 | 45311.87 | 45286.35 | 45258.473 | 45228.238 | 45195.647 | 45334.014 | 45471.66 | 45608.588 | 45744.796 | 45880.284
Holistic Transition | Dem_BB001a | Number | NPg Yorkshire | Norton Lees |  | 55565.061 | 55833.276 | 56101.212 | 56285.461 | 56468.563 | 56650.516 | 56831.324 | 57010.984 | 57016.91 | 57019.931 | 57020.052 | 57017.271 | 57011.586 | 56851.094 | 56686.193 | 56516.881 | 56343.163 | 56165.037 | 56136.338 | 56104.722 | 56070.185 | 56032.727 | 55992.351 | 56163.772 | 56334.3 | 56503.938 | 56672.685 | 56840.54
Holistic Transition | Dem_BB001a | Number | NPg Yorkshire | Pitsmoor |  | 25919.177 | 26044.29 | 26169.272 | 26255.218 | 26340.629 | 26425.504 | 26509.844 | 26593.65 | 26596.414 | 26597.823 | 26597.88 | 26596.582 | 26593.931 | 26519.066 | 26442.146 | 26363.168 | 26282.134 | 26199.045 | 26185.658 | 26170.91 | 26154.8 | 26137.327 | 26118.492 | 26198.454 | 26278 | 26357.13 | 26435.845 | 26514.143
Holistic Transition | Dem_BB001a | Number | NPg Yorkshire | Saltend North |  | 37613.239 | 37805.91 | 37998.509 | 38170.425 | 38342.056 | 38513.399 | 38684.459 | 38855.233 | 38996.691 | 39137.567 | 39277.864 | 39417.58 | 39556.714 | 39667.627 | 39777.686 | 39886.889 | 39995.238 | 40102.732 | 40247.857 | 40392.501 | 40536.663 | 40680.341 | 40823.538 | 40981.061 | 41138.241 | 41295.08 | 41451.576 | 41607.729
Holistic Transition | Dem_BB001a | Number | NPg Yorkshire | Sheffield City |  | 22001.227 | 22107.428 | 22213.518 | 22286.473 | 22358.973 | 22431.018 | 22502.609 | 22573.747 | 22576.093 | 22577.289 | 22577.337 | 22576.236 | 22573.985 | 22510.437 | 22445.144 | 22378.104 | 22309.32 | 22238.79 | 22227.427 | 22214.908 | 22201.233 | 22186.401 | 22170.414 | 22238.289 | 22305.81 | 22372.979 | 22439.796 | 22506.258
Holistic Transition | Dem_BB001a | Number | NPg Yorkshire | Skelton Grange |  | 289109.822 | 290659.015 | 292208.378 | 293531.746 | 294852.934 | 296171.932 | 297488.759 | 298803.406 | 299726.62 | 300643.685 | 301554.622 | 302459.42 | 303358.07 | 303162.824 | 302950.653 | 302721.547 | 302475.526 | 302212.58 | 302469.435 | 302714.568 | 302947.97 | 303169.63 | 303379.569 | 304004.586 | 304621.894 | 305231.512 | 305833.432 | 306427.643
Holistic Transition | Dem_BB001a | Number | NPg Yorkshire | Templeborough |  | 18250.901 | 18338.999 | 18427.005 | 18487.523 | 18547.665 | 18607.429 | 18666.817 | 18725.829 | 18727.775 | 18728.767 | 18728.807 | 18727.894 | 18726.026 | 18673.311 | 18619.148 | 18563.536 | 18506.476 | 18447.969 | 18438.542 | 18428.158 | 18416.814 | 18404.51 | 18391.248 | 18447.553 | 18503.565 | 18559.284 | 18614.711 | 18669.844
Holistic Transition | Dem_BB001a | Number | NPg Yorkshire | Thorpe Marsh |  | 152901.81 | 153587.129 | 154271.125 | 155014.282 | 155756.752 | 156498.53 | 157239.626 | 157980.034 | 158503.372 | 159023.816 | 159541.379 | 160056.054 | 160567.837 | 160987.151 | 161402.69 | 161814.448 | 162222.436 | 162626.648 | 163165.172 | 163701.262 | 164234.912 | 164766.117 | 165294.889 | 165976.13 | 166656.39 | 167335.679 | 168013.992 | 168691.324
Holistic Transition | Dem_BB001a | Number | NPg Yorkshire | Thurcroft |  | 95089.297 | 95548.297 | 96006.82 | 96322.128 | 96635.473 | 96946.852 | 97256.271 | 97563.726 | 97573.866 | 97579.037 | 97579.244 | 97574.485 | 97564.756 | 97290.103 | 97007.905 | 96718.16 | 96420.874 | 96116.044 | 96066.932 | 96012.826 | 95953.723 | 95889.62 | 95820.524 | 96113.879 | 96405.706 | 96696.011 | 96984.79 | 97272.042
Holistic Transition | Dem_BB001a | Number | NPg Yorkshire | West Melton |  | 183775.506 | 184662.598 | 185548.768 | 186158.152 | 186763.742 | 187365.532 | 187963.535 | 188557.743 | 188577.34 | 188587.332 | 188587.733 | 188578.535 | 188559.733 | 188028.921 | 187483.528 | 186923.549 | 186348.996 | 185759.862 | 185664.944 | 185560.375 | 185446.15 | 185322.261 | 185188.721 | 185755.677 | 186319.68 | 186880.742 | 187438.855 | 187994.015
Holistic Transition | Dem_BB001a | Number | NPg Yorkshire | Wincobank |  | 8951.525 | 8994.734 | 9037.899 | 9067.581 | 9097.079 | 9126.391 | 9155.519 | 9184.463 | 9185.417 | 9185.904 | 9185.924 | 9185.476 | 9184.56 | 9158.704 | 9132.139 | 9104.863 | 9076.877 | 9048.181 | 9043.557 | 9038.464 | 9032.9 | 9026.866 | 9020.361 | 9047.977 | 9075.449 | 9102.778 | 9129.963 | 9157.004
Holistic Transition | Dem_BB001a | Number | SHETL | Direct(SHETL) |  | 1292.634 | 1298.151 | 1303.653 | 1312.712 | 1321.795 | 1330.901 | 1340.03 | 1349.182 | 1362.337 | 1375.556 | 1388.838 | 1402.185 | 1415.594 | 1432.37 | 1449.242 | 1466.21 | 1483.274 | 1500.435 | 1511.626 | 1522.855 | 1534.122 | 1545.426 | 1556.768 | 1564.223 | 1571.678 | 1579.134 | 1586.59 | 1594.047
Holistic Transition | Dem_BB001a | Number | SPEN | Ayr |  | 23146.727 | 23247.619 | 23348.281 | 23445.94 | 23543.341 | 23640.483 | 23737.366 | 23833.992 | 23923.555 | 24012.79 | 24101.699 | 24190.279 | 24278.531 | 24358.127 | 24437.311 | 24516.085 | 24594.449 | 24672.403 | 24740.996 | 24809.092 | 24876.691 | 24943.792 | 25010.398 | 25121.347 | 25232.223 | 25343.026 | 25453.756 | 25564.412
Holistic Transition | Dem_BB001a | Number | SPEN | Bainsford |  | 36693.536 | 36846.29 | 36998.603 | 37151.392 | 37303.751 | 37455.678 | 37607.177 | 37758.245 | 37886.807 | 38014.713 | 38141.965 | 38268.563 | 38394.504 | 38502.274 | 38609.215 | 38715.327 | 38820.611 | 38925.067 | 39025.891 | 39125.861 | 39224.975 | 39323.233 | 39420.636 | 39604.516 | 39788.365 | 39972.184 | 40155.973 | 40339.73
Holistic Transition | Dem_BB001a | Number | SPEN | Bathgate |  | 23772.643 | 23871.608 | 23970.287 | 24069.274 | 24167.983 | 24266.412 | 24364.564 | 24462.436 | 24545.727 | 24628.594 | 24711.037 | 24793.056 | 24874.65 | 24944.47 | 25013.754 | 25082.501 | 25150.711 | 25218.385 | 25283.706 | 25348.474 | 25412.687 | 25476.345 | 25539.45 | 25658.58 | 25777.69 | 25896.781 | 26015.852 | 26134.903
Holistic Transition | Dem_BB001a | Number | SPEN | Berwick |  | 10162.719 | 10207.016 | 10251.212 | 10294.09 | 10336.855 | 10379.505 | 10422.043 | 10464.467 | 10503.79 | 10542.97 | 10582.005 | 10620.897 | 10659.645 | 10694.592 | 10729.358 | 10763.944 | 10798.351 | 10832.577 | 10862.693 | 10892.591 | 10922.271 | 10951.732 | 10980.975 | 11029.689 | 11078.369 | 11127.018 | 11175.635 | 11224.219
Holistic Transition | Dem_BB001a | Number | SPEN | Bonnybridge |  | 24088.029 | 24188.307 | 24288.296 | 24388.596 | 24488.614 | 24588.349 | 24687.803 | 24786.974 | 24871.37 | 24955.336 | 25038.873 | 25121.98 | 25204.656 | 25275.403 | 25345.606 | 25415.265 | 25484.38 | 25552.952 | 25619.139 | 25684.766 | 25749.831 | 25814.334 | 25878.276 | 25998.987 | 26119.677 | 26240.348 | 26360.999 | 26481.629
Holistic Transition | Dem_BB001a | Number | SPEN | Braehead Park |  | 17193.814 | 17268.758 | 17343.531 | 17416.075 | 17488.426 | 17560.584 | 17632.551 | 17704.326 | 17770.856 | 17837.141 | 17903.184 | 17968.983 | 18034.539 | 18093.663 | 18152.483 | 18210.998 | 18269.208 | 18327.114 | 18378.066 | 18428.649 | 18478.862 | 18528.707 | 18578.182 | 18660.598 | 18742.958 | 18825.265 | 18907.517 | 18989.714
Holistic Transition | Dem_BB001a | Number | SPEN | Carntyne |  | 10137.261 | 10181.447 | 10225.533 | 10268.303 | 10310.96 | 10353.504 | 10395.935 | 10438.253 | 10477.478 | 10516.559 | 10555.497 | 10594.291 | 10632.942 | 10667.801 | 10702.481 | 10736.98 | 10771.3 | 10805.441 | 10835.481 | 10865.304 | 10894.91 | 10924.297 | 10953.467 | 11002.059 | 11050.617 | 11099.144 | 11147.639 | 11196.102
Holistic Transition | Dem_BB001a | Number | SPEN | Carsfad |  | 0 | 0 | 0 | 0 | 0 | 0 | 0 | 0 | 0 | 0 | 0 | 0 | 0 | 0 | 0 | 0 | 0 | 0 | 0 | 0 | 0 | 0 | 0 | 0 | 0 | 0 | 0 | 0
Holistic Transition | Dem_BB001a | Number | SPEN | Chapelcross |  | 20769.352 | 20859.881 | 20950.204 | 21037.833 | 21125.23 | 21212.394 | 21299.327 | 21386.028 | 21466.393 | 21546.463 | 21626.239 | 21705.722 | 21784.91 | 21856.33 | 21927.382 | 21998.065 | 22068.38 | 22138.327 | 22199.875 | 22260.977 | 22321.633 | 22381.842 | 22441.607 | 22541.161 | 22640.649 | 22740.071 | 22839.428 | 22938.719
Holistic Transition | Dem_BB001a | Number | SPEN | Charlotte Street |  | 16833.584 | 16906.958 | 16980.165 | 17051.188 | 17122.024 | 17192.67 | 17263.13 | 17333.401 | 17398.537 | 17463.433 | 17528.092 | 17592.513 | 17656.695 | 17714.581 | 17772.169 | 17829.457 | 17886.448 | 17943.14 | 17993.025 | 18042.548 | 18091.71 | 18140.51 | 18188.949 | 18269.637 | 18350.272 | 18430.855 | 18511.384 | 18591.859
Holistic Transition | Dem_BB001a | Number | SPEN | Clyde’s Mill |  | 50336.699 | 50556.107 | 50775.014 | 50987.392 | 51199.207 | 51410.459 | 51621.15 | 51831.279 | 52026.051 | 52220.109 | 52413.456 | 52606.09 | 52798.01 | 52971.104 | 53143.306 | 53314.613 | 53485.031 | 53654.555 | 53803.721 | 53951.808 | 54098.815 | 54244.739 | 54389.584 | 54630.864 | 54871.983 | 55112.945 | 55353.747 | 55594.388 | GSP also referred to as Westburn Road
Holistic Transition | Dem_BB001a | Number | SPEN | Coatbridge |  | 42426.921 | 42611.852 | 42796.36 | 42975.366 | 43153.897 | 43331.953 | 43509.537 | 43686.647 | 43850.813 | 44014.377 | 44177.342 | 44339.706 | 44501.468 | 44647.363 | 44792.505 | 44936.894 | 45080.532 | 45223.418 | 45349.145 | 45473.962 | 45597.868 | 45720.862 | 45842.946 | 46046.312 | 46249.543 | 46452.64 | 46655.603 | 46858.431
Holistic Transition | Dem_BB001a | Number | SPEN | Cockenzie |  | 25833.585 | 25946.189 | 26058.535 | 26167.531 | 26276.238 | 26384.656 | 26492.786 | 26600.627 | 26700.587 | 26800.181 | 26899.41 | 26998.273 | 27096.769 | 27185.604 | 27273.98 | 27361.898 | 27449.359 | 27536.361 | 27612.916 | 27688.916 | 27764.362 | 27839.253 | 27913.59 | 28037.418 | 28161.165 | 28284.83 | 28408.413 | 28531.914
Holistic Transition | Dem_BB001a | Number | SPEN | Coylton |  | 25015.39 | 25124.427 | 25233.215 | 25338.759 | 25444.023 | 25549.007 | 25653.712 | 25758.138 | 25854.933 | 25951.372 | 26047.458 | 26143.19 | 26238.566 | 26324.587 | 26410.165 | 26495.298 | 26579.989 | 26664.236 | 26738.366 | 26811.959 | 26885.016 | 26957.534 | 27029.517 | 27149.424 | 27269.251 | 27388.999 | 27508.668 | 27628.258
Holistic Transition | Dem_BB001a | Number | SPEN | Crookston A |  | 17120.474 | 17210.739 | 17300.998 | 17357.275 | 17413.192 | 17468.749 | 17523.947 | 17578.785 | 17600.345 | 17621.21 | 17641.381 | 17660.858 | 17679.641 | 17666.88 | 17653.119 | 17638.357 | 17622.596 | 17605.834 | 17610.553 | 17614.49 | 17617.645 | 17620.016 | 17621.605 | 17695.248 | 17768.795 | 17842.249 | 17915.608 | 17988.873
Holistic Transition | Dem_BB001a | Number | SPEN | Crookston B |  | 12508.428 | 12574.376 | 12640.321 | 12681.437 | 12722.291 | 12762.882 | 12803.21 | 12843.276 | 12859.028 | 12874.272 | 12889.009 | 12903.239 | 12916.962 | 12907.639 | 12897.585 | 12886.799 | 12875.284 | 12863.038 | 12866.486 | 12869.362 | 12871.667 | 12873.399 | 12874.561 | 12928.365 | 12982.099 | 13035.766 | 13089.363 | 13142.891
Holistic Transition | Dem_BB001a | Number | SPEN | Cumbernauld |  | 28356.555 | 28474.602 | 28592.309 | 28710.383 | 28828.125 | 28945.534 | 29062.611 | 29179.356 | 29278.707 | 29377.552 | 29475.892 | 29573.726 | 29671.053 | 29754.337 | 29836.981 | 29918.983 | 30000.346 | 30081.069 | 30158.985 | 30236.241 | 30312.836 | 30388.769 | 30464.042 | 30606.144 | 30748.221 | 30890.275 | 31032.306 | 31174.312
Holistic Transition | Dem_BB001a | Number | SPEN | Cupar |  | 23704.683 | 23803.365 | 23901.762 | 24000.466 | 24098.893 | 24197.04 | 24294.911 | 24392.504 | 24475.557 | 24558.187 | 24640.394 | 24722.178 | 24803.539 | 24873.16 | 24942.246 | 25010.796 | 25078.811 | 25146.292 | 25211.426 | 25276.008 | 25340.038 | 25403.514 | 25466.439 | 25585.228 | 25703.998 | 25822.748 | 25941.479 | 26060.189
Holistic Transition | Dem_BB001a | Number | SPEN | Currie |  | 8346.199 | 8382.578 | 8418.874 | 8454.088 | 8489.209 | 8524.236 | 8559.17 | 8594.011 | 8626.306 | 8658.482 | 8690.54 | 8722.481 | 8754.302 | 8783.003 | 8811.555 | 8839.959 | 8868.215 | 8896.324 | 8921.057 | 8945.611 | 8969.985 | 8994.181 | 9018.197 | 9058.203 | 9098.182 | 9138.136 | 9178.062 | 9217.963
Holistic Transition | Dem_BB001a | Number | SPEN | Dalmarnock |  | 18329.146 | 18409.039 | 18488.75 | 18566.083 | 18643.212 | 18720.135 | 18796.854 | 18873.369 | 18944.291 | 19014.954 | 19085.357 | 19155.501 | 19225.385 | 19288.414 | 19351.118 | 19413.497 | 19475.551 | 19537.28 | 19591.596 | 19645.519 | 19699.049 | 19752.184 | 19804.927 | 19892.784 | 19980.583 | 20068.325 | 20156.008 | 20243.633
Holistic Transition | Dem_BB001a | Number | SPEN | Devol Moor |  | 12267.817 | 12321.29 | 12374.64 | 12426.4 | 12478.023 | 12529.508 | 12580.857 | 12632.068 | 12679.537 | 12726.832 | 12773.954 | 12820.902 | 12867.675 | 12909.861 | 12951.829 | 12993.579 | 13035.113 | 13076.428 | 13112.782 | 13148.874 | 13184.701 | 13220.265 | 13255.566 | 13314.37 | 13373.134 | 13431.86 | 13490.547 | 13549.195
Holistic Transition | Dem_BB001a | Number | SPEN | Devonside |  | 22374.493 | 22467.637 | 22560.513 | 22653.679 | 22746.582 | 22839.222 | 22931.601 | 23023.717 | 23102.11 | 23180.103 | 23257.697 | 23334.892 | 23411.687 | 23477.401 | 23542.61 | 23607.314 | 23671.512 | 23735.206 | 23796.685 | 23857.644 | 23918.08 | 23977.995 | 24037.388 | 24149.512 | 24261.616 | 24373.703 | 24485.772 | 24597.82
Holistic Transition | Dem_BB001a | Number | SPEN | Dewar Place |  | 27121.109 | 27239.325 | 27357.271 | 27471.699 | 27585.824 | 27699.645 | 27813.164 | 27926.38 | 28031.322 | 28135.879 | 28240.054 | 28343.844 | 28447.249 | 28540.511 | 28633.292 | 28725.592 | 28817.411 | 28908.75 | 28989.12 | 29068.909 | 29148.115 | 29226.738 | 29304.779 | 29434.78 | 29564.693 | 29694.522 | 29824.265 | 29953.92
Holistic Transition | Dem_BB001a | Number | SPEN | Drumchapel |  | 26669.119 | 26780.142 | 26890.845 | 27001.893 | 27112.628 | 27223.05 | 27333.16 | 27442.957 | 27536.397 | 27629.36 | 27721.848 | 27813.86 | 27905.395 | 27983.723 | 28061.448 | 28138.571 | 28215.092 | 28291.012 | 28364.291 | 28436.95 | 28508.987 | 28580.402 | 28651.195 | 28784.84 | 28918.463 | 29052.064 | 29185.643 | 29319.199
Holistic Transition | Dem_BB001a | Number | SPEN | Drumcross |  | 22091.222 | 22183.187 | 22274.886 | 22366.873 | 22458.6 | 22550.067 | 22641.276 | 22732.226 | 22809.626 | 22886.632 | 22963.244 | 23039.461 | 23115.284 | 23180.166 | 23244.55 | 23308.434 | 23371.82 | 23434.707 | 23495.408 | 23555.595 | 23615.266 | 23674.422 | 23733.063 | 23843.768 | 23954.453 | 24065.121 | 24175.77 | 24286.401
Holistic Transition | Dem_BB001a | Number | SPEN | Dumfries 11 |  | 0 | 0 | 0 | 0 | 0 | 0 | 0 | 0 | 0 | 0 | 0 | 0 | 0 | 0 | 0 | 0 | 0 | 0 | 0 | 0 | 0 | 0 | 0 | 0 | 0 | 0 | 0 | 0
Holistic Transition | Dem_BB001a | Number | SPEN | Dumfries 33 |  | 28420.214 | 28598.278 | 28776.631 | 28979.533 | 29182.978 | 29386.964 | 29591.494 | 29796.566 | 30110.467 | 30426.01 | 30743.197 | 31062.028 | 31382.502 | 31776.354 | 32172.561 | 32571.121 | 32972.038 | 33375.309 | 33625.875 | 33877.296 | 34129.571 | 34382.7 | 34636.685 | 34776.76 | 34916.604 | 35056.219 | 35195.605 | 35334.76
Holistic Transition | Dem_BB001a | Number | SPEN | Dumfries ICI |  | 1084.925 | 1091.723 | 1098.531 | 1106.277 | 1114.043 | 1121.83 | 1129.638 | 1137.467 | 1149.449 | 1161.495 | 1173.604 | 1185.775 | 1198.009 | 1213.044 | 1228.169 | 1243.384 | 1258.688 | 1274.083 | 1283.648 | 1293.246 | 1302.876 | 1312.539 | 1322.235 | 1327.582 | 1332.921 | 1338.251 | 1343.572 | 1348.884
Holistic Transition | Dem_BB001a | Number | SPEN | Dunbar A |  | 10080.791 | 10124.732 | 10168.572 | 10211.104 | 10253.524 | 10295.83 | 10338.025 | 10380.107 | 10419.113 | 10457.977 | 10496.698 | 10535.276 | 10573.711 | 10608.376 | 10642.863 | 10677.17 | 10711.299 | 10745.249 | 10775.122 | 10804.779 | 10834.22 | 10863.444 | 10892.452 | 10940.772 | 10989.06 | 11037.317 | 11085.542 | 11133.734
Holistic Transition | Dem_BB001a | Number | SPEN | Dunbar B |  | 7548.903 | 7581.807 | 7614.636 | 7646.486 | 7678.252 | 7709.933 | 7741.53 | 7773.042 | 7802.252 | 7831.354 | 7860.35 | 7889.239 | 7918.021 | 7943.98 | 7969.805 | 7995.495 | 8021.052 | 8046.476 | 8068.846 | 8091.054 | 8113.101 | 8134.985 | 8156.707 | 8192.891 | 8229.051 | 8265.188 | 8301.3 | 8337.389
Holistic Transition | Dem_BB001a | Number | SPEN | Dunfermline |  | 29633.418 | 29756.781 | 29879.788 | 30003.179 | 30126.223 | 30248.918 | 30371.267 | 30493.269 | 30597.094 | 30700.39 | 30803.158 | 30905.398 | 31007.107 | 31094.141 | 31180.506 | 31266.201 | 31351.227 | 31435.585 | 31517.01 | 31597.745 | 31677.789 | 31757.141 | 31835.803 | 31984.303 | 32132.778 | 32281.229 | 32429.655 | 32578.056
Holistic Transition | Dem_BB001a | Number | SPEN | Earlstoun |  | 0 | 0 | 0 | 0 | 0 | 0 | 0 | 0 | 0 | 0 | 0 | 0 | 0 | 0 | 0 | 0 | 0 | 0 | 0 | 0 | 0 | 0 | 0 | 0 | 0 | 0 | 0 | 0
Holistic Transition | Dem_BB001a | Number | SPEN | East Kilbride |  | 31339.561 | 31476.164 | 31612.456 | 31744.682 | 31876.558 | 32008.083 | 32139.259 | 32270.085 | 32391.35 | 32512.17 | 32632.548 | 32752.481 | 32871.97 | 32979.739 | 33086.951 | 33193.607 | 33299.708 | 33405.254 | 33498.125 | 33590.324 | 33681.85 | 33772.702 | 33862.882 | 34013.103 | 34163.223 | 34313.246 | 34463.169 | 34612.992
Holistic Transition | Dem_BB001a | Number | SPEN | East Kilbride South |  | 17515.851 | 17592.199 | 17668.373 | 17742.275 | 17815.981 | 17889.491 | 17962.806 | 18035.925 | 18103.701 | 18171.228 | 18238.508 | 18305.539 | 18372.322 | 18432.555 | 18492.476 | 18552.087 | 18611.388 | 18670.378 | 18722.284 | 18773.814 | 18824.968 | 18875.746 | 18926.148 | 19010.108 | 19094.011 | 19177.859 | 19261.652 | 19345.389
Holistic Transition | Dem_BB001a | Number | SPEN | Easterhouse |  | 60553.487 | 60817.428 | 61080.766 | 61336.25 | 61591.058 | 61845.187 | 62098.642 | 62351.42 | 62585.725 | 62819.171 | 63051.762 | 63283.495 | 63514.368 | 63722.595 | 63929.748 | 64135.826 | 64340.832 | 64544.765 | 64724.208 | 64902.352 | 65079.196 | 65254.738 | 65428.982 | 65719.235 | 66009.294 | 66299.163 | 66588.84 | 66878.324
Holistic Transition | Dem_BB001a | Number | SPEN | Eccles |  | 15338.439 | 15405.296 | 15472.001 | 15536.716 | 15601.259 | 15665.631 | 15729.832 | 15793.862 | 15853.213 | 15912.345 | 15971.261 | 16029.96 | 16088.442 | 16141.186 | 16193.659 | 16245.859 | 16297.788 | 16349.445 | 16394.899 | 16440.023 | 16484.819 | 16529.284 | 16573.421 | 16646.943 | 16720.416 | 16793.841 | 16867.217 | 16940.545
Holistic Transition | Dem_BB001a | Number | SPEN | Elderslie |  | 24083.894 | 24188.871 | 24293.608 | 24395.222 | 24496.566 | 24597.641 | 24698.447 | 24798.984 | 24892.174 | 24985.023 | 25077.531 | 25169.698 | 25261.523 | 25344.341 | 25426.732 | 25508.695 | 25590.232 | 25671.342 | 25742.711 | 25813.565 | 25883.901 | 25953.719 | 26023.021 | 26138.463 | 26253.828 | 26369.117 | 26484.33 | 26599.466
Holistic Transition | Dem_BB001a | Number | SPEN | Erskine |  | 14250.76 | 14312.876 | 14374.85 | 14434.977 | 14494.943 | 14554.751 | 14614.399 | 14673.888 | 14729.03 | 14783.97 | 14838.708 | 14893.244 | 14947.578 | 14996.583 | 15045.335 | 15093.833 | 15142.08 | 15190.074 | 15232.304 | 15274.229 | 15315.848 | 15357.16 | 15398.167 | 15466.475 | 15534.738 | 15602.957 | 15671.13 | 15739.257
Holistic Transition | Dem_BB001a | Number | SPEN | Finnieston |  | 24508.738 | 24610.767 | 24712.502 | 24814.554 | 24916.319 | 25017.796 | 25118.986 | 25219.889 | 25305.76 | 25391.192 | 25476.188 | 25560.746 | 25644.867 | 25716.849 | 25788.279 | 25859.154 | 25929.476 | 25999.246 | 26066.589 | 26133.362 | 26199.564 | 26265.193 | 26330.252 | 26453.071 | 26575.869 | 26698.647 | 26821.405 | 26944.142
Holistic Transition | Dem_BB001a | Number | SPEN | Galashiels |  | 17830.7 | 17908.421 | 17985.964 | 18061.194 | 18136.225 | 18211.056 | 18285.689 | 18360.123 | 18429.117 | 18497.858 | 18566.347 | 18634.583 | 18702.567 | 18763.882 | 18824.88 | 18885.563 | 18945.929 | 19005.98 | 19058.819 | 19111.275 | 19163.349 | 19215.04 | 19266.348 | 19351.816 | 19437.228 | 19522.583 | 19607.882 | 19693.124
Holistic Transition | Dem_BB001a | Number | SPEN | Giffnock |  | 61332.253 | 61599.588 | 61866.313 | 62125.083 | 62383.168 | 62640.565 | 62897.28 | 63153.309 | 63390.627 | 63627.075 | 63862.657 | 64097.37 | 64331.213 | 64542.118 | 64751.935 | 64960.663 | 65168.306 | 65374.862 | 65556.612 | 65737.047 | 65916.166 | 66093.966 | 66270.451 | 66564.436 | 66858.225 | 67151.822 | 67445.225 | 67738.432
Holistic Transition | Dem_BB001a | Number | SPEN | Glenlee |  | 0 | 0 | 0 | 0 | 0 | 0 | 0 | 0 | 0 | 0 | 0 | 0 | 0 | 0 | 0 | 0 | 0 | 0 | 0 | 0 | 0 | 0 | 0 | 0 | 0 | 0 | 0 | 0
Holistic Transition | Dem_BB001a | Number | SPEN | Glenluce |  | 9115.548 | 9155.281 | 9194.923 | 9233.383 | 9271.741 | 9309.997 | 9348.151 | 9386.203 | 9421.475 | 9456.617 | 9491.631 | 9526.515 | 9561.27 | 9592.616 | 9623.8 | 9654.823 | 9685.684 | 9716.383 | 9743.396 | 9770.213 | 9796.835 | 9823.261 | 9849.491 | 9893.185 | 9936.849 | 9980.485 | 10024.092 | 10067.67
Holistic Transition | Dem_BB001a | Number | SPEN | Glenniston |  | 8792.885 | 8829.489 | 8865.988 | 8902.601 | 8939.111 | 8975.517 | 9011.821 | 9048.021 | 9078.829 | 9109.479 | 9139.972 | 9170.309 | 9200.489 | 9226.313 | 9251.94 | 9277.367 | 9302.597 | 9327.627 | 9351.788 | 9375.744 | 9399.495 | 9423.04 | 9446.381 | 9490.444 | 9534.5 | 9578.548 | 9622.59 | 9666.624
Holistic Transition | Dem_BB001a | Number | SPEN | Glenrothes |  | 21693.287 | 21783.595 | 21873.643 | 21963.972 | 22054.047 | 22143.867 | 22233.433 | 22322.745 | 22398.751 | 22474.369 | 22549.601 | 22624.446 | 22698.903 | 22762.616 | 22825.84 | 22888.573 | 22950.817 | 23012.572 | 23072.179 | 23131.282 | 23189.878 | 23247.968 | 23305.554 | 23414.264 | 23522.955 | 23631.63 | 23740.286 | 23848.923
Holistic Transition | Dem_BB001a | Number | SPEN | Gorgie |  | 18231.635 | 18311.103 | 18390.39 | 18467.312 | 18544.03 | 18620.544 | 18696.855 | 18772.962 | 18843.508 | 18913.794 | 18983.823 | 19053.594 | 19123.106 | 19185.8 | 19248.17 | 19310.217 | 19371.941 | 19433.342 | 19487.369 | 19541.005 | 19594.25 | 19647.103 | 19699.564 | 19786.955 | 19874.286 | 19961.561 | 20048.778 | 20135.937
Holistic Transition | Dem_BB001a | Number | SPEN | Govan |  | 19377.594 | 19462.057 | 19546.328 | 19628.085 | 19709.625 | 19790.948 | 19872.056 | 19952.947 | 20027.927 | 20102.631 | 20177.062 | 20251.218 | 20325.1 | 20391.734 | 20458.024 | 20523.971 | 20589.575 | 20654.835 | 20712.258 | 20769.265 | 20825.857 | 20882.032 | 20937.791 | 21030.674 | 21123.495 | 21216.256 | 21308.955 | 21401.592
Holistic Transition | Dem_BB001a | Number | SPEN | Grangemouth A |  | 15931.914 | 16000.635 | 16069.191 | 16124.396 | 16179.298 | 16233.897 | 16288.193 | 16342.185 | 16369.658 | 16396.561 | 16422.895 | 16448.659 | 16473.852 | 16471.868 | 16469.05 | 16465.397 | 16460.912 | 16455.593 | 16466.214 | 16476.164 | 16485.443 | 16494.051 | 16501.987 | 16571.158 | 16640.242 | 16709.241 | 16778.152 | 16846.977
Holistic Transition | Dem_BB001a | Number | SPEN | Grangemouth C |  | 10649.157 | 10695.091 | 10740.915 | 10777.815 | 10814.513 | 10851.007 | 10887.299 | 10923.389 | 10941.753 | 10959.735 | 10977.337 | 10994.558 | 11011.398 | 11010.071 | 11008.187 | 11005.746 | 11002.748 | 10999.193 | 11006.292 | 11012.943 | 11019.145 | 11024.898 | 11030.203 | 11076.438 | 11122.615 | 11168.735 | 11214.797 | 11260.8
Holistic Transition | Dem_BB001a | Number | SPEN | Haggs Road |  | 25504.92 | 25616.091 | 25727.008 | 25834.617 | 25941.941 | 26048.98 | 26155.734 | 26262.203 | 26360.892 | 26459.218 | 26557.185 | 26654.79 | 26752.033 | 26839.737 | 26926.99 | 27013.789 | 27100.137 | 27186.033 | 27261.613 | 27336.647 | 27411.133 | 27485.071 | 27558.462 | 27680.715 | 27802.887 | 27924.979 | 28046.99 | 28168.92
Holistic Transition | Dem_BB001a | Number | SPEN | Hawick |  | 12800.874 | 12856.67 | 12912.34 | 12966.348 | 13020.214 | 13073.936 | 13127.516 | 13180.953 | 13230.485 | 13279.835 | 13329.004 | 13377.991 | 13426.798 | 13470.816 | 13514.608 | 13558.172 | 13601.51 | 13644.621 | 13682.555 | 13720.214 | 13757.599 | 13794.708 | 13831.543 | 13892.902 | 13954.219 | 14015.497 | 14076.734 | 14137.93
Holistic Transition | Dem_BB001a | Number | SPEN | Helensburgh |  | 9306.089 | 9344.83 | 9383.459 | 9422.209 | 9460.85 | 9499.381 | 9537.804 | 9576.117 | 9608.723 | 9641.162 | 9673.435 | 9705.542 | 9737.483 | 9764.815 | 9791.937 | 9818.849 | 9845.551 | 9872.043 | 9897.613 | 9922.967 | 9948.104 | 9973.024 | 9997.727 | 10044.362 | 10090.989 | 10137.609 | 10184.221 | 10230.825
Holistic Transition | Dem_BB001a | Number | SPEN | Hunterston Farm |  | 2910.364 | 2923.05 | 2935.707 | 2947.986 | 2960.233 | 2972.447 | 2984.629 | 2996.778 | 3008.039 | 3019.259 | 3030.438 | 3041.576 | 3052.672 | 3062.68 | 3072.637 | 3082.541 | 3092.394 | 3102.196 | 3110.82 | 3119.383 | 3127.882 | 3136.319 | 3144.694 | 3158.644 | 3172.585 | 3186.517 | 3200.44 | 3214.353
Holistic Transition | Dem_BB001a | Number | SPEN | Inverkeithing |  | 31730.013 | 31862.105 | 31993.815 | 32125.936 | 32257.685 | 32389.061 | 32520.066 | 32650.7 | 32761.871 | 32872.475 | 32982.514 | 33091.987 | 33200.893 | 33294.084 | 33386.559 | 33478.317 | 33569.36 | 33659.686 | 33746.872 | 33833.319 | 33919.026 | 34003.992 | 34088.22 | 34247.227 | 34406.206 | 34565.16 | 34724.088 | 34882.988
Holistic Transition | Dem_BB001a | Number | SPEN | Johnstone |  | 28936.06 | 29062.187 | 29188.026 | 29310.111 | 29431.873 | 29553.311 | 29674.427 | 29795.22 | 29907.185 | 30018.739 | 30129.885 | 30240.62 | 30350.946 | 30450.449 | 30549.439 | 30647.915 | 30745.879 | 30843.331 | 30929.079 | 31014.207 | 31098.713 | 31182.598 | 31265.862 | 31404.562 | 31543.169 | 31681.686 | 31820.111 | 31958.444
Holistic Transition | Dem_BB001a | Number | SPEN | Kaimes |  | 43460.55 | 43649.986 | 43838.99 | 44022.356 | 44205.237 | 44387.631 | 44569.541 | 44750.966 | 44919.132 | 45086.681 | 45253.616 | 45419.936 | 45585.639 | 45735.087 | 45883.766 | 46031.672 | 46178.81 | 46325.177 | 46453.967 | 46581.825 | 46708.749 | 46834.74 | 46959.799 | 47168.119 | 47376.301 | 47584.346 | 47792.254 | 48000.023
Holistic Transition | Dem_BB001a | Number | SPEN | Kendoon |  | 0 | 0 | 0 | 0 | 0 | 0 | 0 | 0 | 0 | 0 | 0 | 0 | 0 | 0 | 0 | 0 | 0 | 0 | 0 | 0 | 0 | 0 | 0 | 0 | 0 | 0 | 0 | 0
Holistic Transition | Dem_BB001a | Number | SPEN | Kilbowie 11 |  | 5116.985 | 5136.873 | 5156.685 | 5177.906 | 5199.067 | 5220.166 | 5241.205 | 5262.184 | 5281.11 | 5299.955 | 5318.72 | 5337.403 | 5356.006 | 5374.048 | 5392.005 | 5409.875 | 5427.66 | 5445.36 | 5462.198 | 5478.942 | 5495.594 | 5512.152 | 5528.617 | 5555.813 | 5583.018 | 5610.232 | 5637.455 | 5664.688
Holistic Transition | Dem_BB001a | Number | SPEN | Kilbowie 33 |  | 12918.29 | 12968.5 | 13018.517 | 13072.091 | 13125.513 | 13178.781 | 13231.896 | 13284.857 | 13332.639 | 13380.215 | 13427.588 | 13474.756 | 13521.72 | 13567.269 | 13612.602 | 13657.718 | 13702.618 | 13747.302 | 13789.81 | 13832.084 | 13874.122 | 13915.924 | 13957.491 | 14026.151 | 14094.832 | 14163.537 | 14232.264 | 14301.014
Holistic Transition | Dem_BB001a | Number | SPEN | Killermont |  | 23036.467 | 23132.367 | 23227.991 | 23323.913 | 23419.565 | 23514.946 | 23610.057 | 23704.899 | 23785.611 | 23865.911 | 23945.801 | 24025.28 | 24104.347 | 24172.006 | 24239.144 | 24305.762 | 24371.86 | 24437.438 | 24500.736 | 24563.498 | 24625.723 | 24687.41 | 24748.56 | 24864.002 | 24979.423 | 25094.826 | 25210.21 | 25325.574
Holistic Transition | Dem_BB001a | Number | SPEN | Kilwinning |  | 22548.717 | 22647.003 | 22745.064 | 22840.2 | 22935.084 | 23029.716 | 23124.097 | 23218.226 | 23305.476 | 23392.405 | 23479.017 | 23565.309 | 23651.281 | 23728.82 | 23805.959 | 23882.697 | 23959.037 | 24034.977 | 24101.797 | 24168.134 | 24233.986 | 24299.354 | 24364.239 | 24472.322 | 24580.333 | 24688.274 | 24796.143 | 24903.94
Holistic Transition | Dem_BB001a | Number | SPEN | Lesmahagow |  | 0 | 0 | 0 | 0 | 0 | 0 | 0 | 0 | 0 | 0 | 0 | 0 | 0 | 0 | 0 | 0 | 0 | 0 | 0 | 0 | 0 | 0 | 0 | 0 | 0 | 0 | 0 | 0
Holistic Transition | Dem_BB001a | Number | SPEN | Leven |  | 23581.174 | 23679.342 | 23777.226 | 23875.416 | 23973.33 | 24070.966 | 24168.327 | 24265.411 | 24348.032 | 24430.231 | 24512.01 | 24593.368 | 24674.305 | 24743.563 | 24812.289 | 24880.482 | 24948.143 | 25015.271 | 25080.066 | 25144.312 | 25208.008 | 25271.154 | 25333.75 | 25451.921 | 25570.072 | 25688.203 | 25806.316 | 25924.408
Holistic Transition | Dem_BB001a | Number | SPEN | Livingston East |  | 35450.471 | 35604.993 | 35759.162 | 35908.732 | 36057.907 | 36206.685 | 36355.067 | 36503.054 | 36640.226 | 36776.894 | 36913.062 | 37048.728 | 37183.891 | 37305.795 | 37427.071 | 37547.718 | 37667.737 | 37787.127 | 37892.18 | 37996.473 | 38100.005 | 38202.774 | 38304.784 | 38474.71 | 38644.522 | 38814.223 | 38983.812 | 39153.287
Holistic Transition | Dem_BB001a | Number | SPEN | Maybole |  | 7240.304 | 7271.863 | 7303.351 | 7333.898 | 7364.365 | 7394.751 | 7425.057 | 7455.281 | 7483.297 | 7511.209 | 7539.02 | 7566.728 | 7594.333 | 7619.231 | 7644 | 7668.64 | 7693.153 | 7717.537 | 7738.992 | 7760.293 | 7781.438 | 7802.427 | 7823.261 | 7857.966 | 7892.648 | 7927.308 | 7961.944 | 7996.557
Holistic Transition | Dem_BB001a | Number | SPEN | Moffat |  | 0 | 0 | 0 | 0 | 0 | 0 | 0 | 0 | 0 | 0 | 0 | 0 | 0 | 0 | 0 | 0 | 0 | 0 | 0 | 0 | 0 | 0 | 0 | 0 | 0 | 0 | 0 | 0
Holistic Transition | Dem_BB001a | Number | SPEN | Newarthill |  | 74670.234 | 74995.707 | 75320.437 | 75635.481 | 75949.692 | 76263.066 | 76575.608 | 76887.316 | 77176.245 | 77464.113 | 77750.927 | 78036.684 | 78321.38 | 78578.151 | 78833.597 | 79087.718 | 79340.517 | 79591.993 | 79813.268 | 80032.943 | 80251.014 | 80467.48 | 80682.346 | 81040.264 | 81397.944 | 81755.39 | 82112.6 | 82469.57
Holistic Transition | Dem_BB001a | Number | SPEN | Newton Stewart |  | 4086.049 | 4103.859 | 4121.629 | 4138.868 | 4156.062 | 4173.211 | 4190.313 | 4207.37 | 4223.181 | 4238.933 | 4254.628 | 4270.265 | 4285.844 | 4299.895 | 4313.873 | 4327.779 | 4341.613 | 4355.374 | 4367.482 | 4379.503 | 4391.436 | 4403.281 | 4415.039 | 4434.625 | 4454.198 | 4473.758 | 4493.304 | 4512.838
Holistic Transition | Dem_BB001a | Number | SPEN | Paisley |  | 14603.83 | 14667.486 | 14730.996 | 14792.611 | 14854.064 | 14915.353 | 14976.479 | 15037.442 | 15093.95 | 15150.251 | 15206.345 | 15262.233 | 15317.913 | 15368.132 | 15418.091 | 15467.792 | 15517.234 | 15566.417 | 15609.693 | 15652.656 | 15695.306 | 15737.642 | 15779.665 | 15849.666 | 15919.62 | 15989.529 | 16059.391 | 16129.206
Holistic Transition | Dem_BB001a | Number | SPEN | Partick |  | 24138.41 | 24238.897 | 24339.095 | 24439.605 | 24539.833 | 24639.776 | 24739.438 | 24838.816 | 24923.389 | 25007.53 | 25091.242 | 25174.523 | 25257.372 | 25328.267 | 25398.617 | 25468.421 | 25537.681 | 25606.396 | 25672.722 | 25738.486 | 25803.687 | 25868.325 | 25932.401 | 26053.364 | 26174.306 | 26295.23 | 26416.133 | 26537.015
Holistic Transition | Dem_BB001a | Number | SPEN | Port Dundas |  | 28669.001 | 28788.35 | 28907.353 | 29026.729 | 29145.768 | 29264.47 | 29382.837 | 29500.868 | 29601.315 | 29701.249 | 29800.672 | 29899.584 | 29997.984 | 30082.185 | 30165.739 | 30248.645 | 30330.905 | 30412.517 | 30491.292 | 30569.399 | 30646.838 | 30723.608 | 30799.71 | 30943.377 | 31087.02 | 31230.64 | 31374.235 | 31517.807
Holistic Transition | Dem_BB001a | Number | SPEN | Portobello |  | 64242.039 | 64522.058 | 64801.437 | 65072.484 | 65342.813 | 65612.422 | 65881.316 | 66149.492 | 66398.069 | 66645.735 | 66892.493 | 67138.342 | 67383.279 | 67604.19 | 67823.962 | 68042.593 | 68260.087 | 68476.442 | 68666.815 | 68855.81 | 69043.427 | 69229.662 | 69414.52 | 69722.453 | 70030.181 | 70337.707 | 70645.03 | 70952.147
Holistic Transition | Dem_BB001a | Number | SPEN | Ravenscraig |  | 1062.335 | 1066.965 | 1071.585 | 1076.067 | 1080.538 | 1084.996 | 1089.443 | 1093.877 | 1097.988 | 1102.083 | 1106.164 | 1110.229 | 1114.28 | 1117.933 | 1121.567 | 1125.182 | 1128.779 | 1132.357 | 1135.505 | 1138.63 | 1141.733 | 1144.812 | 1147.869 | 1152.961 | 1158.05 | 1163.135 | 1168.217 | 1173.296
Holistic Transition | Dem_BB001a | Number | SPEN | Redhouse |  | 10428.339 | 10471.752 | 10515.039 | 10558.462 | 10601.762 | 10644.94 | 10687.996 | 10730.93 | 10767.467 | 10803.818 | 10839.984 | 10875.963 | 10911.756 | 10942.384 | 10972.777 | 11002.934 | 11032.855 | 11062.542 | 11091.196 | 11119.608 | 11147.776 | 11175.701 | 11203.383 | 11255.642 | 11307.892 | 11360.134 | 11412.367 | 11464.591
Holistic Transition | Dem_BB001a | Number | SPEN | Saltcoats A |  | 9592.609 | 9643.738 | 9694.869 | 9717.243 | 9739.321 | 9761.101 | 9782.584 | 9803.771 | 9790.308 | 9776.198 | 9761.443 | 9746.041 | 9729.993 | 9659.309 | 9587.444 | 9514.397 | 9440.169 | 9364.759 | 9304.085 | 9242.384 | 9179.655 | 9115.898 | 9051.114 | 9043.606 | 9035.621 | 9027.16 | 9018.222 | 9008.806
Holistic Transition | Dem_BB001a | Number | SPEN | Saltcoats B |  | 8062.355 | 8105.327 | 8148.302 | 8167.107 | 8185.663 | 8203.968 | 8222.025 | 8239.831 | 8228.516 | 8216.657 | 8204.256 | 8191.311 | 8177.823 | 8118.415 | 8058.014 | 7996.62 | 7934.233 | 7870.852 | 7819.857 | 7767.999 | 7715.277 | 7661.691 | 7607.241 | 7600.931 | 7594.22 | 7587.109 | 7579.596 | 7571.683
Holistic Transition | Dem_BB001a | Number | SPEN | Shrubhill |  | 37292.897 | 37455.449 | 37617.631 | 37774.975 | 37931.902 | 38088.412 | 38244.507 | 38400.184 | 38544.485 | 38688.257 | 38831.502 | 38974.218 | 39116.406 | 39244.646 | 39372.225 | 39499.141 | 39625.398 | 39750.993 | 39861.506 | 39971.219 | 40080.132 | 40188.242 | 40295.553 | 40474.31 | 40652.948 | 40831.469 | 41009.872 | 41188.155
Holistic Transition | Dem_BB001a | Number | SPEN | Sighthill |  | 61611.706 | 61880.259 | 62148.2 | 62408.148 | 62667.409 | 62925.979 | 63183.863 | 63441.059 | 63679.459 | 63916.984 | 64153.639 | 64389.422 | 64624.331 | 64836.196 | 65046.97 | 65256.649 | 65465.238 | 65672.735 | 65855.313 | 66036.57 | 66216.505 | 66395.115 | 66572.404 | 66867.729 | 67162.857 | 67457.792 | 67752.531 | 68047.074
Holistic Transition | Dem_BB001a | Number | SPEN | Spango Valley |  | 14037.458 | 14098.645 | 14159.692 | 14218.918 | 14277.987 | 14336.899 | 14395.655 | 14454.254 | 14508.57 | 14562.687 | 14616.606 | 14670.326 | 14723.847 | 14772.118 | 14820.14 | 14867.913 | 14915.438 | 14962.713 | 15004.311 | 15045.609 | 15086.604 | 15127.298 | 15167.692 | 15234.978 | 15302.219 | 15369.416 | 15436.569 | 15503.677
Holistic Transition | Dem_BB001a | Number | SPEN | St Andrews Cross |  | 22806.354 | 22905.762 | 23004.944 | 23101.167 | 23197.136 | 23292.849 | 23388.308 | 23483.512 | 23571.759 | 23659.682 | 23747.283 | 23834.561 | 23921.515 | 23999.94 | 24077.96 | 24155.576 | 24232.788 | 24309.595 | 24377.179 | 24444.273 | 24510.879 | 24576.993 | 24642.619 | 24751.937 | 24861.183 | 24970.357 | 25079.458 | 25188.487
Holistic Transition | Dem_BB001a | Number | SPEN | Stirling |  | 27123.403 | 27236.317 | 27348.905 | 27461.844 | 27574.466 | 27686.769 | 27798.755 | 27910.422 | 28005.453 | 28100 | 28194.063 | 28287.643 | 28380.737 | 28460.399 | 28539.449 | 28617.885 | 28695.71 | 28772.922 | 28847.45 | 28921.347 | 28994.611 | 29067.242 | 29139.241 | 29275.163 | 29411.061 | 29546.938 | 29682.793 | 29818.624
Holistic Transition | Dem_BB001a | Number | SPEN | Strathaven |  | 44962.255 | 45158.237 | 45353.771 | 45543.473 | 45732.673 | 45921.37 | 46109.565 | 46297.259 | 46471.235 | 46644.574 | 46817.277 | 46989.344 | 47160.772 | 47315.385 | 47469.201 | 47622.218 | 47774.44 | 47925.864 | 48059.104 | 48191.38 | 48322.69 | 48453.034 | 48582.414 | 48797.933 | 49013.308 | 49228.542 | 49443.633 | 49658.581
Holistic Transition | Dem_BB001a | Number | SPEN | Strathleven |  | 29232.264 | 29353.957 | 29475.298 | 29597.019 | 29718.397 | 29839.432 | 29960.124 | 30080.474 | 30182.894 | 30284.792 | 30386.169 | 30487.024 | 30587.357 | 30673.212 | 30758.408 | 30842.943 | 30926.819 | 31010.034 | 31090.357 | 31169.999 | 31248.959 | 31327.237 | 31404.835 | 31551.325 | 31697.789 | 31844.231 | 31990.648 | 32137.04
Holistic Transition | Dem_BB001a | Number | SPEN | Telford Road |  | 19870.734 | 19957.347 | 20043.762 | 20127.599 | 20211.215 | 20294.608 | 20377.779 | 20460.729 | 20537.617 | 20614.222 | 20690.547 | 20766.591 | 20842.352 | 20910.682 | 20978.66 | 21046.285 | 21113.558 | 21180.479 | 21239.363 | 21297.822 | 21355.853 | 21413.458 | 21470.636 | 21565.883 | 21661.067 | 21756.188 | 21851.246 | 21946.241
Holistic Transition | Dem_BB001a | Number | SPEN | Tongland |  | 3208.25 | 3222.234 | 3236.186 | 3249.722 | 3263.223 | 3276.687 | 3290.115 | 3303.508 | 3315.922 | 3328.291 | 3340.614 | 3352.891 | 3365.124 | 3376.156 | 3387.131 | 3398.05 | 3408.911 | 3419.716 | 3429.223 | 3438.662 | 3448.031 | 3457.332 | 3466.564 | 3481.942 | 3497.31 | 3512.668 | 3528.015 | 3543.353
Holistic Transition | Dem_BB001a | Number | SPEN | West George Street |  | 10489.543 | 10533.211 | 10576.753 | 10620.43 | 10663.985 | 10707.416 | 10750.725 | 10793.911 | 10830.662 | 10867.227 | 10903.604 | 10939.795 | 10975.797 | 11006.605 | 11037.177 | 11067.51 | 11097.608 | 11127.469 | 11156.291 | 11184.869 | 11213.203 | 11241.292 | 11269.137 | 11321.702 | 11374.259 | 11426.807 | 11479.347 | 11531.877
Holistic Transition | Dem_BB001a | Number | SPEN | Westfield |  | 10398.316 | 10441.604 | 10484.767 | 10528.065 | 10571.241 | 10614.294 | 10657.226 | 10700.036 | 10736.469 | 10772.715 | 10808.776 | 10844.652 | 10880.341 | 10910.882 | 10941.187 | 10971.257 | 11001.093 | 11030.694 | 11059.266 | 11087.595 | 11115.683 | 11143.527 | 11171.13 | 11223.238 | 11275.337 | 11327.429 | 11379.511 | 11431.585
Holistic Transition | Dem_BB001a | Number | SPEN | Whitehouse |  | 50024.643 | 50242.691 | 50460.241 | 50671.302 | 50881.805 | 51091.747 | 51301.132 | 51509.958 | 51703.523 | 51896.377 | 52088.526 | 52279.966 | 52470.696 | 52642.717 | 52813.851 | 52984.097 | 53153.457 | 53321.931 | 53470.172 | 53617.341 | 53763.437 | 53908.456 | 54052.403 | 54292.188 | 54531.812 | 54771.28 | 55010.589 | 55249.738
Holistic Transition | Dem_BB001a | Number | SPEN | Wishaw |  | 52545.861 | 52774.899 | 53003.413 | 53225.111 | 53446.223 | 53666.746 | 53886.684 | 54106.035 | 54309.355 | 54511.93 | 54713.762 | 54914.851 | 55115.194 | 55295.884 | 55475.644 | 55654.47 | 55832.366 | 56009.331 | 56165.043 | 56319.63 | 56473.088 | 56625.416 | 56776.618 | 57028.488 | 57280.189 | 57531.726 | 57783.096 | 58034.298
Holistic Transition | Dem_BB001a | Number | SPEN Manweb | Birkenhead |  | 170507.184 | 171468.148 | 172429.71 | 173139.861 | 173847.987 | 174554.082 | 175258.158 | 175960.209 | 176240.808 | 176515.111 | 176783.131 | 177044.861 | 177300.295 | 176781.333 | 176248.465 | 175701.684 | 175141.003 | 174566.415 | 174407.518 | 174238.878 | 174060.487 | 173872.342 | 173674.453 | 173943.115 | 174206.523 | 174464.686 | 174717.6 | 174965.259
Holistic Transition | Dem_BB001a | Number | SPEN Manweb | Capenhurst |  | 94523.194 | 95055.919 | 95588.975 | 95982.658 | 96375.218 | 96766.652 | 97156.967 | 97546.16 | 97701.714 | 97853.778 | 98002.359 | 98147.453 | 98289.056 | 98001.362 | 97705.959 | 97402.843 | 97092.021 | 96773.49 | 96685.403 | 96591.914 | 96493.021 | 96388.72 | 96279.017 | 96427.954 | 96573.978 | 96717.095 | 96857.301 | 96994.594
Holistic Transition | Dem_BB001a | Number | SPEN Manweb | Carrington |  | 146887.768 | 147688.681 | 148489.826 | 149286.507 | 150083.376 | 150880.428 | 151677.673 | 152475.105 | 153170.585 | 153865.209 | 154558.987 | 155251.914 | 155943.986 | 156530.366 | 157114.856 | 157697.45 | 158278.159 | 158856.977 | 159521.427 | 160184.838 | 160847.206 | 161508.525 | 162168.806 | 162822.16 | 163474.409 | 164125.565 | 164775.621 | 165424.573
Holistic Transition | Dem_BB001a | Number | SPEN Manweb | Connah's Quay |  | 104970.42 | 104969.397 | 104962.494 | 104610.225 | 104248.538 | 103877.43 | 103496.906 | 103106.965 | 102348.235 | 101576.429 | 100791.554 | 99993.606 | 99182.583 | 97605.422 | 96007.722 | 94389.478 | 92750.697 | 91091.376 | 90078.376 | 89051.292 | 88010.12 | 86954.859 | 85885.513 | 85430.792 | 84967.921 | 84496.906 | 84017.743 | 83530.431
Holistic Transition | Dem_BB001a | Number | SPEN Manweb | Fiddlers Ferry |  | 129032.951 | 129683.363 | 130333.419 | 130820.654 | 131305.841 | 131788.976 | 132270.069 | 132749.114 | 133003.576 | 133253.724 | 133499.566 | 133741.098 | 133978.316 | 133687.74 | 133387.664 | 133078.082 | 132759.003 | 132430.422 | 132412.588 | 132388.355 | 132357.72 | 132320.678 | 132277.238 | 132491.955 | 132702.765 | 132909.676 | 133112.684 | 133311.785
Holistic Transition | Dem_BB001a | Number | SPEN Manweb | Frodsham |  | 165217.48 | 166148.632 | 167080.363 | 167768.483 | 168454.64 | 169138.83 | 169821.063 | 170501.334 | 170773.228 | 171039.022 | 171298.726 | 171552.336 | 171799.846 | 171296.984 | 170780.647 | 170250.83 | 169707.543 | 169150.78 | 168996.813 | 168833.404 | 168660.548 | 168478.24 | 168286.49 | 168546.817 | 168802.053 | 169052.208 | 169297.275 | 169537.251
Holistic Transition | Dem_BB001a | Number | SPEN Manweb | Kirkby (_D) |  | 97528.544 | 98020.153 | 98511.492 | 98879.765 | 99246.49 | 99611.664 | 99975.294 | 100337.376 | 100529.71 | 100718.783 | 100904.6 | 101087.16 | 101266.459 | 101046.83 | 100820.02 | 100586.024 | 100344.851 | 100096.496 | 100083.016 | 100064.7 | 100041.545 | 100013.547 | 99980.713 | 100143.005 | 100302.344 | 100458.736 | 100612.178 | 100762.668
Holistic Transition | Dem_BB001a | Number | SPEN Manweb | Legacy |  | 126798.023 | 126925.897 | 127048.03 | 126897.325 | 126738.097 | 126570.34 | 126394.064 | 126209.264 | 125948.117 | 125677.752 | 125398.178 | 125109.391 | 124811.386 | 124127.621 | 123430.909 | 122721.246 | 121998.64 | 121263.086 | 121034.036 | 120797.068 | 120552.18 | 120299.367 | 120038.636 | 120030.27 | 120016.438 | 119997.149 | 119972.397 | 119942.18
Holistic Transition | Dem_BB001a | Number | SPEN Manweb | Lister Drive |  | 323801.035 | 325433.209 | 327064.487 | 328287.176 | 329504.726 | 330717.128 | 331924.403 | 333126.539 | 333765.099 | 334392.832 | 335009.759 | 335615.87 | 336211.154 | 335481.971 | 334728.945 | 333952.066 | 333151.355 | 332326.801 | 332282.046 | 332221.236 | 332144.358 | 332051.404 | 331942.394 | 332481.214 | 333010.23 | 333529.462 | 334038.899 | 334538.532
Holistic Transition | Dem_BB001a | Number | SPEN Manweb | Pentir |  | 67925.125 | 67909.662 | 67890.237 | 67586.737 | 67276.355 | 66959.091 | 66634.947 | 66303.922 | 65896.654 | 65481.797 | 65059.356 | 64629.328 | 64191.712 | 63511.505 | 62821.381 | 62121.339 | 61411.381 | 60691.507 | 60375.548 | 60053.679 | 59725.897 | 59392.2 | 59052.594 | 58923.191 | 58789.917 | 58652.773 | 58511.759 | 58366.872
Holistic Transition | Dem_BB001a | Number | SPEN Manweb | Rainhill |  | 80573.419 | 80979.562 | 81385.484 | 81689.733 | 81992.703 | 82294.393 | 82594.806 | 82893.942 | 83052.838 | 83209.041 | 83362.555 | 83513.377 | 83661.505 | 83480.058 | 83292.678 | 83099.363 | 82900.117 | 82694.938 | 82683.801 | 82668.669 | 82649.539 | 82626.409 | 82599.283 | 82733.361 | 82865 | 82994.203 | 83120.97 | 83245.297
Holistic Transition | Dem_BB001a | Number | SPEN Manweb | St. Asaph |  | 13795.52 | 13792.38 | 13788.434 | 13726.794 | 13663.756 | 13599.32 | 13533.486 | 13466.256 | 13383.54 | 13299.283 | 13213.485 | 13126.147 | 13037.268 | 12899.119 | 12758.955 | 12616.777 | 12472.586 | 12326.38 | 12262.209 | 12196.838 | 12130.266 | 12062.492 | 11993.519 | 11967.237 | 11940.169 | 11912.315 | 11883.676 | 11854.249
Holistic Transition | Dem_BB001a | Number | SPEN Manweb | Trawsfynydd |  | 66430.208 | 66361.204 | 66287.759 | 65982.987 | 65671.408 | 65353.021 | 65027.829 | 64695.831 | 64382.494 | 64062.606 | 63736.174 | 63403.193 | 63063.663 | 62607.306 | 62143.307 | 61671.665 | 61192.384 | 60705.462 | 60593.345 | 60477.29 | 60357.294 | 60233.356 | 60105.479 | 60072.052 | 60035.613 | 59996.165 | 59953.705 | 59908.233
Holistic Transition | Dem_BB001a | Number | SPEN Manweb | Wylfa |  | 19761.104 | 19752.152 | 19742 | 19639.483 | 19534.816 | 19427.998 | 19319.032 | 19207.915 | 19106.033 | 19002.116 | 18896.165 | 18788.181 | 18678.162 | 18543.456 | 18406.492 | 18267.269 | 18125.787 | 17982.047 | 17956.289 | 17929.437 | 17901.489 | 17872.446 | 17842.308 | 17838.377 | 17833.609 | 17828.004 | 17821.562 | 17814.282
Holistic Transition | Dem_BB001a | Number | SPTL | Direct(SPTL) |  | 125673.808 | 126221.596 | 126768.133 | 127298.369 | 127827.201 | 128354.626 | 128880.65 | 129405.271 | 129891.552 | 130376.05 | 130858.772 | 131339.715 | 131818.874 | 132251.032 | 132680.962 | 133108.659 | 133534.133 | 133957.38 | 134329.797 | 134699.521 | 135066.546 | 135430.87 | 135792.499 | 136394.895 | 136996.888 | 137598.488 | 138199.69 | 138800.489
Holistic Transition | Dem_BB001a | Number | SSEN (SHEPD) | Abernethy |  | 11892.353 | 11943.105 | 11993.727 | 12077.074 | 12160.635 | 12244.408 | 12328.396 | 12412.596 | 12533.625 | 12655.24 | 12777.44 | 12900.226 | 13023.598 | 13177.933 | 13333.155 | 13489.264 | 13646.259 | 13804.142 | 13907.102 | 14010.409 | 14114.063 | 14218.064 | 14322.412 | 14390.995 | 14459.583 | 14528.177 | 14596.777 | 14665.382
Holistic Transition | Dem_BB001a | Number | SSEN (SHEPD) | Alness |  | 10071.767 | 10147.471 | 10223.41 | 10383.642 | 10544.986 | 10707.442 | 10871.011 | 11035.693 | 11364.76 | 11696.6 | 12031.213 | 12368.598 | 12708.756 | 13229.422 | 13754.624 | 14284.36 | 14818.631 | 15357.438 | 15712.582 | 16070.44 | 16431.012 | 16794.297 | 17160.297 | 17319.961 | 17480.364 | 17641.506 | 17803.386 | 17966.006
Holistic Transition | Dem_BB001a | Number | SSEN (SHEPD) | Arbroath |  | 20359.597 | 20446.483 | 20533.147 | 20675.837 | 20818.892 | 20962.312 | 21106.097 | 21250.248 | 21457.449 | 21665.652 | 21874.858 | 22085.066 | 22296.277 | 22560.497 | 22826.236 | 23093.492 | 23362.268 | 23632.562 | 23808.828 | 23985.689 | 24163.144 | 24341.192 | 24519.834 | 24637.247 | 24754.67 | 24872.103 | 24989.545 | 25106.997
Holistic Transition | Dem_BB001a | Number | SSEN (SHEPD) | Ardkinglas |  | 0 | 0 | 0 | 0 | 0 | 0 | 0 | 0 | 0 | 0 | 0 | 0 | 0 | 0 | 0 | 0 | 0 | 0 | 0 | 0 | 0 | 0 | 0 | 0 | 0 | 0 | 0 | 0
Holistic Transition | Dem_BB001a | Number | SSEN (SHEPD) | Ardmore |  | 16088.864 | 16192.7 | 16296.732 | 16480.535 | 16665.364 | 16851.219 | 17038.1 | 17226.008 | 17558.665 | 17893.809 | 18231.441 | 18571.56 | 18914.166 | 19402.019 | 19893.774 | 20389.432 | 20888.993 | 21392.458 | 21717.648 | 22044.979 | 22374.451 | 22706.062 | 23039.814 | 23195.19 | 23350.999 | 23507.244 | 23663.924 | 23821.037
Holistic Transition | Dem_BB001a | Number | SSEN (SHEPD) | Beauly |  | 7522.248 | 7570.796 | 7619.435 | 7705.371 | 7791.787 | 7878.682 | 7966.057 | 8053.912 | 8209.444 | 8366.138 | 8523.996 | 8683.017 | 8843.2 | 9071.293 | 9301.21 | 9532.951 | 9766.518 | 10001.91 | 10153.951 | 10306.992 | 10461.035 | 10616.077 | 10772.121 | 10844.766 | 10917.614 | 10990.665 | 11063.92 | 11137.377
Holistic Transition | Dem_BB001a | Number | SSEN (SHEPD) | Berryburn |  | 0 | 0 | 0 | 0 | 0 | 0 | 0 | 0 | 0 | 0 | 0 | 0 | 0 | 0 | 0 | 0 | 0 | 0 | 0 | 0 | 0 | 0 | 0 | 0 | 0 | 0 | 0 | 0
Holistic Transition | Dem_BB001a | Number | SSEN (SHEPD) | Boat of Garten |  | 7688.595 | 7738.217 | 7787.932 | 7875.768 | 7964.095 | 8052.912 | 8142.219 | 8232.017 | 8390.988 | 8551.148 | 8712.496 | 8875.034 | 9038.759 | 9271.896 | 9506.897 | 9743.764 | 9982.496 | 10223.093 | 10378.496 | 10534.922 | 10692.371 | 10850.842 | 11010.337 | 11084.588 | 11159.046 | 11233.713 | 11308.588 | 11383.67
Holistic Transition | Dem_BB001a | Number | SSEN (SHEPD) | Braco West |  | 16668.788 | 16739.924 | 16810.877 | 16927.7 | 17044.822 | 17162.242 | 17279.962 | 17397.981 | 17567.62 | 17738.08 | 17909.361 | 18081.463 | 18254.385 | 18470.707 | 18688.272 | 18907.08 | 19127.132 | 19348.426 | 19492.739 | 19637.538 | 19782.824 | 19928.595 | 20074.853 | 20170.982 | 20267.118 | 20363.262 | 20459.414 | 20555.574
Holistic Transition | Dem_BB001a | Number | SSEN (SHEPD) | Bridge of Dun |  | 14468.553 | 14530.298 | 14591.886 | 14693.289 | 14794.951 | 14896.872 | 14999.053 | 15101.494 | 15248.741 | 15396.701 | 15545.373 | 15694.758 | 15844.855 | 16032.623 | 16221.47 | 16411.396 | 16602.401 | 16794.486 | 16919.75 | 17045.436 | 17171.544 | 17298.074 | 17425.026 | 17508.466 | 17591.912 | 17675.366 | 17758.826 | 17842.293
Holistic Transition | Dem_BB001a | Number | SSEN (SHEPD) | Broadford-Skye |  | 3970.954 | 3996.583 | 4022.259 | 4067.624 | 4113.243 | 4159.114 | 4205.239 | 4251.617 | 4333.722 | 4416.44 | 4499.772 | 4583.718 | 4668.278 | 4788.687 | 4910.059 | 5032.394 | 5155.693 | 5279.955 | 5360.216 | 5441.006 | 5522.324 | 5604.171 | 5686.545 | 5724.894 | 5763.35 | 5801.913 | 5840.584 | 5879.362
Holistic Transition | Dem_BB001a | Number | SSEN (SHEPD) | Brora |  | 2420.092 | 2438.282 | 2456.529 | 2495.031 | 2533.799 | 2572.835 | 2612.138 | 2651.709 | 2730.778 | 2810.515 | 2890.917 | 2971.985 | 3053.72 | 3178.828 | 3305.026 | 3432.314 | 3560.691 | 3690.158 | 3775.494 | 3861.481 | 3948.121 | 4035.413 | 4123.358 | 4161.722 | 4200.265 | 4238.985 | 4277.882 | 4316.957
Holistic Transition | Dem_BB001a | Number | SSEN (SHEPD) | Burghmuir |  | 29545.346 | 29671.433 | 29797.197 | 30004.265 | 30211.863 | 30419.99 | 30628.648 | 30837.836 | 31138.521 | 31440.66 | 31744.254 | 32049.304 | 32355.808 | 32739.238 | 33124.871 | 33512.707 | 33902.747 | 34294.991 | 34550.785 | 34807.441 | 35064.959 | 35323.338 | 35582.579 | 35752.966 | 35923.367 | 36093.782 | 36264.212 | 36434.655
Holistic Transition | Dem_BB001a | Number | SSEN (SHEPD) | Carradale |  | 3547.355 | 3556.292 | 3565.124 | 3645.038 | 3725.59 | 3806.781 | 3888.611 | 3971.08 | 4138.14 | 4306.692 | 4476.737 | 4648.274 | 4821.303 | 5088.854 | 5358.82 | 5631.2 | 5905.996 | 6183.207 | 6368.06 | 6554.411 | 6742.26 | 6931.606 | 7122.451 | 7201.025 | 7280.023 | 7359.444 | 7439.288 | 7519.554
Holistic Transition | Dem_BB001a | Number | SSEN (SHEPD) | Cassley |  | 286.614 | 288.768 | 290.929 | 295.489 | 300.081 | 304.704 | 309.358 | 314.045 | 323.409 | 332.852 | 342.374 | 351.975 | 361.655 | 376.472 | 391.418 | 406.493 | 421.696 | 437.029 | 447.136 | 457.319 | 467.58 | 477.918 | 488.334 | 492.877 | 497.442 | 502.027 | 506.634 | 511.262
Holistic Transition | Dem_BB001a | Number | SSEN (SHEPD) | Ceannacroc |  | 1210.688 | 1218.502 | 1226.33 | 1240.162 | 1254.07 | 1268.056 | 1282.118 | 1296.258 | 1321.291 | 1346.511 | 1371.917 | 1397.511 | 1423.293 | 1460.003 | 1497.008 | 1534.306 | 1571.898 | 1609.784 | 1634.255 | 1658.886 | 1683.679 | 1708.633 | 1733.748 | 1745.44 | 1757.165 | 1768.922 | 1780.712 | 1792.535
Holistic Transition | Dem_BB001a | Number | SSEN (SHEPD) | Charleston |  | 9591.675 | 9632.609 | 9673.437 | 9740.66 | 9808.055 | 9875.622 | 9943.361 | 10011.273 | 10108.888 | 10206.975 | 10305.535 | 10404.567 | 10504.071 | 10628.548 | 10753.742 | 10879.65 | 11006.273 | 11133.612 | 11216.654 | 11299.975 | 11383.576 | 11467.457 | 11551.618 | 11606.933 | 11662.252 | 11717.576 | 11772.905 | 11828.238
Holistic Transition | Dem_BB001a | Number | SSEN (SHEPD) | Clachan |  | 1052.565 | 1055.216 | 1057.837 | 1081.549 | 1105.45 | 1129.541 | 1153.822 | 1178.292 | 1227.861 | 1277.874 | 1328.329 | 1379.227 | 1430.568 | 1509.955 | 1590.059 | 1670.879 | 1752.416 | 1834.67 | 1889.519 | 1944.813 | 2000.551 | 2056.733 | 2113.36 | 2136.675 | 2160.115 | 2183.681 | 2207.372 | 2231.188
Holistic Transition | Dem_BB001a | Number | SSEN (SHEPD) | Clayhills |  | 7093.747 | 7123.822 | 7153.818 | 7199.676 | 7245.62 | 7291.651 | 7337.77 | 7383.976 | 7447.249 | 7510.781 | 7574.573 | 7638.625 | 7702.936 | 7776.852 | 7851.12 | 7925.74 | 8000.712 | 8076.037 | 8120.484 | 8164.982 | 8209.529 | 8254.126 | 8298.774 | 8328.508 | 8358.15 | 8387.701 | 8417.161 | 8446.529
Holistic Transition | Dem_BB001a | Number | SSEN (SHEPD) | Coupar Angus |  | 11699.86 | 11749.79 | 11799.593 | 11881.591 | 11963.799 | 12046.217 | 12128.845 | 12211.682 | 12330.752 | 12450.398 | 12570.621 | 12691.42 | 12812.794 | 12964.631 | 13117.341 | 13270.922 | 13425.377 | 13580.704 | 13681.998 | 13783.633 | 13885.609 | 13987.926 | 14090.585 | 14158.058 | 14225.536 | 14293.02 | 14360.509 | 14428.004
Holistic Transition | Dem_BB001a | Number | SSEN (SHEPD) | Craigiebuckler |  | 18807.149 | 18886.885 | 18966.41 | 19087.989 | 19209.799 | 19331.838 | 19454.109 | 19576.611 | 19744.362 | 19912.8 | 20081.928 | 20251.744 | 20422.248 | 20618.215 | 20815.117 | 21012.952 | 21211.721 | 21411.425 | 21529.264 | 21647.236 | 21765.342 | 21883.58 | 22001.951 | 22080.782 | 22159.37 | 22237.717 | 22315.822 | 22393.684
Holistic Transition | Dem_BB001a | Number | SSEN (SHEPD) | Dallas |  | 0 | 0 | 0 | 0 | 0 | 0 | 0 | 0 | 0 | 0 | 0 | 0 | 0 | 0 | 0 | 0 | 0 | 0 | 0 | 0 | 0 | 0 | 0 | 0 | 0 | 0 | 0 | 0
Holistic Transition | Dem_BB001a | Number | SSEN (SHEPD) | Dounreay |  | 3161.067 | 3184.827 | 3208.661 | 3258.95 | 3309.589 | 3360.576 | 3411.913 | 3463.599 | 3566.879 | 3671.028 | 3776.048 | 3881.937 | 3988.697 | 4152.111 | 4316.947 | 4483.207 | 4650.891 | 4819.997 | 4931.461 | 5043.776 | 5156.943 | 5270.962 | 5385.833 | 5435.944 | 5486.287 | 5536.862 | 5587.669 | 5638.708
Holistic Transition | Dem_BB001a | Number | SSEN (SHEPD) | Dudhope |  | 26552.223 | 26665.536 | 26778.56 | 26964.651 | 27151.218 | 27338.26 | 27525.78 | 27713.776 | 27984 | 28255.53 | 28528.369 | 28802.515 | 29077.968 | 29422.554 | 29769.121 | 30117.666 | 30468.193 | 30820.7 | 31050.58 | 31281.236 | 31512.666 | 31744.869 | 31977.848 | 32130.974 | 32284.112 | 32437.263 | 32590.427 | 32743.603
Holistic Transition | Dem_BB001a | Number | SSEN (SHEPD) | Dunbeath |  | 0 | 0 | 0 | 0 | 0 | 0 | 0 | 0 | 0 | 0 | 0 | 0 | 0 | 0 | 0 | 0 | 0 | 0 | 0 | 0 | 0 | 0 | 0 | 0 | 0 | 0 | 0 | 0
Holistic Transition | Dem_BB001a | Number | SSEN (SHEPD) | Dunoon |  | 13237.221 | 13292.327 | 13347.275 | 13402.393 | 13457.357 | 13512.165 | 13566.818 | 13621.316 | 13667.695 | 13713.837 | 13759.743 | 13805.413 | 13850.847 | 13889.725 | 13928.304 | 13966.584 | 14004.565 | 14042.248 | 14078.62 | 14114.684 | 14150.44 | 14185.886 | 14221.025 | 14287.36 | 14353.683 | 14419.996 | 14486.298 | 14552.589
Holistic Transition | Dem_BB001a | Number | SSEN (SHEPD) | Dunvegan |  | 2747.509 | 2765.241 | 2783.007 | 2814.395 | 2845.958 | 2877.697 | 2909.611 | 2941.7 | 2998.508 | 3055.741 | 3113.399 | 3171.481 | 3229.988 | 3313.299 | 3397.277 | 3481.92 | 3567.231 | 3653.208 | 3708.741 | 3764.64 | 3820.904 | 3877.533 | 3934.529 | 3961.062 | 3987.67 | 4014.352 | 4041.108 | 4067.939
Holistic Transition | Dem_BB001a | Number | SSEN (SHEPD) | Dyce |  | 19368.247 | 19450.362 | 19532.26 | 19657.466 | 19782.91 | 19908.59 | 20034.509 | 20160.666 | 20333.421 | 20506.885 | 20681.058 | 20855.941 | 21031.532 | 21233.346 | 21436.121 | 21639.859 | 21844.558 | 22050.22 | 22171.575 | 22293.067 | 22414.696 | 22536.461 | 22658.364 | 22739.546 | 22820.479 | 22901.163 | 22981.599 | 23061.784
Holistic Transition | Dem_BB001a | Number | SSEN (SHEPD) | Elgin |  | 16996.143 | 17105.834 | 17215.732 | 17409.9 | 17605.152 | 17801.488 | 17998.908 | 18197.412 | 18548.828 | 18902.871 | 19259.543 | 19618.842 | 19980.768 | 20496.131 | 21015.618 | 21539.226 | 22066.959 | 22598.815 | 22942.343 | 23288.133 | 23636.184 | 23986.495 | 24339.068 | 24503.206 | 24667.801 | 24832.857 | 24998.372 | 25164.346
Holistic Transition | Dem_BB001a | Number | SSEN (SHEPD) | Fasnakyle |  | 606.16 | 610.072 | 613.992 | 620.917 | 627.88 | 634.883 | 641.924 | 649.003 | 661.536 | 674.163 | 686.884 | 699.698 | 712.606 | 730.986 | 749.513 | 768.188 | 787.009 | 805.977 | 818.229 | 830.562 | 842.975 | 855.468 | 868.043 | 873.897 | 879.767 | 885.654 | 891.557 | 897.476
Holistic Transition | Dem_BB001a | Number | SSEN (SHEPD) | Fetteresso |  | 0 | 0 | 0 | 0 | 0 | 0 | 0 | 0 | 0 | 0 | 0 | 0 | 0 | 0 | 0 | 0 | 0 | 0 | 0 | 0 | 0 | 0 | 0 | 0 | 0 | 0 | 0 | 0
Holistic Transition | Dem_BB001a | Number | SSEN (SHEPD) | Fiddes |  | 9173.02 | 9211.91 | 9250.698 | 9309.997 | 9369.409 | 9428.932 | 9488.569 | 9548.318 | 9630.137 | 9712.291 | 9794.782 | 9877.608 | 9960.77 | 10056.351 | 10152.388 | 10248.88 | 10345.829 | 10443.232 | 10500.707 | 10558.247 | 10615.852 | 10673.521 | 10731.256 | 10769.705 | 10808.036 | 10846.249 | 10884.344 | 10922.32
Holistic Transition | Dem_BB001a | Number | SSEN (SHEPD) | Finstown |  | 0 | 0 | 0 | 0 | 0 | 0 | 0 | 0 | 0 | 0 | 0 | 0 | 0 | 0 | 0 | 0 | 0 | 0 | 0 | 0 | 0 | 0 | 0 | 0 | 0 | 0 | 0 | 0
Holistic Transition | Dem_BB001a | Number | SSEN (SHEPD) | Fort Augustus |  | 1329.488 | 1338.068 | 1346.665 | 1361.853 | 1377.126 | 1392.484 | 1407.927 | 1423.455 | 1450.943 | 1478.638 | 1506.538 | 1534.643 | 1562.954 | 1603.267 | 1643.903 | 1684.861 | 1726.142 | 1767.745 | 1794.617 | 1821.666 | 1848.891 | 1876.294 | 1903.873 | 1916.712 | 1929.587 | 1942.499 | 1955.446 | 1968.429
Holistic Transition | Dem_BB001a | Number | SSEN (SHEPD) | Fort William |  | 9215.315 | 9274.789 | 9334.376 | 9439.654 | 9545.52 | 9651.973 | 9759.014 | 9866.643 | 10057.181 | 10249.143 | 10442.531 | 10637.343 | 10833.58 | 11113.01 | 11394.675 | 11678.576 | 11964.713 | 12253.085 | 12439.347 | 12626.834 | 12815.548 | 13005.486 | 13196.652 | 13285.647 | 13374.891 | 13464.384 | 13554.126 | 13644.117
Holistic Transition | Dem_BB001a | Number | SSEN (SHEPD) | Fraserburgh |  | 10380.022 | 10424.029 | 10467.921 | 10535.023 | 10602.251 | 10669.607 | 10737.091 | 10804.702 | 10897.287 | 10990.251 | 11083.596 | 11177.321 | 11271.425 | 11379.583 | 11488.257 | 11597.446 | 11707.151 | 11817.371 | 11882.408 | 11947.52 | 12012.704 | 12077.962 | 12143.293 | 12186.801 | 12230.176 | 12273.417 | 12316.524 | 12359.498
Holistic Transition | Dem_BB001a | Number | SSEN (SHEPD) | Glenfarclas |  | 0 | 0 | 0 | 0 | 0 | 0 | 0 | 0 | 0 | 0 | 0 | 0 | 0 | 0 | 0 | 0 | 0 | 0 | 0 | 0 | 0 | 0 | 0 | 0 | 0 | 0 | 0 | 0
Holistic Transition | Dem_BB001a | Number | SSEN (SHEPD) | Grudie Bridge |  | 5634.093 | 5670.455 | 5706.886 | 5771.251 | 5835.975 | 5901.059 | 5966.502 | 6032.305 | 6148.797 | 6266.159 | 6384.393 | 6503.498 | 6623.474 | 6794.313 | 6966.519 | 7140.091 | 7315.031 | 7491.337 | 7605.214 | 7719.841 | 7835.217 | 7951.343 | 8068.218 | 8122.628 | 8177.19 | 8231.905 | 8286.772 | 8341.791
Holistic Transition | Dem_BB001a | Number | SSEN (SHEPD) | Inverness |  | 31744.644 | 31949.521 | 32154.783 | 32517.442 | 32882.125 | 33248.832 | 33617.564 | 33988.321 | 34644.68 | 35305.947 | 35972.122 | 36643.205 | 37319.196 | 38281.768 | 39252.041 | 40230.015 | 41215.69 | 42209.067 | 42850.694 | 43496.545 | 44146.62 | 44800.916 | 45459.436 | 45766.004 | 46073.429 | 46381.713 | 46690.854 | 47000.853
Holistic Transition | Dem_BB001a | Number | SSEN (SHEPD) | Keith |  | 15047.743 | 15144.86 | 15242.159 | 15414.068 | 15586.937 | 15760.765 | 15935.553 | 16111.301 | 16422.432 | 16735.888 | 17051.672 | 17369.782 | 17690.218 | 18146.501 | 18606.434 | 19070.018 | 19537.252 | 20008.137 | 20312.284 | 20618.434 | 20926.585 | 21236.737 | 21548.892 | 21694.213 | 21839.94 | 21986.074 | 22132.615 | 22279.562
Holistic Transition | Dem_BB001a | Number | SSEN (SHEPD) | Killin |  | 1340.188 | 1345.907 | 1351.612 | 1361.004 | 1370.421 | 1379.862 | 1389.327 | 1398.815 | 1412.455 | 1426.16 | 1439.931 | 1453.768 | 1467.671 | 1485.064 | 1502.556 | 1520.149 | 1537.841 | 1555.633 | 1567.236 | 1578.878 | 1590.559 | 1602.279 | 1614.039 | 1621.767 | 1629.497 | 1637.227 | 1644.958 | 1652.689
Holistic Transition | Dem_BB001a | Number | SSEN (SHEPD) | Kinlochleven |  | 653.352 | 657.569 | 661.794 | 669.258 | 676.764 | 684.311 | 691.9 | 699.531 | 713.04 | 726.649 | 740.36 | 754.172 | 768.085 | 787.896 | 807.866 | 827.994 | 848.281 | 868.726 | 881.932 | 895.224 | 908.604 | 922.07 | 935.623 | 941.933 | 948.26 | 954.605 | 960.968 | 967.348
Holistic Transition | Dem_BB001a | Number | SSEN (SHEPD) | Kintore |  | 37877.694 | 38038.283 | 38198.447 | 38443.307 | 38688.632 | 38934.421 | 39180.675 | 39427.394 | 39765.245 | 40104.481 | 40445.105 | 40787.116 | 41130.512 | 41525.191 | 41921.751 | 42320.192 | 42720.515 | 43122.72 | 43360.047 | 43597.644 | 43835.509 | 44073.641 | 44312.041 | 44470.807 | 44629.083 | 44786.874 | 44944.178 | 45100.994
Holistic Transition | Dem_BB001a | Number | SSEN (SHEPD) | Lairg |  | 412.915 | 416.018 | 419.132 | 425.701 | 432.315 | 438.976 | 445.682 | 452.433 | 465.924 | 479.529 | 493.247 | 507.079 | 521.024 | 542.37 | 563.902 | 585.62 | 607.523 | 629.613 | 644.173 | 658.844 | 673.626 | 688.52 | 703.525 | 710.071 | 716.647 | 723.253 | 729.89 | 736.557
Holistic Transition | Dem_BB001a | Number | SSEN (SHEPD) | Lunanhead |  | 13517.147 | 13574.833 | 13632.371 | 13727.105 | 13822.083 | 13917.302 | 14012.764 | 14108.469 | 14246.033 | 14384.263 | 14523.159 | 14662.721 | 14802.948 | 14978.369 | 15154.799 | 15332.236 | 15510.681 | 15690.135 | 15807.161 | 15924.583 | 16042.399 | 16160.608 | 16279.213 | 16357.166 | 16435.125 | 16513.091 | 16591.063 | 16669.042
Holistic Transition | Dem_BB001a | Number | SSEN (SHEPD) | Lyndhurst |  | 17046.879 | 17119.628 | 17192.19 | 17311.663 | 17431.441 | 17551.525 | 17671.915 | 17792.612 | 17966.098 | 18140.424 | 18315.59 | 18491.596 | 18668.441 | 18889.67 | 19112.17 | 19335.941 | 19560.984 | 19787.298 | 19934.884 | 20082.968 | 20231.549 | 20380.626 | 20530.202 | 20628.511 | 20726.827 | 20825.152 | 20923.486 | 21021.827
Holistic Transition | Dem_BB001a | Number | SSEN (SHEPD) | Macduff |  | 6189.523 | 6229.47 | 6269.492 | 6340.202 | 6411.308 | 6482.808 | 6554.703 | 6626.992 | 6754.968 | 6883.901 | 7013.791 | 7144.638 | 7276.441 | 7464.122 | 7653.305 | 7843.988 | 8036.174 | 8229.861 | 8354.965 | 8480.892 | 8607.642 | 8735.216 | 8863.613 | 8923.387 | 8983.329 | 9043.437 | 9103.713 | 9164.156
Holistic Transition | Dem_BB001a | Number | SSEN (SHEPD) | Milton of Craigie |  | 32964.434 | 33105.112 | 33245.431 | 33476.461 | 33708.083 | 33940.295 | 34173.1 | 34406.496 | 34741.977 | 35079.08 | 35417.808 | 35758.159 | 36100.133 | 36527.934 | 36958.195 | 37390.912 | 37826.089 | 38263.725 | 38549.12 | 38835.477 | 39122.796 | 39411.075 | 39700.317 | 39890.422 | 40080.542 | 40270.678 | 40460.831 | 40650.998
Holistic Transition | Dem_BB001a | Number | SSEN (SHEPD) | Mybster |  | 2593.327 | 2612.82 | 2632.373 | 2673.63 | 2715.174 | 2757.004 | 2799.12 | 2841.523 | 2926.253 | 3011.697 | 3097.855 | 3184.726 | 3272.312 | 3406.375 | 3541.607 | 3678.006 | 3815.573 | 3954.307 | 4045.751 | 4137.894 | 4230.736 | 4324.277 | 4418.516 | 4459.627 | 4500.928 | 4542.42 | 4584.102 | 4625.974
Holistic Transition | Dem_BB001a | Number | SSEN (SHEPD) | Nairn |  | 10581.37 | 10649.661 | 10718.08 | 10838.965 | 10960.524 | 11082.757 | 11205.666 | 11329.249 | 11548.032 | 11768.451 | 11990.505 | 12214.196 | 12439.522 | 12760.374 | 13083.793 | 13409.779 | 13738.332 | 14069.452 | 14283.324 | 14498.604 | 14715.292 | 14933.387 | 15152.89 | 15255.078 | 15357.551 | 15460.31 | 15563.356 | 15666.687
Holistic Transition | Dem_BB001a | Number | SSEN (SHEPD) | Orrin |  | 0 | 0 | 0 | 0 | 0 | 0 | 0 | 0 | 0 | 0 | 0 | 0 | 0 | 0 | 0 | 0 | 0 | 0 | 0 | 0 | 0 | 0 | 0 | 0 | 0 | 0 | 0 | 0
Holistic Transition | Dem_BB001a | Number | SSEN (SHEPD) | Persley |  | 24943.799 | 25049.553 | 25155.026 | 25316.275 | 25477.831 | 25639.691 | 25801.858 | 25964.331 | 26186.818 | 26410.217 | 26634.53 | 26859.756 | 27085.894 | 27345.804 | 27606.953 | 27869.341 | 28132.968 | 28397.834 | 28554.122 | 28710.588 | 28867.231 | 29024.049 | 29181.044 | 29285.596 | 29389.827 | 29493.738 | 29597.329 | 29700.597
Holistic Transition | Dem_BB001a | Number | SSEN (SHEPD) | Peterhead Grange |  | 11240.747 | 11288.404 | 11335.936 | 11408.601 | 11481.405 | 11554.346 | 11627.426 | 11700.643 | 11800.905 | 11901.578 | 12002.663 | 12104.16 | 12206.068 | 12323.194 | 12440.879 | 12559.122 | 12677.924 | 12797.284 | 12867.714 | 12938.225 | 13008.814 | 13079.483 | 13150.232 | 13197.348 | 13244.319 | 13291.146 | 13337.828 | 13384.365
Holistic Transition | Dem_BB001a | Number | SSEN (SHEPD) | Peterhead Shell |  | 5513.892 | 5537.269 | 5560.584 | 5596.229 | 5631.941 | 5667.721 | 5703.568 | 5739.483 | 5788.664 | 5838.047 | 5887.632 | 5937.419 | 5987.408 | 6044.861 | 6102.589 | 6160.591 | 6218.866 | 6277.415 | 6311.963 | 6346.551 | 6381.177 | 6415.842 | 6450.546 | 6473.658 | 6496.698 | 6519.668 | 6542.567 | 6565.395
Holistic Transition | Dem_BB001a | Number | SSEN (SHEPD) | Port Ann |  | 5155.704 | 5168.692 | 5181.529 | 5297.675 | 5414.75 | 5532.752 | 5651.683 | 5771.542 | 6014.346 | 6259.319 | 6506.461 | 6755.771 | 7007.251 | 7396.108 | 7788.475 | 8184.351 | 8583.737 | 8986.633 | 9255.298 | 9526.139 | 9799.157 | 10074.352 | 10351.725 | 10465.925 | 10580.739 | 10696.169 | 10812.214 | 10928.872
Holistic Transition | Dem_BB001a | Number | SSEN (SHEPD) | Quoich |  | 151.54 | 152.518 | 153.498 | 155.229 | 156.97 | 158.721 | 160.481 | 162.251 | 165.384 | 168.541 | 171.721 | 174.924 | 178.151 | 182.746 | 187.378 | 192.047 | 196.752 | 201.494 | 204.557 | 207.64 | 210.744 | 213.867 | 217.011 | 218.474 | 219.942 | 221.413 | 222.889 | 224.369
Holistic Transition | Dem_BB001a | Number | SSEN (SHEPD) | Rannoch |  | 126.43 | 126.97 | 127.508 | 128.394 | 129.282 | 130.173 | 131.066 | 131.961 | 133.248 | 134.54 | 135.84 | 137.145 | 138.457 | 140.097 | 141.748 | 143.407 | 145.076 | 146.755 | 147.849 | 148.948 | 150.05 | 151.155 | 152.265 | 152.994 | 153.723 | 154.452 | 155.181 | 155.911
Holistic Transition | Dem_BB001a | Number | SSEN (SHEPD) | Redmoss |  | 21369.463 | 21460.062 | 21550.422 | 21688.565 | 21826.97 | 21965.636 | 22104.566 | 22243.757 | 22434.362 | 22625.749 | 22817.919 | 23010.871 | 23204.605 | 23427.271 | 23650.999 | 23875.787 | 24101.637 | 24328.549 | 24462.443 | 24596.488 | 24730.684 | 24865.031 | 24999.529 | 25089.1 | 25178.395 | 25267.416 | 25356.162 | 25444.633
Holistic Transition | Dem_BB001a | Number | SSEN (SHEPD) | Rothienorman |  | 0 | 0 | 0 | 0 | 0 | 0 | 0 | 0 | 0 | 0 | 0 | 0 | 0 | 0 | 0 | 0 | 0 | 0 | 0 | 0 | 0 | 0 | 0 | 0 | 0 | 0 | 0 | 0
Holistic Transition | Dem_BB001a | Number | SSEN (SHEPD) | Shin |  | 433.63 | 436.89 | 440.159 | 447.058 | 454.004 | 460.999 | 468.041 | 475.131 | 489.299 | 503.586 | 517.992 | 532.518 | 547.163 | 569.58 | 592.192 | 614.999 | 638.002 | 661.2 | 676.49 | 691.897 | 707.421 | 723.062 | 738.82 | 745.694 | 752.6 | 759.538 | 766.508 | 773.509
Holistic Transition | Dem_BB001a | Number | SSEN (SHEPD) | Sloy |  | 867.306 | 869.491 | 871.65 | 891.189 | 910.883 | 930.734 | 950.741 | 970.904 | 1011.749 | 1052.959 | 1094.534 | 1136.473 | 1178.778 | 1244.192 | 1310.197 | 1376.793 | 1443.978 | 1511.755 | 1556.95 | 1602.512 | 1648.44 | 1694.734 | 1741.394 | 1760.605 | 1779.919 | 1799.337 | 1818.858 | 1838.483
Holistic Transition | Dem_BB001a | Number | SSEN (SHEPD) | St Fergus Gas Terminal |  | 2380.123 | 2390.214 | 2400.278 | 2415.664 | 2431.08 | 2446.525 | 2461.998 | 2477.502 | 2498.731 | 2520.048 | 2541.451 | 2562.942 | 2584.52 | 2609.321 | 2634.24 | 2659.276 | 2684.432 | 2709.705 | 2724.618 | 2739.548 | 2754.495 | 2769.458 | 2784.438 | 2794.415 | 2804.36 | 2814.275 | 2824.16 | 2834.014
Holistic Transition | Dem_BB001a | Number | SSEN (SHEPD) | Strichen |  | 8780.511 | 8817.738 | 8854.866 | 8911.627 | 8968.496 | 9025.473 | 9082.558 | 9139.75 | 9218.068 | 9296.707 | 9375.668 | 9454.95 | 9534.554 | 9626.045 | 9717.973 | 9810.336 | 9903.136 | 9996.372 | 10051.387 | 10106.465 | 10161.605 | 10216.807 | 10272.071 | 10308.875 | 10345.565 | 10382.143 | 10418.608 | 10454.96
Holistic Transition | Dem_BB001a | Number | SSEN (SHEPD) | Tarland |  | 10715.048 | 10760.476 | 10805.785 | 10875.052 | 10944.451 | 11013.981 | 11083.643 | 11153.436 | 11249.009 | 11344.974 | 11441.331 | 11538.081 | 11635.223 | 11746.872 | 11859.053 | 11971.766 | 12085.012 | 12198.79 | 12265.926 | 12333.139 | 12400.427 | 12467.791 | 12535.231 | 12580.144 | 12624.918 | 12669.555 | 12714.054 | 12758.415
Holistic Transition | Dem_BB001a | Number | SSEN (SHEPD) | Taynuilt |  | 8520.362 | 8541.827 | 8563.042 | 8754.986 | 8948.464 | 9143.476 | 9340.022 | 9538.103 | 9939.363 | 10344.207 | 10752.635 | 11164.649 | 11580.246 | 12222.875 | 12871.303 | 13525.532 | 14185.561 | 14851.391 | 15295.388 | 15742.983 | 16194.176 | 16648.965 | 17107.353 | 17296.081 | 17485.825 | 17676.585 | 17868.361 | 18061.153
Holistic Transition | Dem_BB001a | Number | SSEN (SHEPD) | Thurso |  | 11812.355 | 11901.142 | 11990.204 | 12178.127 | 12367.355 | 12557.886 | 12749.723 | 12942.865 | 13328.801 | 13717.989 | 14110.429 | 14506.121 | 14905.064 | 15515.711 | 16131.677 | 16752.961 | 17379.565 | 18011.487 | 18428.006 | 18847.709 | 19270.595 | 19696.663 | 20125.914 | 20313.171 | 20501.294 | 20690.284 | 20880.141 | 21070.864
Holistic Transition | Dem_BB001a | Number | SSEN (SHEPD) | Tummel Bridge |  | 3538.651 | 3553.752 | 3568.815 | 3593.616 | 3618.48 | 3643.407 | 3668.398 | 3693.452 | 3729.466 | 3765.653 | 3802.014 | 3838.55 | 3875.26 | 3921.184 | 3967.371 | 4013.822 | 4060.537 | 4107.516 | 4138.153 | 4168.893 | 4199.736 | 4230.682 | 4261.731 | 4282.138 | 4302.547 | 4322.958 | 4343.37 | 4363.784
Holistic Transition | Dem_BB001a | Number | SSEN (SHEPD) | Willowdale |  | 11453.474 | 11502.033 | 11550.463 | 11624.504 | 11698.686 | 11773.007 | 11847.47 | 11922.073 | 12024.232 | 12126.811 | 12229.809 | 12333.226 | 12437.062 | 12556.405 | 12676.318 | 12796.798 | 12917.848 | 13039.467 | 13111.23 | 13183.075 | 13255.001 | 13327.007 | 13399.095 | 13447.102 | 13494.962 | 13542.675 | 13590.24 | 13637.658
Holistic Transition | Dem_BB001a | Number | SSEN (SHEPD) | Woodhill |  | 24651.637 | 24756.152 | 24860.391 | 25019.751 | 25179.414 | 25339.378 | 25499.646 | 25660.216 | 25880.097 | 26100.879 | 26322.565 | 26545.153 | 26768.643 | 27025.508 | 27283.599 | 27542.913 | 27803.452 | 28065.215 | 28219.674 | 28374.307 | 28529.115 | 28684.096 | 28839.252 | 28942.58 | 29045.59 | 29148.284 | 29250.661 | 29352.72
Holistic Transition | Dem_BB001a | Number | SSEN South | Acton Lane 66kV |  | 16691.345 | 16794.318 | 16897.443 | 16998.686 | 17100.06 | 17201.565 | 17303.203 | 17404.972 | 17523.581 | 17642.49 | 17761.702 | 17881.216 | 18001.031 | 18434.951 | 18872.284 | 19313.03 | 19757.19 | 20204.763 | 20581.875 | 20961.685 | 21344.195 | 21729.402 | 22117.308 | 22433.735 | 22752.159 | 23072.581 | 23395.001 | 23719.418
Holistic Transition | Dem_BB001a | Number | SSEN South | Axminster_H |  | 59029.156 | 59457.901 | 59887.866 | 60377.807 | 60869.584 | 61363.193 | 61858.64 | 62355.921 | 63000.96 | 63649.315 | 64300.992 | 64955.987 | 65614.299 | 66301.931 | 66993.141 | 67687.924 | 68386.287 | 69088.226 | 69652.763 | 70219.515 | 70788.48 | 71359.655 | 71933.045 | 72323.104 | 72713.62 | 73104.599 | 73496.037 | 73887.932
Holistic Transition | Dem_BB001a | Number | SSEN South | Botley Wood |  | 88763.737 | 89208.16 | 89652.305 | 90284.536 | 90918.458 | 91554.067 | 92191.371 | 92830.366 | 93593.918 | 94360.406 | 95129.839 | 95902.212 | 96677.522 | 97368.551 | 98061.657 | 98756.834 | 99454.091 | 100153.422 | 100758.661 | 101365.049 | 101972.581 | 102581.255 | 103191.077 | 103674.229 | 104157.316 | 104640.343 | 105123.308 | 105606.206
Holistic Transition | Dem_BB001a | Number | SSEN South | Bramley |  | 91554.318 | 92191.98 | 92831.247 | 93826.632 | 94827.323 | 95833.318 | 96844.622 | 97861.232 | 99402.384 | 100954.118 | 102516.442 | 104089.351 | 105672.843 | 107947.971 | 110240.438 | 112550.24 | 114877.386 | 117221.87 | 118998.267 | 120786.342 | 122586.092 | 124397.512 | 126220.611 | 127283.67 | 128351.108 | 129422.934 | 130499.144 | 131579.733
Holistic Transition | Dem_BB001a | Number | SSEN South | Chickerell |  | 45639.238 | 45970.728 | 46303.162 | 46681.967 | 47062.191 | 47443.832 | 47826.894 | 48211.374 | 48710.095 | 49211.381 | 49715.234 | 50221.653 | 50730.636 | 51262.289 | 51796.707 | 52333.889 | 52873.838 | 53416.552 | 53853.032 | 54291.225 | 54731.128 | 55172.74 | 55616.065 | 55917.644 | 56219.578 | 56521.868 | 56824.514 | 57127.514
Holistic Transition | Dem_BB001a | Number | SSEN South | Cowley |  | 270507.936 | 272186.84 | 273868.321 | 275893.298 | 277924.418 | 279961.671 | 282005.077 | 284054.626 | 286600.47 | 289157.431 | 291725.529 | 294304.754 | 296895.096 | 299455.919 | 302027.466 | 304609.726 | 307202.721 | 309806.439 | 311994.4 | 314188.969 | 316390.134 | 318597.887 | 320812.247 | 322464.385 | 324117.736 | 325772.32 | 327428.128 | 329085.148
Holistic Transition | Dem_BB001a | Number | SSEN South | Ealing |  | 144622.282 | 145514.49 | 146408.019 | 147285.233 | 148163.59 | 149043.083 | 149923.723 | 150805.505 | 151833.19 | 152863.485 | 153896.398 | 154931.925 | 155970.06 | 159729.762 | 163519.039 | 167337.886 | 171186.313 | 175064.316 | 178331.801 | 181622.674 | 184936.929 | 188274.559 | 191635.577 | 194377.259 | 197136.245 | 199912.547 | 202706.158 | 205517.072
Holistic Transition | Dem_BB001a | Number | SSEN South | Fawley |  | 96939.946 | 97425.305 | 97910.362 | 98600.828 | 99293.142 | 99987.299 | 100683.306 | 101381.16 | 102215.044 | 103052.135 | 103892.442 | 104735.959 | 105582.685 | 106337.367 | 107094.315 | 107853.527 | 108615.009 | 109378.758 | 110039.747 | 110701.989 | 111365.483 | 112030.223 | 112696.217 | 113223.873 | 113751.458 | 114278.978 | 114806.429 | 115333.809
Holistic Transition | Dem_BB001a | Number | SSEN South | Fleet |  | 566582.728 | 570113.222 | 573649.262 | 577193.676 | 580743.684 | 584299.267 | 587860.463 | 591427.252 | 595175.266 | 598930.639 | 602693.412 | 606463.565 | 610241.077 | 612832.917 | 615420.305 | 618003.223 | 620581.71 | 623155.746 | 625740.003 | 628319.972 | 630895.631 | 633466.962 | 636034.004 | 638706.992 | 641376.694 | 644043.148 | 646706.335 | 649366.236
Holistic Transition | Dem_BB001a | Number | SSEN South | Iver 132kV |  | 120460.242 | 120910.918 | 121359.611 | 122029.068 | 122698.869 | 123369.011 | 124039.502 | 124710.337 | 125335.176 | 125959.885 | 126584.471 | 127208.93 | 127833.259 | 128428.227 | 129022.778 | 129616.908 | 130210.626 | 130803.927 | 131427.098 | 132050.149 | 132673.077 | 133295.878 | 133918.559 | 134628.366 | 135338.87 | 136050.078 | 136761.988 | 137474.594
Holistic Transition | Dem_BB001a | Number | SSEN South | Iver 66kV |  | 66108.685 | 66356.016 | 66602.259 | 66969.658 | 67337.245 | 67705.02 | 68072.986 | 68441.141 | 68784.053 | 69126.894 | 69469.667 | 69812.371 | 70155.003 | 70481.522 | 70807.812 | 71133.871 | 71459.704 | 71785.308 | 72127.305 | 72469.236 | 72811.099 | 73152.893 | 73494.621 | 73884.163 | 74274.088 | 74664.4 | 75055.097 | 75446.176
Holistic Transition | Dem_BB001a | Number | SSEN South | Laleham |  | 82150.018 | 82457.365 | 82763.359 | 83219.907 | 83676.69 | 84133.705 | 84590.959 | 85048.447 | 85474.567 | 85900.598 | 86326.546 | 86752.407 | 87178.18 | 87583.928 | 87989.393 | 88394.571 | 88799.467 | 89204.08 | 89629.062 | 90053.963 | 90478.78 | 90903.51 | 91328.159 | 91812.224 | 92296.765 | 92781.786 | 93267.286 | 93753.26
Holistic Transition | Dem_BB001a | Number | SSEN South | Lovedean |  | 335665.341 | 337345.951 | 339025.514 | 341416.331 | 343813.543 | 346217.139 | 348627.141 | 351043.539 | 353930.954 | 356829.477 | 359739.131 | 362659.905 | 365591.786 | 368204.956 | 370825.974 | 373454.83 | 376091.546 | 378736.111 | 381024.858 | 383317.947 | 385615.366 | 387917.103 | 390223.181 | 392050.25 | 393877.071 | 395703.667 | 397530.026 | 399356.137
Holistic Transition | Dem_BB001a | Number | SSEN South | Mannington |  | 407604.365 | 410564.908 | 413533.877 | 416916.988 | 420312.771 | 423721.211 | 427142.336 | 430576.133 | 435030.213 | 439507.196 | 444007.11 | 448529.942 | 453075.676 | 457823.871 | 462596.764 | 467394.34 | 472216.628 | 477063.613 | 480961.821 | 484875.322 | 488804.1 | 492748.141 | 496707.476 | 499400.887 | 502097.457 | 504797.215 | 507500.147 | 510206.238
Holistic Transition | Dem_BB001a | Number | SSEN South | Melksham |  | 227076.236 | 228640.436 | 230208.432 | 232111.209 | 234021.243 | 235938.526 | 237863.074 | 239794.879 | 242301.3 | 244820.738 | 247353.21 | 249898.709 | 252457.225 | 255366.727 | 258292.606 | 261234.854 | 264193.488 | 267168.498 | 269560.891 | 271963.872 | 274377.435 | 276801.571 | 279236.296 | 280889.04 | 282544.869 | 284203.799 | 285865.823 | 287530.932
Holistic Transition | Dem_BB001a | Number | SSEN South | Minety |  | 142262.262 | 143242.226 | 144224.569 | 145416.65 | 146613.278 | 147814.448 | 149020.169 | 150230.436 | 151800.697 | 153379.114 | 154965.697 | 156560.441 | 158163.34 | 159986.13 | 161819.18 | 163662.486 | 165516.057 | 167379.888 | 168878.711 | 170384.169 | 171896.255 | 173414.966 | 174940.31 | 175975.747 | 177013.116 | 178052.429 | 179093.68 | 180136.863
Holistic Transition | Dem_BB001a | Number | SSEN South | North Hyde |  | 62580.949 | 62815.083 | 63048.185 | 63395.979 | 63743.951 | 64092.1 | 64440.43 | 64788.939 | 65113.553 | 65438.099 | 65762.581 | 66086.997 | 66411.345 | 66720.44 | 67029.318 | 67337.978 | 67646.424 | 67954.653 | 68278.4 | 68602.085 | 68925.705 | 69249.26 | 69572.752 | 69941.508 | 70310.625 | 70680.109 | 71049.957 | 71420.167
Holistic Transition | Dem_BB001a | Number | SSEN South | Nursling |  | 183607.181 | 184526.466 | 185445.178 | 186752.942 | 188064.205 | 189378.959 | 190697.218 | 192018.975 | 193598.376 | 195183.852 | 196775.418 | 198373.066 | 199976.789 | 201406.18 | 202839.863 | 204277.833 | 205720.103 | 207166.666 | 208418.599 | 209672.906 | 210929.583 | 212188.62 | 213450.033 | 214449.431 | 215448.692 | 216447.83 | 217446.84 | 218445.713
Holistic Transition | Dem_BB001a | Number | UKPN Eastern | Amersham Main |  | 121483.662 | 121938.167 | 122390.672 | 123065.816 | 123741.308 | 124417.144 | 125093.331 | 125769.866 | 126400.013 | 127030.029 | 127659.922 | 128289.687 | 128919.32 | 129519.342 | 130118.944 | 130718.122 | 131316.884 | 131915.226 | 132543.691 | 133172.036 | 133800.256 | 134428.348 | 135056.32 | 135772.157 | 136488.697 | 137205.948 | 137923.906 | 138642.567
Holistic Transition | Dem_BB001a | Number | UKPN Eastern | Braintree |  | 158330.431 | 159629.745 | 160933.906 | 162306.021 | 163683.647 | 165066.778 | 166455.425 | 167849.582 | 169742.776 | 171646.493 | 173560.744 | 175485.524 | 177420.828 | 179625.077 | 181842.417 | 184072.843 | 186316.366 | 188572.981 | 190362.64 | 192160.752 | 193967.31 | 195782.309 | 197605.76 | 198789.562 | 199975.681 | 201164.13 | 202354.902 | 203547.991
Holistic Transition | Dem_BB001a | Number | UKPN Eastern | Bramford |  | 302073.784 | 304478.506 | 306891.692 | 309594.658 | 312309.034 | 315034.81 | 317772.006 | 320520.612 | 324343.302 | 328188.197 | 332055.318 | 335944.654 | 339856.196 | 344462.867 | 349098.427 | 353762.864 | 358456.2 | 363178.424 | 366879.803 | 370599.923 | 374338.774 | 378096.345 | 381872.658 | 384250.527 | 386633.726 | 389022.278 | 391416.172 | 393815.396
Holistic Transition | Dem_BB001a | Number | UKPN Eastern | Brimsdown |  | 91961.854 | 92275.296 | 92586.902 | 93187.973 | 93790.25 | 94393.73 | 94998.418 | 95604.312 | 96251.874 | 96901.051 | 97551.847 | 98204.26 | 98858.287 | 99482.393 | 100107.803 | 100734.514 | 101362.532 | 101991.854 | 102566.013 | 103140.933 | 103716.61 | 104293.042 | 104870.235 | 105408.734 | 105947.615 | 106486.884 | 107026.538 | 107566.574
Holistic Transition | Dem_BB001a | Number | UKPN Eastern | Burwell Main |  | 201247.912 | 202027.044 | 202803.138 | 204398.143 | 205998.693 | 207604.781 | 209216.421 | 210833.607 | 212979.352 | 215135.954 | 217303.426 | 219481.761 | 221670.952 | 224661.802 | 227671.357 | 230699.609 | 233746.574 | 236812.244 | 239310.744 | 241822.288 | 244346.867 | 246884.475 | 249435.127 | 251235.666 | 253042.023 | 254854.214 | 256672.23 | 258496.065
Holistic Transition | Dem_BB001a | Number | UKPN Eastern | Clacton |  | 22713.806 | 22894.624 | 23076.078 | 23279.322 | 23483.424 | 23688.383 | 23894.201 | 24100.877 | 24388.316 | 24677.425 | 24968.205 | 25260.655 | 25554.775 | 25901.164 | 26249.726 | 26600.458 | 26953.364 | 27308.441 | 27586.759 | 27866.486 | 28147.621 | 28430.163 | 28714.115 | 28892.914 | 29072.114 | 29251.716 | 29431.72 | 29612.124
Holistic Transition | Dem_BB001a | Number | UKPN Eastern | Eaton Socon |  | 230084.48 | 231226.932 | 232368.565 | 233690.818 | 235014.152 | 236338.56 | 237664.057 | 238990.637 | 240303.412 | 241617.11 | 242931.745 | 244247.312 | 245563.801 | 246335.681 | 247103.083 | 247865.997 | 248624.44 | 249378.404 | 250250.506 | 251119.322 | 251984.846 | 252847.07 | 253706.008 | 254698.326 | 255688.636 | 256676.952 | 257663.266 | 258647.571
Holistic Transition | Dem_BB001a | Number | UKPN Eastern | Elstree |  | 148388.73 | 148943.894 | 149496.616 | 150321.285 | 151146.379 | 151971.892 | 152797.835 | 153624.202 | 154393.909 | 155163.455 | 155932.85 | 156702.09 | 157471.168 | 158204.077 | 158936.474 | 159668.352 | 160399.723 | 161130.58 | 161898.232 | 162665.736 | 163433.089 | 164200.285 | 164967.333 | 165841.708 | 166716.94 | 167593.041 | 168470.006 | 169347.829
Holistic Transition | Dem_BB001a | Number | UKPN Eastern | Loudwater |  | 29336.633 | 29446.39 | 29555.664 | 29718.702 | 29881.824 | 30045.029 | 30208.319 | 30371.692 | 30523.864 | 30676.005 | 30828.115 | 30980.195 | 31132.242 | 31277.139 | 31421.935 | 31566.628 | 31711.221 | 31855.712 | 32007.478 | 32159.215 | 32310.921 | 32462.597 | 32614.243 | 32787.108 | 32960.143 | 33133.349 | 33306.726 | 33480.273
Holistic Transition | Dem_BB001a | Number | UKPN Eastern | Mill Hill |  | 272823.342 | 273844.053 | 274860.271 | 276376.484 | 277893.478 | 279411.244 | 280929.799 | 282449.135 | 283864.296 | 285279.162 | 286693.75 | 288108.052 | 289522.058 | 290869.565 | 292216.128 | 293561.739 | 294906.416 | 296250.15 | 297661.533 | 299072.645 | 300483.478 | 301894.023 | 303304.297 | 304911.897 | 306521.075 | 308131.85 | 309744.212 | 311358.152
Holistic Transition | Dem_BB001a | Number | UKPN Eastern | Norwich Main |  | 269418.686 | 271624.439 | 273838.386 | 276197.444 | 278566.133 | 280944.443 | 283332.393 | 285729.973 | 289151.428 | 292592.817 | 296054.159 | 299535.445 | 303036.664 | 307874.526 | 312745.388 | 317649.24 | 322586.101 | 327555.963 | 331512.32 | 335491.562 | 339493.677 | 343518.656 | 347566.518 | 350100.672 | 352643.172 | 355194.04 | 357753.263 | 360320.833
Holistic Transition | Dem_BB001a | Number | UKPN Eastern | Pelham |  | 82754.592 | 83127.88 | 83500.477 | 84025.757 | 84551.949 | 85079.049 | 85607.065 | 86135.992 | 86711.289 | 87287.957 | 87866.002 | 88445.421 | 89026.212 | 89500.102 | 89974.293 | 90448.781 | 90923.573 | 91398.665 | 91851.508 | 92304.436 | 92757.446 | 93210.536 | 93663.71 | 94098.733 | 94533.663 | 94968.506 | 95403.259 | 95837.919
Holistic Transition | Dem_BB001a | Number | UKPN Eastern | Rayleigh |  | 265629.012 | 267289.848 | 268953.344 | 270384.415 | 271815.702 | 273247.195 | 274678.913 | 276110.847 | 277527.598 | 278944.4 | 280361.27 | 281778.199 | 283195.177 | 283876.834 | 284551.257 | 285218.437 | 285878.394 | 286531.117 | 287397.026 | 288257.843 | 289113.56 | 289964.168 | 290809.684 | 291864.666 | 292916.565 | 293965.4 | 295011.163 | 296053.843
Holistic Transition | Dem_BB001a | Number | UKPN Eastern | Rye House |  | 108254.238 | 108943.156 | 109633.286 | 110268.426 | 110904.195 | 111540.588 | 112177.614 | 112815.267 | 113428.399 | 114041.9 | 114655.776 | 115270.026 | 115884.644 | 116209.58 | 116532.012 | 116851.936 | 117169.361 | 117484.282 | 117854.368 | 118222.511 | 118588.709 | 118952.958 | 119315.265 | 119778.349 | 120240.455 | 120701.589 | 121161.748 | 121620.928
Holistic Transition | Dem_BB001a | Number | UKPN Eastern | Sheringham Shoal |  | 134741.912 | 135845.055 | 136952.296 | 138132.11 | 139316.741 | 140506.184 | 141700.447 | 142899.527 | 144610.668 | 146331.779 | 148062.868 | 149803.932 | 151554.965 | 153974.481 | 156410.5 | 158863.019 | 161332.047 | 163817.578 | 165796.235 | 167786.337 | 169787.879 | 171800.854 | 173825.275 | 175092.659 | 176364.216 | 177639.958 | 178919.879 | 180203.974
Holistic Transition | Dem_BB001a | Number | UKPN Eastern | Sundon |  | 198053.458 | 199308.466 | 200565.632 | 201726.155 | 202887.812 | 204050.597 | 205214.523 | 206379.584 | 207498.78 | 208618.626 | 209739.136 | 210860.302 | 211982.118 | 212717.885 | 213450.474 | 214179.878 | 214906.11 | 215629.165 | 216428.72 | 217225.874 | 218020.621 | 218812.955 | 219602.888 | 220554.41 | 221505.067 | 222454.874 | 223403.823 | 224351.908
Holistic Transition | Dem_BB001a | Number | UKPN Eastern | Tilbury |  | 40835.381 | 41065.517 | 41295.796 | 41550.853 | 41806.313 | 42062.173 | 42318.436 | 42575.1 | 42820.437 | 43066.055 | 43311.956 | 43558.14 | 43804.605 | 43827.002 | 43847.457 | 43865.968 | 43882.539 | 43897.167 | 43945.715 | 43992.67 | 44038.029 | 44081.791 | 44123.959 | 44221.33 | 44317.64 | 44412.894 | 44507.088 | 44600.223
Holistic Transition | Dem_BB001a | Number | UKPN Eastern | Tottenham |  | 221181.945 | 221638.515 | 222087.532 | 223265.698 | 224444.006 | 225622.448 | 226801.038 | 227979.769 | 229315.971 | 230653.906 | 231993.589 | 233335.013 | 234678.17 | 238512.504 | 242373.263 | 246260.441 | 250174.053 | 254114.092 | 257565.546 | 261038.451 | 264532.799 | 268048.582 | 271585.816 | 274542.824 | 277515.581 | 280504.106 | 283508.389 | 286528.422
Holistic Transition | Dem_BB001a | Number | UKPN Eastern | Walpole (_A) |  | 117435.64 | 118302.524 | 119171.982 | 120180.834 | 121193.691 | 122210.55 | 123231.418 | 124256.292 | 125709.726 | 127171.478 | 128641.556 | 130119.957 | 131606.676 | 133644.823 | 135696.678 | 137762.236 | 139841.507 | 141934.485 | 143598.653 | 145272.252 | 146955.277 | 148647.723 | 150349.599 | 151431.72 | 152517.317 | 153606.401 | 154698.966 | 155795.008
Holistic Transition | Dem_BB001a | Number | UKPN Eastern | Warley |  | 191000.198 | 191812.544 | 192622.777 | 193561.498 | 194499.474 | 195436.699 | 196373.185 | 197308.926 | 198005.283 | 198698.462 | 199388.476 | 200075.318 | 200758.982 | 200725.76 | 200682.289 | 200628.563 | 200564.594 | 200490.376 | 200718.815 | 200940.04 | 201154.043 | 201360.819 | 201560.38 | 202219.229 | 202875.258 | 203528.479 | 204178.887 | 204826.475
Holistic Transition | Dem_BB001a | Number | UKPN Eastern | Watford South |  | 188180.796 | 188884.834 | 189585.774 | 190631.587 | 191677.939 | 192724.822 | 193772.251 | 194820.218 | 195796.33 | 196772.238 | 197747.955 | 198723.475 | 199698.79 | 200628.237 | 201557.034 | 202485.173 | 203412.668 | 204339.513 | 205313.019 | 206286.339 | 207259.465 | 208232.393 | 209205.134 | 210313.982 | 211423.917 | 212534.955 | 213647.087 | 214760.308
Holistic Transition | Dem_BB001a | Number | UKPN Eastern | West Thurrock |  | 38909.485 | 38989.803 | 39068.792 | 39276.051 | 39483.334 | 39690.641 | 39897.974 | 40105.332 | 40340.391 | 40575.756 | 40811.428 | 41047.406 | 41283.689 | 41958.21 | 42637.381 | 43321.198 | 44009.666 | 44702.782 | 45309.949 | 45920.889 | 46535.602 | 47154.085 | 47776.342 | 48296.527 | 48819.483 | 49345.213 | 49873.715 | 50404.988
Holistic Transition | Dem_BB001a | Number | UKPN Eastern | Wymondley |  | 148893.979 | 149565.608 | 150235.993 | 151181.089 | 152127.825 | 153076.196 | 154026.214 | 154977.872 | 156012.96 | 157050.514 | 158090.547 | 159133.051 | 160178.023 | 161030.658 | 161883.833 | 162737.543 | 163591.799 | 164446.595 | 165261.361 | 166076.279 | 166891.346 | 167706.555 | 168521.917 | 169304.621 | 170087.157 | 170869.536 | 171651.754 | 172433.804
Holistic Transition | Dem_BB001a | Number | UKPN London | Acton Lane 22kV |  | 29481.416 | 29663.293 | 29845.44 | 30024.261 | 30203.315 | 30382.601 | 30562.12 | 30741.873 | 30951.367 | 31161.394 | 31371.955 | 31583.048 | 31794.673 | 32561.092 | 33333.541 | 34112.017 | 34896.523 | 35687.058 | 36353.139 | 37023.987 | 37699.602 | 38379.982 | 39065.129 | 39624.024 | 40186.446 | 40752.398 | 41321.879 | 41894.887
Holistic Transition | Dem_BB001a | Number | UKPN London | Barking |  | 58934.946 | 59056.601 | 59176.244 | 59490.172 | 59804.137 | 60118.138 | 60432.179 | 60746.258 | 61102.295 | 61458.794 | 61815.758 | 62173.187 | 62531.077 | 63552.753 | 64581.47 | 65617.227 | 66660.027 | 67709.868 | 68629.524 | 69554.895 | 70485.98 | 71422.777 | 72365.289 | 73153.197 | 73945.302 | 74741.608 | 75542.114 | 76346.815
Holistic Transition | Dem_BB001a | Number | UKPN London | Barking West |  | 140473.285 | 140763.253 | 141048.425 | 141796.682 | 142545.029 | 143293.461 | 144041.987 | 144790.602 | 145639.228 | 146488.954 | 147339.791 | 148191.733 | 149044.776 | 151479.972 | 153931.951 | 156400.709 | 158886.256 | 161388.585 | 163580.614 | 165786.265 | 168005.536 | 170238.42 | 172484.927 | 174362.931 | 176250.938 | 178148.958 | 180056.987 | 181975.019
Holistic Transition | Dem_BB001a | Number | UKPN London | Beddington (_C) |  | 241809.422 | 243326.896 | 244846.85 | 246039.143 | 247230.479 | 248420.85 | 249610.273 | 250798.739 | 251731.186 | 252660.074 | 253585.419 | 254507.215 | 255425.452 | 255706.531 | 255977.777 | 256239.182 | 256490.761 | 256732.507 | 257295.98 | 257852.835 | 258403.066 | 258946.663 | 259483.644 | 260508.328 | 261531.05 | 262551.825 | 263570.645 | 264587.502
Holistic Transition | Dem_BB001a | Number | UKPN London | Canal Bank |  | 26637.099 | 26801.43 | 26966.003 | 27127.572 | 27289.351 | 27451.34 | 27613.54 | 27775.95 | 27965.233 | 28154.996 | 28345.242 | 28535.97 | 28727.178 | 29419.654 | 30117.578 | 30820.948 | 31529.767 | 32244.033 | 32845.851 | 33451.977 | 34062.409 | 34677.147 | 35296.192 | 35801.166 | 36309.327 | 36820.677 | 37335.215 | 37852.941
Holistic Transition | Dem_BB001a | Number | UKPN London | City Road |  | 212084.23 | 213392.626 | 214702.959 | 215989.368 | 217277.451 | 218567.201 | 219858.634 | 221151.74 | 222658.81 | 224169.706 | 225684.442 | 227203.011 | 228725.405 | 234238.895 | 239795.755 | 245395.98 | 251039.582 | 256726.557 | 261518.226 | 266344.192 | 271204.447 | 276098.982 | 281027.813 | 285048.408 | 289094.378 | 293165.741 | 297262.487 | 301384.608
Holistic Transition | Dem_BB001a | Number | UKPN London | Greenford |  | 25516.109 | 25673.523 | 25831.171 | 25985.94 | 26140.911 | 26296.083 | 26451.456 | 26607.032 | 26788.349 | 26970.127 | 27152.366 | 27335.067 | 27518.228 | 28181.563 | 28850.116 | 29523.885 | 30202.874 | 30887.081 | 31463.572 | 32044.19 | 32628.933 | 33217.8 | 33810.794 | 34294.517 | 34781.292 | 35271.123 | 35764.007 | 36259.945
Holistic Transition | Dem_BB001a | Number | UKPN London | Hackney 132kV |  | 73891.166 | 74043.694 | 74193.699 | 74587.294 | 74980.936 | 75374.623 | 75768.36 | 76162.143 | 76608.533 | 77055.503 | 77503.056 | 77951.192 | 78399.906 | 79680.857 | 80970.637 | 82269.243 | 83576.679 | 84892.944 | 86045.986 | 87206.193 | 88373.565 | 89548.097 | 90729.795 | 91717.655 | 92710.776 | 93709.165 | 94712.818 | 95721.733
Holistic Transition | Dem_BB001a | Number | UKPN London | Hackney 66kV |  | 100835.062 | 101043.208 | 101247.912 | 101785.028 | 102322.21 | 102859.452 | 103396.761 | 103934.135 | 104543.299 | 105153.252 | 105764.003 | 106375.548 | 106987.882 | 108735.924 | 110496.013 | 112268.146 | 114052.33 | 115848.562 | 117422.052 | 119005.321 | 120598.366 | 122201.183 | 123813.78 | 125161.855 | 126517.112 | 127879.556 | 129249.184 | 130625.993
Holistic Transition | Dem_BB001a | Number | UKPN London | Hurst |  | 93489.013 | 94075.703 | 94663.352 | 95124.319 | 95584.917 | 96045.142 | 96504.999 | 96964.487 | 97324.992 | 97684.121 | 98041.881 | 98398.268 | 98753.28 | 98861.951 | 98966.821 | 99067.886 | 99165.152 | 99258.617 | 99476.468 | 99691.761 | 99904.493 | 100114.66 | 100322.269 | 100718.435 | 101113.842 | 101508.497 | 101902.396 | 102295.536
Holistic Transition | Dem_BB001a | Number | UKPN London | Islington |  | 85955.138 | 86485.415 | 87016.477 | 87537.843 | 88059.887 | 88582.607 | 89106.009 | 89630.089 | 90240.886 | 90853.234 | 91467.137 | 92082.595 | 92699.603 | 94934.152 | 97186.28 | 99455.982 | 101743.265 | 104048.126 | 105990.131 | 107946.036 | 109915.838 | 111899.532 | 113897.127 | 115526.625 | 117166.407 | 118816.481 | 120476.842 | 122147.487
Holistic Transition | Dem_BB001a | Number | UKPN London | Littlebrook (_C) |  | 17606.989 | 17717.482 | 17828.155 | 17914.97 | 18001.716 | 18088.391 | 18174.997 | 18261.533 | 18329.428 | 18397.063 | 18464.441 | 18531.56 | 18598.42 | 18618.887 | 18638.637 | 18657.671 | 18675.989 | 18693.591 | 18734.62 | 18775.166 | 18815.231 | 18854.812 | 18893.911 | 18968.522 | 19042.99 | 19117.316 | 19191.5 | 19265.541
Holistic Transition | Dem_BB001a | Number | UKPN London | Lodge Road |  | 184900.239 | 186040.931 | 187183.311 | 188304.834 | 189427.817 | 190552.253 | 191678.155 | 192805.517 | 194119.418 | 195436.654 | 196757.238 | 198081.164 | 199408.425 | 204215.22 | 209059.828 | 213942.24 | 218862.472 | 223820.516 | 227998.011 | 232205.407 | 236442.696 | 240709.872 | 245006.948 | 248512.202 | 252039.578 | 255589.092 | 259160.736 | 262754.502
Holistic Transition | Dem_BB001a | Number | UKPN London | New Cross |  | 215453.894 | 216870.275 | 218289.544 | 219604.994 | 220922.224 | 222241.229 | 223562.022 | 224884.597 | 226331.672 | 227781.77 | 229234.903 | 230691.066 | 232150.25 | 236326.21 | 240532.108 | 244767.938 | 249033.714 | 253329.429 | 257009.18 | 260712.629 | 264439.767 | 268190.585 | 271965.101 | 275152.792 | 278358.395 | 281581.928 | 284823.382 | 288082.749
Holistic Transition | Dem_BB001a | Number | UKPN London | Perivale |  | 18546.075 | 18660.49 | 18775.074 | 18887.567 | 19000.205 | 19112.99 | 19225.921 | 19338.999 | 19470.788 | 19602.91 | 19735.369 | 19868.163 | 20001.292 | 20483.428 | 20969.358 | 21459.079 | 21952.594 | 22449.901 | 22868.917 | 23290.932 | 23715.945 | 24143.956 | 24574.967 | 24926.555 | 25280.362 | 25636.389 | 25994.636 | 26355.102
Holistic Transition | Dem_BB001a | Number | UKPN London | Redbridge |  | 80646.553 | 80813.026 | 80976.745 | 81406.324 | 81835.954 | 82265.633 | 82695.367 | 83125.151 | 83612.352 | 84100.185 | 84588.655 | 85077.761 | 85567.498 | 86965.558 | 88373.254 | 89790.583 | 91217.55 | 92654.152 | 93912.609 | 95178.887 | 96452.983 | 97734.895 | 99024.629 | 100102.802 | 101186.718 | 102276.383 | 103371.794 | 104472.947
Holistic Transition | Dem_BB001a | Number | UKPN London | St John's Wood |  | 195560.696 | 196767.154 | 197975.399 | 199161.584 | 200349.312 | 201538.578 | 202729.394 | 203921.754 | 205311.408 | 206704.59 | 208101.312 | 209501.569 | 210905.354 | 215989.286 | 221113.21 | 226277.119 | 231481.028 | 236724.928 | 241143.278 | 245593.252 | 250074.843 | 254588.043 | 259132.868 | 262840.218 | 266570.965 | 270325.127 | 274102.695 | 277903.66
Holistic Transition | Dem_BB001a | Number | UKPN London | Wesley Avenue (Willesden) |  | 4678.415 | 4707.278 | 4736.182 | 4764.56 | 4792.974 | 4821.425 | 4849.913 | 4878.438 | 4911.682 | 4945.012 | 4978.426 | 5011.924 | 5045.507 | 5167.13 | 5289.71 | 5413.247 | 5537.741 | 5663.191 | 5768.891 | 5875.348 | 5982.562 | 6090.532 | 6199.258 | 6287.949 | 6377.2 | 6467.011 | 6557.382 | 6648.313
Holistic Transition | Dem_BB001a | Number | UKPN London | West Ham |  | 259588.361 | 260124.21 | 260651.195 | 262033.94 | 263416.852 | 264799.92 | 266183.163 | 267566.571 | 269134.793 | 270705.049 | 272277.357 | 273851.708 | 275428.094 | 279928.227 | 284459.376 | 289021.53 | 293614.709 | 298238.902 | 302289.673 | 306365.619 | 310466.732 | 314593.001 | 318744.447 | 322214.914 | 325703.866 | 329211.324 | 332737.276 | 336281.713
Holistic Transition | Dem_BB001a | Number | UKPN London | Willesden 132kV |  | 153827.146 | 154776.14 | 155726.54 | 156659.587 | 157593.849 | 158529.32 | 159466.011 | 160403.916 | 161497.011 | 162592.881 | 163691.537 | 164792.972 | 165897.183 | 169896.18 | 173926.636 | 177988.543 | 182081.914 | 186206.742 | 189682.195 | 193182.524 | 196707.723 | 200257.786 | 203832.724 | 206748.908 | 209683.497 | 212636.504 | 215607.921 | 218597.743
Holistic Transition | Dem_BB001a | Number | UKPN London | Willesden 66kV |  | 41500.422 | 41756.447 | 42012.852 | 42264.575 | 42516.626 | 42769.003 | 43021.709 | 43274.743 | 43569.645 | 43865.295 | 44161.697 | 44458.849 | 44756.75 | 45835.624 | 46922.984 | 48018.83 | 49123.165 | 50235.986 | 51173.615 | 52117.955 | 53069.004 | 54026.762 | 54991.23 | 55777.976 | 56569.688 | 57366.368 | 58168.015 | 58974.627
Holistic Transition | Dem_BB001a | Number | UKPN London | Wimbledon North |  | 94102.676 | 94721.301 | 95341.188 | 95915.73 | 96491.05 | 97067.145 | 97644.021 | 98221.675 | 98853.707 | 99487.058 | 100121.736 | 100757.736 | 101395.057 | 103218.969 | 105055.957 | 106906.018 | 108769.159 | 110645.376 | 112252.562 | 113870.098 | 115497.981 | 117136.206 | 118784.782 | 120177.053 | 121577.148 | 122985.073 | 124400.826 | 125824.403
Holistic Transition | Dem_BB001a | Number | UKPN London | Wimbledon South |  | 363654.139 | 366044.78 | 368440.295 | 370660.578 | 372883.868 | 375110.152 | 377339.454 | 379571.763 | 382014.212 | 384461.76 | 386914.434 | 389372.22 | 391835.107 | 398883.505 | 405982.436 | 413131.887 | 420331.883 | 427582.411 | 433793.284 | 440044.155 | 446335.009 | 452665.833 | 459036.654 | 464417.002 | 469827.585 | 475268.429 | 480739.522 | 486240.848
Holistic Transition | Dem_BB001a | Number | UKPN South East | Beddington (_J) |  | 371315.221 | 373645.408 | 375979.402 | 377810.252 | 379639.632 | 381467.53 | 383293.971 | 385118.944 | 386550.78 | 387977.152 | 389398.085 | 390813.567 | 392223.584 | 392655.2 | 393071.718 | 393473.122 | 393859.44 | 394230.658 | 395095.909 | 395951 | 396795.917 | 397630.649 | 398455.22 | 400028.694 | 401599.155 | 403166.626 | 404731.095 | 406292.551
Holistic Transition | Dem_BB001a | Number | UKPN South East | Bolney |  | 499480.312 | 502570.209 | 505664.757 | 509040.474 | 512423.744 | 515814.551 | 519212.929 | 522618.859 | 526755.234 | 530906.494 | 535072.676 | 539253.762 | 543449.735 | 548005.105 | 552578.795 | 557170.787 | 561781.117 | 566409.767 | 570460.154 | 574523.107 | 578598.606 | 582686.636 | 586787.23 | 590015.227 | 593247.391 | 596483.757 | 599724.308 | 602969.026
Holistic Transition | Dem_BB001a | Number | UKPN South East | Canterbury |  | 81335.21 | 81820.275 | 82305.906 | 82796.991 | 83288.697 | 83781.02 | 84273.966 | 84767.533 | 85266.636 | 85766.406 | 86266.849 | 86767.963 | 87269.744 | 87499.234 | 87726.688 | 87952.103 | 88175.484 | 88396.829 | 88657.068 | 88915.669 | 89172.63 | 89427.948 | 89681.629 | 89992.104 | 90301.489 | 90609.788 | 90916.999 | 91223.118
Holistic Transition | Dem_BB001a | Number | UKPN South East | Chessington |  | 261624.939 | 263266.765 | 264911.274 | 266201.272 | 267490.235 | 268778.153 | 270065.045 | 271350.902 | 272359.76 | 273364.767 | 274365.942 | 275363.276 | 276356.76 | 276660.872 | 276954.346 | 277237.172 | 277509.367 | 277770.924 | 278380.571 | 278983.059 | 279578.379 | 280166.523 | 280747.507 | 281856.161 | 282962.692 | 284067.116 | 285169.425 | 286269.611
Holistic Transition | Dem_BB001a | Number | UKPN South East | Kemsley |  | 74347.411 | 74810.517 | 75274.349 | 75770.985 | 76268.684 | 76767.443 | 77267.268 | 77768.156 | 78322.805 | 78879.049 | 79436.896 | 79996.341 | 80557.382 | 81080.877 | 81605.582 | 82131.495 | 82658.621 | 83186.958 | 83665.492 | 84144.744 | 84624.714 | 85105.399 | 85586.803 | 86022.129 | 86457.726 | 86893.602 | 87329.753 | 87766.176
Holistic Transition | Dem_BB001a | Number | UKPN South East | Kingsnorth |  | 182656.569 | 183678.9 | 184701.797 | 185597.026 | 186491.49 | 187385.182 | 188278.116 | 189170.283 | 189909.856 | 190647.113 | 191382.067 | 192114.712 | 192845.041 | 192770.78 | 192686.253 | 192591.456 | 192486.4 | 192371.079 | 192555.451 | 192732.563 | 192902.41 | 193064.986 | 193220.302 | 193755.424 | 194286.931 | 194814.836 | 195339.132 | 195859.813
Holistic Transition | Dem_BB001a | Number | UKPN South East | Littlebrook (_J) |  | 86840.683 | 87385.651 | 87931.51 | 88359.696 | 88787.539 | 89215.036 | 89642.192 | 90069.004 | 90403.872 | 90737.462 | 91069.78 | 91400.823 | 91730.589 | 91831.532 | 91928.944 | 92022.822 | 92113.172 | 92199.989 | 92402.349 | 92602.331 | 92799.935 | 92995.156 | 93188.001 | 93555.995 | 93923.284 | 94289.873 | 94655.76 | 95020.943
Holistic Transition | Dem_BB001a | Number | UKPN South East | Ninfield |  | 239691.294 | 241174.078 | 242659.094 | 244279.038 | 245902.606 | 247529.791 | 249160.609 | 250795.052 | 252780.021 | 254772.134 | 256771.407 | 258777.832 | 260791.401 | 262977.438 | 265172.267 | 267375.878 | 269588.29 | 271809.492 | 273753.198 | 275702.933 | 277658.69 | 279620.459 | 281588.258 | 283137.313 | 284688.368 | 286241.44 | 287796.52 | 289353.6
Holistic Transition | Dem_BB001a | Number | UKPN South East | Northfleet East |  | 150934.962 | 151779.746 | 152624.998 | 153364.755 | 154103.879 | 154842.366 | 155580.225 | 156317.452 | 156928.584 | 157537.803 | 158145.119 | 158750.527 | 159354.022 | 159292.657 | 159222.81 | 159144.476 | 159057.665 | 158962.372 | 159114.724 | 159261.078 | 159401.428 | 159535.769 | 159664.111 | 160106.3 | 160545.501 | 160981.726 | 161414.968 | 161845.224
Holistic Transition | Dem_BB001a | Number | UKPN South East | Richborough |  | 124570.394 | 125313.304 | 126057.081 | 126809.212 | 127562.292 | 128316.318 | 129071.299 | 129827.23 | 130591.639 | 131357.071 | 132123.534 | 132891.024 | 133659.536 | 134011.016 | 134359.377 | 134704.615 | 135046.738 | 135385.743 | 135784.316 | 136180.382 | 136573.935 | 136964.972 | 137353.501 | 137829.015 | 138302.859 | 138775.039 | 139245.554 | 139714.397
Holistic Transition | Dem_BB001a | Number | UKPN South East | Sellindge |  | 105111.775 | 105790.234 | 106469.97 | 107211.211 | 107954.36 | 108699.414 | 109446.38 | 110195.254 | 111088.515 | 111985.13 | 112885.106 | 113788.438 | 114695.124 | 115487.166 | 116281.395 | 117077.806 | 117876.409 | 118677.198 | 119380.416 | 120084.858 | 120790.522 | 121497.405 | 122205.512 | 122776.377 | 123347.151 | 123917.842 | 124488.447 | 125058.962
Holistic Transition | Dem_BB001a | Number | UKPN South East | West Weybridge |  | 165450.846 | 166489.132 | 167529.114 | 168344.905 | 169160.041 | 169974.517 | 170788.344 | 171601.516 | 172239.515 | 172875.078 | 173508.219 | 174138.93 | 174767.206 | 174959.526 | 175145.118 | 175323.976 | 175496.111 | 175661.519 | 176047.058 | 176428.07 | 176804.548 | 177176.489 | 177543.902 | 178245.011 | 178944.778 | 179643.212 | 180340.31 | 181036.064
Holistic Transition | Dem_BB002a | Number | Electricity North West | Bredbury |  | 5144.097 | 5173.011 | 5201.402 | 5232.908 | 5263.971 | 5294.586 | 5324.747 | 5354.466 | 5388.401 | 5421.974 | 5455.193 | 5488.056 | 5520.555 | 5550.224 | 5579.489 | 5608.346 | 5636.805 | 5664.86 | 5695.508 | 5725.812 | 5755.765 | 5785.367 | 5814.614 | 5846.386 | 5877.856 | 5909.018 | 5940.395 | 5971.461
Holistic Transition | Dem_BB002a | Number | Electricity North West | Harker |  | 4453.526 | 4474.462 | 4494.861 | 4515.16 | 4534.935 | 4554.183 | 4572.897 | 4591.087 | 4608.349 | 4625.07 | 4641.259 | 4656.913 | 4672.025 | 4693.317 | 4714.197 | 4734.661 | 4754.717 | 4774.36 | 4794.839 | 4814.933 | 4834.636 | 4853.949 | 4872.869 | 4892.329 | 4911.415 | 4930.122 | 4948.885 | 4967.265
Holistic Transition | Dem_BB002a | Number | Electricity North West | Heysham (NGET) |  | 2744.392 | 2760.708 | 2776.765 | 2792.626 | 2808.231 | 2823.578 | 2838.663 | 2853.492 | 2868.01 | 2882.265 | 2896.263 | 2910.002 | 2923.478 | 2939.548 | 2955.412 | 2971.065 | 2986.514 | 3001.756 | 3017.552 | 3033.156 | 3048.567 | 3063.784 | 3078.805 | 3094.456 | 3109.927 | 3125.216 | 3140.598 | 3155.796
Holistic Transition | Dem_BB002a | Number | Electricity North West | Hutton |  | 2399.408 | 2405.924 | 2412.051 | 2422.369 | 2432.394 | 2442.124 | 2451.557 | 2460.696 | 2467.565 | 2474.097 | 2480.299 | 2486.167 | 2491.699 | 2500.716 | 2509.469 | 2517.958 | 2526.185 | 2534.15 | 2542.862 | 2551.331 | 2559.556 | 2567.535 | 2575.266 | 2583.46 | 2591.421 | 2599.146 | 2606.865 | 2614.345
Holistic Transition | Dem_BB002a | Number | Electricity North West | Kearsley 132kV |  | 7033.182 | 7087.151 | 7140.706 | 7197.649 | 7254.264 | 7310.542 | 7366.476 | 7422.081 | 7480.579 | 7538.795 | 7596.746 | 7654.422 | 7711.817 | 7764.833 | 7817.5 | 7869.809 | 7921.776 | 7973.393 | 8027.979 | 8082.281 | 8136.291 | 8190.011 | 8243.432 | 8299.703 | 8355.735 | 8411.522 | 8467.805 | 8523.841
Holistic Transition | Dem_BB002a | Number | Electricity North West | Kearsley 33kV |  | 1445.288 | 1456.378 | 1467.383 | 1479.085 | 1490.719 | 1502.284 | 1513.778 | 1525.205 | 1537.226 | 1549.189 | 1561.097 | 1572.95 | 1584.744 | 1595.639 | 1606.461 | 1617.211 | 1627.89 | 1638.497 | 1649.714 | 1660.873 | 1671.972 | 1683.011 | 1693.989 | 1705.552 | 1717.066 | 1728.53 | 1740.096 | 1751.611
Holistic Transition | Dem_BB002a | Number | Electricity North West | Kirkby (_G) |  | 2643.524 | 2660.874 | 2678.006 | 2694.376 | 2710.521 | 2726.438 | 2742.125 | 2757.587 | 2775.441 | 2793.115 | 2810.616 | 2827.939 | 2845.083 | 2861.89 | 2878.517 | 2894.962 | 2911.23 | 2927.317 | 2944.445 | 2961.418 | 2978.233 | 2994.889 | 3011.384 | 3028.951 | 3046.38 | 3063.67 | 3081.089 | 3098.366
Holistic Transition | Dem_BB002a | Number | Electricity North West | Macclesfield |  | 1940.869 | 1949.539 | 1957.964 | 1965.996 | 1973.784 | 1981.325 | 1988.617 | 1995.665 | 2004.922 | 2013.978 | 2022.836 | 2031.496 | 2039.955 | 2048.494 | 2056.839 | 2064.987 | 2072.944 | 2080.707 | 2089.362 | 2097.844 | 2106.151 | 2114.283 | 2122.238 | 2131.098 | 2139.802 | 2148.347 | 2156.923 | 2165.338
Holistic Transition | Dem_BB002a | Number | Electricity North West | Ormonde |  | 288.896 | 290.614 | 292.304 | 293.973 | 295.616 | 297.232 | 298.82 | 300.381 | 301.909 | 303.41 | 304.883 | 306.329 | 307.748 | 309.44 | 311.11 | 312.757 | 314.384 | 315.988 | 317.651 | 319.293 | 320.916 | 322.518 | 324.099 | 325.746 | 327.375 | 328.984 | 330.604 | 332.203
Holistic Transition | Dem_BB002a | Number | Electricity North West | Padiham |  | 7023.716 | 7064.898 | 7105.402 | 7146.152 | 7186.25 | 7225.689 | 7264.462 | 7302.584 | 7344.848 | 7386.54 | 7427.672 | 7468.239 | 7508.233 | 7545.929 | 7583.027 | 7619.52 | 7655.422 | 7690.726 | 7729.932 | 7768.627 | 7806.803 | 7844.46 | 7881.593 | 7922.567 | 7963.096 | 8003.174 | 8043.505 | 8083.379
Holistic Transition | Dem_BB002a | Number | Electricity North West | Penwortham East |  | 4871.13 | 4897.815 | 4923.992 | 4953.164 | 4981.903 | 5010.205 | 5038.065 | 5065.492 | 5095.786 | 5125.701 | 5155.248 | 5184.422 | 5213.217 | 5240.033 | 5266.446 | 5292.451 | 5318.058 | 5343.261 | 5371.237 | 5398.871 | 5426.157 | 5453.097 | 5479.684 | 5508.656 | 5537.326 | 5565.69 | 5594.239 | 5622.479
Holistic Transition | Dem_BB002a | Number | Electricity North West | Penwortham West |  | 4162.276 | 4185.079 | 4207.446 | 4232.373 | 4256.93 | 4281.114 | 4304.919 | 4328.354 | 4354.24 | 4379.802 | 4405.05 | 4429.978 | 4454.582 | 4477.497 | 4500.066 | 4522.286 | 4544.167 | 4565.702 | 4589.607 | 4613.22 | 4636.535 | 4659.555 | 4682.273 | 4707.029 | 4731.527 | 4755.763 | 4780.158 | 4804.288
Holistic Transition | Dem_BB002a | Number | Electricity North West | Robin Rigg |  | 36.18 | 36.351 | 36.516 | 36.681 | 36.842 | 36.998 | 37.15 | 37.298 | 37.438 | 37.574 | 37.706 | 37.833 | 37.956 | 38.128 | 38.298 | 38.464 | 38.627 | 38.787 | 38.953 | 39.117 | 39.277 | 39.433 | 39.587 | 39.745 | 39.9 | 40.052 | 40.205 | 40.354
Holistic Transition | Dem_BB002a | Number | Electricity North West | Rochdale |  | 3396.076 | 3422.136 | 3447.996 | 3475.491 | 3502.828 | 3530.003 | 3557.012 | 3583.861 | 3612.108 | 3640.219 | 3668.201 | 3696.051 | 3723.765 | 3749.365 | 3774.795 | 3800.054 | 3825.147 | 3850.071 | 3876.428 | 3902.649 | 3928.729 | 3954.668 | 3980.463 | 4007.634 | 4034.69 | 4061.628 | 4088.805 | 4115.863
Holistic Transition | Dem_BB002a | Number | Electricity North West | South Manchester |  | 10424.609 | 10483.203 | 10540.738 | 10604.585 | 10667.535 | 10729.577 | 10790.699 | 10850.924 | 10919.695 | 10987.73 | 11055.051 | 11121.647 | 11187.506 | 11247.632 | 11306.939 | 11365.418 | 11423.089 | 11479.943 | 11542.053 | 11603.464 | 11664.165 | 11724.154 | 11783.424 | 11847.81 | 11911.584 | 11974.735 | 12038.32 | 12101.276
Holistic Transition | Dem_BB002a | Number | Electricity North West | Stalybridge |  | 3066.215 | 3086.474 | 3106.485 | 3129.321 | 3151.975 | 3174.444 | 3196.723 | 3218.819 | 3241.543 | 3264.093 | 3286.476 | 3308.69 | 3330.73 | 3351.584 | 3372.249 | 3392.722 | 3413.01 | 3433.108 | 3454.327 | 3475.383 | 3496.273 | 3516.998 | 3537.554 | 3559.166 | 3580.634 | 3601.953 | 3623.441 | 3644.78
Holistic Transition | Dem_BB002a | Number | Electricity North West | Stanah |  | 2087.947 | 2099.386 | 2110.606 | 2123.11 | 2135.429 | 2147.56 | 2159.502 | 2171.258 | 2184.243 | 2197.066 | 2209.731 | 2222.236 | 2234.578 | 2246.073 | 2257.394 | 2268.541 | 2279.517 | 2290.32 | 2302.311 | 2314.156 | 2325.852 | 2337.4 | 2348.796 | 2361.214 | 2373.503 | 2385.661 | 2397.899 | 2410.003
Holistic Transition | Dem_BB002a | Number | Electricity North West | Walney 2 |  | 415.131 | 417.405 | 419.636 | 422.122 | 424.571 | 426.983 | 429.358 | 431.695 | 434.277 | 436.826 | 439.344 | 441.831 | 444.284 | 446.57 | 448.821 | 451.037 | 453.219 | 455.367 | 457.751 | 460.106 | 462.432 | 464.728 | 466.994 | 469.463 | 471.906 | 474.323 | 476.756 | 479.163
Holistic Transition | Dem_BB002a | Number | Electricity North West | Washway Farm |  | 1028.367 | 1035.116 | 1041.781 | 1048.149 | 1054.429 | 1060.621 | 1066.724 | 1072.738 | 1079.684 | 1086.56 | 1093.367 | 1100.106 | 1106.776 | 1113.314 | 1119.782 | 1126.179 | 1132.508 | 1138.766 | 1145.429 | 1152.032 | 1158.573 | 1165.052 | 1171.469 | 1178.303 | 1185.083 | 1191.809 | 1198.585 | 1205.306
Holistic Transition | Dem_BB002a | Number | Electricity North West | Whitegate |  | 3882.196 | 3911.986 | 3941.548 | 3972.98 | 4004.23 | 4035.294 | 4066.169 | 4096.862 | 4129.152 | 4161.286 | 4193.274 | 4225.11 | 4256.791 | 4286.055 | 4315.126 | 4344 | 4372.685 | 4401.177 | 4431.307 | 4461.281 | 4491.094 | 4520.746 | 4550.234 | 4581.294 | 4612.223 | 4643.016 | 4674.084 | 4705.015
Holistic Transition | Dem_BB002a | Number | IDNO - Refer to Comment Field | Tynemouth 2 |  | 747.781 | 752.557 | 757.27 | 762.121 | 766.914 | 771.646 | 776.318 | 780.931 | 786.059 | 791.139 | 796.17 | 801.152 | 806.086 | 810.764 | 815.39 | 819.962 | 824.483 | 828.951 | 833.756 | 838.516 | 843.23 | 847.898 | 852.521 | 857.485 | 862.409 | 867.294 | 872.216 | 877.097 | Note: TYNE2 is operated by an IDNO allocated to GSP Group/licence area F
Holistic Transition | Dem_BB002a | Number | NGED East Midlands | Berkswell |  | 6140.949 | 6199.966 | 6258.869 | 6321.053 | 6383.199 | 6445.301 | 6507.35 | 6569.361 | 6630.794 | 6692.165 | 6753.487 | 6814.754 | 6875.958 | 6935.928 | 6995.821 | 7055.63 | 7115.368 | 7175.029 | 7235.494 | 7295.904 | 7356.253 | 7416.54 | 7476.759 | 7537.259 | 7597.702 | 7658.084 | 7719.079 | 7780.011
Holistic Transition | Dem_BB002a | Number | NGED East Midlands | Bicker Fen |  | 2783.88 | 2799.204 | 2814.238 | 2823.18 | 2831.718 | 2839.847 | 2847.567 | 2854.881 | 2863.505 | 2871.752 | 2879.627 | 2887.128 | 2894.252 | 2907.327 | 2920.144 | 2932.701 | 2945.004 | 2957.049 | 2969.036 | 2980.772 | 2992.254 | 3003.483 | 3014.455 | 3025.373 | 3036.041 | 3046.455 | 3056.885 | 3067.058
Holistic Transition | Dem_BB002a | Number | NGED East Midlands | Chesterfield |  | 7654.968 | 7690.352 | 7724.8 | 7756.8 | 7787.841 | 7817.915 | 7847.014 | 7875.155 | 7912.89 | 7949.855 | 7986.066 | 8021.515 | 8056.194 | 8090.191 | 8123.427 | 8155.895 | 8187.61 | 8218.564 | 8252.463 | 8285.675 | 8318.192 | 8350.013 | 8381.132 | 8415.648 | 8449.537 | 8482.793 | 8516.162 | 8548.891
Holistic Transition | Dem_BB002a | Number | NGED East Midlands | Coventry |  | 7724.356 | 7798.59 | 7872.681 | 7950.899 | 8029.069 | 8107.183 | 8185.232 | 8263.232 | 8340.505 | 8417.7 | 8494.833 | 8571.897 | 8648.883 | 8724.316 | 8799.652 | 8874.882 | 8950.023 | 9025.068 | 9101.123 | 9177.11 | 9253.019 | 9328.851 | 9404.597 | 9480.696 | 9556.725 | 9632.675 | 9709.398 | 9786.041
Holistic Transition | Dem_BB002a | Number | NGED East Midlands | Drakelow |  | 3085.956 | 3109.115 | 3132.082 | 3157.114 | 3182.003 | 3206.745 | 3231.337 | 3255.787 | 3279.688 | 3303.432 | 3327.025 | 3350.463 | 3373.744 | 3398.494 | 3423.119 | 3447.617 | 3471.993 | 3496.246 | 3520.695 | 3545.029 | 3569.244 | 3593.341 | 3617.316 | 3641.419 | 3665.407 | 3689.278 | 3713.356 | 3737.315
Holistic Transition | Dem_BB002a | Number | NGED East Midlands | East Claydon (_B) |  | 4845.547 | 4908.473 | 4971.648 | 5035.98 | 5100.585 | 5165.459 | 5230.596 | 5296.007 | 5359.067 | 5422.339 | 5485.834 | 5549.548 | 5613.473 | 5675.559 | 5737.825 | 5800.265 | 5862.89 | 5925.694 | 5988.348 | 6051.182 | 6114.189 | 6177.37 | 6240.719 | 6303.255 | 6365.947 | 6428.791 | 6492.355 | 6556.072
Holistic Transition | Dem_BB002a | Number | NGED East Midlands | Enderby |  | 8389.726 | 8456.136 | 8522.094 | 8590.616 | 8658.758 | 8726.509 | 8793.861 | 8860.833 | 8933.938 | 9006.77 | 9079.348 | 9151.662 | 9223.703 | 9290.836 | 9357.618 | 9424.042 | 9490.126 | 9555.859 | 9623.695 | 9691.233 | 9758.466 | 9825.392 | 9892.003 | 9961.572 | 10030.891 | 10099.95 | 10169.64 | 10239.068
Holistic Transition | Dem_BB002a | Number | NGED East Midlands | Grendon |  | 11051.959 | 11176.308 | 11300.83 | 11428.13 | 11555.668 | 11683.43 | 11811.405 | 11939.618 | 12062.518 | 12185.524 | 12308.659 | 12431.912 | 12555.27 | 12677.621 | 12800.069 | 12922.6 | 13045.241 | 13167.977 | 13291.27 | 13414.679 | 13538.194 | 13661.813 | 13785.525 | 13908.697 | 14031.963 | 14155.311 | 14279.991 | 14404.754
Holistic Transition | Dem_BB002a | Number | NGED East Midlands | Ratcliffe |  | 7626.094 | 7659.178 | 7691.284 | 7726.441 | 7760.711 | 7794.086 | 7826.556 | 7858.14 | 7897.238 | 7935.596 | 7973.229 | 8010.13 | 8046.29 | 8080.776 | 8114.512 | 8147.49 | 8179.725 | 8211.211 | 8245.97 | 8280.058 | 8313.467 | 8346.197 | 8378.241 | 8413.453 | 8448.05 | 8482.027 | 8516.129 | 8549.603
Holistic Transition | Dem_BB002a | Number | NGED East Midlands | Staythorpe |  | 2940.253 | 2951.176 | 2961.683 | 2969.543 | 2976.945 | 2983.886 | 2990.364 | 2996.384 | 3003.436 | 3010.052 | 3016.24 | 3021.997 | 3027.318 | 3037.077 | 3046.493 | 3055.565 | 3064.298 | 3072.69 | 3081.566 | 3090.117 | 3098.342 | 3106.24 | 3113.808 | 3121.938 | 3129.757 | 3137.26 | 3144.725 | 3151.871
Holistic Transition | Dem_BB002a | Number | NGED East Midlands | Stoke Bardolph |  | 3221.596 | 3235.572 | 3249.135 | 3263.987 | 3278.465 | 3292.563 | 3306.28 | 3319.623 | 3336.14 | 3352.344 | 3368.242 | 3383.83 | 3399.106 | 3413.674 | 3427.925 | 3441.857 | 3455.474 | 3468.775 | 3483.459 | 3497.859 | 3511.973 | 3525.799 | 3539.336 | 3554.211 | 3568.827 | 3583.18 | 3597.586 | 3611.727
Holistic Transition | Dem_BB002a | Number | NGED East Midlands | Walpole (_B) |  | 3796.056 | 3829.048 | 3861.896 | 3883.574 | 3904.889 | 3925.836 | 3946.41 | 3966.622 | 3988.52 | 4010.086 | 4031.328 | 4052.243 | 4072.825 | 4101.129 | 4129.254 | 4157.196 | 4184.962 | 4212.549 | 4239.349 | 4265.964 | 4292.388 | 4318.623 | 4344.664 | 4370.009 | 4395.156 | 4420.1 | 4445.232 | 4470.16
Holistic Transition | Dem_BB002a | Number | NGED East Midlands | West Burton |  | 3405.969 | 3424.292 | 3442.252 | 3454.405 | 3466.088 | 3477.297 | 3488.029 | 3498.291 | 3513.867 | 3529.078 | 3543.932 | 3558.424 | 3572.55 | 3589.987 | 3607.13 | 3623.976 | 3640.532 | 3656.793 | 3673.254 | 3689.433 | 3705.326 | 3720.935 | 3736.256 | 3752.14 | 3767.753 | 3783.092 | 3798.491 | 3813.612
Holistic Transition | Dem_BB002a | Number | NGED East Midlands | Willington |  | 8210.033 | 8288.935 | 8367.684 | 8450.82 | 8533.906 | 8616.931 | 8699.887 | 8782.792 | 8864.923 | 8946.971 | 9028.955 | 9110.864 | 9192.691 | 9272.867 | 9352.939 | 9432.9 | 9512.766 | 9592.529 | 9673.366 | 9754.13 | 9834.812 | 9915.412 | 9995.921 | 10076.805 | 10157.614 | 10238.34 | 10319.886 | 10401.349
Holistic Transition | Dem_BB002a | Number | NGED South Wales | Aberthaw |  | 3240.083 | 3302.977 | 3366.47 | 3428.226 | 3490.538 | 3553.402 | 3616.815 | 3680.784 | 3741.816 | 3803.33 | 3865.331 | 3927.818 | 3990.785 | 4052.202 | 4114.067 | 4176.374 | 4239.132 | 4302.338 | 4363.758 | 4425.589 | 4487.828 | 4550.475 | 4613.525 | 4675.071 | 4736.992 | 4799.284 | 4862.374 | 4925.838
Holistic Transition | Dem_BB002a | Number | NGED South Wales | Alpha Steel (Uskmouth) |  | 12.164 | 12.4 | 12.639 | 12.871 | 13.105 | 13.341 | 13.579 | 13.819 | 14.048 | 14.279 | 14.512 | 14.746 | 14.983 | 15.213 | 15.445 | 15.679 | 15.915 | 16.152 | 16.383 | 16.615 | 16.849 | 17.084 | 17.321 | 17.552 | 17.784 | 18.018 | 18.255 | 18.493
Holistic Transition | Dem_BB002a | Number | NGED South Wales | Cardiff East |  | 2897.449 | 2953.691 | 3010.47 | 3065.696 | 3121.418 | 3177.635 | 3234.342 | 3291.546 | 3346.124 | 3401.132 | 3456.578 | 3512.456 | 3568.765 | 3623.687 | 3679.009 | 3734.728 | 3790.85 | 3847.371 | 3902.296 | 3957.589 | 4013.246 | 4069.268 | 4125.651 | 4180.688 | 4236.061 | 4291.766 | 4348.184 | 4404.937
Holistic Transition | Dem_BB002a | Number | NGED South Wales | Grange |  | 379.564 | 387.073 | 394.655 | 402.134 | 409.684 | 417.303 | 424.992 | 432.75 | 440.081 | 447.472 | 454.923 | 462.434 | 470.005 | 477.485 | 485.022 | 492.616 | 500.268 | 507.977 | 515.39 | 522.853 | 530.368 | 537.933 | 545.55 | 552.973 | 560.443 | 567.96 | 575.574 | 583.234
Holistic Transition | Dem_BB002a | Number | NGED South Wales | Imperial Park |  | 99.698 | 101.911 | 104.149 | 106.226 | 108.324 | 110.443 | 112.582 | 114.741 | 116.735 | 118.746 | 120.773 | 122.818 | 124.879 | 127.02 | 129.179 | 131.356 | 133.551 | 135.764 | 137.857 | 139.965 | 142.09 | 144.229 | 146.385 | 148.455 | 150.54 | 152.638 | 154.763 | 156.903
Holistic Transition | Dem_BB002a | Number | NGED South Wales | Pembroke |  | 1983.974 | 2028.019 | 2072.546 | 2113.886 | 2155.636 | 2197.794 | 2240.357 | 2283.33 | 2323.006 | 2363.016 | 2403.364 | 2444.048 | 2485.065 | 2527.669 | 2570.632 | 2613.951 | 2657.632 | 2701.671 | 2743.321 | 2785.283 | 2827.555 | 2870.138 | 2913.029 | 2954.231 | 2995.71 | 3037.463 | 3079.759 | 3122.333
Holistic Transition | Dem_BB002a | Number | NGED South Wales | Pyle |  | 1557.567 | 1588.38 | 1619.493 | 1650.186 | 1681.166 | 1712.433 | 1743.983 | 1775.82 | 1805.904 | 1836.232 | 1866.808 | 1897.63 | 1928.697 | 1959.392 | 1990.323 | 2021.486 | 2052.885 | 2084.52 | 2114.937 | 2145.564 | 2176.401 | 2207.447 | 2238.7 | 2269.163 | 2299.818 | 2330.664 | 2361.906 | 2393.341
Holistic Transition | Dem_BB002a | Number | NGED South Wales | Rassau |  | 3546.715 | 3625.453 | 3705.053 | 3778.956 | 3853.591 | 3928.956 | 4005.046 | 4081.868 | 4152.796 | 4224.321 | 4296.45 | 4369.18 | 4442.506 | 4518.668 | 4595.472 | 4672.913 | 4751 | 4829.729 | 4904.185 | 4979.2 | 5054.77 | 5130.895 | 5207.57 | 5281.226 | 5355.377 | 5430.018 | 5505.63 | 5581.738
Holistic Transition | Dem_BB002a | Number | NGED South Wales | Swansea North |  | 8953.543 | 9152.313 | 9353.259 | 9539.825 | 9728.24 | 9918.495 | 10110.58 | 10304.516 | 10483.571 | 10664.132 | 10846.219 | 11029.823 | 11214.931 | 11407.199 | 11601.087 | 11796.584 | 11993.713 | 12192.461 | 12380.421 | 12569.794 | 12760.567 | 12952.742 | 13146.305 | 13332.248 | 13519.439 | 13707.866 | 13898.747 | 14090.878
Holistic Transition | Dem_BB002a | Number | NGED South Wales | Upper Boat 132kV |  | 3351.562 | 3416.62 | 3482.298 | 3546.178 | 3610.634 | 3675.661 | 3741.256 | 3807.426 | 3870.558 | 3934.188 | 3998.323 | 4062.959 | 4128.093 | 4191.624 | 4255.616 | 4320.067 | 4384.985 | 4450.365 | 4513.898 | 4577.857 | 4642.237 | 4707.04 | 4772.259 | 4835.923 | 4899.974 | 4964.41 | 5029.67 | 5095.318
Holistic Transition | Dem_BB002a | Number | NGED South Wales | Upper Boat 33kV |  | 831.762 | 847.908 | 864.207 | 880.06 | 896.056 | 912.194 | 928.473 | 944.895 | 960.562 | 976.353 | 992.27 | 1008.311 | 1024.475 | 1040.241 | 1056.123 | 1072.118 | 1088.228 | 1104.454 | 1120.221 | 1136.094 | 1152.071 | 1168.153 | 1184.339 | 1200.138 | 1216.034 | 1232.025 | 1248.221 | 1264.513
Holistic Transition | Dem_BB002a | Number | NGED South Wales | Uskmouth |  | 3765.038 | 3838.122 | 3911.902 | 3983.664 | 4056.072 | 4129.121 | 4202.808 | 4277.142 | 4348.062 | 4419.541 | 4491.589 | 4564.199 | 4637.368 | 4708.736 | 4780.624 | 4853.026 | 4925.953 | 4999.399 | 5070.77 | 5142.619 | 5214.942 | 5287.738 | 5361.004 | 5432.522 | 5504.475 | 5576.86 | 5650.171 | 5723.918
Holistic Transition | Dem_BB002a | Number | NGED South West | Abham |  | 8518.627 | 8607.206 | 8695.766 | 8791.899 | 8888.178 | 8984.593 | 9081.134 | 9177.82 | 9266.465 | 9355.078 | 9443.677 | 9532.254 | 9620.799 | 9717.524 | 9814.378 | 9911.351 | 10008.463 | 10105.703 | 10200.785 | 10295.965 | 10391.233 | 10486.591 | 10582.027 | 10674.713 | 10767.439 | 10860.197 | 10953.945 | 11047.725
Holistic Transition | Dem_BB002a | Number | NGED South West | Alverdiscott |  | 4112.977 | 4155.745 | 4198.504 | 4244.919 | 4291.404 | 4337.955 | 4384.568 | 4431.25 | 4474.049 | 4516.834 | 4559.611 | 4602.378 | 4645.13 | 4691.831 | 4738.594 | 4785.415 | 4832.302 | 4879.252 | 4925.159 | 4971.114 | 5017.112 | 5063.153 | 5109.231 | 5153.982 | 5198.752 | 5243.538 | 5288.801 | 5334.08
Holistic Transition | Dem_BB002a | Number | NGED South West | Axminster |  | 1487.388 | 1504.887 | 1522.425 | 1540.814 | 1559.261 | 1577.763 | 1596.319 | 1614.932 | 1632.452 | 1650.004 | 1667.59 | 1685.21 | 1702.861 | 1720.991 | 1739.162 | 1757.372 | 1775.626 | 1793.922 | 1811.928 | 1829.971 | 1848.05 | 1866.164 | 1884.313 | 1902.115 | 1919.945 | 1937.804 | 1955.861 | 1973.946
Holistic Transition | Dem_BB002a | Number | NGED South West | Bridgewater |  | 3929.684 | 3965.982 | 4002.178 | 4038.717 | 4075.166 | 4111.52 | 4147.776 | 4183.942 | 4216.96 | 4249.82 | 4282.532 | 4315.089 | 4347.489 | 4384.927 | 4422.308 | 4459.627 | 4496.892 | 4534.1 | 4570.43 | 4606.693 | 4642.883 | 4679.002 | 4715.044 | 4750.099 | 4785.067 | 4819.942 | 4855.152 | 4890.269
Holistic Transition | Dem_BB002a | Number | NGED South West | Exeter |  | 5577.25 | 5635.243 | 5693.225 | 5756.164 | 5819.199 | 5882.323 | 5945.53 | 6008.831 | 6066.868 | 6124.884 | 6182.891 | 6240.884 | 6298.855 | 6362.182 | 6425.594 | 6489.083 | 6552.663 | 6616.328 | 6678.579 | 6740.894 | 6803.268 | 6865.699 | 6928.183 | 6988.865 | 7049.575 | 7110.304 | 7171.682 | 7233.081
Holistic Transition | Dem_BB002a | Number | NGED South West | Indian Queens |  | 7648.034 | 7727.56 | 7807.069 | 7893.378 | 7979.817 | 8066.378 | 8153.053 | 8239.858 | 8319.443 | 8399 | 8478.545 | 8558.07 | 8637.565 | 8724.405 | 8811.361 | 8898.423 | 8985.61 | 9072.913 | 9158.277 | 9243.73 | 9329.262 | 9414.874 | 9500.557 | 9583.77 | 9667.02 | 9750.298 | 9834.465 | 9918.661
Holistic Transition | Dem_BB002a | Number | NGED South West | Landulph |  | 2930.017 | 2960.484 | 2990.944 | 3024.01 | 3057.125 | 3090.287 | 3123.493 | 3156.749 | 3187.239 | 3217.717 | 3248.191 | 3278.658 | 3309.113 | 3342.382 | 3375.696 | 3409.05 | 3442.452 | 3475.898 | 3508.602 | 3541.339 | 3574.107 | 3606.906 | 3639.732 | 3671.611 | 3703.505 | 3735.409 | 3767.654 | 3799.91
Holistic Transition | Dem_BB002a | Number | NGED South West | Sandford |  | 1224.369 | 1234.551 | 1244.677 | 1255.326 | 1265.931 | 1276.493 | 1287.009 | 1297.483 | 1307.519 | 1317.503 | 1327.436 | 1337.318 | 1347.147 | 1357.765 | 1368.347 | 1378.892 | 1389.402 | 1399.877 | 1410.318 | 1420.724 | 1431.095 | 1441.43 | 1451.727 | 1462.018 | 1472.273 | 1482.491 | 1492.803 | 1503.079
Holistic Transition | Dem_BB002a | Number | NGED South West | Seabank |  | 3056.483 | 3081.9 | 3107.179 | 3133.761 | 3160.236 | 3186.602 | 3212.855 | 3239.002 | 3264.056 | 3288.979 | 3313.776 | 3338.444 | 3362.981 | 3389.488 | 3415.905 | 3442.229 | 3468.467 | 3494.614 | 3520.679 | 3546.658 | 3572.547 | 3598.346 | 3624.052 | 3649.741 | 3675.342 | 3700.85 | 3726.594 | 3752.245
Holistic Transition | Dem_BB002a | Number | NGED South West | Taunton |  | 2463.065 | 2484.035 | 2504.904 | 2527.912 | 2550.865 | 2573.763 | 2596.602 | 2619.387 | 2640.112 | 2660.739 | 2681.274 | 2701.713 | 2722.055 | 2744.964 | 2767.828 | 2790.642 | 2813.414 | 2836.139 | 2858.465 | 2880.742 | 2902.966 | 2925.138 | 2947.255 | 2968.877 | 2990.439 | 3011.938 | 3033.641 | 3055.282
Holistic Transition | Dem_BB002a | Number | NGED West Midlands | Bishops Wood |  | 10083.329 | 10159.001 | 10234.043 | 10315.835 | 10397.159 | 10478.004 | 10558.36 | 10638.248 | 10716.345 | 10793.927 | 10871.017 | 10947.602 | 11023.673 | 11104.542 | 11185.004 | 11265.05 | 11344.7 | 11423.944 | 11503.832 | 11583.343 | 11662.466 | 11741.202 | 11819.54 | 11898.296 | 11976.677 | 12054.674 | 12133.35 | 12211.637
Holistic Transition | Dem_BB002a | Number | NGED West Midlands | Bushbury |  | 3131.886 | 3155.389 | 3178.698 | 3204.102 | 3229.361 | 3254.472 | 3279.43 | 3304.244 | 3328.501 | 3352.598 | 3376.542 | 3400.329 | 3423.957 | 3449.075 | 3474.066 | 3498.929 | 3523.668 | 3548.281 | 3573.094 | 3597.79 | 3622.366 | 3646.822 | 3671.154 | 3695.615 | 3719.96 | 3744.186 | 3768.623 | 3792.939
Holistic Transition | Dem_BB002a | Number | NGED West Midlands | Bustleholme |  | 3839.143 | 3876.039 | 3912.863 | 3951.739 | 3990.591 | 4029.415 | 4068.206 | 4106.974 | 4145.38 | 4183.747 | 4222.084 | 4260.386 | 4298.649 | 4336.141 | 4373.584 | 4410.975 | 4448.321 | 4485.62 | 4523.421 | 4561.187 | 4598.916 | 4636.605 | 4674.253 | 4712.075 | 4749.863 | 4787.611 | 4825.744 | 4863.837
Holistic Transition | Dem_BB002a | Number | NGED West Midlands | Cellarhead |  | 8241.61 | 8284.017 | 8325.505 | 8378.311 | 8430.457 | 8481.934 | 8532.734 | 8582.873 | 8632.048 | 8680.54 | 8728.367 | 8775.518 | 8821.986 | 8871.45 | 8920.307 | 8968.548 | 9016.191 | 9063.227 | 9112.099 | 9160.416 | 9208.169 | 9255.358 | 9301.976 | 9350.722 | 9398.95 | 9446.651 | 9494.658 | 9542.134
Holistic Transition | Dem_BB002a | Number | NGED West Midlands | Feckenham |  | 7704.481 | 7778.524 | 7852.424 | 7930.441 | 8008.41 | 8086.323 | 8164.171 | 8241.971 | 8319.045 | 8396.041 | 8472.976 | 8549.842 | 8626.63 | 8701.868 | 8777.01 | 8852.047 | 8926.995 | 9001.846 | 9077.706 | 9153.497 | 9229.211 | 9304.848 | 9380.399 | 9456.302 | 9532.135 | 9607.89 | 9684.415 | 9760.861
Holistic Transition | Dem_BB002a | Number | NGED West Midlands | Hams Hall |  | 4151.695 | 4191.595 | 4231.417 | 4273.458 | 4315.473 | 4357.458 | 4399.407 | 4441.331 | 4482.864 | 4524.354 | 4565.812 | 4607.233 | 4648.611 | 4689.155 | 4729.647 | 4770.081 | 4810.469 | 4850.803 | 4891.682 | 4932.523 | 4973.323 | 5014.081 | 5054.793 | 5095.695 | 5136.559 | 5177.381 | 5218.618 | 5259.812
Holistic Transition | Dem_BB002a | Number | NGED West Midlands | Iron Acton |  | 11741.298 | 11833.496 | 11925.046 | 12023.551 | 12121.576 | 12219.109 | 12316.136 | 12412.684 | 12508.425 | 12603.654 | 12698.398 | 12792.643 | 12886.377 | 12981.653 | 13076.467 | 13170.808 | 13264.7 | 13358.131 | 13454.34 | 13550.159 | 13645.573 | 13740.584 | 13835.179 | 13930.957 | 14026.359 | 14121.371 | 14217.24 | 14312.716
Holistic Transition | Dem_BB002a | Number | NGED West Midlands | Ironbridge |  | 2807.803 | 2822.25 | 2836.385 | 2854.375 | 2872.14 | 2889.678 | 2906.985 | 2924.066 | 2940.82 | 2957.34 | 2973.634 | 2989.698 | 3005.529 | 3022.381 | 3039.025 | 3055.461 | 3071.692 | 3087.716 | 3104.366 | 3120.827 | 3137.096 | 3153.173 | 3169.055 | 3185.662 | 3202.092 | 3218.344 | 3234.699 | 3250.873
Holistic Transition | Dem_BB002a | Number | NGED West Midlands | Kitwell |  | 2969.76 | 2992.047 | 3014.149 | 3038.238 | 3062.19 | 3086.001 | 3109.667 | 3133.196 | 3156.197 | 3179.047 | 3201.752 | 3224.308 | 3246.712 | 3270.53 | 3294.228 | 3317.803 | 3341.262 | 3364.601 | 3388.129 | 3411.547 | 3434.851 | 3458.04 | 3481.112 | 3504.308 | 3527.393 | 3550.364 | 3573.536 | 3596.593
Holistic Transition | Dem_BB002a | Number | NGED West Midlands | Nechells |  | 14821.828 | 14964.272 | 15106.441 | 15256.529 | 15406.525 | 15556.413 | 15706.177 | 15855.848 | 16004.122 | 16152.246 | 16300.253 | 16448.127 | 16595.851 | 16740.595 | 16885.152 | 17029.507 | 17173.692 | 17317.691 | 17463.629 | 17609.435 | 17755.093 | 17900.602 | 18045.947 | 18191.969 | 18337.857 | 18483.593 | 18630.812 | 18777.878
Holistic Transition | Dem_BB002a | Number | NGED West Midlands | Ocker Hill |  | 2470.871 | 2489.414 | 2507.802 | 2527.845 | 2547.773 | 2567.584 | 2587.275 | 2606.851 | 2625.988 | 2644.999 | 2663.89 | 2682.657 | 2701.297 | 2721.114 | 2740.831 | 2760.446 | 2779.963 | 2799.382 | 2818.958 | 2838.442 | 2857.83 | 2877.124 | 2896.321 | 2915.619 | 2934.826 | 2953.939 | 2973.218 | 2992.402
Holistic Transition | Dem_BB002a | Number | NGED West Midlands | Oldbury |  | 3594.809 | 3621.787 | 3648.54 | 3677.7 | 3706.692 | 3735.514 | 3764.162 | 3792.643 | 3820.485 | 3848.144 | 3875.628 | 3902.931 | 3930.051 | 3958.881 | 3987.567 | 4016.104 | 4044.5 | 4072.752 | 4101.232 | 4129.579 | 4157.787 | 4185.857 | 4213.786 | 4241.863 | 4269.807 | 4297.613 | 4325.662 | 4353.572
Holistic Transition | Dem_BB002a | Number | NGED West Midlands | Penn |  | 2569.28 | 2586.977 | 2604.481 | 2626.681 | 2648.79 | 2670.806 | 2692.725 | 2714.554 | 2736.183 | 2757.714 | 2779.152 | 2800.494 | 2821.738 | 2842.269 | 2862.692 | 2883.006 | 2903.215 | 2923.317 | 2943.905 | 2964.399 | 2984.797 | 3005.098 | 3025.3 | 3046.071 | 3066.757 | 3087.355 | 3108.137 | 3128.831
Holistic Transition | Dem_BB002a | Number | NGED West Midlands | Rugeley |  | 1949.509 | 1959.54 | 1969.354 | 1981.845 | 1994.18 | 2006.357 | 2018.373 | 2030.233 | 2041.865 | 2053.336 | 2064.649 | 2075.802 | 2086.794 | 2098.494 | 2110.051 | 2121.462 | 2132.732 | 2143.858 | 2155.419 | 2166.848 | 2178.144 | 2189.306 | 2200.333 | 2211.864 | 2223.272 | 2234.555 | 2245.911 | 2257.141
Holistic Transition | Dem_BB002a | Number | NGED West Midlands | Shrewsbury |  | 2436.856 | 2449.394 | 2461.661 | 2477.275 | 2492.693 | 2507.914 | 2522.934 | 2537.759 | 2552.299 | 2566.637 | 2580.778 | 2594.72 | 2608.459 | 2623.085 | 2637.531 | 2651.795 | 2665.881 | 2679.789 | 2694.239 | 2708.525 | 2722.645 | 2736.598 | 2750.381 | 2764.795 | 2779.054 | 2793.159 | 2807.353 | 2821.391
Holistic Transition | Dem_BB002a | Number | NGED West Midlands | Walham |  | 5791.331 | 5844.759 | 5898.033 | 5949.425 | 6000.633 | 6051.653 | 6102.477 | 6153.119 | 6205.613 | 6257.951 | 6310.146 | 6362.191 | 6414.081 | 6466.884 | 6519.556 | 6572.093 | 6624.505 | 6676.788 | 6729.181 | 6781.455 | 6833.604 | 6885.626 | 6937.517 | 6990.058 | 7042.487 | 7094.796 | 7147.614 | 7200.311
Holistic Transition | Dem_BB002a | Number | NGED West Midlands | Willenhall |  | 4472.163 | 4505.725 | 4539.008 | 4575.284 | 4611.353 | 4647.21 | 4682.849 | 4718.281 | 4752.919 | 4787.328 | 4821.519 | 4855.486 | 4889.225 | 4925.092 | 4960.779 | 4996.281 | 5031.607 | 5066.754 | 5102.185 | 5137.45 | 5172.543 | 5207.464 | 5242.209 | 5277.138 | 5311.902 | 5346.495 | 5381.39 | 5416.112
Holistic Transition | Dem_BB002a | Number | NPg Northeast | Blyth 132kV |  | 950.146 | 954.062 | 957.851 | 961.762 | 965.553 | 969.223 | 972.771 | 976.198 | 980.33 | 984.355 | 988.277 | 992.093 | 995.803 | 1000.078 | 1004.261 | 1008.349 | 1012.346 | 1016.25 | 1020.546 | 1024.76 | 1028.889 | 1032.934 | 1036.894 | 1041.027 | 1045.081 | 1049.054 | 1053.038 | 1056.941
Holistic Transition | Dem_BB002a | Number | NPg Northeast | Blyth 66kV |  | 2443.531 | 2453.601 | 2463.347 | 2473.405 | 2483.154 | 2492.592 | 2501.716 | 2510.531 | 2521.156 | 2531.509 | 2541.594 | 2551.408 | 2560.95 | 2571.944 | 2582.7 | 2593.214 | 2603.493 | 2613.534 | 2624.583 | 2635.418 | 2646.037 | 2656.44 | 2666.624 | 2677.254 | 2687.679 | 2697.896 | 2708.143 | 2718.181
Holistic Transition | Dem_BB002a | Number | NPg Northeast | Fourstones |  | 340.848 | 342.45 | 344.011 | 345.565 | 347.078 | 348.552 | 349.984 | 351.376 | 352.697 | 353.977 | 355.216 | 356.414 | 357.571 | 359.2 | 360.798 | 362.364 | 363.899 | 365.403 | 366.97 | 368.508 | 370.016 | 371.494 | 372.942 | 374.431 | 375.892 | 377.324 | 378.76 | 380.167
Holistic Transition | Dem_BB002a | Number | NPg Northeast | Hart Moor |  | 1924.284 | 1936.576 | 1948.704 | 1961.188 | 1973.52 | 1985.698 | 1997.72 | 2009.59 | 2022.788 | 2035.858 | 2048.805 | 2061.627 | 2074.321 | 2086.36 | 2098.264 | 2110.03 | 2121.663 | 2133.161 | 2145.526 | 2157.774 | 2169.906 | 2181.92 | 2193.814 | 2206.588 | 2219.261 | 2231.832 | 2244.496 | 2257.058
Holistic Transition | Dem_BB002a | Number | NPg Northeast | Hawthorn Pit |  | 1239.662 | 1247.581 | 1255.394 | 1263.436 | 1271.381 | 1279.226 | 1286.971 | 1294.618 | 1303.12 | 1311.54 | 1319.881 | 1328.141 | 1336.319 | 1344.075 | 1351.743 | 1359.324 | 1366.818 | 1374.225 | 1382.19 | 1390.081 | 1397.897 | 1405.636 | 1413.299 | 1421.528 | 1429.692 | 1437.79 | 1445.949 | 1454.041
Holistic Transition | Dem_BB002a | Number | NPg Northeast | Knaresborough |  | 3063.648 | 3073.617 | 3083.124 | 3095.466 | 3107.417 | 3118.973 | 3130.131 | 3140.898 | 3153.169 | 3165.079 | 3176.635 | 3187.832 | 3198.669 | 3210.338 | 3221.67 | 3232.664 | 3243.325 | 3253.65 | 3265.354 | 3276.757 | 3287.853 | 3298.645 | 3309.127 | 3320.835 | 3332.263 | 3343.408 | 3354.565 | 3365.436
Holistic Transition | Dem_BB002a | Number | NPg Northeast | Lackenby |  | 803.831 | 811.84 | 819.84 | 823.249 | 826.557 | 829.763 | 832.865 | 835.866 | 840.506 | 845.076 | 849.578 | 854.012 | 858.377 | 863.782 | 869.139 | 874.447 | 879.708 | 884.921 | 890.197 | 895.427 | 900.611 | 905.749 | 910.84 | 915.965 | 921.046 | 926.081 | 931.152 | 936.177
Holistic Transition | Dem_BB002a | Number | NPg Northeast | Norton |  | 8193.037 | 8245.372 | 8297.006 | 8350.16 | 8402.667 | 8454.518 | 8505.704 | 8556.243 | 8612.436 | 8668.085 | 8723.21 | 8777.802 | 8831.851 | 8883.108 | 8933.79 | 8983.888 | 9033.419 | 9082.374 | 9135.017 | 9187.169 | 9238.821 | 9289.972 | 9340.615 | 9395.002 | 9448.961 | 9502.483 | 9556.405 | 9609.887
Holistic Transition | Dem_BB002a | Number | NPg Northeast | Offerton |  | 802.223 | 807.347 | 812.403 | 817.607 | 822.749 | 827.826 | 832.838 | 837.786 | 843.288 | 848.737 | 854.135 | 859.48 | 864.772 | 869.791 | 874.754 | 879.659 | 884.509 | 889.302 | 894.457 | 899.563 | 904.621 | 909.629 | 914.588 | 919.913 | 925.197 | 930.437 | 935.717 | 940.954
Holistic Transition | Dem_BB002a | Number | NPg Northeast | Osbaldwick |  | 5236.334 | 5256.632 | 5276.208 | 5293.676 | 5310.401 | 5326.376 | 5341.596 | 5356.071 | 5374.816 | 5392.902 | 5410.342 | 5427.129 | 5443.258 | 5463.138 | 5482.447 | 5501.18 | 5519.347 | 5536.943 | 5556.086 | 5574.699 | 5592.78 | 5610.326 | 5627.334 | 5646.173 | 5664.517 | 5682.363 | 5700.21 | 5717.553
Holistic Transition | Dem_BB002a | Number | NPg Northeast | Poppleton |  | 1180.07 | 1183.909 | 1187.571 | 1192.325 | 1196.929 | 1201.38 | 1205.678 | 1209.825 | 1214.552 | 1219.139 | 1223.59 | 1227.904 | 1232.078 | 1236.572 | 1240.937 | 1245.172 | 1249.278 | 1253.255 | 1257.764 | 1262.156 | 1266.43 | 1270.587 | 1274.624 | 1279.134 | 1283.536 | 1287.829 | 1292.126 | 1296.314
Holistic Transition | Dem_BB002a | Number | NPg Northeast | Saltholme |  | 1298.499 | 1311.436 | 1324.359 | 1329.867 | 1335.21 | 1340.388 | 1345.4 | 1350.247 | 1357.742 | 1365.125 | 1372.399 | 1379.561 | 1386.611 | 1395.343 | 1403.997 | 1412.572 | 1421.07 | 1429.491 | 1438.013 | 1446.461 | 1454.836 | 1463.135 | 1471.359 | 1479.639 | 1487.846 | 1495.98 | 1504.172 | 1512.289
Holistic Transition | Dem_BB002a | Number | NPg Northeast | South Shields |  | 1106.367 | 1113.434 | 1120.407 | 1127.585 | 1134.675 | 1141.677 | 1148.589 | 1155.414 | 1163.002 | 1170.516 | 1177.96 | 1185.332 | 1192.631 | 1199.553 | 1206.397 | 1213.162 | 1219.85 | 1226.461 | 1233.57 | 1240.612 | 1247.587 | 1254.494 | 1261.333 | 1268.677 | 1275.964 | 1283.191 | 1290.473 | 1297.695
Holistic Transition | Dem_BB002a | Number | NPg Northeast | Spennymoor |  | 3818.644 | 3841.455 | 3863.905 | 3880.829 | 3897.291 | 3913.289 | 3928.818 | 3943.886 | 3962.413 | 3980.548 | 3998.297 | 4015.658 | 4032.626 | 4051.904 | 4070.842 | 4089.438 | 4107.699 | 4125.62 | 4144.812 | 4163.698 | 4182.273 | 4200.538 | 4218.488 | 4237.928 | 4257.088 | 4275.964 | 4294.933 | 4313.615
Holistic Transition | Dem_BB002a | Number | NPg Northeast | Stella North |  | 5092.37 | 5119.899 | 5146.889 | 5172.835 | 5198.236 | 5223.087 | 5247.383 | 5271.134 | 5300.627 | 5329.687 | 5358.324 | 5386.533 | 5414.308 | 5439.914 | 5465.059 | 5489.739 | 5513.963 | 5537.727 | 5564.175 | 5590.224 | 5615.867 | 5641.106 | 5665.936 | 5693.845 | 5721.409 | 5748.623 | 5775.991 | 5803.005
Holistic Transition | Dem_BB002a | Number | NPg Northeast | Stella South |  | 2994.972 | 3011.163 | 3027.036 | 3042.296 | 3057.235 | 3071.851 | 3086.14 | 3100.109 | 3117.454 | 3134.545 | 3151.387 | 3167.978 | 3184.314 | 3199.373 | 3214.162 | 3228.676 | 3242.924 | 3256.9 | 3272.455 | 3287.775 | 3302.856 | 3317.7 | 3332.303 | 3348.718 | 3364.929 | 3380.934 | 3397.03 | 3412.918
Holistic Transition | Dem_BB002a | Number | NPg Northeast | Tynemouth 1 |  | 2886.305 | 2904.742 | 2922.932 | 2941.658 | 2960.155 | 2978.422 | 2996.454 | 3014.258 | 3034.054 | 3053.659 | 3073.079 | 3092.311 | 3111.351 | 3129.409 | 3147.263 | 3164.912 | 3182.361 | 3199.608 | 3218.153 | 3236.526 | 3254.722 | 3272.742 | 3290.583 | 3309.743 | 3328.752 | 3347.607 | 3366.603 | 3385.444
Holistic Transition | Dem_BB002a | Number | NPg Northeast | West Boldon |  | 3538.724 | 3561.329 | 3583.63 | 3606.588 | 3629.267 | 3651.662 | 3673.771 | 3695.599 | 3719.87 | 3743.906 | 3767.716 | 3791.295 | 3814.639 | 3836.778 | 3858.669 | 3880.307 | 3901.7 | 3922.845 | 3945.583 | 3968.108 | 3990.417 | 4012.51 | 4034.384 | 4057.875 | 4081.181 | 4104.298 | 4127.588 | 4150.688
Holistic Transition | Dem_BB002a | Number | NPg Yorkshire | Bradford West |  | 7518.641 | 7563.891 | 7608.44 | 7656.082 | 7703.108 | 7749.51 | 7795.281 | 7840.435 | 7891.526 | 7942.112 | 7992.209 | 8041.81 | 8090.906 | 8135.787 | 8180.102 | 8223.844 | 8267.028 | 8309.646 | 8356.176 | 8402.227 | 8447.792 | 8492.871 | 8537.455 | 8586.089 | 8634.313 | 8682.12 | 8730.274 | 8778.007
Holistic Transition | Dem_BB002a | Number | NPg Yorkshire | Camblesforth |  | 500.282 | 503.343 | 506.359 | 507.185 | 507.921 | 508.569 | 509.127 | 509.596 | 510.77 | 511.87 | 512.897 | 513.85 | 514.729 | 516.574 | 518.364 | 520.099 | 521.78 | 523.407 | 525.062 | 526.664 | 528.214 | 529.71 | 531.153 | 532.643 | 534.082 | 535.469 | 536.851 | 538.181
Holistic Transition | Dem_BB002a | Number | NPg Yorkshire | Creyke Beck |  | 7488.609 | 7517.068 | 7544.484 | 7560.329 | 7574.924 | 7588.262 | 7600.333 | 7611.153 | 7632.93 | 7653.677 | 7673.41 | 7692.122 | 7709.806 | 7733.355 | 7756.009 | 7777.762 | 7798.629 | 7818.601 | 7841.045 | 7862.662 | 7883.444 | 7903.392 | 7922.497 | 7943.927 | 7964.575 | 7984.435 | 8004.208 | 8023.185
Holistic Transition | Dem_BB002a | Number | NPg Yorkshire | Drax |  | 752.733 | 757.339 | 761.877 | 763.119 | 764.228 | 765.202 | 766.041 | 766.746 | 768.514 | 770.169 | 771.714 | 773.148 | 774.47 | 777.246 | 779.94 | 782.55 | 785.08 | 787.527 | 790.017 | 792.429 | 794.76 | 797.011 | 799.182 | 801.424 | 803.589 | 805.676 | 807.755 | 809.756
Holistic Transition | Dem_BB002a | Number | NPg Yorkshire | Elland |  | 5895.759 | 5931.242 | 5966.175 | 6003.534 | 6040.41 | 6076.796 | 6112.687 | 6148.095 | 6188.158 | 6227.825 | 6267.109 | 6306.004 | 6344.502 | 6379.696 | 6414.446 | 6448.746 | 6482.609 | 6516.028 | 6552.515 | 6588.626 | 6624.356 | 6659.704 | 6694.665 | 6732.801 | 6770.616 | 6808.104 | 6845.864 | 6883.294
Holistic Transition | Dem_BB002a | Number | NPg Yorkshire | Ferrybridge A |  | 1182.473 | 1188.153 | 1193.694 | 1199.753 | 1205.686 | 1211.493 | 1217.171 | 1222.724 | 1229.037 | 1235.24 | 1241.334 | 1247.318 | 1253.192 | 1259.227 | 1265.157 | 1270.982 | 1276.703 | 1282.319 | 1288.282 | 1294.148 | 1299.919 | 1305.593 | 1311.169 | 1317.237 | 1323.218 | 1329.112 | 1335.035 | 1340.869
Holistic Transition | Dem_BB002a | Number | NPg Yorkshire | Ferrybridge B (_M) |  | 3661.585 | 3679.175 | 3696.331 | 3715.093 | 3733.465 | 3751.446 | 3769.03 | 3786.226 | 3805.774 | 3824.98 | 3843.851 | 3862.382 | 3880.57 | 3899.257 | 3917.621 | 3935.656 | 3953.372 | 3970.764 | 3989.227 | 4007.394 | 4025.262 | 4042.831 | 4060.098 | 4078.888 | 4097.41 | 4115.661 | 4134.002 | 4152.068
Holistic Transition | Dem_BB002a | Number | NPg Yorkshire | Grimsby West |  | 2475.427 | 2485.522 | 2495.285 | 2501.502 | 2507.325 | 2512.751 | 2517.779 | 2522.413 | 2530.503 | 2538.269 | 2545.716 | 2552.842 | 2559.643 | 2568.179 | 2576.43 | 2584.396 | 2592.08 | 2599.481 | 2607.519 | 2615.292 | 2622.797 | 2630.035 | 2637.004 | 2644.744 | 2652.234 | 2659.472 | 2666.692 | 2673.657
Holistic Transition | Dem_BB002a | Number | NPg Yorkshire | Jordanthorpe |  | 633.42 | 636.348 | 639.198 | 641.846 | 644.415 | 646.903 | 649.311 | 651.639 | 654.762 | 657.821 | 660.817 | 663.75 | 666.62 | 669.433 | 672.183 | 674.87 | 677.494 | 680.055 | 682.86 | 685.608 | 688.299 | 690.932 | 693.507 | 696.363 | 699.167 | 701.919 | 704.68 | 707.389
Holistic Transition | Dem_BB002a | Number | NPg Yorkshire | Keadby |  | 3514.42 | 3527.776 | 3540.642 | 3548.078 | 3554.927 | 3561.187 | 3566.852 | 3571.93 | 3582.149 | 3591.886 | 3601.147 | 3609.929 | 3618.227 | 3629.279 | 3639.911 | 3650.12 | 3659.912 | 3669.285 | 3679.818 | 3689.963 | 3699.716 | 3709.078 | 3718.044 | 3728.101 | 3737.791 | 3747.112 | 3756.391 | 3765.297
Holistic Transition | Dem_BB002a | Number | NPg Yorkshire | Kirkstall B |  | 5471.191 | 5504.119 | 5536.537 | 5571.205 | 5605.425 | 5639.191 | 5672.498 | 5705.356 | 5742.534 | 5779.344 | 5815.799 | 5851.893 | 5887.619 | 5920.278 | 5952.526 | 5984.356 | 6015.78 | 6046.793 | 6080.652 | 6114.163 | 6147.32 | 6180.123 | 6212.566 | 6247.956 | 6283.048 | 6317.836 | 6352.877 | 6387.611
Holistic Transition | Dem_BB002a | Number | NPg Yorkshire | Neepsend |  | 1087.927 | 1092.956 | 1097.851 | 1102.399 | 1106.811 | 1111.085 | 1115.221 | 1119.22 | 1124.583 | 1129.836 | 1134.983 | 1140.021 | 1144.949 | 1149.781 | 1154.505 | 1159.119 | 1163.626 | 1168.025 | 1172.843 | 1177.563 | 1182.185 | 1186.707 | 1191.13 | 1196.035 | 1200.851 | 1205.578 | 1210.32 | 1214.972
Holistic Transition | Dem_BB002a | Number | NPg Yorkshire | Norton Lees |  | 897.817 | 901.967 | 906.007 | 909.76 | 913.401 | 916.928 | 920.341 | 923.641 | 928.067 | 932.403 | 936.65 | 940.807 | 944.875 | 948.862 | 952.76 | 956.568 | 960.288 | 963.918 | 967.894 | 971.789 | 975.603 | 979.335 | 982.985 | 987.033 | 991.008 | 994.909 | 998.822 | 1002.661
Holistic Transition | Dem_BB002a | Number | NPg Yorkshire | Pitsmoor |  | 1054.234 | 1059.107 | 1063.851 | 1068.258 | 1072.533 | 1076.675 | 1080.682 | 1084.558 | 1089.755 | 1094.846 | 1099.833 | 1104.715 | 1109.49 | 1114.173 | 1118.75 | 1123.221 | 1127.589 | 1131.852 | 1136.52 | 1141.094 | 1145.573 | 1149.955 | 1154.241 | 1158.994 | 1163.661 | 1168.241 | 1172.837 | 1177.344
Holistic Transition | Dem_BB002a | Number | NPg Yorkshire | Saltend North |  | 981.268 | 984.998 | 988.59 | 990.666 | 992.579 | 994.326 | 995.908 | 997.326 | 1000.179 | 1002.898 | 1005.484 | 1007.936 | 1010.253 | 1013.339 | 1016.307 | 1019.158 | 1021.892 | 1024.509 | 1027.45 | 1030.282 | 1033.006 | 1035.619 | 1038.123 | 1040.931 | 1043.637 | 1046.239 | 1048.83 | 1051.317
Holistic Transition | Dem_BB002a | Number | NPg Yorkshire | Sheffield City |  | 1841.409 | 1849.921 | 1858.207 | 1865.905 | 1873.372 | 1880.606 | 1887.606 | 1894.375 | 1903.452 | 1912.344 | 1921.055 | 1929.582 | 1937.924 | 1946.102 | 1954.097 | 1961.907 | 1969.536 | 1976.982 | 1985.137 | 1993.126 | 2000.948 | 2008.603 | 2016.088 | 2024.391 | 2032.543 | 2040.543 | 2048.57 | 2056.443
Holistic Transition | Dem_BB002a | Number | NPg Yorkshire | Skelton Grange |  | 8152.565 | 8201.631 | 8249.936 | 8301.594 | 8352.586 | 8402.9 | 8452.53 | 8501.491 | 8556.89 | 8611.741 | 8666.062 | 8719.845 | 8773.08 | 8821.745 | 8869.797 | 8917.227 | 8964.052 | 9010.263 | 9060.716 | 9110.65 | 9160.057 | 9208.936 | 9257.28 | 9310.014 | 9362.304 | 9414.141 | 9466.356 | 9518.113
Holistic Transition | Dem_BB002a | Number | NPg Yorkshire | Templeborough |  | 996.73 | 1001.337 | 1005.822 | 1009.989 | 1014.031 | 1017.946 | 1021.735 | 1025.399 | 1030.313 | 1035.126 | 1039.841 | 1044.457 | 1048.972 | 1053.399 | 1057.726 | 1061.954 | 1066.083 | 1070.114 | 1074.528 | 1078.852 | 1083.086 | 1087.229 | 1091.281 | 1095.775 | 1100.188 | 1104.518 | 1108.863 | 1113.125
Holistic Transition | Dem_BB002a | Number | NPg Yorkshire | Thorpe Marsh |  | 5237.926 | 5258.23 | 5277.811 | 5295.286 | 5312.016 | 5327.995 | 5343.22 | 5357.7 | 5376.45 | 5394.542 | 5411.986 | 5428.778 | 5444.912 | 5464.799 | 5484.114 | 5502.853 | 5521.025 | 5538.626 | 5557.775 | 5576.394 | 5594.48 | 5612.032 | 5629.045 | 5647.889 | 5666.239 | 5684.091 | 5701.943 | 5719.291
Holistic Transition | Dem_BB002a | Number | NPg Yorkshire | Thurcroft |  | 2084.312 | 2093.946 | 2103.326 | 2112.039 | 2120.491 | 2128.679 | 2136.602 | 2144.264 | 2154.539 | 2164.604 | 2174.464 | 2184.116 | 2193.558 | 2202.815 | 2211.865 | 2220.705 | 2229.341 | 2237.769 | 2246.999 | 2256.042 | 2264.896 | 2273.56 | 2282.033 | 2291.431 | 2300.659 | 2309.714 | 2318.8 | 2327.711
Holistic Transition | Dem_BB002a | Number | NPg Yorkshire | West Melton |  | 5277.646 | 5302.041 | 5325.791 | 5347.853 | 5369.254 | 5389.988 | 5410.051 | 5429.452 | 5455.468 | 5480.953 | 5505.919 | 5530.358 | 5554.267 | 5577.707 | 5600.621 | 5623.006 | 5644.871 | 5666.212 | 5689.584 | 5712.481 | 5734.9 | 5756.839 | 5778.293 | 5802.09 | 5825.455 | 5848.383 | 5871.389 | 5893.953
Holistic Transition | Dem_BB002a | Number | NPg Yorkshire | Wincobank |  | 375.08 | 376.813 | 378.501 | 380.069 | 381.59 | 383.064 | 384.49 | 385.868 | 387.717 | 389.529 | 391.303 | 393.04 | 394.739 | 396.405 | 398.033 | 399.624 | 401.178 | 402.695 | 404.356 | 405.983 | 407.576 | 409.136 | 410.66 | 412.352 | 414.012 | 415.642 | 417.277 | 418.88
Holistic Transition | Dem_BB002a | Number | SHETL | Direct(SHETL) |  | 45.7 | 46.534 | 47.376 | 48.028 | 48.684 | 49.343 | 50.006 | 50.672 | 51.368 | 52.067 | 52.77 | 53.477 | 54.188 | 54.92 | 55.656 | 56.396 | 57.14 | 57.888 | 58.614 | 59.344 | 60.077 | 60.814 | 61.555 | 62.284 | 63.015 | 63.75 | 64.495 | 65.242
Holistic Transition | Dem_BB002a | Number | SPEN | Ayr |  | 518.057 | 529.226 | 540.514 | 550.109 | 559.786 | 569.546 | 579.387 | 589.311 | 599.384 | 609.539 | 619.778 | 630.101 | 640.506 | 650.757 | 661.086 | 671.494 | 681.981 | 692.548 | 702.713 | 712.95 | 723.258 | 733.636 | 744.084 | 754.337 | 764.656 | 775.041 | 785.56 | 796.145
Holistic Transition | Dem_BB002a | Number | SPEN | Bainsford |  | 560.595 | 573.458 | 586.466 | 597.786 | 609.215 | 620.751 | 632.395 | 644.147 | 656.005 | 667.971 | 680.046 | 692.228 | 704.516 | 716.51 | 728.604 | 740.798 | 753.092 | 765.487 | 777.39 | 789.385 | 801.469 | 813.643 | 825.905 | 837.909 | 849.997 | 862.168 | 874.499 | 886.914
Holistic Transition | Dem_BB002a | Number | SPEN | Bathgate |  | 303.43 | 310.392 | 317.432 | 323.559 | 329.745 | 335.99 | 342.292 | 348.653 | 355.072 | 361.548 | 368.084 | 374.677 | 381.329 | 387.82 | 394.366 | 400.966 | 407.621 | 414.33 | 420.773 | 427.265 | 433.805 | 440.395 | 447.032 | 453.529 | 460.072 | 466.66 | 473.334 | 480.054
Holistic Transition | Dem_BB002a | Number | SPEN | Berwick |  | 392.856 | 401.326 | 409.886 | 417.162 | 424.5 | 431.901 | 439.364 | 446.89 | 454.528 | 462.229 | 469.994 | 477.822 | 485.713 | 493.486 | 501.319 | 509.211 | 517.164 | 525.177 | 532.886 | 540.649 | 548.465 | 556.335 | 564.258 | 572.033 | 579.858 | 587.733 | 595.71 | 603.737
Holistic Transition | Dem_BB002a | Number | SPEN | Bonnybridge |  | 298.832 | 305.689 | 312.623 | 318.657 | 324.75 | 330.899 | 337.106 | 343.37 | 349.692 | 356.071 | 362.507 | 369.001 | 375.551 | 381.945 | 388.392 | 394.891 | 401.445 | 408.052 | 414.398 | 420.791 | 427.233 | 433.722 | 440.259 | 446.658 | 453.102 | 459.59 | 466.163 | 472.781
Holistic Transition | Dem_BB002a | Number | SPEN | Braehead Park |  | 348.807 | 356.327 | 363.927 | 370.387 | 376.903 | 383.474 | 390.1 | 396.782 | 403.564 | 410.401 | 417.295 | 424.246 | 431.252 | 438.153 | 445.108 | 452.116 | 459.177 | 466.291 | 473.136 | 480.028 | 486.968 | 493.956 | 500.99 | 507.894 | 514.842 | 521.834 | 528.916 | 536.043
Holistic Transition | Dem_BB002a | Number | SPEN | Carntyne |  | 160.548 | 164.009 | 167.508 | 170.481 | 173.48 | 176.505 | 179.554 | 182.63 | 185.751 | 188.899 | 192.072 | 195.271 | 198.496 | 201.672 | 204.873 | 208.099 | 211.349 | 214.623 | 217.774 | 220.946 | 224.141 | 227.357 | 230.595 | 233.772 | 236.97 | 240.188 | 243.448 | 246.729
Holistic Transition | Dem_BB002a | Number | SPEN | Carsfad |  | 0 | 0 | 0 | 0 | 0 | 0 | 0 | 0 | 0 | 0 | 0 | 0 | 0 | 0 | 0 | 0 | 0 | 0 | 0 | 0 | 0 | 0 | 0 | 0 | 0 | 0 | 0 | 0
Holistic Transition | Dem_BB002a | Number | SPEN | Chapelcross |  | 516.643 | 527.782 | 539.039 | 548.608 | 558.259 | 567.992 | 577.806 | 587.703 | 597.748 | 607.875 | 618.087 | 628.381 | 638.759 | 648.981 | 659.282 | 669.661 | 680.12 | 690.658 | 700.796 | 711.005 | 721.284 | 731.634 | 742.053 | 752.278 | 762.569 | 772.926 | 783.416 | 793.972
Holistic Transition | Dem_BB002a | Number | SPEN | Charlotte Street |  | 1049.027 | 1071.644 | 1094.501 | 1113.93 | 1133.526 | 1153.288 | 1173.216 | 1193.312 | 1213.707 | 1234.271 | 1255.005 | 1275.908 | 1296.978 | 1317.734 | 1338.65 | 1359.725 | 1380.961 | 1402.358 | 1422.942 | 1443.671 | 1464.543 | 1485.558 | 1506.714 | 1527.476 | 1548.372 | 1569.4 | 1590.7 | 1612.134
Holistic Transition | Dem_BB002a | Number | SPEN | Clyde’s Mill |  | 999.696 | 1021.249 | 1043.031 | 1061.546 | 1080.221 | 1099.054 | 1118.045 | 1137.195 | 1156.632 | 1176.228 | 1195.987 | 1215.907 | 1235.987 | 1255.767 | 1275.699 | 1295.783 | 1316.021 | 1336.411 | 1356.027 | 1375.782 | 1395.672 | 1415.699 | 1435.86 | 1455.646 | 1475.559 | 1495.598 | 1515.896 | 1536.322 | GSP also referred to as Westburn Road
Holistic Transition | Dem_BB002a | Number | SPEN | Coatbridge |  | 812.452 | 829.968 | 847.671 | 862.718 | 877.895 | 893.201 | 908.634 | 924.198 | 939.994 | 955.92 | 971.978 | 988.167 | 1004.486 | 1020.561 | 1036.76 | 1053.082 | 1069.529 | 1086.1 | 1102.043 | 1118.097 | 1134.262 | 1150.537 | 1166.923 | 1183.002 | 1199.186 | 1215.472 | 1231.968 | 1248.568
Holistic Transition | Dem_BB002a | Number | SPEN | Cockenzie |  | 443.463 | 453.024 | 462.687 | 470.9 | 479.184 | 487.539 | 495.963 | 504.458 | 513.08 | 521.773 | 530.538 | 539.374 | 548.282 | 557.056 | 565.898 | 574.807 | 583.784 | 592.829 | 601.531 | 610.294 | 619.118 | 628.001 | 636.945 | 645.722 | 654.555 | 663.445 | 672.449 | 681.51
Holistic Transition | Dem_BB002a | Number | SPEN | Coylton |  | 469.034 | 479.146 | 489.365 | 498.052 | 506.814 | 515.65 | 524.56 | 533.545 | 542.664 | 551.858 | 561.129 | 570.475 | 579.895 | 589.176 | 598.528 | 607.95 | 617.445 | 627.012 | 636.216 | 645.484 | 654.816 | 664.212 | 673.671 | 682.954 | 692.297 | 701.699 | 711.222 | 720.806
Holistic Transition | Dem_BB002a | Number | SPEN | Crookston A |  | 155.303 | 162.698 | 170.213 | 177.084 | 184.059 | 191.138 | 198.321 | 205.609 | 212.647 | 219.783 | 227.016 | 234.346 | 241.774 | 248.897 | 256.11 | 263.413 | 270.806 | 278.289 | 285.381 | 292.555 | 299.81 | 307.147 | 314.565 | 321.727 | 328.965 | 336.278 | 343.697 | 351.193
Holistic Transition | Dem_BB002a | Number | SPEN | Crookston B |  | 113.466 | 118.869 | 124.36 | 129.38 | 134.476 | 139.648 | 144.896 | 150.221 | 155.363 | 160.576 | 165.86 | 171.216 | 176.643 | 181.847 | 187.117 | 192.452 | 197.854 | 203.321 | 208.503 | 213.744 | 219.045 | 224.405 | 229.825 | 235.058 | 240.346 | 245.689 | 251.11 | 256.586
Holistic Transition | Dem_BB002a | Number | SPEN | Cumbernauld |  | 417.43 | 427.007 | 436.693 | 445.122 | 453.633 | 462.223 | 470.893 | 479.643 | 488.474 | 497.384 | 506.374 | 515.445 | 524.596 | 533.527 | 542.532 | 551.611 | 560.766 | 569.995 | 578.859 | 587.79 | 596.788 | 605.853 | 614.984 | 623.923 | 632.924 | 641.986 | 651.168 | 660.412
Holistic Transition | Dem_BB002a | Number | SPEN | Cupar |  | 584.412 | 597.821 | 611.381 | 623.182 | 635.097 | 647.123 | 659.261 | 671.512 | 683.875 | 696.349 | 708.937 | 721.636 | 734.447 | 746.95 | 759.558 | 772.269 | 785.086 | 798.007 | 810.417 | 822.921 | 835.518 | 848.209 | 860.993 | 873.507 | 886.108 | 898.797 | 911.651 | 924.593
Holistic Transition | Dem_BB002a | Number | SPEN | Currie |  | 92.867 | 94.869 | 96.893 | 98.612 | 100.347 | 102.097 | 103.861 | 105.64 | 107.445 | 109.266 | 111.101 | 112.952 | 114.817 | 116.655 | 118.506 | 120.372 | 122.252 | 124.146 | 125.968 | 127.803 | 129.651 | 131.511 | 133.384 | 135.222 | 137.072 | 138.934 | 140.819 | 142.717
Holistic Transition | Dem_BB002a | Number | SPEN | Dalmarnock |  | 339.891 | 347.219 | 354.625 | 360.92 | 367.269 | 373.672 | 380.129 | 386.64 | 393.248 | 399.911 | 406.629 | 413.402 | 420.229 | 426.954 | 433.731 | 440.559 | 447.44 | 454.372 | 461.042 | 467.758 | 474.521 | 481.33 | 488.184 | 494.911 | 501.682 | 508.495 | 515.396 | 522.341
Holistic Transition | Dem_BB002a | Number | SPEN | Devol Moor |  | 385.067 | 393.369 | 401.759 | 408.891 | 416.084 | 423.338 | 430.653 | 438.03 | 445.516 | 453.065 | 460.675 | 468.348 | 476.082 | 483.701 | 491.379 | 499.115 | 506.91 | 514.764 | 522.32 | 529.929 | 537.591 | 545.305 | 553.071 | 560.692 | 568.362 | 576.081 | 583.899 | 591.767
Holistic Transition | Dem_BB002a | Number | SPEN | Devonside |  | 339.277 | 347.061 | 354.933 | 361.785 | 368.701 | 375.683 | 382.73 | 389.842 | 397.019 | 404.261 | 411.569 | 418.941 | 426.379 | 433.637 | 440.957 | 448.336 | 455.777 | 463.278 | 470.482 | 477.742 | 485.055 | 492.423 | 499.844 | 507.109 | 514.425 | 521.791 | 529.253 | 536.767
Holistic Transition | Dem_BB002a | Number | SPEN | Dewar Place |  | 1051.949 | 1074.628 | 1097.549 | 1117.032 | 1136.682 | 1156.5 | 1176.483 | 1196.635 | 1217.087 | 1237.708 | 1258.5 | 1279.461 | 1300.59 | 1321.404 | 1342.378 | 1363.512 | 1384.807 | 1406.263 | 1426.905 | 1447.692 | 1468.622 | 1489.695 | 1510.91 | 1531.73 | 1552.684 | 1573.771 | 1595.13 | 1616.623
Holistic Transition | Dem_BB002a | Number | SPEN | Drumchapel |  | 320.962 | 328.327 | 335.774 | 342.255 | 348.799 | 355.404 | 362.07 | 368.799 | 375.588 | 382.439 | 389.352 | 396.327 | 403.363 | 410.229 | 417.154 | 424.135 | 431.174 | 438.27 | 445.086 | 451.953 | 458.871 | 465.841 | 472.862 | 479.735 | 486.656 | 493.624 | 500.684 | 507.792
Holistic Transition | Dem_BB002a | Number | SPEN | Drumcross |  | 306.687 | 313.723 | 320.84 | 327.033 | 333.285 | 339.596 | 345.966 | 352.395 | 358.883 | 365.429 | 372.035 | 378.699 | 385.422 | 391.984 | 398.6 | 405.27 | 411.996 | 418.777 | 425.289 | 431.851 | 438.462 | 445.122 | 451.831 | 458.398 | 465.011 | 471.669 | 478.415 | 485.207
Holistic Transition | Dem_BB002a | Number | SPEN | Dumfries 11 |  | 0 | 0 | 0 | 0 | 0 | 0 | 0 | 0 | 0 | 0 | 0 | 0 | 0 | 0 | 0 | 0 | 0 | 0 | 0 | 0 | 0 | 0 | 0 | 0 | 0 | 0 | 0 | 0
Holistic Transition | Dem_BB002a | Number | SPEN | Dumfries 33 |  | 732.459 | 737.42 | 742.325 | 744.988 | 747.551 | 750.013 | 752.372 | 754.631 | 757.914 | 761.116 | 764.24 | 767.284 | 770.248 | 774.93 | 779.566 | 784.155 | 788.698 | 793.195 | 797.759 | 802.28 | 806.757 | 811.19 | 815.577 | 820.004 | 824.387 | 828.727 | 833.097 | 837.422
Holistic Transition | Dem_BB002a | Number | SPEN | Dumfries ICI |  | 27.961 | 28.151 | 28.338 | 28.439 | 28.537 | 28.631 | 28.721 | 28.808 | 28.933 | 29.055 | 29.174 | 29.291 | 29.404 | 29.583 | 29.759 | 29.935 | 30.108 | 30.28 | 30.454 | 30.627 | 30.797 | 30.967 | 31.134 | 31.303 | 31.47 | 31.636 | 31.803 | 31.968
Holistic Transition | Dem_BB002a | Number | SPEN | Dunbar A |  | 201.114 | 205.45 | 209.832 | 213.557 | 217.314 | 221.102 | 224.923 | 228.775 | 232.686 | 236.628 | 240.603 | 244.61 | 248.65 | 252.629 | 256.639 | 260.679 | 264.751 | 268.853 | 272.799 | 276.773 | 280.775 | 284.803 | 288.859 | 292.84 | 296.846 | 300.877 | 304.961 | 309.07
Holistic Transition | Dem_BB002a | Number | SPEN | Dunbar B |  | 150.602 | 153.849 | 157.131 | 159.92 | 162.733 | 165.57 | 168.431 | 171.316 | 174.244 | 177.197 | 180.173 | 183.174 | 186.199 | 189.179 | 192.182 | 195.207 | 198.256 | 201.328 | 204.283 | 207.259 | 210.255 | 213.272 | 216.31 | 219.29 | 222.29 | 225.309 | 228.367 | 231.444
Holistic Transition | Dem_BB002a | Number | SPEN | Dunfermline |  | 428.846 | 438.686 | 448.636 | 457.296 | 466.039 | 474.864 | 483.771 | 492.761 | 501.833 | 510.987 | 520.224 | 529.543 | 538.943 | 548.118 | 557.37 | 566.698 | 576.103 | 585.584 | 594.691 | 603.866 | 613.11 | 622.423 | 631.804 | 640.987 | 650.234 | 659.544 | 668.977 | 678.474
Holistic Transition | Dem_BB002a | Number | SPEN | Earlstoun |  | 0 | 0 | 0 | 0 | 0 | 0 | 0 | 0 | 0 | 0 | 0 | 0 | 0 | 0 | 0 | 0 | 0 | 0 | 0 | 0 | 0 | 0 | 0 | 0 | 0 | 0 | 0 | 0
Holistic Transition | Dem_BB002a | Number | SPEN | East Kilbride |  | 464.392 | 474.404 | 484.523 | 493.124 | 501.799 | 510.548 | 519.369 | 528.265 | 537.294 | 546.398 | 555.576 | 564.83 | 574.157 | 583.346 | 592.605 | 601.935 | 611.336 | 620.808 | 629.92 | 639.097 | 648.336 | 657.639 | 667.005 | 676.196 | 685.446 | 694.755 | 704.185 | 713.673
Holistic Transition | Dem_BB002a | Number | SPEN | East Kilbride South |  | 196.66 | 200.9 | 205.185 | 208.827 | 212.501 | 216.206 | 219.941 | 223.709 | 227.532 | 231.387 | 235.274 | 239.193 | 243.143 | 247.034 | 250.955 | 254.906 | 258.887 | 262.898 | 266.757 | 270.643 | 274.556 | 278.496 | 282.462 | 286.354 | 290.272 | 294.214 | 298.207 | 302.225
Holistic Transition | Dem_BB002a | Number | SPEN | Easterhouse |  | 947.259 | 967.682 | 988.322 | 1005.865 | 1023.56 | 1041.406 | 1059.4 | 1077.546 | 1095.963 | 1114.532 | 1133.255 | 1152.13 | 1171.156 | 1189.898 | 1208.785 | 1227.816 | 1246.992 | 1266.312 | 1284.9 | 1303.618 | 1322.465 | 1341.441 | 1360.545 | 1379.293 | 1398.162 | 1417.15 | 1436.383 | 1455.738
Holistic Transition | Dem_BB002a | Number | SPEN | Eccles |  | 263.988 | 269.68 | 275.432 | 280.321 | 285.252 | 290.225 | 295.24 | 300.297 | 305.43 | 310.605 | 315.822 | 321.083 | 326.385 | 331.608 | 336.872 | 342.175 | 347.519 | 352.904 | 358.084 | 363.3 | 368.553 | 373.841 | 379.165 | 384.39 | 389.648 | 394.94 | 400.3 | 405.694
Holistic Transition | Dem_BB002a | Number | SPEN | Elderslie |  | 248.555 | 253.914 | 259.33 | 263.933 | 268.576 | 273.259 | 277.981 | 282.742 | 287.574 | 292.447 | 297.359 | 302.312 | 307.305 | 312.222 | 317.178 | 322.172 | 327.203 | 332.273 | 337.15 | 342.062 | 347.007 | 351.986 | 356.999 | 361.919 | 366.87 | 371.852 | 376.899 | 381.977
Holistic Transition | Dem_BB002a | Number | SPEN | Erskine |  | 178.787 | 182.641 | 186.537 | 189.848 | 193.188 | 196.556 | 199.952 | 203.377 | 206.853 | 210.358 | 213.892 | 217.454 | 221.045 | 224.583 | 228.148 | 231.739 | 235.359 | 239.005 | 242.513 | 246.046 | 249.604 | 253.185 | 256.791 | 260.329 | 263.891 | 267.474 | 271.105 | 274.758
Holistic Transition | Dem_BB002a | Number | SPEN | Finnieston |  | 695.764 | 711.728 | 727.872 | 741.922 | 756.106 | 770.424 | 784.875 | 799.46 | 814.179 | 829.03 | 844.015 | 859.134 | 874.386 | 889.272 | 904.282 | 919.415 | 934.674 | 950.057 | 964.831 | 979.718 | 994.715 | 1009.824 | 1025.044 | 1039.943 | 1054.945 | 1070.051 | 1085.355 | 1100.763
Holistic Transition | Dem_BB002a | Number | SPEN | Galashiels |  | 431.062 | 440.355 | 449.748 | 457.731 | 465.784 | 473.905 | 482.093 | 490.351 | 498.732 | 507.182 | 515.701 | 524.291 | 532.949 | 541.478 | 550.073 | 558.733 | 567.459 | 576.251 | 584.71 | 593.227 | 601.804 | 610.439 | 619.133 | 627.664 | 636.251 | 644.891 | 653.644 | 662.451
Holistic Transition | Dem_BB002a | Number | SPEN | Giffnock |  | 571.642 | 583.967 | 596.422 | 607.009 | 617.688 | 628.457 | 639.316 | 650.267 | 661.381 | 672.587 | 683.885 | 695.275 | 706.757 | 718.068 | 729.466 | 740.95 | 752.522 | 764.181 | 775.398 | 786.694 | 798.068 | 809.519 | 821.048 | 832.362 | 843.748 | 855.207 | 866.814 | 878.494
Holistic Transition | Dem_BB002a | Number | SPEN | Glenlee |  | 0 | 0 | 0 | 0 | 0 | 0 | 0 | 0 | 0 | 0 | 0 | 0 | 0 | 0 | 0 | 0 | 0 | 0 | 0 | 0 | 0 | 0 | 0 | 0 | 0 | 0 | 0 | 0
Holistic Transition | Dem_BB002a | Number | SPEN | Glenluce |  | 226.186 | 231.062 | 235.991 | 240.18 | 244.405 | 248.666 | 252.963 | 257.296 | 261.694 | 266.127 | 270.598 | 275.105 | 279.648 | 284.123 | 288.633 | 293.177 | 297.756 | 302.369 | 306.808 | 311.277 | 315.778 | 320.309 | 324.87 | 329.347 | 333.852 | 338.386 | 342.979 | 347.6
Holistic Transition | Dem_BB002a | Number | SPEN | Glenniston |  | 108.446 | 110.935 | 113.451 | 115.641 | 117.852 | 120.083 | 122.336 | 124.609 | 126.903 | 129.218 | 131.554 | 133.91 | 136.288 | 138.608 | 140.947 | 143.306 | 145.684 | 148.082 | 150.385 | 152.705 | 155.043 | 157.398 | 159.77 | 162.092 | 164.431 | 166.785 | 169.17 | 171.572
Holistic Transition | Dem_BB002a | Number | SPEN | Glenrothes |  | 291.047 | 297.725 | 304.478 | 310.356 | 316.289 | 322.278 | 328.324 | 334.425 | 340.582 | 346.794 | 353.063 | 359.387 | 365.767 | 371.994 | 378.273 | 384.604 | 390.986 | 397.421 | 403.602 | 409.829 | 416.102 | 422.423 | 428.789 | 435.022 | 441.297 | 447.616 | 454.018 | 460.463
Holistic Transition | Dem_BB002a | Number | SPEN | Gorgie |  | 275.542 | 281.483 | 287.487 | 292.59 | 297.737 | 302.928 | 308.162 | 313.441 | 318.798 | 324.199 | 329.645 | 335.136 | 340.67 | 346.122 | 351.616 | 357.152 | 362.729 | 368.35 | 373.756 | 379.201 | 384.684 | 390.203 | 395.76 | 401.214 | 406.702 | 412.226 | 417.82 | 423.45
Holistic Transition | Dem_BB002a | Number | SPEN | Govan |  | 431.194 | 440.491 | 449.886 | 457.872 | 465.927 | 474.05 | 482.241 | 490.501 | 498.885 | 507.337 | 515.86 | 524.452 | 533.112 | 541.644 | 550.241 | 558.904 | 567.633 | 576.428 | 584.889 | 593.409 | 601.989 | 610.627 | 619.323 | 627.857 | 636.446 | 645.089 | 653.844 | 662.655
Holistic Transition | Dem_BB002a | Number | SPEN | Grangemouth A |  | 206.275 | 212.977 | 219.773 | 226.292 | 232.897 | 239.589 | 246.368 | 253.233 | 259.867 | 266.581 | 273.376 | 280.251 | 287.206 | 293.938 | 300.744 | 307.624 | 314.58 | 321.611 | 328.311 | 335.079 | 341.915 | 348.818 | 355.789 | 362.542 | 369.358 | 376.236 | 383.211 | 390.248
Holistic Transition | Dem_BB002a | Number | SPEN | Grangemouth C |  | 137.877 | 142.357 | 146.9 | 151.257 | 155.672 | 160.145 | 164.676 | 169.265 | 173.699 | 178.187 | 182.729 | 187.324 | 191.974 | 196.473 | 201.022 | 205.621 | 210.271 | 214.97 | 219.448 | 223.972 | 228.542 | 233.156 | 237.816 | 242.329 | 246.885 | 251.482 | 256.144 | 260.848
Holistic Transition | Dem_BB002a | Number | SPEN | Haggs Road |  | 332.599 | 339.769 | 347.016 | 353.176 | 359.389 | 365.655 | 371.973 | 378.344 | 384.811 | 391.331 | 397.905 | 404.532 | 411.212 | 417.793 | 424.425 | 431.107 | 437.84 | 444.623 | 451.15 | 457.722 | 464.34 | 471.002 | 477.71 | 484.293 | 490.918 | 497.585 | 504.338 | 511.134
Holistic Transition | Dem_BB002a | Number | SPEN | Hawick |  | 218.937 | 223.657 | 228.427 | 232.482 | 236.572 | 240.697 | 244.856 | 249.05 | 253.306 | 257.598 | 261.925 | 266.288 | 270.685 | 275.017 | 279.382 | 283.781 | 288.213 | 292.678 | 296.975 | 301.301 | 305.657 | 310.043 | 314.458 | 318.791 | 323.152 | 327.541 | 331.986 | 336.46
Holistic Transition | Dem_BB002a | Number | SPEN | Helensburgh |  | 211.621 | 216.477 | 221.387 | 225.661 | 229.975 | 234.33 | 238.725 | 243.161 | 247.638 | 252.155 | 256.713 | 261.312 | 265.951 | 270.478 | 275.044 | 279.647 | 284.288 | 288.967 | 293.46 | 297.988 | 302.55 | 307.145 | 311.774 | 316.306 | 320.869 | 325.463 | 330.118 | 334.805
Holistic Transition | Dem_BB002a | Number | SPEN | Hunterston Farm |  | 36.627 | 37.416 | 38.214 | 38.893 | 39.577 | 40.267 | 40.963 | 41.664 | 42.376 | 43.094 | 43.818 | 44.548 | 45.284 | 46.008 | 46.739 | 47.475 | 48.216 | 48.963 | 49.682 | 50.406 | 51.134 | 51.868 | 52.607 | 53.332 | 54.061 | 54.795 | 55.539 | 56.287
Holistic Transition | Dem_BB002a | Number | SPEN | Inverkeithing |  | 414.352 | 423.859 | 433.474 | 441.841 | 450.288 | 458.815 | 467.421 | 476.107 | 484.873 | 493.717 | 502.641 | 511.646 | 520.729 | 529.594 | 538.532 | 547.545 | 556.632 | 565.793 | 574.592 | 583.457 | 592.389 | 601.387 | 610.451 | 619.323 | 628.258 | 637.254 | 646.368 | 655.544
Holistic Transition | Dem_BB002a | Number | SPEN | Johnstone |  | 395.791 | 404.324 | 412.948 | 420.278 | 427.672 | 435.128 | 442.647 | 450.229 | 457.924 | 465.682 | 473.505 | 481.392 | 489.341 | 497.172 | 505.064 | 513.015 | 521.028 | 529.1 | 536.867 | 544.688 | 552.563 | 560.491 | 568.473 | 576.307 | 584.191 | 592.124 | 600.161 | 608.247
Holistic Transition | Dem_BB002a | Number | SPEN | Kaimes |  | 590.413 | 603.142 | 616.007 | 626.941 | 637.97 | 649.093 | 660.309 | 671.619 | 683.098 | 694.672 | 706.341 | 718.106 | 729.965 | 741.647 | 753.418 | 765.28 | 777.232 | 789.274 | 800.86 | 812.526 | 824.274 | 836.101 | 848.008 | 859.693 | 871.454 | 883.289 | 895.277 | 907.34
Holistic Transition | Dem_BB002a | Number | SPEN | Kendoon |  | 0 | 0 | 0 | 0 | 0 | 0 | 0 | 0 | 0 | 0 | 0 | 0 | 0 | 0 | 0 | 0 | 0 | 0 | 0 | 0 | 0 | 0 | 0 | 0 | 0 | 0 | 0 | 0
Holistic Transition | Dem_BB002a | Number | SPEN | Kilbowie 11 |  | 84.202 | 86.579 | 88.986 | 91.021 | 93.079 | 95.159 | 97.262 | 99.388 | 101.55 | 103.736 | 105.944 | 108.175 | 110.429 | 112.645 | 114.883 | 117.142 | 119.423 | 121.727 | 123.922 | 126.136 | 128.37 | 130.624 | 132.897 | 135.106 | 137.332 | 139.577 | 141.853 | 144.146
Holistic Transition | Dem_BB002a | Number | SPEN | Kilbowie 33 |  | 212.577 | 218.576 | 224.654 | 229.791 | 234.986 | 240.238 | 245.548 | 250.915 | 256.373 | 261.89 | 267.464 | 273.097 | 278.788 | 284.382 | 290.031 | 295.736 | 301.495 | 307.31 | 312.851 | 318.442 | 324.082 | 329.771 | 335.51 | 341.086 | 346.708 | 352.376 | 358.12 | 363.91
Holistic Transition | Dem_BB002a | Number | SPEN | Killermont |  | 357.008 | 365.2 | 373.483 | 380.693 | 387.971 | 395.318 | 402.733 | 410.217 | 417.769 | 425.389 | 433.079 | 440.837 | 448.663 | 456.301 | 464.002 | 471.768 | 479.597 | 487.491 | 495.071 | 502.71 | 510.405 | 518.158 | 525.968 | 533.612 | 541.31 | 549.061 | 556.914 | 564.82
Holistic Transition | Dem_BB002a | Number | SPEN | Kilwinning |  | 307.539 | 314.169 | 320.87 | 326.566 | 332.311 | 338.104 | 343.946 | 349.838 | 355.817 | 361.846 | 367.924 | 374.052 | 380.229 | 386.314 | 392.446 | 398.624 | 404.85 | 411.123 | 417.158 | 423.235 | 429.353 | 435.514 | 441.717 | 447.803 | 453.929 | 460.094 | 466.338 | 472.622
Holistic Transition | Dem_BB002a | Number | SPEN | Lesmahagow |  | 0 | 0 | 0 | 0 | 0 | 0 | 0 | 0 | 0 | 0 | 0 | 0 | 0 | 0 | 0 | 0 | 0 | 0 | 0 | 0 | 0 | 0 | 0 | 0 | 0 | 0 | 0 | 0
Holistic Transition | Dem_BB002a | Number | SPEN | Leven |  | 322.421 | 329.818 | 337.3 | 343.81 | 350.384 | 357.019 | 363.715 | 370.474 | 377.295 | 384.177 | 391.121 | 398.128 | 405.195 | 412.093 | 419.049 | 426.062 | 433.133 | 440.262 | 447.108 | 454.006 | 460.956 | 467.958 | 475.011 | 481.915 | 488.867 | 495.867 | 502.959 | 510.099
Holistic Transition | Dem_BB002a | Number | SPEN | Livingston East |  | 832.075 | 850.014 | 868.144 | 883.555 | 899.098 | 914.774 | 930.58 | 946.52 | 962.697 | 979.008 | 995.454 | 1012.034 | 1028.747 | 1045.21 | 1061.801 | 1078.517 | 1095.361 | 1112.332 | 1128.66 | 1145.102 | 1161.657 | 1178.326 | 1195.107 | 1211.575 | 1228.149 | 1244.828 | 1261.723 | 1278.724
Holistic Transition | Dem_BB002a | Number | SPEN | Maybole |  | 242.869 | 248.105 | 253.397 | 257.895 | 262.432 | 267.007 | 271.621 | 276.273 | 280.995 | 285.756 | 290.556 | 295.396 | 300.274 | 305.079 | 309.922 | 314.801 | 319.717 | 324.671 | 329.437 | 334.236 | 339.068 | 343.933 | 348.831 | 353.638 | 358.476 | 363.344 | 368.276 | 373.238
Holistic Transition | Dem_BB002a | Number | SPEN | Moffat |  | 0 | 0 | 0 | 0 | 0 | 0 | 0 | 0 | 0 | 0 | 0 | 0 | 0 | 0 | 0 | 0 | 0 | 0 | 0 | 0 | 0 | 0 | 0 | 0 | 0 | 0 | 0 | 0
Holistic Transition | Dem_BB002a | Number | SPEN | Newarthill |  | 949.118 | 969.58 | 990.261 | 1007.839 | 1025.569 | 1043.449 | 1061.479 | 1079.66 | 1098.114 | 1116.719 | 1135.478 | 1154.39 | 1173.454 | 1192.233 | 1211.157 | 1230.225 | 1249.438 | 1268.797 | 1287.421 | 1306.176 | 1325.06 | 1344.073 | 1363.215 | 1381.999 | 1400.905 | 1419.93 | 1439.202 | 1458.594
Holistic Transition | Dem_BB002a | Number | SPEN | Newton Stewart |  | 144.819 | 147.941 | 151.097 | 153.779 | 156.484 | 159.212 | 161.963 | 164.738 | 167.553 | 170.392 | 173.254 | 176.14 | 179.049 | 181.914 | 184.802 | 187.711 | 190.643 | 193.597 | 196.438 | 199.3 | 202.181 | 205.082 | 208.003 | 210.869 | 213.754 | 216.657 | 219.597 | 222.556
Holistic Transition | Dem_BB002a | Number | SPEN | Paisley |  | 374.996 | 383.08 | 391.251 | 398.196 | 405.201 | 412.266 | 419.39 | 426.573 | 433.864 | 441.215 | 448.627 | 456.099 | 463.631 | 471.05 | 478.527 | 486.061 | 493.652 | 501.301 | 508.659 | 516.069 | 523.53 | 531.042 | 538.605 | 546.027 | 553.496 | 561.013 | 568.627 | 576.289
Holistic Transition | Dem_BB002a | Number | SPEN | Partick |  | 410.614 | 420.035 | 429.563 | 437.855 | 446.226 | 454.676 | 463.204 | 471.812 | 480.498 | 489.263 | 498.107 | 507.029 | 516.03 | 524.815 | 533.674 | 542.605 | 551.61 | 560.689 | 569.408 | 578.193 | 587.044 | 595.961 | 604.943 | 613.736 | 622.589 | 631.504 | 640.536 | 649.629
Holistic Transition | Dem_BB002a | Number | SPEN | Port Dundas |  | 536.334 | 548.64 | 561.084 | 571.915 | 582.849 | 593.886 | 605.026 | 616.269 | 627.615 | 639.063 | 650.614 | 662.269 | 674.026 | 685.501 | 697.071 | 708.737 | 720.499 | 732.358 | 743.746 | 755.221 | 766.782 | 778.429 | 790.162 | 801.646 | 813.211 | 824.855 | 836.652 | 848.53
Holistic Transition | Dem_BB002a | Number | SPEN | Portobello |  | 1119.699 | 1143.839 | 1168.236 | 1188.974 | 1209.89 | 1230.984 | 1252.254 | 1273.703 | 1295.473 | 1317.422 | 1339.553 | 1361.864 | 1384.354 | 1406.508 | 1428.834 | 1451.328 | 1473.995 | 1496.833 | 1518.804 | 1540.93 | 1563.208 | 1585.638 | 1608.22 | 1630.381 | 1652.684 | 1675.129 | 1697.864 | 1720.741
Holistic Transition | Dem_BB002a | Number | SPEN | Ravenscraig |  | 20.473 | 20.915 | 21.361 | 21.74 | 22.122 | 22.508 | 22.897 | 23.289 | 23.687 | 24.088 | 24.493 | 24.901 | 25.312 | 25.717 | 26.126 | 26.537 | 26.951 | 27.369 | 27.771 | 28.175 | 28.583 | 28.993 | 29.406 | 29.811 | 30.219 | 30.629 | 31.045 | 31.463
Holistic Transition | Dem_BB002a | Number | SPEN | Redhouse |  | 209.131 | 213.93 | 218.782 | 223.005 | 227.269 | 231.573 | 235.916 | 240.3 | 244.724 | 249.188 | 253.692 | 258.237 | 262.821 | 267.296 | 271.807 | 276.356 | 280.943 | 285.566 | 290.007 | 294.482 | 298.99 | 303.531 | 308.106 | 312.584 | 317.093 | 321.634 | 326.234 | 330.865
Holistic Transition | Dem_BB002a | Number | SPEN | Saltcoats A |  | 123.32 | 127.756 | 132.258 | 136.288 | 140.372 | 144.51 | 148.703 | 152.95 | 157.112 | 161.326 | 165.592 | 169.91 | 174.279 | 178.395 | 182.558 | 186.767 | 191.022 | 195.323 | 199.471 | 203.663 | 207.897 | 212.173 | 216.492 | 220.707 | 224.961 | 229.255 | 233.61 | 238.005
Holistic Transition | Dem_BB002a | Number | SPEN | Saltcoats B |  | 103.647 | 107.376 | 111.16 | 114.547 | 117.979 | 121.457 | 124.981 | 128.551 | 132.049 | 135.591 | 139.176 | 142.805 | 146.477 | 149.937 | 153.436 | 156.973 | 160.549 | 164.164 | 167.651 | 171.174 | 174.732 | 178.327 | 181.957 | 185.499 | 189.074 | 192.684 | 196.343 | 200.037
Holistic Transition | Dem_BB002a | Number | SPEN | Shrubhill |  | 893.35 | 912.61 | 932.076 | 948.621 | 965.309 | 982.139 | 999.109 | 1016.222 | 1033.591 | 1051.103 | 1068.76 | 1086.561 | 1104.505 | 1122.181 | 1139.993 | 1157.94 | 1176.025 | 1194.246 | 1211.776 | 1229.428 | 1247.203 | 1265.099 | 1283.116 | 1300.797 | 1318.591 | 1336.499 | 1354.638 | 1372.891
Holistic Transition | Dem_BB002a | Number | SPEN | Sighthill |  | 1241.792 | 1268.564 | 1295.622 | 1318.621 | 1341.818 | 1365.212 | 1388.801 | 1412.589 | 1436.733 | 1461.075 | 1485.619 | 1510.363 | 1535.305 | 1559.875 | 1584.635 | 1609.582 | 1634.721 | 1660.049 | 1684.416 | 1708.954 | 1733.661 | 1758.538 | 1783.582 | 1808.159 | 1832.894 | 1857.786 | 1883 | 1908.373
Holistic Transition | Dem_BB002a | Number | SPEN | Spango Valley |  | 350.779 | 358.341 | 365.985 | 372.481 | 379.034 | 385.642 | 392.306 | 399.025 | 405.845 | 412.722 | 419.655 | 426.644 | 433.69 | 440.63 | 447.624 | 454.672 | 461.773 | 468.927 | 475.81 | 482.742 | 489.721 | 496.748 | 503.822 | 510.765 | 517.752 | 524.784 | 531.906 | 539.073
Holistic Transition | Dem_BB002a | Number | SPEN | St Andrews Cross |  | 445.659 | 455.267 | 464.978 | 473.231 | 481.556 | 489.952 | 498.418 | 506.955 | 515.62 | 524.356 | 533.164 | 542.045 | 550.996 | 559.814 | 568.7 | 577.653 | 586.675 | 595.764 | 604.509 | 613.316 | 622.183 | 631.111 | 640.098 | 648.919 | 657.796 | 666.729 | 675.778 | 684.884
Holistic Transition | Dem_BB002a | Number | SPEN | Stirling |  | 614.857 | 628.964 | 643.231 | 655.647 | 668.182 | 680.835 | 693.606 | 706.495 | 719.502 | 732.626 | 745.869 | 759.23 | 772.708 | 785.863 | 799.127 | 812.501 | 825.985 | 839.58 | 852.636 | 865.791 | 879.045 | 892.397 | 905.847 | 919.013 | 932.271 | 945.62 | 959.144 | 972.76
Holistic Transition | Dem_BB002a | Number | SPEN | Strathaven |  | 693.155 | 708.099 | 723.202 | 736.04 | 748.988 | 762.047 | 775.214 | 788.492 | 801.969 | 815.557 | 829.257 | 843.068 | 856.991 | 870.706 | 884.526 | 898.452 | 912.484 | 926.621 | 940.223 | 953.92 | 967.711 | 981.597 | 995.576 | 1009.295 | 1023.102 | 1036.996 | 1051.071 | 1065.233
Holistic Transition | Dem_BB002a | Number | SPEN | Strathleven |  | 568.415 | 581.457 | 594.646 | 606.124 | 617.712 | 629.41 | 641.216 | 653.131 | 665.156 | 677.289 | 689.531 | 701.883 | 714.343 | 726.504 | 738.767 | 751.131 | 763.596 | 776.164 | 788.234 | 800.395 | 812.648 | 824.992 | 837.426 | 849.597 | 861.854 | 874.194 | 886.697 | 899.285
Holistic Transition | Dem_BB002a | Number | SPEN | Telford Road |  | 185.275 | 189.269 | 193.306 | 196.737 | 200.198 | 203.689 | 207.208 | 210.757 | 214.36 | 217.991 | 221.653 | 225.345 | 229.066 | 232.732 | 236.426 | 240.149 | 243.899 | 247.678 | 251.314 | 254.975 | 258.661 | 262.373 | 266.109 | 269.776 | 273.467 | 277.18 | 280.942 | 284.728
Holistic Transition | Dem_BB002a | Number | SPEN | Tongland |  | 83.776 | 85.582 | 87.408 | 88.959 | 90.524 | 92.103 | 93.694 | 95.299 | 96.928 | 98.57 | 100.226 | 101.895 | 103.578 | 105.235 | 106.906 | 108.589 | 110.285 | 111.993 | 113.637 | 115.293 | 116.96 | 118.638 | 120.327 | 121.985 | 123.654 | 125.334 | 127.035 | 128.746
Holistic Transition | Dem_BB002a | Number | SPEN | West George Street |  | 1152.387 | 1178.828 | 1205.567 | 1228.837 | 1252.331 | 1276.046 | 1299.981 | 1324.138 | 1348.516 | 1373.114 | 1397.934 | 1422.976 | 1448.238 | 1472.892 | 1497.753 | 1522.819 | 1548.092 | 1573.571 | 1598.041 | 1622.697 | 1647.537 | 1672.562 | 1697.771 | 1722.447 | 1747.295 | 1772.314 | 1797.662 | 1823.183
Holistic Transition | Dem_BB002a | Number | SPEN | Westfield |  | 122.657 | 125.472 | 128.318 | 130.795 | 133.295 | 135.819 | 138.367 | 140.938 | 143.533 | 146.151 | 148.793 | 151.458 | 154.147 | 156.771 | 159.417 | 162.085 | 164.775 | 167.487 | 170.092 | 172.716 | 175.36 | 178.024 | 180.707 | 183.333 | 185.978 | 188.641 | 191.339 | 194.055
Holistic Transition | Dem_BB002a | Number | SPEN | Whitehouse |  | 727.237 | 742.916 | 758.762 | 772.231 | 785.816 | 799.516 | 813.331 | 827.262 | 841.401 | 855.657 | 870.031 | 884.522 | 899.129 | 913.518 | 928.018 | 942.628 | 957.35 | 972.183 | 986.453 | 1000.824 | 1015.293 | 1029.862 | 1044.528 | 1058.921 | 1073.407 | 1087.985 | 1102.751 | 1117.61
Holistic Transition | Dem_BB002a | Number | SPEN | Wishaw |  | 719.057 | 734.559 | 750.227 | 763.544 | 776.976 | 790.523 | 804.182 | 817.956 | 831.937 | 846.032 | 860.244 | 874.572 | 889.015 | 903.242 | 917.579 | 932.025 | 946.581 | 961.247 | 975.357 | 989.566 | 1003.873 | 1018.277 | 1032.779 | 1047.01 | 1061.333 | 1075.747 | 1090.347 | 1105.039
Holistic Transition | Dem_BB002a | Number | SPEN Manweb | Birkenhead |  | 4040.339 | 4062.804 | 4084.853 | 4110.297 | 4135.407 | 4160.18 | 4184.611 | 4208.708 | 4234.002 | 4258.983 | 4283.66 | 4308.03 | 4332.087 | 4356.795 | 4381.212 | 4405.335 | 4429.172 | 4452.719 | 4477.521 | 4502.065 | 4526.346 | 4550.364 | 4574.115 | 4599.113 | 4623.874 | 4648.393 | 4673.081 | 4697.524
Holistic Transition | Dem_BB002a | Number | SPEN Manweb | Capenhurst |  | 4088.467 | 4111.199 | 4133.511 | 4159.258 | 4184.668 | 4209.735 | 4234.457 | 4258.842 | 4284.436 | 4309.715 | 4334.686 | 4359.346 | 4383.69 | 4408.692 | 4433.4 | 4457.811 | 4481.932 | 4505.759 | 4530.857 | 4555.693 | 4580.263 | 4604.567 | 4628.601 | 4653.897 | 4678.953 | 4703.764 | 4728.746 | 4753.48
Holistic Transition | Dem_BB002a | Number | SPEN Manweb | Carrington |  | 4363.328 | 4387.853 | 4411.935 | 4438.659 | 4465.007 | 4490.975 | 4516.559 | 4541.767 | 4570.551 | 4599.028 | 4627.206 | 4655.08 | 4682.646 | 4707.812 | 4732.636 | 4757.113 | 4781.252 | 4805.049 | 4831.046 | 4856.75 | 4882.157 | 4907.266 | 4932.074 | 4959.023 | 4985.716 | 5012.149 | 5038.763 | 5065.114
Holistic Transition | Dem_BB002a | Number | SPEN Manweb | Connah's Quay |  | 3165.753 | 3216.693 | 3268 | 3319.06 | 3370.48 | 3422.255 | 3474.381 | 3526.866 | 3574.995 | 3623.385 | 3672.042 | 3720.963 | 3770.144 | 3821.759 | 3873.677 | 3925.896 | 3978.422 | 4031.252 | 4081.985 | 4132.983 | 4184.243 | 4235.764 | 4287.543 | 4337.647 | 4387.979 | 4438.537 | 4489.712 | 4541.115
Holistic Transition | Dem_BB002a | Number | SPEN Manweb | Fiddlers Ferry |  | 5300.698 | 5335.487 | 5369.841 | 5402.665 | 5435.038 | 5466.955 | 5498.409 | 5529.412 | 5565.213 | 5600.653 | 5635.744 | 5670.481 | 5704.857 | 5738.558 | 5771.898 | 5804.873 | 5837.491 | 5869.749 | 5904.095 | 5938.128 | 5971.844 | 6005.242 | 6038.317 | 6073.542 | 6108.491 | 6143.159 | 6178.087 | 6212.731
Holistic Transition | Dem_BB002a | Number | SPEN Manweb | Frodsham |  | 4625.036 | 4650.751 | 4675.992 | 4705.117 | 4733.862 | 4762.219 | 4790.186 | 4817.77 | 4846.724 | 4875.32 | 4903.569 | 4931.465 | 4959.003 | 4987.287 | 5015.238 | 5042.852 | 5070.138 | 5097.092 | 5125.484 | 5153.58 | 5181.375 | 5208.869 | 5236.057 | 5264.673 | 5293.017 | 5321.084 | 5349.344 | 5377.325
Holistic Transition | Dem_BB002a | Number | SPEN Manweb | Kirkby (_D) |  | 2781.599 | 2799.855 | 2817.882 | 2835.107 | 2852.095 | 2868.844 | 2885.35 | 2901.619 | 2920.406 | 2939.004 | 2957.418 | 2975.646 | 2993.686 | 3011.371 | 3028.866 | 3046.17 | 3063.287 | 3080.215 | 3098.238 | 3116.097 | 3133.79 | 3151.316 | 3168.673 | 3187.157 | 3205.497 | 3223.689 | 3242.018 | 3260.198
Holistic Transition | Dem_BB002a | Number | SPEN Manweb | Legacy |  | 4079.109 | 4141.43 | 4204.156 | 4264.962 | 4326.131 | 4387.657 | 4449.537 | 4511.778 | 4565.956 | 4620.325 | 4674.892 | 4729.653 | 4784.604 | 4846.475 | 4908.664 | 4971.167 | 5033.993 | 5097.138 | 5156.878 | 5216.876 | 5277.126 | 5337.63 | 5398.382 | 5456.485 | 5514.793 | 5573.299 | 5632.498 | 5691.897
Holistic Transition | Dem_BB002a | Number | SPEN Manweb | Lister Drive |  | 8913.52 | 8972.019 | 9029.788 | 9084.984 | 9139.422 | 9193.092 | 9245.985 | 9298.119 | 9358.321 | 9417.916 | 9476.925 | 9535.336 | 9593.142 | 9649.813 | 9705.878 | 9761.326 | 9816.177 | 9870.422 | 9928.176 | 9985.405 | 10042.101 | 10098.262 | 10153.881 | 10213.114 | 10271.883 | 10330.18 | 10388.914 | 10447.171
Holistic Transition | Dem_BB002a | Number | SPEN Manweb | Pentir |  | 2309.618 | 2352.141 | 2395.044 | 2437.845 | 2481.019 | 2524.563 | 2568.474 | 2612.758 | 2653.398 | 2694.327 | 2735.551 | 2777.067 | 2818.872 | 2862.485 | 2906.418 | 2950.668 | 2995.241 | 3040.135 | 3082.747 | 3125.636 | 3168.799 | 3212.237 | 3255.946 | 3298.131 | 3340.56 | 3383.23 | 3426.441 | 3469.895
Holistic Transition | Dem_BB002a | Number | SPEN Manweb | Rainhill |  | 1851.363 | 1863.514 | 1875.512 | 1886.977 | 1898.284 | 1909.431 | 1920.417 | 1931.246 | 1943.75 | 1956.128 | 1968.384 | 1980.516 | 1992.523 | 2004.293 | 2015.938 | 2027.455 | 2038.848 | 2050.114 | 2062.11 | 2073.997 | 2085.773 | 2097.438 | 2108.99 | 2121.293 | 2133.499 | 2145.607 | 2157.807 | 2169.907
Holistic Transition | Dem_BB002a | Number | SPEN Manweb | St. Asaph |  | 476.911 | 485.691 | 494.55 | 503.388 | 512.303 | 521.295 | 530.362 | 539.506 | 547.898 | 556.349 | 564.861 | 573.434 | 582.066 | 591.072 | 600.144 | 609.281 | 618.485 | 627.755 | 636.553 | 645.41 | 654.322 | 663.292 | 672.317 | 681.028 | 689.789 | 698.6 | 707.523 | 716.495
Holistic Transition | Dem_BB002a | Number | SPEN Manweb | Trawsfynydd |  | 2655.319 | 2702.521 | 2750.124 | 2796.6 | 2843.451 | 2890.671 | 2938.259 | 2986.221 | 3028.386 | 3070.798 | 3113.465 | 3156.383 | 3199.548 | 3247.251 | 3295.283 | 3343.643 | 3392.335 | 3441.358 | 3487.348 | 3533.612 | 3580.147 | 3626.952 | 3674.025 | 3718.997 | 3764.2 | 3809.63 | 3855.625 | 3901.85
Holistic Transition | Dem_BB002a | Number | SPEN Manweb | Wylfa |  | 536.481 | 550.858 | 565.416 | 579.268 | 593.283 | 607.463 | 621.805 | 636.312 | 649.081 | 661.976 | 674.998 | 688.147 | 701.422 | 715.703 | 730.127 | 744.694 | 759.404 | 774.257 | 788.041 | 801.948 | 815.976 | 830.126 | 844.397 | 857.944 | 871.599 | 885.361 | 899.308 | 913.363
Holistic Transition | Dem_BB002a | Number | SPTL | Direct(SPTL) |  | 2323.768 | 2373.866 | 2424.499 | 2467.537 | 2510.945 | 2554.723 | 2598.866 | 2643.38 | 2688.561 | 2734.112 | 2780.041 | 2826.344 | 2873.019 | 2918.997 | 2965.33 | 3012.014 | 3059.056 | 3106.452 | 3152.05 | 3197.969 | 3244.203 | 3290.754 | 3337.619 | 3383.61 | 3429.898 | 3476.478 | 3523.661 | 3571.14
Holistic Transition | Dem_BB002a | Number | SSEN (SHEPD) | Abernethy |  | 200.88 | 204.547 | 208.247 | 211.115 | 213.998 | 216.896 | 219.809 | 222.736 | 225.794 | 228.868 | 231.959 | 235.067 | 238.192 | 241.408 | 244.642 | 247.895 | 251.166 | 254.456 | 257.647 | 260.855 | 264.079 | 267.319 | 270.575 | 273.777 | 276.993 | 280.225 | 283.496 | 286.782
Holistic Transition | Dem_BB002a | Number | SSEN (SHEPD) | Alness |  | 375.49 | 379.107 | 382.717 | 383.72 | 384.664 | 385.548 | 386.372 | 387.136 | 388.355 | 389.523 | 390.642 | 391.711 | 392.73 | 395.457 | 398.167 | 400.859 | 403.535 | 406.192 | 408.695 | 411.178 | 413.641 | 416.084 | 418.508 | 420.677 | 422.822 | 424.943 | 427.077 | 429.187
Holistic Transition | Dem_BB002a | Number | SSEN (SHEPD) | Arbroath |  | 375.814 | 382.675 | 389.596 | 394.962 | 400.356 | 405.778 | 411.227 | 416.704 | 422.423 | 428.174 | 433.957 | 439.772 | 445.618 | 451.635 | 457.686 | 463.771 | 469.891 | 476.045 | 482.015 | 488.016 | 494.048 | 500.11 | 506.202 | 512.192 | 518.21 | 524.255 | 530.375 | 536.523
Holistic Transition | Dem_BB002a | Number | SSEN (SHEPD) | Ardkinglas |  | 0 | 0 | 0 | 0 | 0 | 0 | 0 | 0 | 0 | 0 | 0 | 0 | 0 | 0 | 0 | 0 | 0 | 0 | 0 | 0 | 0 | 0 | 0 | 0 | 0 | 0 | 0 | 0
Holistic Transition | Dem_BB002a | Number | SSEN (SHEPD) | Ardmore |  | 325.005 | 329.127 | 333.265 | 335.759 | 338.234 | 340.69 | 343.127 | 345.545 | 348.31 | 351.063 | 353.804 | 356.533 | 359.25 | 362.789 | 366.332 | 369.878 | 373.428 | 376.981 | 380.415 | 383.849 | 387.286 | 390.723 | 394.161 | 397.473 | 400.784 | 404.094 | 407.438 | 410.781
Holistic Transition | Dem_BB002a | Number | SSEN (SHEPD) | Beauly |  | 209.838 | 212.5 | 215.171 | 216.781 | 218.379 | 219.965 | 221.539 | 223.1 | 224.885 | 226.662 | 228.432 | 230.194 | 231.948 | 234.233 | 236.521 | 238.81 | 241.102 | 243.396 | 245.613 | 247.831 | 250.049 | 252.269 | 254.489 | 256.627 | 258.765 | 260.902 | 263.061 | 265.219
Holistic Transition | Dem_BB002a | Number | SSEN (SHEPD) | Berryburn |  | 0 | 0 | 0 | 0 | 0 | 0 | 0 | 0 | 0 | 0 | 0 | 0 | 0 | 0 | 0 | 0 | 0 | 0 | 0 | 0 | 0 | 0 | 0 | 0 | 0 | 0 | 0 | 0
Holistic Transition | Dem_BB002a | Number | SSEN (SHEPD) | Boat of Garten |  | 295.426 | 299.173 | 302.934 | 305.201 | 307.451 | 309.684 | 311.899 | 314.097 | 316.61 | 319.112 | 321.604 | 324.085 | 326.554 | 329.771 | 332.992 | 336.215 | 339.442 | 342.672 | 345.793 | 348.915 | 352.038 | 355.163 | 358.288 | 361.299 | 364.308 | 367.317 | 370.357 | 373.396
Holistic Transition | Dem_BB002a | Number | SSEN (SHEPD) | Braco West |  | 465.302 | 473.797 | 482.366 | 489.01 | 495.688 | 502.401 | 509.147 | 515.928 | 523.01 | 530.13 | 537.29 | 544.49 | 551.728 | 559.178 | 566.67 | 574.204 | 581.781 | 589.4 | 596.792 | 604.222 | 611.69 | 619.196 | 626.739 | 634.154 | 641.605 | 649.09 | 656.667 | 664.279
Holistic Transition | Dem_BB002a | Number | SSEN (SHEPD) | Bridge of Dun |  | 347.989 | 354.342 | 360.751 | 365.72 | 370.714 | 375.735 | 380.78 | 385.852 | 391.148 | 396.473 | 401.828 | 407.212 | 412.625 | 418.197 | 423.8 | 429.434 | 435.101 | 440.8 | 446.328 | 451.884 | 457.47 | 463.083 | 468.724 | 474.27 | 479.842 | 485.44 | 491.107 | 496.799
Holistic Transition | Dem_BB002a | Number | SSEN (SHEPD) | Broadford-Skye |  | 132.399 | 134.078 | 135.764 | 136.78 | 137.788 | 138.789 | 139.781 | 140.766 | 141.893 | 143.014 | 144.131 | 145.243 | 146.349 | 147.791 | 149.235 | 150.679 | 152.125 | 153.573 | 154.971 | 156.371 | 157.77 | 159.171 | 160.572 | 161.921 | 163.27 | 164.618 | 165.98 | 167.342
Holistic Transition | Dem_BB002a | Number | SSEN (SHEPD) | Brora |  | 114.613 | 115.717 | 116.819 | 117.125 | 117.413 | 117.683 | 117.935 | 118.168 | 118.54 | 118.897 | 119.238 | 119.565 | 119.876 | 120.708 | 121.535 | 122.357 | 123.173 | 123.985 | 124.748 | 125.506 | 126.258 | 127.004 | 127.744 | 128.406 | 129.061 | 129.708 | 130.359 | 131.004
Holistic Transition | Dem_BB002a | Number | SSEN (SHEPD) | Burghmuir |  | 841.594 | 856.958 | 872.457 | 884.474 | 896.553 | 908.694 | 920.897 | 933.162 | 945.97 | 958.848 | 971.799 | 984.821 | 997.913 | 1011.387 | 1024.938 | 1038.564 | 1052.269 | 1066.051 | 1079.42 | 1092.859 | 1106.366 | 1119.942 | 1133.585 | 1146.997 | 1160.473 | 1174.011 | 1187.716 | 1201.483
Holistic Transition | Dem_BB002a | Number | SSEN (SHEPD) | Carradale |  | 162.992 | 165.242 | 167.502 | 167.976 | 168.424 | 168.846 | 169.243 | 169.615 | 170.221 | 170.806 | 171.371 | 171.915 | 172.439 | 173.716 | 174.986 | 176.251 | 177.509 | 178.761 | 179.941 | 181.114 | 182.279 | 183.437 | 184.588 | 185.619 | 186.641 | 187.654 | 188.673 | 189.683
Holistic Transition | Dem_BB002a | Number | SSEN (SHEPD) | Cassley |  | 24.122 | 24.354 | 24.586 | 24.65 | 24.711 | 24.768 | 24.821 | 24.87 | 24.948 | 25.023 | 25.095 | 25.164 | 25.229 | 25.404 | 25.578 | 25.751 | 25.923 | 26.094 | 26.255 | 26.414 | 26.572 | 26.729 | 26.885 | 27.024 | 27.162 | 27.298 | 27.436 | 27.571
Holistic Transition | Dem_BB002a | Number | SSEN (SHEPD) | Ceannacroc |  | 34.722 | 35.163 | 35.605 | 35.871 | 36.136 | 36.398 | 36.658 | 36.917 | 37.212 | 37.506 | 37.799 | 38.091 | 38.381 | 38.759 | 39.138 | 39.516 | 39.896 | 40.275 | 40.642 | 41.009 | 41.376 | 41.743 | 42.111 | 42.465 | 42.818 | 43.172 | 43.529 | 43.886
Holistic Transition | Dem_BB002a | Number | SSEN (SHEPD) | Charleston |  | 140.521 | 143.087 | 145.675 | 147.681 | 149.698 | 151.725 | 153.763 | 155.811 | 157.949 | 160.099 | 162.262 | 164.436 | 166.622 | 168.872 | 171.134 | 173.41 | 175.698 | 177.999 | 180.231 | 182.475 | 184.731 | 186.997 | 189.275 | 191.515 | 193.765 | 196.025 | 198.314 | 200.612
Holistic Transition | Dem_BB002a | Number | SSEN (SHEPD) | Clachan |  | 42.099 | 42.68 | 43.264 | 43.386 | 43.502 | 43.611 | 43.714 | 43.81 | 43.966 | 44.117 | 44.263 | 44.404 | 44.539 | 44.869 | 45.197 | 45.524 | 45.849 | 46.172 | 46.477 | 46.78 | 47.081 | 47.38 | 47.677 | 47.943 | 48.207 | 48.469 | 48.732 | 48.993
Holistic Transition | Dem_BB002a | Number | SSEN (SHEPD) | Clayhills |  | 426.55 | 433.931 | 441.372 | 447.5 | 453.661 | 459.854 | 466.08 | 472.338 | 478.748 | 485.193 | 491.672 | 498.187 | 504.735 | 511.383 | 518.066 | 524.784 | 531.539 | 538.329 | 544.972 | 551.648 | 558.357 | 565.098 | 571.872 | 578.592 | 585.343 | 592.125 | 598.989 | 605.885
Holistic Transition | Dem_BB002a | Number | SSEN (SHEPD) | Coupar Angus |  | 287.458 | 292.706 | 298 | 302.104 | 306.23 | 310.377 | 314.545 | 318.734 | 323.109 | 327.508 | 331.932 | 336.379 | 340.851 | 345.453 | 350.082 | 354.736 | 359.417 | 364.125 | 368.691 | 373.281 | 377.895 | 382.532 | 387.192 | 391.773 | 396.376 | 401 | 405.681 | 410.383
Holistic Transition | Dem_BB002a | Number | SSEN (SHEPD) | Craigiebuckler |  | 211.177 | 214.831 | 218.515 | 221.549 | 224.599 | 227.665 | 230.747 | 233.846 | 237.019 | 240.21 | 243.418 | 246.643 | 249.885 | 253.176 | 256.485 | 259.811 | 263.155 | 266.517 | 269.806 | 273.111 | 276.432 | 279.77 | 283.123 | 286.45 | 289.792 | 293.15 | 296.548 | 299.962
Holistic Transition | Dem_BB002a | Number | SSEN (SHEPD) | Dallas |  | 0 | 0 | 0 | 0 | 0 | 0 | 0 | 0 | 0 | 0 | 0 | 0 | 0 | 0 | 0 | 0 | 0 | 0 | 0 | 0 | 0 | 0 | 0 | 0 | 0 | 0 | 0 | 0
Holistic Transition | Dem_BB002a | Number | SSEN (SHEPD) | Dounreay |  | 111.56 | 112.634 | 113.707 | 114.005 | 114.285 | 114.548 | 114.793 | 115.02 | 115.382 | 115.729 | 116.061 | 116.379 | 116.682 | 117.492 | 118.297 | 119.097 | 119.892 | 120.681 | 121.425 | 122.163 | 122.894 | 123.62 | 124.34 | 124.985 | 125.622 | 126.252 | 126.886 | 127.513
Holistic Transition | Dem_BB002a | Number | SSEN (SHEPD) | Dudhope |  | 783.882 | 798.192 | 812.629 | 823.821 | 835.072 | 846.381 | 857.746 | 869.17 | 881.1 | 893.095 | 905.158 | 917.287 | 929.481 | 942.031 | 954.653 | 967.345 | 980.11 | 992.946 | 1005.399 | 1017.916 | 1030.497 | 1043.142 | 1055.849 | 1068.342 | 1080.894 | 1093.504 | 1106.268 | 1119.092
Holistic Transition | Dem_BB002a | Number | SSEN (SHEPD) | Dunbeath |  | 0 | 0 | 0 | 0 | 0 | 0 | 0 | 0 | 0 | 0 | 0 | 0 | 0 | 0 | 0 | 0 | 0 | 0 | 0 | 0 | 0 | 0 | 0 | 0 | 0 | 0 | 0 | 0
Holistic Transition | Dem_BB002a | Number | SSEN (SHEPD) | Dunoon |  | 323.571 | 330.995 | 338.503 | 345.037 | 351.634 | 358.293 | 365.013 | 371.796 | 378.641 | 385.548 | 392.517 | 399.548 | 406.641 | 413.564 | 420.544 | 427.582 | 434.679 | 441.833 | 448.703 | 455.626 | 462.601 | 469.628 | 476.706 | 483.635 | 490.612 | 497.637 | 504.754 | 511.92
Holistic Transition | Dem_BB002a | Number | SSEN (SHEPD) | Dunvegan |  | 71.456 | 72.362 | 73.272 | 73.82 | 74.365 | 74.905 | 75.44 | 75.972 | 76.58 | 77.185 | 77.788 | 78.388 | 78.985 | 79.763 | 80.542 | 81.322 | 82.102 | 82.884 | 83.638 | 84.394 | 85.149 | 85.905 | 86.661 | 87.389 | 88.117 | 88.845 | 89.58 | 90.315
Holistic Transition | Dem_BB002a | Number | SSEN (SHEPD) | Dyce |  | 418.177 | 425.413 | 432.708 | 438.716 | 444.756 | 450.828 | 456.931 | 463.066 | 469.351 | 475.669 | 482.021 | 488.408 | 494.828 | 501.345 | 507.897 | 514.483 | 521.105 | 527.762 | 534.275 | 540.82 | 547.397 | 554.006 | 560.647 | 567.235 | 573.853 | 580.502 | 587.232 | 593.992
Holistic Transition | Dem_BB002a | Number | SSEN (SHEPD) | Elgin |  | 493.167 | 499.423 | 505.701 | 509.485 | 513.241 | 516.968 | 520.666 | 524.335 | 528.531 | 532.708 | 536.867 | 541.009 | 545.131 | 550.502 | 555.878 | 561.259 | 566.645 | 572.037 | 577.247 | 582.459 | 587.673 | 592.889 | 598.106 | 603.132 | 608.156 | 613.178 | 618.253 | 623.326
Holistic Transition | Dem_BB002a | Number | SSEN (SHEPD) | Fasnakyle |  | 16.384 | 16.592 | 16.801 | 16.926 | 17.051 | 17.175 | 17.298 | 17.42 | 17.559 | 17.698 | 17.836 | 17.974 | 18.111 | 18.289 | 18.468 | 18.646 | 18.825 | 19.005 | 19.178 | 19.351 | 19.524 | 19.697 | 19.871 | 20.038 | 20.205 | 20.371 | 20.54 | 20.709
Holistic Transition | Dem_BB002a | Number | SSEN (SHEPD) | Fetteresso |  | 0 | 0 | 0 | 0 | 0 | 0 | 0 | 0 | 0 | 0 | 0 | 0 | 0 | 0 | 0 | 0 | 0 | 0 | 0 | 0 | 0 | 0 | 0 | 0 | 0 | 0 | 0 | 0
Holistic Transition | Dem_BB002a | Number | SSEN (SHEPD) | Fiddes |  | 237.933 | 242.05 | 246.2 | 249.619 | 253.055 | 256.51 | 259.982 | 263.473 | 267.049 | 270.644 | 274.258 | 277.892 | 281.545 | 285.253 | 288.981 | 292.728 | 296.496 | 300.284 | 303.989 | 307.713 | 311.455 | 315.216 | 318.994 | 322.742 | 326.508 | 330.291 | 334.12 | 337.967
Holistic Transition | Dem_BB002a | Number | SSEN (SHEPD) | Finstown |  | 0 | 0 | 0 | 0 | 0 | 0 | 0 | 0 | 0 | 0 | 0 | 0 | 0 | 0 | 0 | 0 | 0 | 0 | 0 | 0 | 0 | 0 | 0 | 0 | 0 | 0 | 0 | 0
Holistic Transition | Dem_BB002a | Number | SSEN (SHEPD) | Fort Augustus |  | 54.517 | 55.209 | 55.903 | 56.321 | 56.736 | 57.148 | 57.557 | 57.963 | 58.427 | 58.888 | 59.348 | 59.806 | 60.262 | 60.855 | 61.45 | 62.045 | 62.64 | 63.236 | 63.812 | 64.388 | 64.965 | 65.541 | 66.118 | 66.673 | 67.229 | 67.784 | 68.345 | 68.906
Holistic Transition | Dem_BB002a | Number | SSEN (SHEPD) | Fort William |  | 364.475 | 369.098 | 373.738 | 376.535 | 379.311 | 382.065 | 384.798 | 387.51 | 390.611 | 393.698 | 396.772 | 399.832 | 402.879 | 406.848 | 410.821 | 414.798 | 418.779 | 422.764 | 426.614 | 430.466 | 434.319 | 438.174 | 442.03 | 445.744 | 449.458 | 453.169 | 456.92 | 460.669
Holistic Transition | Dem_BB002a | Number | SSEN (SHEPD) | Fraserburgh |  | 225.776 | 229.683 | 233.622 | 236.865 | 240.126 | 243.405 | 246.7 | 250.012 | 253.405 | 256.816 | 260.246 | 263.694 | 267.16 | 270.679 | 274.216 | 277.772 | 281.348 | 284.942 | 288.458 | 291.992 | 295.543 | 299.111 | 302.696 | 306.253 | 309.827 | 313.416 | 317.05 | 320.7
Holistic Transition | Dem_BB002a | Number | SSEN (SHEPD) | Glenfarclas |  | 0 | 0 | 0 | 0 | 0 | 0 | 0 | 0 | 0 | 0 | 0 | 0 | 0 | 0 | 0 | 0 | 0 | 0 | 0 | 0 | 0 | 0 | 0 | 0 | 0 | 0 | 0 | 0
Holistic Transition | Dem_BB002a | Number | SSEN (SHEPD) | Grudie Bridge |  | 223.515 | 226.35 | 229.196 | 230.911 | 232.613 | 234.303 | 235.978 | 237.642 | 239.543 | 241.436 | 243.321 | 245.198 | 247.067 | 249.501 | 251.937 | 254.376 | 256.817 | 259.261 | 261.622 | 263.984 | 266.348 | 268.712 | 271.076 | 273.354 | 275.631 | 277.907 | 280.207 | 282.506
Holistic Transition | Dem_BB002a | Number | SSEN (SHEPD) | Inverness |  | 573.086 | 580.355 | 587.65 | 592.048 | 596.413 | 600.744 | 605.041 | 609.305 | 614.18 | 619.034 | 623.868 | 628.68 | 633.471 | 639.712 | 645.959 | 652.212 | 658.471 | 664.737 | 670.79 | 676.847 | 682.906 | 688.968 | 695.031 | 700.87 | 706.709 | 712.545 | 718.442 | 724.337
Holistic Transition | Dem_BB002a | Number | SSEN (SHEPD) | Keith |  | 583.787 | 591.192 | 598.624 | 603.104 | 607.55 | 611.962 | 616.339 | 620.683 | 625.65 | 630.594 | 635.518 | 640.42 | 645.3 | 651.658 | 658.021 | 664.391 | 670.767 | 677.15 | 683.317 | 689.487 | 695.659 | 701.833 | 708.009 | 713.958 | 719.906 | 725.851 | 731.858 | 737.863
Holistic Transition | Dem_BB002a | Number | SSEN (SHEPD) | Killin |  | 88.947 | 90.571 | 92.209 | 93.479 | 94.756 | 96.039 | 97.328 | 98.625 | 99.978 | 101.339 | 102.708 | 104.084 | 105.468 | 106.892 | 108.324 | 109.764 | 111.213 | 112.669 | 114.082 | 115.503 | 116.93 | 118.365 | 119.807 | 121.225 | 122.649 | 124.08 | 125.528 | 126.983
Holistic Transition | Dem_BB002a | Number | SSEN (SHEPD) | Kinlochleven |  | 32.817 | 33.233 | 33.651 | 33.903 | 34.153 | 34.401 | 34.647 | 34.891 | 35.17 | 35.448 | 35.725 | 36.001 | 36.275 | 36.632 | 36.99 | 37.348 | 37.707 | 38.065 | 38.412 | 38.759 | 39.106 | 39.453 | 39.8 | 40.135 | 40.469 | 40.803 | 41.141 | 41.478
Holistic Transition | Dem_BB002a | Number | SSEN (SHEPD) | Kintore |  | 789.152 | 802.807 | 816.574 | 827.911 | 839.31 | 850.768 | 862.285 | 873.863 | 885.723 | 897.646 | 909.634 | 921.686 | 933.801 | 946.099 | 958.463 | 970.893 | 983.389 | 995.952 | 1008.243 | 1020.594 | 1033.006 | 1045.478 | 1058.009 | 1070.441 | 1082.931 | 1095.478 | 1108.179 | 1120.936
Holistic Transition | Dem_BB002a | Number | SSEN (SHEPD) | Lairg |  | 25.512 | 25.758 | 26.003 | 26.072 | 26.136 | 26.196 | 26.252 | 26.304 | 26.386 | 26.466 | 26.542 | 26.615 | 26.684 | 26.869 | 27.053 | 27.236 | 27.418 | 27.598 | 27.768 | 27.937 | 28.105 | 28.271 | 28.435 | 28.583 | 28.728 | 28.872 | 29.017 | 29.161
Holistic Transition | Dem_BB002a | Number | SSEN (SHEPD) | Lunanhead |  | 326.518 | 332.479 | 338.492 | 343.154 | 347.841 | 352.551 | 357.285 | 362.044 | 367.013 | 372.01 | 377.034 | 382.086 | 387.166 | 392.393 | 397.651 | 402.937 | 408.255 | 413.602 | 418.789 | 424.002 | 429.243 | 434.51 | 439.803 | 445.007 | 450.235 | 455.488 | 460.805 | 466.146
Holistic Transition | Dem_BB002a | Number | SSEN (SHEPD) | Lyndhurst |  | 278.856 | 283.947 | 289.082 | 293.064 | 297.066 | 301.089 | 305.132 | 309.196 | 313.44 | 317.707 | 321.999 | 326.313 | 330.651 | 335.116 | 339.606 | 344.121 | 348.662 | 353.228 | 357.658 | 362.111 | 366.586 | 371.085 | 375.605 | 380.049 | 384.514 | 389 | 393.541 | 398.103
Holistic Transition | Dem_BB002a | Number | SSEN (SHEPD) | Macduff |  | 231.271 | 234.205 | 237.149 | 238.924 | 240.685 | 242.433 | 244.167 | 245.888 | 247.855 | 249.814 | 251.765 | 253.707 | 255.64 | 258.159 | 260.68 | 263.203 | 265.729 | 268.258 | 270.701 | 273.145 | 275.59 | 278.036 | 280.483 | 282.839 | 285.196 | 287.551 | 289.931 | 292.309
Holistic Transition | Dem_BB002a | Number | SSEN (SHEPD) | Milton of Craigie |  | 415.158 | 422.737 | 430.383 | 436.31 | 442.269 | 448.258 | 454.278 | 460.328 | 466.646 | 472.999 | 479.388 | 485.811 | 492.27 | 498.916 | 505.601 | 512.323 | 519.084 | 525.882 | 532.477 | 539.107 | 545.77 | 552.466 | 559.196 | 565.813 | 572.461 | 579.139 | 585.899 | 592.691
Holistic Transition | Dem_BB002a | Number | SSEN (SHEPD) | Mybster |  | 113.693 | 114.788 | 115.881 | 116.185 | 116.471 | 116.738 | 116.988 | 117.219 | 117.588 | 117.942 | 118.281 | 118.605 | 118.913 | 119.739 | 120.559 | 121.375 | 122.185 | 122.989 | 123.747 | 124.499 | 125.245 | 125.984 | 126.718 | 127.375 | 128.024 | 128.667 | 129.313 | 129.952
Holistic Transition | Dem_BB002a | Number | SSEN (SHEPD) | Nairn |  | 366.833 | 371.486 | 376.155 | 378.97 | 381.764 | 384.537 | 387.287 | 390.017 | 393.138 | 396.244 | 399.338 | 402.419 | 405.485 | 409.48 | 413.479 | 417.481 | 421.488 | 425.499 | 429.374 | 433.251 | 437.129 | 441.009 | 444.89 | 448.628 | 452.365 | 456.101 | 459.875 | 463.649
Holistic Transition | Dem_BB002a | Number | SSEN (SHEPD) | Orrin |  | 0 | 0 | 0 | 0 | 0 | 0 | 0 | 0 | 0 | 0 | 0 | 0 | 0 | 0 | 0 | 0 | 0 | 0 | 0 | 0 | 0 | 0 | 0 | 0 | 0 | 0 | 0 | 0
Holistic Transition | Dem_BB002a | Number | SSEN (SHEPD) | Persley |  | 472.034 | 480.202 | 488.436 | 495.218 | 502.036 | 508.889 | 515.778 | 522.704 | 529.798 | 536.93 | 544.1 | 551.309 | 558.556 | 565.912 | 573.308 | 580.743 | 588.217 | 595.732 | 603.083 | 610.471 | 617.896 | 625.356 | 632.851 | 640.288 | 647.759 | 655.264 | 662.861 | 670.492
Holistic Transition | Dem_BB002a | Number | SSEN (SHEPD) | Peterhead Grange |  | 349.397 | 355.443 | 361.538 | 366.558 | 371.604 | 376.677 | 381.777 | 386.903 | 392.154 | 397.433 | 402.74 | 408.076 | 413.44 | 418.885 | 424.36 | 429.863 | 435.396 | 440.958 | 446.399 | 451.868 | 457.363 | 462.885 | 468.433 | 473.938 | 479.468 | 485.023 | 490.646 | 496.295
Holistic Transition | Dem_BB002a | Number | SSEN (SHEPD) | Peterhead Shell |  | 80.382 | 81.773 | 83.175 | 84.33 | 85.491 | 86.658 | 87.831 | 89.01 | 90.218 | 91.433 | 92.654 | 93.881 | 95.115 | 96.368 | 97.627 | 98.893 | 100.166 | 101.446 | 102.698 | 103.956 | 105.22 | 106.491 | 107.767 | 109.033 | 110.306 | 111.584 | 112.877 | 114.177
Holistic Transition | Dem_BB002a | Number | SSEN (SHEPD) | Port Ann |  | 247.883 | 251.304 | 254.741 | 255.461 | 256.143 | 256.786 | 257.39 | 257.955 | 258.876 | 259.766 | 260.625 | 261.453 | 262.25 | 264.191 | 266.124 | 268.046 | 269.96 | 271.864 | 273.659 | 275.442 | 277.215 | 278.976 | 280.726 | 282.294 | 283.848 | 285.388 | 286.939 | 288.475
Holistic Transition | Dem_BB002a | Number | SSEN (SHEPD) | Quoich |  | 4.096 | 4.148 | 4.2 | 4.232 | 4.263 | 4.294 | 4.324 | 4.355 | 4.39 | 4.424 | 4.459 | 4.493 | 4.528 | 4.572 | 4.617 | 4.662 | 4.706 | 4.751 | 4.794 | 4.838 | 4.881 | 4.924 | 4.968 | 5.009 | 5.051 | 5.093 | 5.135 | 5.177
Holistic Transition | Dem_BB002a | Number | SSEN (SHEPD) | Rannoch |  | 13.755 | 14.006 | 14.26 | 14.456 | 14.654 | 14.852 | 15.051 | 15.252 | 15.461 | 15.672 | 15.883 | 16.096 | 16.31 | 16.53 | 16.752 | 16.975 | 17.199 | 17.424 | 17.642 | 17.862 | 18.083 | 18.305 | 18.528 | 18.747 | 18.967 | 19.188 | 19.412 | 19.637
Holistic Transition | Dem_BB002a | Number | SSEN (SHEPD) | Redmoss |  | 537.509 | 546.81 | 556.187 | 563.909 | 571.673 | 579.477 | 587.322 | 595.208 | 603.286 | 611.407 | 619.572 | 627.781 | 636.033 | 644.409 | 652.831 | 661.297 | 669.809 | 678.366 | 686.737 | 695.149 | 703.603 | 712.098 | 720.634 | 729.102 | 737.609 | 746.155 | 754.805 | 763.495
Holistic Transition | Dem_BB002a | Number | SSEN (SHEPD) | Rothienorman |  | 0 | 0 | 0 | 0 | 0 | 0 | 0 | 0 | 0 | 0 | 0 | 0 | 0 | 0 | 0 | 0 | 0 | 0 | 0 | 0 | 0 | 0 | 0 | 0 | 0 | 0 | 0 | 0
Holistic Transition | Dem_BB002a | Number | SSEN (SHEPD) | Shin |  | 26.792 | 27.05 | 27.308 | 27.38 | 27.447 | 27.51 | 27.569 | 27.623 | 27.71 | 27.794 | 27.873 | 27.95 | 28.022 | 28.217 | 28.41 | 28.602 | 28.793 | 28.983 | 29.162 | 29.339 | 29.514 | 29.689 | 29.862 | 30.017 | 30.17 | 30.321 | 30.473 | 30.624
Holistic Transition | Dem_BB002a | Number | SSEN (SHEPD) | Sloy |  | 29.605 | 30.014 | 30.424 | 30.51 | 30.592 | 30.668 | 30.741 | 30.808 | 30.918 | 31.024 | 31.127 | 31.226 | 31.321 | 31.553 | 31.784 | 32.013 | 32.242 | 32.469 | 32.684 | 32.897 | 33.108 | 33.319 | 33.528 | 33.715 | 33.901 | 34.084 | 34.27 | 34.453
Holistic Transition | Dem_BB002a | Number | SSEN (SHEPD) | St Fergus Gas Terminal |  | 90.473 | 92.038 | 93.617 | 94.916 | 96.223 | 97.537 | 98.857 | 100.185 | 101.544 | 102.911 | 104.286 | 105.667 | 107.056 | 108.466 | 109.884 | 111.309 | 112.741 | 114.182 | 115.591 | 117.007 | 118.43 | 119.86 | 121.296 | 122.721 | 124.153 | 125.592 | 127.048 | 128.511
Holistic Transition | Dem_BB002a | Number | SSEN (SHEPD) | Strichen |  | 185.422 | 188.63 | 191.865 | 194.529 | 197.207 | 199.899 | 202.606 | 205.326 | 208.113 | 210.914 | 213.731 | 216.563 | 219.409 | 222.299 | 225.204 | 228.124 | 231.061 | 234.013 | 236.9 | 239.802 | 242.719 | 245.649 | 248.594 | 251.515 | 254.449 | 257.397 | 260.382 | 263.379
Holistic Transition | Dem_BB002a | Number | SSEN (SHEPD) | Tarland |  | 210.217 | 213.855 | 217.522 | 220.542 | 223.578 | 226.631 | 229.699 | 232.783 | 235.942 | 239.118 | 242.312 | 245.522 | 248.749 | 252.025 | 255.319 | 258.63 | 261.959 | 265.306 | 268.579 | 271.87 | 275.176 | 278.498 | 281.836 | 285.148 | 288.475 | 291.818 | 295.201 | 298.599
Holistic Transition | Dem_BB002a | Number | SSEN (SHEPD) | Taynuilt |  | 398.298 | 403.795 | 409.319 | 410.476 | 411.571 | 412.604 | 413.574 | 414.483 | 415.963 | 417.393 | 418.773 | 420.103 | 421.384 | 424.503 | 427.608 | 430.697 | 433.772 | 436.832 | 439.715 | 442.581 | 445.429 | 448.26 | 451.072 | 453.591 | 456.088 | 458.562 | 461.054 | 463.522
Holistic Transition | Dem_BB002a | Number | SSEN (SHEPD) | Thurso |  | 440.965 | 445.213 | 449.453 | 450.631 | 451.739 | 452.777 | 453.744 | 454.642 | 456.073 | 457.445 | 458.76 | 460.015 | 461.212 | 464.415 | 467.597 | 470.758 | 473.9 | 477.021 | 479.96 | 482.876 | 485.769 | 488.638 | 491.484 | 494.031 | 496.55 | 499.041 | 501.548 | 504.026
Holistic Transition | Dem_BB002a | Number | SSEN (SHEPD) | Tummel Bridge |  | 213.779 | 217.682 | 221.619 | 224.671 | 227.74 | 230.824 | 233.923 | 237.039 | 240.292 | 243.564 | 246.853 | 250.161 | 253.487 | 256.909 | 260.351 | 263.813 | 267.294 | 270.795 | 274.191 | 277.605 | 281.036 | 284.484 | 287.95 | 291.357 | 294.78 | 298.219 | 301.7 | 305.197
Holistic Transition | Dem_BB002a | Number | SSEN (SHEPD) | Willowdale |  | 384.208 | 390.856 | 397.558 | 403.078 | 408.628 | 414.206 | 419.813 | 425.45 | 431.224 | 437.029 | 442.866 | 448.733 | 454.632 | 460.619 | 466.639 | 472.69 | 478.774 | 484.891 | 490.874 | 496.888 | 502.931 | 509.003 | 515.104 | 521.157 | 527.238 | 533.346 | 539.529 | 545.741
Holistic Transition | Dem_BB002a | Number | SSEN (SHEPD) | Woodhill |  | 367.304 | 373.66 | 380.067 | 385.344 | 390.65 | 395.983 | 401.343 | 406.732 | 412.252 | 417.801 | 423.381 | 428.991 | 434.63 | 440.354 | 446.108 | 451.894 | 457.71 | 463.558 | 469.278 | 475.027 | 480.804 | 486.609 | 492.441 | 498.228 | 504.041 | 509.881 | 515.792 | 521.73
Holistic Transition | Dem_BB002a | Number | SSEN South | Acton Lane 66kV |  | 537.577 | 541.022 | 544.422 | 548.259 | 552.061 | 555.826 | 559.555 | 563.249 | 567.378 | 571.479 | 575.554 | 579.603 | 583.624 | 587.48 | 591.307 | 595.104 | 598.872 | 602.611 | 606.462 | 610.287 | 614.085 | 617.856 | 621.6 | 625.478 | 629.331 | 633.16 | 637.02 | 640.855
Holistic Transition | Dem_BB002a | Number | SSEN South | Axminster_H |  | 1739.597 | 1760.063 | 1780.575 | 1802.082 | 1823.657 | 1845.296 | 1866.999 | 1888.768 | 1909.259 | 1929.787 | 1950.355 | 1970.963 | 1991.607 | 2012.811 | 2034.063 | 2055.361 | 2076.711 | 2098.108 | 2119.167 | 2140.27 | 2161.414 | 2182.601 | 2203.827 | 2224.647 | 2245.501 | 2266.388 | 2287.507 | 2308.658
Holistic Transition | Dem_BB002a | Number | SSEN South | Botley Wood |  | 2208.438 | 2238.443 | 2268.589 | 2299.026 | 2329.61 | 2360.338 | 2391.209 | 2422.227 | 2452.664 | 2483.228 | 2513.926 | 2544.754 | 2575.71 | 2605.768 | 2635.936 | 2666.214 | 2696.605 | 2727.108 | 2757.391 | 2787.782 | 2818.279 | 2848.881 | 2879.586 | 2909.919 | 2940.349 | 2970.874 | 3001.758 | 3032.737
Holistic Transition | Dem_BB002a | Number | SSEN South | Bramley |  | 3934.129 | 3968.312 | 4002.347 | 4041.046 | 4079.699 | 4118.301 | 4156.848 | 4195.349 | 4230.241 | 4265.008 | 4299.661 | 4334.194 | 4368.603 | 4405.059 | 4441.435 | 4477.728 | 4513.945 | 4550.083 | 4586.376 | 4622.599 | 4658.746 | 4694.818 | 4730.81 | 4766.442 | 4801.994 | 4837.461 | 4873.271 | 4908.996
Holistic Transition | Dem_BB002a | Number | SSEN South | Chickerell |  | 1889.115 | 1911.341 | 1933.616 | 1956.972 | 1980.401 | 2003.9 | 2027.468 | 2051.108 | 2073.36 | 2095.652 | 2117.989 | 2140.367 | 2162.786 | 2185.812 | 2208.891 | 2232.02 | 2255.204 | 2278.441 | 2301.31 | 2324.227 | 2347.188 | 2370.196 | 2393.246 | 2415.856 | 2438.502 | 2461.184 | 2484.118 | 2507.088
Holistic Transition | Dem_BB002a | Number | SSEN South | Cowley |  | 10634.803 | 10747.131 | 10859.471 | 10979.237 | 11099.178 | 11219.283 | 11339.541 | 11459.974 | 11575.523 | 11691.126 | 11806.807 | 11922.554 | 12038.355 | 12152.933 | 12267.552 | 12382.202 | 12496.906 | 12611.651 | 12727.254 | 12842.926 | 12958.654 | 13074.439 | 13190.268 | 13305.37 | 13420.516 | 13535.692 | 13652.097 | 13768.533
Holistic Transition | Dem_BB002a | Number | SSEN South | Ealing |  | 4350.022 | 4377.904 | 4405.415 | 4436.463 | 4467.225 | 4497.697 | 4527.873 | 4557.763 | 4591.172 | 4624.36 | 4657.335 | 4690.094 | 4722.631 | 4753.836 | 4784.804 | 4815.529 | 4846.021 | 4876.276 | 4907.439 | 4938.389 | 4969.123 | 4999.639 | 5029.933 | 5061.311 | 5092.494 | 5123.477 | 5154.711 | 5185.744
Holistic Transition | Dem_BB002a | Number | SSEN South | Fawley |  | 2748.349 | 2785.689 | 2823.205 | 2861.083 | 2899.144 | 2937.385 | 2975.803 | 3014.404 | 3052.282 | 3090.319 | 3128.522 | 3166.887 | 3205.411 | 3242.816 | 3280.361 | 3318.04 | 3355.862 | 3393.822 | 3431.508 | 3469.329 | 3507.281 | 3545.365 | 3583.577 | 3621.325 | 3659.195 | 3697.183 | 3735.616 | 3774.169
Holistic Transition | Dem_BB002a | Number | SSEN South | Fleet |  | 19439.329 | 19657.925 | 19876.82 | 20114.294 | 20352.462 | 20591.301 | 20830.791 | 21070.974 | 21303.785 | 21537.09 | 21770.933 | 22005.292 | 22240.146 | 22463.404 | 22686.954 | 22910.775 | 23134.908 | 23359.334 | 23585.551 | 23812.109 | 24038.985 | 24266.18 | 24493.672 | 24721.082 | 24948.804 | 25176.815 | 25407.342 | 25638.163
Holistic Transition | Dem_BB002a | Number | SSEN South | Iver 132kV |  | 4751.048 | 4819.424 | 4888.184 | 4958.099 | 5028.419 | 5099.138 | 5170.252 | 5241.771 | 5312.168 | 5382.931 | 5454.068 | 5525.576 | 5597.449 | 5664.988 | 5732.809 | 5800.909 | 5869.297 | 5937.968 | 6006.325 | 6074.96 | 6143.867 | 6213.047 | 6282.495 | 6351.296 | 6420.354 | 6489.663 | 6559.799 | 6630.188
Holistic Transition | Dem_BB002a | Number | SSEN South | Iver 66kV |  | 1830.05 | 1856.387 | 1882.873 | 1909.803 | 1936.89 | 1964.13 | 1991.523 | 2019.071 | 2046.187 | 2073.444 | 2100.845 | 2128.389 | 2156.074 | 2182.089 | 2208.213 | 2234.444 | 2260.787 | 2287.238 | 2313.568 | 2340.006 | 2366.548 | 2393.195 | 2419.946 | 2446.447 | 2473.047 | 2499.745 | 2526.76 | 2553.873
Holistic Transition | Dem_BB002a | Number | SSEN South | Laleham |  | 2674.785 | 2713.28 | 2751.991 | 2791.352 | 2830.941 | 2870.756 | 2910.792 | 2951.056 | 2990.689 | 3030.527 | 3070.577 | 3110.835 | 3151.299 | 3189.322 | 3227.505 | 3265.844 | 3304.346 | 3343.007 | 3381.491 | 3420.132 | 3458.926 | 3497.874 | 3536.972 | 3575.706 | 3614.585 | 3653.605 | 3693.091 | 3732.719
Holistic Transition | Dem_BB002a | Number | SSEN South | Lovedean |  | 9774.539 | 9907.339 | 10040.765 | 10175.479 | 10310.844 | 10446.849 | 10583.483 | 10720.768 | 10855.481 | 10990.76 | 11126.628 | 11263.073 | 11400.086 | 11533.119 | 11666.645 | 11800.653 | 11935.166 | 12070.172 | 12204.203 | 12338.713 | 12473.691 | 12609.136 | 12745.037 | 12879.29 | 13013.975 | 13149.08 | 13285.769 | 13422.882
Holistic Transition | Dem_BB002a | Number | SSEN South | Mannington |  | 13700.49 | 13861.676 | 14023.221 | 14192.608 | 14362.522 | 14532.947 | 14703.869 | 14875.318 | 15036.695 | 15198.364 | 15360.355 | 15522.652 | 15685.241 | 15852.234 | 16019.608 | 16187.35 | 16355.488 | 16524.009 | 16689.863 | 16856.061 | 17022.588 | 17189.443 | 17356.611 | 17520.585 | 17684.827 | 17849.323 | 18015.65 | 18182.233
Holistic Transition | Dem_BB002a | Number | SSEN South | Melksham |  | 7933.696 | 8004.474 | 8074.991 | 8155.024 | 8235.005 | 8314.923 | 8394.77 | 8474.564 | 8548.513 | 8622.279 | 8695.879 | 8769.306 | 8842.549 | 8919.775 | 8996.904 | 9073.926 | 9150.86 | 9227.696 | 9304.349 | 9380.911 | 9457.375 | 9533.74 | 9609.998 | 9685.718 | 9761.332 | 9836.832 | 9913.085 | 9989.222
Holistic Transition | Dem_BB002a | Number | SSEN South | Minety |  | 4552.617 | 4593.231 | 4633.696 | 4679.622 | 4725.517 | 4771.377 | 4817.196 | 4862.985 | 4905.419 | 4947.748 | 4989.982 | 5032.117 | 5074.147 | 5118.461 | 5162.72 | 5206.918 | 5251.065 | 5295.156 | 5339.142 | 5383.076 | 5426.954 | 5470.775 | 5514.534 | 5557.985 | 5601.375 | 5644.699 | 5688.455 | 5732.145
Holistic Transition | Dem_BB002a | Number | SSEN South | North Hyde |  | 2242.105 | 2274.373 | 2306.822 | 2339.816 | 2373.002 | 2406.375 | 2439.935 | 2473.687 | 2506.908 | 2540.302 | 2573.873 | 2607.619 | 2641.537 | 2673.41 | 2705.416 | 2737.554 | 2769.827 | 2802.235 | 2834.493 | 2866.883 | 2899.402 | 2932.049 | 2964.823 | 2997.291 | 3029.881 | 3062.589 | 3095.688 | 3128.906
Holistic Transition | Dem_BB002a | Number | SSEN South | Nursling |  | 6847.29 | 6940.319 | 7033.787 | 7128.157 | 7222.984 | 7318.258 | 7413.974 | 7510.145 | 7604.514 | 7699.28 | 7794.459 | 7890.042 | 7986.022 | 8079.215 | 8172.753 | 8266.629 | 8360.858 | 8455.433 | 8549.325 | 8643.553 | 8738.108 | 8832.99 | 8928.192 | 9022.239 | 9116.589 | 9211.233 | 9306.987 | 9403.038
Holistic Transition | Dem_BB002a | Number | UKPN Eastern | Amersham Main |  | 4296.096 | 4357.924 | 4420.1 | 4483.32 | 4546.906 | 4610.853 | 4675.158 | 4739.828 | 4803.484 | 4867.47 | 4931.796 | 4996.457 | 5061.447 | 5122.518 | 5183.845 | 5245.424 | 5307.263 | 5369.359 | 5431.169 | 5493.232 | 5555.541 | 5618.097 | 5680.894 | 5743.107 | 5805.552 | 5868.224 | 5931.644 | 5995.293
Holistic Transition | Dem_BB002a | Number | UKPN Eastern | Braintree |  | 5280.228 | 5342.728 | 5405.375 | 5471.982 | 5538.819 | 5605.879 | 5673.158 | 5740.667 | 5801.591 | 5862.601 | 5923.708 | 5984.908 | 6046.194 | 6111.687 | 6177.347 | 6243.17 | 6309.166 | 6375.331 | 6440.177 | 6505.17 | 6570.306 | 6635.583 | 6700.996 | 6764.329 | 6827.766 | 6891.3 | 6955.543 | 7019.885
Holistic Transition | Dem_BB002a | Number | UKPN Eastern | Bramford |  | 9252.587 | 9366.371 | 9480.499 | 9599.171 | 9718.284 | 9837.827 | 9957.791 | 10078.196 | 10189.659 | 10301.361 | 10413.322 | 10525.532 | 10637.98 | 10756.54 | 10875.458 | 10994.722 | 11114.353 | 11234.342 | 11351.699 | 11469.371 | 11587.348 | 11705.63 | 11824.205 | 11939.62 | 12055.282 | 12171.178 | 12288.387 | 12405.833
Holistic Transition | Dem_BB002a | Number | UKPN Eastern | Brimsdown |  | 2673.375 | 2719.808 | 2766.623 | 2814.284 | 2862.339 | 2910.784 | 2959.618 | 3008.846 | 3055.99 | 3103.475 | 3151.306 | 3199.48 | 3247.993 | 3293.841 | 3339.976 | 3386.396 | 3433.106 | 3480.103 | 3526.639 | 3573.453 | 3620.541 | 3667.903 | 3715.536 | 3762.147 | 3809.011 | 3856.124 | 3903.827 | 3951.782
Holistic Transition | Dem_BB002a | Number | UKPN Eastern | Burwell Main |  | 7429.138 | 7505.235 | 7581.292 | 7664.564 | 7747.951 | 7831.446 | 7915.04 | 7998.75 | 8078.918 | 8159.115 | 8239.357 | 8319.636 | 8399.943 | 8481.393 | 8562.9 | 8644.455 | 8726.076 | 8807.754 | 8889.076 | 8970.455 | 9051.885 | 9133.364 | 9214.885 | 9295.601 | 9376.352 | 9457.131 | 9538.772 | 9620.441
Holistic Transition | Dem_BB002a | Number | UKPN Eastern | Clacton |  | 773.158 | 782.666 | 792.203 | 802.119 | 812.072 | 822.062 | 832.086 | 842.147 | 851.461 | 860.795 | 870.151 | 879.527 | 888.924 | 898.831 | 908.767 | 918.733 | 928.73 | 938.756 | 948.563 | 958.396 | 968.254 | 978.138 | 988.046 | 997.69 | 1007.355 | 1017.04 | 1026.834 | 1036.648
Holistic Transition | Dem_BB002a | Number | UKPN Eastern | Eaton Socon |  | 8775.087 | 8856.459 | 8937.606 | 9022.476 | 9107.211 | 9191.803 | 9276.241 | 9360.544 | 9442.064 | 9523.38 | 9604.509 | 9685.444 | 9766.173 | 9848.468 | 9930.601 | 10012.56 | 10094.367 | 10176.01 | 10258.178 | 10340.205 | 10422.082 | 10503.808 | 10585.373 | 10667.171 | 10748.824 | 10830.323 | 10912.626 | 10994.773
Holistic Transition | Dem_BB002a | Number | UKPN Eastern | Elstree |  | 4840.785 | 4910.452 | 4980.511 | 5051.746 | 5123.394 | 5195.45 | 5267.907 | 5340.777 | 5412.504 | 5484.602 | 5557.084 | 5629.942 | 5703.172 | 5771.987 | 5841.089 | 5910.475 | 5980.155 | 6050.123 | 6119.771 | 6189.702 | 6259.911 | 6330.398 | 6401.157 | 6471.258 | 6541.62 | 6612.238 | 6683.699 | 6755.418
Holistic Transition | Dem_BB002a | Number | UKPN Eastern | Loudwater |  | 731.798 | 742.33 | 752.921 | 763.69 | 774.521 | 785.414 | 796.367 | 807.383 | 818.227 | 829.126 | 840.083 | 851.097 | 862.168 | 872.571 | 883.017 | 893.507 | 904.04 | 914.618 | 925.147 | 935.718 | 946.332 | 956.988 | 967.685 | 978.282 | 988.919 | 999.595 | 1010.397 | 1021.24
Holistic Transition | Dem_BB002a | Number | UKPN Eastern | Mill Hill |  | 8898.134 | 9026.194 | 9154.973 | 9285.915 | 9417.615 | 9550.064 | 9683.252 | 9817.199 | 9949.044 | 10081.573 | 10214.805 | 10348.731 | 10483.34 | 10609.831 | 10736.853 | 10864.395 | 10992.478 | 11121.091 | 11249.114 | 11377.659 | 11506.714 | 11636.281 | 11766.347 | 11895.203 | 12024.54 | 12154.348 | 12285.703 | 12417.535
Holistic Transition | Dem_BB002a | Number | UKPN Eastern | Norwich Main |  | 8175.189 | 8239.352 | 8303.063 | 8370.068 | 8436.706 | 8502.969 | 8568.849 | 8634.362 | 8692.584 | 8750.289 | 8807.493 | 8864.188 | 8920.365 | 8989.587 | 9058.551 | 9127.247 | 9195.693 | 9263.881 | 9330.678 | 9397.206 | 9463.455 | 9529.425 | 9595.109 | 9659.041 | 9722.669 | 9785.985 | 9849.852 | 9913.404
Holistic Transition | Dem_BB002a | Number | UKPN Eastern | Pelham |  | 2983.011 | 3019.211 | 3055.511 | 3093.701 | 3132.032 | 3170.501 | 3209.104 | 3247.848 | 3284.006 | 3320.245 | 3356.573 | 3392.985 | 3429.479 | 3466.227 | 3503.062 | 3539.982 | 3576.993 | 3614.092 | 3650.837 | 3687.666 | 3724.575 | 3761.564 | 3798.63 | 3835.136 | 3871.711 | 3908.352 | 3945.405 | 3982.525
Holistic Transition | Dem_BB002a | Number | UKPN Eastern | Rayleigh |  | 7842.063 | 7942.962 | 8044.246 | 8147.24 | 8250.655 | 8354.482 | 8458.712 | 8563.363 | 8665.177 | 8767.331 | 8869.844 | 8972.705 | 9075.907 | 9178.28 | 9280.98 | 9383.999 | 9487.353 | 9591.035 | 9694.108 | 9797.5 | 9901.204 | 10005.218 | 10109.534 | 10212.017 | 10314.775 | 10417.798 | 10522.008 | 10626.486
Holistic Transition | Dem_BB002a | Number | UKPN Eastern | Rye House |  | 3763.071 | 3814.865 | 3866.914 | 3919.175 | 3971.695 | 4024.469 | 4077.494 | 4130.776 | 4182.101 | 4233.632 | 4285.38 | 4337.338 | 4389.504 | 4440.996 | 4492.682 | 4544.559 | 4596.636 | 4648.907 | 4700.594 | 4752.468 | 4804.522 | 4856.758 | 4909.17 | 4960.554 | 5012.098 | 5063.798 | 5116.104 | 5168.567
Holistic Transition | Dem_BB002a | Number | UKPN Eastern | Sheringham Shoal |  | 4095.854 | 4128 | 4159.92 | 4193.49 | 4226.876 | 4260.075 | 4293.081 | 4325.904 | 4355.074 | 4383.984 | 4412.644 | 4441.049 | 4469.194 | 4503.876 | 4538.427 | 4572.845 | 4607.137 | 4641.299 | 4674.766 | 4708.097 | 4741.288 | 4774.34 | 4807.248 | 4839.278 | 4871.157 | 4902.879 | 4934.877 | 4966.717
Holistic Transition | Dem_BB002a | Number | UKPN Eastern | Sundon |  | 6489.876 | 6574.156 | 6658.771 | 6744.933 | 6831.462 | 6918.351 | 7005.592 | 7093.2 | 7177.659 | 7262.403 | 7347.445 | 7432.779 | 7518.397 | 7601.552 | 7684.948 | 7768.577 | 7852.454 | 7936.571 | 8020.486 | 8104.642 | 8189.031 | 8273.652 | 8358.499 | 8442.256 | 8526.222 | 8610.392 | 8695.527 | 8780.867
Holistic Transition | Dem_BB002a | Number | UKPN Eastern | Tilbury |  | 720.583 | 738.685 | 757.005 | 774.093 | 791.37 | 808.837 | 826.492 | 844.338 | 861.469 | 878.771 | 896.246 | 913.892 | 931.71 | 949.331 | 967.117 | 985.068 | 1003.184 | 1021.465 | 1039.08 | 1056.847 | 1074.763 | 1092.83 | 1111.047 | 1128.599 | 1146.288 | 1164.112 | 1182.176 | 1200.376
Holistic Transition | Dem_BB002a | Number | UKPN Eastern | Tottenham |  | 4960.377 | 5036.082 | 5112.278 | 5185.696 | 5259.543 | 5333.814 | 5408.504 | 5483.624 | 5556.872 | 5630.495 | 5704.502 | 5778.89 | 5853.651 | 5928.204 | 6003.125 | 6078.409 | 6154.068 | 6230.095 | 6304.776 | 6379.8 | 6455.164 | 6530.865 | 6606.9 | 6681.06 | 6755.521 | 6830.277 | 6905.934 | 6981.888
Holistic Transition | Dem_BB002a | Number | UKPN Eastern | Walpole (_A) |  | 3473.564 | 3503.752 | 3533.81 | 3553.647 | 3573.15 | 3592.318 | 3611.145 | 3629.639 | 3649.677 | 3669.411 | 3688.848 | 3707.986 | 3726.82 | 3752.719 | 3778.455 | 3804.023 | 3829.43 | 3854.674 | 3879.197 | 3903.55 | 3927.73 | 3951.736 | 3975.564 | 3998.756 | 4021.767 | 4044.592 | 4067.589 | 4090.399
Holistic Transition | Dem_BB002a | Number | UKPN Eastern | Warley |  | 5257.723 | 5345.87 | 5434.701 | 5524.066 | 5614.118 | 5704.851 | 5796.26 | 5888.357 | 5977.033 | 6066.306 | 6156.186 | 6246.669 | 6337.747 | 6426.179 | 6515.153 | 6604.662 | 6694.719 | 6785.319 | 6874.295 | 6963.781 | 7053.771 | 7144.264 | 7235.255 | 7324.03 | 7413.264 | 7502.948 | 7593.749 | 7685.005
Holistic Transition | Dem_BB002a | Number | UKPN Eastern | Watford South |  | 6093.059 | 6180.749 | 6268.931 | 6358.594 | 6448.777 | 6539.472 | 6630.674 | 6722.395 | 6812.677 | 6903.427 | 6994.658 | 7086.365 | 7178.539 | 7265.155 | 7352.134 | 7439.47 | 7527.175 | 7615.244 | 7702.909 | 7790.931 | 7879.302 | 7968.024 | 8057.088 | 8145.322 | 8233.887 | 8322.774 | 8412.72 | 8502.993
Holistic Transition | Dem_BB002a | Number | UKPN Eastern | West Thurrock |  | 964.188 | 978.904 | 993.715 | 1007.985 | 1022.34 | 1036.776 | 1051.294 | 1065.896 | 1080.134 | 1094.445 | 1108.83 | 1123.289 | 1137.821 | 1152.313 | 1166.876 | 1181.509 | 1196.216 | 1210.994 | 1225.51 | 1240.093 | 1254.742 | 1269.457 | 1284.236 | 1298.651 | 1313.125 | 1327.656 | 1342.362 | 1357.126
Holistic Transition | Dem_BB002a | Number | UKPN Eastern | Wymondley |  | 4404.117 | 4457.561 | 4511.156 | 4567.539 | 4624.131 | 4680.926 | 4737.92 | 4795.121 | 4848.505 | 4902.009 | 4955.643 | 5009.402 | 5063.282 | 5117.536 | 5171.92 | 5226.428 | 5281.071 | 5335.844 | 5390.095 | 5444.469 | 5498.961 | 5553.571 | 5608.295 | 5662.193 | 5716.193 | 5770.29 | 5824.994 | 5879.798
Holistic Transition | Dem_BB002a | Number | UKPN London | Acton Lane 22kV |  | 788.269 | 793.322 | 798.307 | 803.933 | 809.508 | 815.029 | 820.498 | 825.914 | 831.968 | 837.982 | 843.958 | 849.894 | 855.79 | 861.445 | 867.056 | 872.624 | 878.149 | 883.632 | 889.279 | 894.888 | 900.457 | 905.987 | 911.476 | 917.162 | 922.813 | 928.427 | 934.087 | 939.711
Holistic Transition | Dem_BB002a | Number | UKPN London | Barking |  | 1541.295 | 1564.818 | 1588.494 | 1611.306 | 1634.252 | 1657.33 | 1680.538 | 1703.879 | 1726.639 | 1749.515 | 1772.511 | 1795.624 | 1818.854 | 1842.019 | 1865.299 | 1888.691 | 1912.2 | 1935.823 | 1959.028 | 1982.34 | 2005.757 | 2029.279 | 2052.905 | 2075.948 | 2099.085 | 2122.313 | 2145.821 | 2169.422
Holistic Transition | Dem_BB002a | Number | UKPN London | Barking West |  | 3548.405 | 3602.561 | 3657.067 | 3709.587 | 3762.413 | 3815.543 | 3868.973 | 3922.709 | 3975.108 | 4027.773 | 4080.715 | 4133.928 | 4187.408 | 4240.74 | 4294.335 | 4348.189 | 4402.311 | 4456.698 | 4510.12 | 4563.789 | 4617.7 | 4671.854 | 4726.245 | 4779.295 | 4832.561 | 4886.038 | 4940.159 | 4994.493
Holistic Transition | Dem_BB002a | Number | UKPN London | Beddington (_C) |  | 4753.05 | 4830.421 | 4908.363 | 4987.354 | 5066.93 | 5147.087 | 5227.819 | 5309.136 | 5388.905 | 5469.208 | 5550.054 | 5631.441 | 5713.36 | 5790.198 | 5867.471 | 5945.173 | 6023.316 | 6101.894 | 6179.495 | 6257.511 | 6335.938 | 6414.775 | 6494.016 | 6572.271 | 6650.913 | 6729.936 | 6809.936 | 6890.32
Holistic Transition | Dem_BB002a | Number | UKPN London | Canal Bank |  | 712.218 | 716.783 | 721.288 | 726.371 | 731.408 | 736.397 | 741.337 | 746.231 | 751.701 | 757.135 | 762.534 | 767.898 | 773.225 | 778.334 | 783.404 | 788.435 | 793.427 | 798.381 | 803.483 | 808.55 | 813.582 | 818.579 | 823.539 | 828.676 | 833.781 | 838.854 | 843.968 | 849.049
Holistic Transition | Dem_BB002a | Number | UKPN London | City Road |  | 17008.136 | 17117.152 | 17224.718 | 17346.113 | 17466.39 | 17585.53 | 17703.516 | 17820.382 | 17951.009 | 18080.77 | 18209.702 | 18337.785 | 18465.002 | 18587.01 | 18708.089 | 18828.222 | 18947.443 | 19065.735 | 19187.58 | 19308.594 | 19428.758 | 19548.073 | 19666.52 | 19789.205 | 19911.125 | 20032.265 | 20154.39 | 20275.726
Holistic Transition | Dem_BB002a | Number | UKPN London | Greenford |  | 682.245 | 686.618 | 690.933 | 695.803 | 700.627 | 705.406 | 710.139 | 714.827 | 720.067 | 725.272 | 730.444 | 735.581 | 740.685 | 745.579 | 750.435 | 755.254 | 760.037 | 764.782 | 769.669 | 774.523 | 779.344 | 784.13 | 788.881 | 793.802 | 798.693 | 803.552 | 808.451 | 813.318
Holistic Transition | Dem_BB002a | Number | UKPN London | Hackney 132kV |  | 2359.436 | 2395.446 | 2431.689 | 2466.611 | 2501.736 | 2537.064 | 2572.591 | 2608.322 | 2643.163 | 2678.182 | 2713.384 | 2748.767 | 2784.328 | 2819.789 | 2855.426 | 2891.236 | 2927.223 | 2963.386 | 2998.908 | 3034.594 | 3070.441 | 3106.449 | 3142.616 | 3177.891 | 3213.308 | 3248.867 | 3284.853 | 3320.982
Holistic Transition | Dem_BB002a | Number | UKPN London | Hackney 66kV |  | 2547.129 | 2586.004 | 2625.13 | 2662.829 | 2700.75 | 2738.888 | 2777.24 | 2815.814 | 2853.427 | 2891.232 | 2929.234 | 2967.432 | 3005.821 | 3044.104 | 3082.575 | 3121.233 | 3160.084 | 3199.123 | 3237.472 | 3275.996 | 3314.695 | 3353.568 | 3392.611 | 3430.692 | 3468.927 | 3507.314 | 3546.163 | 3585.166
Holistic Transition | Dem_BB002a | Number | UKPN London | Hurst |  | 2421.264 | 2460.678 | 2500.383 | 2540.622 | 2581.159 | 2621.992 | 2663.118 | 2704.542 | 2745.177 | 2786.084 | 2827.269 | 2868.728 | 2910.459 | 2949.601 | 2988.965 | 3028.547 | 3068.354 | 3108.383 | 3147.914 | 3187.656 | 3227.608 | 3267.768 | 3308.135 | 3347.999 | 3388.06 | 3428.316 | 3469.069 | 3510.017
Holistic Transition | Dem_BB002a | Number | UKPN London | Islington |  | 2738.134 | 2755.684 | 2773.002 | 2792.545 | 2811.908 | 2831.089 | 2850.083 | 2868.897 | 2889.927 | 2910.817 | 2931.574 | 2952.194 | 2972.674 | 2992.316 | 3011.809 | 3031.149 | 3050.342 | 3069.386 | 3089.002 | 3108.484 | 3127.829 | 3147.038 | 3166.106 | 3185.857 | 3205.485 | 3224.988 | 3244.648 | 3264.182
Holistic Transition | Dem_BB002a | Number | UKPN London | Littlebrook (_C) |  | 707.237 | 718.749 | 730.347 | 742.1 | 753.941 | 765.868 | 777.881 | 789.981 | 801.85 | 813.799 | 825.828 | 837.938 | 850.128 | 861.561 | 873.059 | 884.621 | 896.248 | 907.94 | 919.487 | 931.095 | 942.765 | 954.496 | 966.286 | 977.931 | 989.632 | 1001.39 | 1013.294 | 1025.255
Holistic Transition | Dem_BB002a | Number | UKPN London | Lodge Road |  | 6975.369 | 7020.078 | 7064.194 | 7113.98 | 7163.308 | 7212.17 | 7260.558 | 7308.487 | 7362.06 | 7415.277 | 7468.155 | 7520.684 | 7572.858 | 7622.896 | 7672.553 | 7721.822 | 7770.717 | 7819.231 | 7869.202 | 7918.832 | 7968.113 | 8017.047 | 8065.624 | 8115.94 | 8165.942 | 8215.623 | 8265.709 | 8315.472
Holistic Transition | Dem_BB002a | Number | UKPN London | New Cross |  | 7150.662 | 7267.221 | 7384.641 | 7497.016 | 7610.141 | 7724.006 | 7838.606 | 7953.954 | 8068.543 | 8183.836 | 8299.85 | 8416.576 | 8534.006 | 8648.792 | 8764.227 | 8880.304 | 8997.04 | 9114.426 | 9228.549 | 9343.261 | 9458.554 | 9574.429 | 9690.876 | 9805.165 | 9919.989 | 10035.338 | 10152.104 | 10269.4
Holistic Transition | Dem_BB002a | Number | UKPN London | Perivale |  | 495.882 | 499.06 | 502.196 | 505.736 | 509.242 | 512.716 | 516.156 | 519.563 | 523.372 | 527.155 | 530.914 | 534.649 | 538.358 | 541.915 | 545.445 | 548.947 | 552.423 | 555.872 | 559.425 | 562.953 | 566.456 | 569.935 | 573.389 | 576.965 | 580.52 | 584.052 | 587.613 | 591.15
Holistic Transition | Dem_BB002a | Number | UKPN London | Redbridge |  | 1851.959 | 1880.224 | 1908.671 | 1936.082 | 1963.653 | 1991.382 | 2019.268 | 2047.313 | 2074.661 | 2102.148 | 2129.779 | 2157.551 | 2185.463 | 2213.298 | 2241.269 | 2269.377 | 2297.624 | 2326.009 | 2353.891 | 2381.901 | 2410.038 | 2438.302 | 2466.689 | 2494.377 | 2522.177 | 2550.087 | 2578.334 | 2606.691
Holistic Transition | Dem_BB002a | Number | UKPN London | St John's Wood |  | 15810.895 | 15912.236 | 16012.231 | 16125.081 | 16236.891 | 16347.645 | 16457.325 | 16565.965 | 16687.397 | 16808.024 | 16927.879 | 17046.947 | 17165.209 | 17278.628 | 17391.184 | 17502.86 | 17613.689 | 17723.655 | 17836.923 | 17949.418 | 18061.124 | 18172.039 | 18282.149 | 18396.198 | 18509.536 | 18622.148 | 18735.677 | 18848.472
Holistic Transition | Dem_BB002a | Number | UKPN London | Wesley Avenue (Willesden) |  | 153.907 | 154.894 | 155.867 | 156.966 | 158.054 | 159.132 | 160.2 | 161.258 | 162.44 | 163.614 | 164.781 | 165.94 | 167.091 | 168.195 | 169.29 | 170.378 | 171.456 | 172.527 | 173.629 | 174.724 | 175.812 | 176.891 | 177.963 | 179.074 | 180.177 | 181.273 | 182.378 | 183.476
Holistic Transition | Dem_BB002a | Number | UKPN London | West Ham |  | 6658.347 | 6759.967 | 6862.246 | 6960.795 | 7059.92 | 7159.615 | 7259.872 | 7360.705 | 7459.027 | 7557.851 | 7657.192 | 7757.043 | 7857.396 | 7957.468 | 8058.036 | 8159.09 | 8260.647 | 8362.699 | 8462.943 | 8563.65 | 8664.81 | 8766.425 | 8868.486 | 8968.032 | 9067.982 | 9168.328 | 9269.882 | 9371.836
Holistic Transition | Dem_BB002a | Number | UKPN London | Willesden 132kV |  | 5123.479 | 5156.319 | 5188.722 | 5225.291 | 5261.522 | 5297.412 | 5332.953 | 5368.158 | 5407.508 | 5446.596 | 5485.435 | 5524.019 | 5562.341 | 5599.095 | 5635.568 | 5671.756 | 5707.67 | 5743.304 | 5780.008 | 5816.462 | 5852.66 | 5888.602 | 5924.283 | 5961.24 | 5997.967 | 6034.459 | 6071.247 | 6107.798
Holistic Transition | Dem_BB002a | Number | UKPN London | Willesden 66kV |  | 1348.547 | 1357.19 | 1365.719 | 1375.344 | 1384.881 | 1394.327 | 1403.682 | 1412.948 | 1423.306 | 1433.594 | 1443.817 | 1453.972 | 1464.059 | 1473.733 | 1483.333 | 1492.858 | 1502.311 | 1511.69 | 1521.351 | 1530.946 | 1540.474 | 1549.934 | 1559.326 | 1569.053 | 1578.72 | 1588.325 | 1598.008 | 1607.629
Holistic Transition | Dem_BB002a | Number | UKPN London | Wimbledon North |  | 2101.889 | 2136.151 | 2170.666 | 2203.697 | 2236.95 | 2270.42 | 2304.105 | 2338.011 | 2371.694 | 2405.584 | 2439.685 | 2473.996 | 2508.514 | 2542.254 | 2576.186 | 2610.306 | 2644.619 | 2679.124 | 2712.67 | 2746.389 | 2780.278 | 2814.339 | 2848.568 | 2882.162 | 2915.914 | 2949.82 | 2984.143 | 3018.621
Holistic Transition | Dem_BB002a | Number | UKPN London | Wimbledon South |  | 8351.709 | 8487.846 | 8624.989 | 8756.239 | 8888.364 | 9021.355 | 9155.203 | 9289.926 | 9423.761 | 9558.419 | 9693.919 | 9830.251 | 9967.405 | 10101.47 | 10236.294 | 10371.868 | 10508.211 | 10645.314 | 10778.605 | 10912.584 | 11047.243 | 11182.58 | 11318.586 | 11452.071 | 11586.181 | 11720.905 | 11857.283 | 11994.281
Holistic Transition | Dem_BB002a | Number | UKPN South East | Beddington (_J) |  | 10762.476 | 10937.67 | 11114.157 | 11293.018 | 11473.205 | 11654.707 | 11837.51 | 12021.64 | 12202.263 | 12384.094 | 12567.158 | 12751.443 | 12936.936 | 13110.922 | 13285.893 | 13461.837 | 13638.778 | 13816.705 | 13992.418 | 14169.074 | 14346.657 | 14525.17 | 14704.599 | 14881.795 | 15059.866 | 15238.799 | 15419.946 | 15601.963
Holistic Transition | Dem_BB002a | Number | UKPN South East | Bolney |  | 15438.688 | 15631.685 | 15825.322 | 16025.469 | 16226.393 | 16428.078 | 16630.507 | 16833.712 | 17029.344 | 17225.557 | 17422.386 | 17619.814 | 17817.824 | 18014.234 | 18211.202 | 18408.711 | 18606.795 | 18805.437 | 19002.655 | 19200.415 | 19398.698 | 19597.504 | 19796.815 | 19993.416 | 20190.485 | 20388.005 | 20587.779 | 20788.009
Holistic Transition | Dem_BB002a | Number | UKPN South East | Canterbury |  | 2369.957 | 2403.624 | 2437.472 | 2472.316 | 2507.362 | 2542.607 | 2578.048 | 2613.691 | 2647.935 | 2682.344 | 2716.924 | 2751.672 | 2786.585 | 2820.609 | 2854.781 | 2889.099 | 2923.568 | 2958.186 | 2992.256 | 3026.466 | 3060.812 | 3095.294 | 3129.909 | 3164.079 | 3198.376 | 3232.796 | 3267.626 | 3302.581
Holistic Transition | Dem_BB002a | Number | UKPN South East | Chessington |  | 8761.363 | 8903.983 | 9047.655 | 9193.259 | 9339.944 | 9487.698 | 9636.512 | 9786.405 | 9933.444 | 10081.467 | 10230.493 | 10380.513 | 10531.517 | 10673.153 | 10815.591 | 10958.82 | 11102.862 | 11247.707 | 11390.749 | 11534.558 | 11679.123 | 11824.444 | 11970.511 | 12114.76 | 12259.721 | 12405.385 | 12552.85 | 12701.024
Holistic Transition | Dem_BB002a | Number | UKPN South East | Kemsley |  | 2229.288 | 2257.823 | 2286.465 | 2314.412 | 2342.451 | 2370.58 | 2398.798 | 2427.107 | 2453.603 | 2480.149 | 2506.752 | 2533.407 | 2560.113 | 2587.815 | 2615.587 | 2643.427 | 2671.34 | 2699.324 | 2726.905 | 2754.551 | 2782.259 | 2810.03 | 2837.86 | 2865.022 | 2892.235 | 2919.494 | 2947.06 | 2974.673
Holistic Transition | Dem_BB002a | Number | UKPN South East | Kingsnorth |  | 5672.009 | 5749.598 | 5827.561 | 5905.772 | 5984.362 | 6063.323 | 6142.65 | 6222.355 | 6298.946 | 6375.834 | 6453.033 | 6530.536 | 6608.337 | 6684.696 | 6761.327 | 6838.223 | 6915.398 | 6992.844 | 7069.783 | 7146.986 | 7224.448 | 7302.168 | 7380.139 | 7456.782 | 7533.656 | 7610.754 | 7688.751 | 7766.976
Holistic Transition | Dem_BB002a | Number | UKPN South East | Littlebrook (_J) |  | 3020.826 | 3070 | 3119.537 | 3169.74 | 3220.315 | 3271.259 | 3322.568 | 3374.25 | 3424.948 | 3475.984 | 3527.367 | 3579.092 | 3631.157 | 3679.991 | 3729.103 | 3778.487 | 3828.151 | 3878.092 | 3927.411 | 3976.995 | 4026.839 | 4076.945 | 4127.307 | 4177.042 | 4227.024 | 4277.247 | 4328.091 | 4379.18
Holistic Transition | Dem_BB002a | Number | UKPN South East | Ninfield |  | 7105.349 | 7194.172 | 7283.289 | 7375.403 | 7467.874 | 7560.696 | 7653.86 | 7747.381 | 7837.416 | 7927.72 | 8018.306 | 8109.169 | 8200.299 | 8290.693 | 8381.343 | 8472.243 | 8563.407 | 8654.828 | 8745.594 | 8836.609 | 8927.864 | 9019.361 | 9111.09 | 9201.572 | 9292.269 | 9383.173 | 9475.115 | 9567.267
Holistic Transition | Dem_BB002a | Number | UKPN South East | Northfleet East |  | 4482.808 | 4544.129 | 4605.747 | 4667.56 | 4729.672 | 4792.079 | 4854.774 | 4917.768 | 4978.3 | 5039.068 | 5100.081 | 5161.335 | 5222.824 | 5283.174 | 5343.738 | 5404.512 | 5465.506 | 5526.715 | 5587.523 | 5648.539 | 5709.76 | 5771.185 | 5832.809 | 5893.383 | 5954.139 | 6015.073 | 6076.717 | 6138.541
Holistic Transition | Dem_BB002a | Number | UKPN South East | Richborough |  | 3574.585 | 3625.363 | 3676.417 | 3728.972 | 3781.831 | 3834.991 | 3888.446 | 3942.206 | 3993.856 | 4045.755 | 4097.911 | 4150.321 | 4202.98 | 4254.298 | 4305.84 | 4357.602 | 4409.591 | 4461.804 | 4513.193 | 4564.791 | 4616.594 | 4668.603 | 4720.813 | 4772.352 | 4824.081 | 4875.997 | 4928.531 | 4981.252
Holistic Transition | Dem_BB002a | Number | UKPN South East | Sellindge |  | 3819.795 | 3860.788 | 3901.799 | 3944.342 | 3986.938 | 4029.584 | 4072.274 | 4115.017 | 4155.568 | 4196.119 | 4236.68 | 4277.247 | 4317.815 | 4360.649 | 4403.53 | 4446.454 | 4489.429 | 4532.451 | 4574.884 | 4617.357 | 4659.866 | 4702.411 | 4744.988 | 4786.683 | 4828.398 | 4870.129 | 4912.307 | 4954.502
Holistic Transition | Dem_BB002a | Number | UKPN South East | West Weybridge |  | 6334.43 | 6437.544 | 6541.418 | 6646.69 | 6752.742 | 6859.567 | 6967.159 | 7075.532 | 7181.84 | 7288.86 | 7396.605 | 7505.069 | 7614.244 | 7716.647 | 7819.629 | 7923.183 | 8027.325 | 8132.047 | 8235.466 | 8339.439 | 8443.959 | 8549.026 | 8654.631 | 8758.923 | 8863.729 | 8969.043 | 9075.66 | 9182.789
Holistic Transition | Dem_BB003 | GWh | Electricity North West | Bredbury |  | 1269.375 | 1223.711 | 1202.271 | 1189.715 | 1186.732 | 1193.269 | 1203.978 | 1228.164 | 1255.697 | 1292.675 | 1337.674 | 1384.006 | 1440.978 | 1497.57 | 1560.252 | 1618.73 | 1671.569 | 1711.984 | 1747.051 | 1772.868 | 1794.464 | 1810.917 | 1824.488 | 1843.625 | 1861.526 | 1878.162 | 1886.192 | 1896.811
Holistic Transition | Dem_BB003 | GWh | Electricity North West | Harker |  | 1771.404 | 1719.334 | 1700.939 | 1700.554 | 1712.011 | 1737.273 | 1764.971 | 1813.301 | 1861.405 | 1923.814 | 1998.546 | 2074.71 | 2166.105 | 2248.958 | 2339.638 | 2422.499 | 2496.047 | 2549.955 | 2597.414 | 2631.682 | 2660.103 | 2681.336 | 2699.019 | 2726.663 | 2752.551 | 2776.637 | 2787.95 | 2803.443
Holistic Transition | Dem_BB003 | GWh | Electricity North West | Heysham (NGET) |  | 429.209 | 418.849 | 416.285 | 419.036 | 425.815 | 436.647 | 449.145 | 467.465 | 490.09 | 518.279 | 552.606 | 588.41 | 628.5 | 668.462 | 712.616 | 754.97 | 794.82 | 826.527 | 853.965 | 878.419 | 900.257 | 918.447 | 931.23 | 943.207 | 956.545 | 967.145 | 972.803 | 978.94
Holistic Transition | Dem_BB003 | GWh | Electricity North West | Hutton |  | 700.356 | 683.424 | 680.006 | 685.195 | 696.113 | 713.928 | 731.263 | 757.674 | 785.192 | 820.012 | 861.404 | 903.914 | 953.29 | 997.203 | 1044.676 | 1088.53 | 1127.985 | 1157.576 | 1182.682 | 1201.044 | 1216.002 | 1226.812 | 1234.382 | 1246.876 | 1258.404 | 1268.705 | 1272.355 | 1277.62
Holistic Transition | Dem_BB003 | GWh | Electricity North West | Kearsley 132kV |  | 2164.293 | 2083.818 | 2044.998 | 2023.004 | 2018.784 | 2032.19 | 2051.079 | 2093.052 | 2148.775 | 2221.276 | 2309.606 | 2401.241 | 2511.245 | 2626.91 | 2755.632 | 2877.859 | 2990.929 | 3080.076 | 3158.111 | 3222.041 | 3278.135 | 3323.996 | 3360.252 | 3398.815 | 3438.097 | 3472.399 | 3490.811 | 3512.964
Holistic Transition | Dem_BB003 | GWh | Electricity North West | Kearsley 33kV |  | 398.043 | 387.501 | 385.174 | 387.38 | 393.533 | 404.468 | 414.057 | 428.786 | 449.133 | 473.921 | 502.566 | 532.287 | 566.776 | 600.837 | 636.968 | 671.197 | 702.755 | 727.97 | 748.902 | 764.322 | 776.911 | 786.103 | 792.128 | 800.344 | 807.406 | 813.619 | 814.809 | 816.776
Holistic Transition | Dem_BB003 | GWh | Electricity North West | Kirkby (_G) |  | 145.896 | 142.887 | 142.506 | 145.101 | 149.319 | 155.273 | 161.691 | 170.359 | 184.663 | 201.535 | 221.779 | 243.112 | 266.345 | 292.607 | 321.448 | 349.79 | 377.195 | 400.085 | 419.363 | 437.603 | 454.314 | 468.729 | 478.902 | 486.246 | 494.964 | 501.538 | 505.35 | 509.089
Holistic Transition | Dem_BB003 | GWh | Electricity North West | Macclesfield |  | 447.034 | 434.767 | 430.63 | 431.144 | 433.993 | 439.574 | 447.381 | 460.474 | 475.936 | 495.273 | 518.233 | 541.849 | 569.552 | 597.608 | 628.14 | 656.786 | 683.031 | 703.523 | 721.46 | 735.934 | 748.593 | 758.893 | 767.177 | 777.029 | 786.816 | 795.622 | 800.621 | 806.58
Holistic Transition | Dem_BB003 | GWh | Electricity North West | Ormonde |  | 46.817 | 46.296 | 46.691 | 47.896 | 49.72 | 52.244 | 54.719 | 58.003 | 62.489 | 67.89 | 74.284 | 80.985 | 88.379 | 95.68 | 103.538 | 111.128 | 118.313 | 124.132 | 129.006 | 133.146 | 136.728 | 139.578 | 141.367 | 143.09 | 144.898 | 146.261 | 146.698 | 147.151
Holistic Transition | Dem_BB003 | GWh | Electricity North West | Padiham |  | 881.094 | 857.913 | 851.571 | 857.095 | 870.034 | 891.432 | 914.314 | 948.718 | 1000.223 | 1062.077 | 1135.234 | 1211.622 | 1297.821 | 1390.018 | 1490.273 | 1586.993 | 1678.509 | 1753.105 | 1816.805 | 1872.589 | 1922.378 | 1963.934 | 1993.746 | 2020.008 | 2048.269 | 2071.032 | 2082.473 | 2094.938
Holistic Transition | Dem_BB003 | GWh | Electricity North West | Penwortham East |  | 1401.277 | 1353.833 | 1333.202 | 1324.129 | 1324.627 | 1335.559 | 1349.328 | 1378.259 | 1410.156 | 1452.018 | 1502.194 | 1553.47 | 1616.501 | 1678.162 | 1745.921 | 1808.473 | 1864.482 | 1906.654 | 1943.842 | 1970.983 | 1993.799 | 2011.334 | 2026.542 | 2048.097 | 2068.221 | 2087.186 | 2096.744 | 2109.425
Holistic Transition | Dem_BB003 | GWh | Electricity North West | Penwortham West |  | 1208.775 | 1168.716 | 1151.567 | 1145.457 | 1147.945 | 1159.623 | 1174.264 | 1202.357 | 1235.668 | 1278.46 | 1330.128 | 1383.303 | 1446.782 | 1510.831 | 1581.606 | 1648.002 | 1708.733 | 1755.68 | 1796.739 | 1829.873 | 1858.84 | 1882.367 | 1901.341 | 1923.1 | 1945.053 | 1964.506 | 1975.069 | 1988.004
Holistic Transition | Dem_BB003 | GWh | Electricity North West | Robin Rigg |  | 23.354 | 25.076 | 27.942 | 32.36 | 38.412 | 46.788 | 52.37 | 59.008 | 69.326 | 81.316 | 94.773 | 108.904 | 124.497 | 139.244 | 154.287 | 168.819 | 182.476 | 193.806 | 202.621 | 208.773 | 213.429 | 216.335 | 217.164 | 218.953 | 219.898 | 220.496 | 218.858 | 217.222
Holistic Transition | Dem_BB003 | GWh | Electricity North West | Rochdale |  | 901.222 | 872.611 | 861.527 | 858.909 | 863.043 | 874.935 | 887.197 | 909.716 | 937.538 | 972.654 | 1014.083 | 1056.696 | 1107.673 | 1158.703 | 1214.072 | 1265.84 | 1312.96 | 1349.543 | 1381.158 | 1405.103 | 1425.385 | 1441.153 | 1453.663 | 1469.613 | 1484.564 | 1498.193 | 1504.386 | 1512.502
Holistic Transition | Dem_BB003 | GWh | Electricity North West | South Manchester |  | 1301.8 | 1269.766 | 1261.399 | 1271.325 | 1292.657 | 1325.295 | 1364.907 | 1422.298 | 1501.69 | 1598.335 | 1715.672 | 1838.501 | 1974.592 | 2112.865 | 2266.39 | 2414.84 | 2555.979 | 2669.501 | 2764.981 | 2853.37 | 2933.416 | 3001.19 | 3048.22 | 3085.097 | 3128.971 | 3161.735 | 3178.545 | 3196.238
Holistic Transition | Dem_BB003 | GWh | Electricity North West | Stalybridge |  | 1484.423 | 1429.454 | 1403.619 | 1388.877 | 1386.127 | 1396.113 | 1407.348 | 1434.218 | 1468.466 | 1513.369 | 1566.98 | 1622.211 | 1690.439 | 1760.475 | 1837.172 | 1908.973 | 1974.081 | 2024.697 | 2069.11 | 2101.505 | 2128.585 | 2149.273 | 2166.54 | 2189.799 | 2210.915 | 2230.845 | 2240.09 | 2252.437
Holistic Transition | Dem_BB003 | GWh | Electricity North West | Stanah |  | 611.121 | 591.818 | 584.206 | 582.682 | 585.882 | 594.233 | 603.624 | 620.105 | 640.802 | 666.883 | 698.109 | 730.401 | 768.296 | 806.611 | 848.634 | 888.358 | 924.993 | 953.724 | 978.49 | 998.643 | 1016.21 | 1030.394 | 1041.217 | 1053.196 | 1065.31 | 1075.79 | 1081.024 | 1087.398
Holistic Transition | Dem_BB003 | GWh | Electricity North West | Walney 2 |  | 123.927 | 121.117 | 120.94 | 122.436 | 125.346 | 130.014 | 133.997 | 139.727 | 147.787 | 157.511 | 168.746 | 180.432 | 193.793 | 206.902 | 220.765 | 233.971 | 246.243 | 256.121 | 264.226 | 270.309 | 275.28 | 278.916 | 281.126 | 284.039 | 286.563 | 288.687 | 288.908 | 289.351
Holistic Transition | Dem_BB003 | GWh | Electricity North West | Washway Farm |  | 599.178 | 579.369 | 570.915 | 567.761 | 568.406 | 573.403 | 579.459 | 592.022 | 605.992 | 624.133 | 645.743 | 667.781 | 694.838 | 722.414 | 752.589 | 780.482 | 805.555 | 824.651 | 841.518 | 854.149 | 864.971 | 873.571 | 881.242 | 891.421 | 901.023 | 910.134 | 915.209 | 921.676
Holistic Transition | Dem_BB003 | GWh | Electricity North West | Whitegate |  | 1123.415 | 1083.469 | 1065.148 | 1056.16 | 1055.987 | 1064.951 | 1076.033 | 1099.279 | 1128.897 | 1167.124 | 1213.294 | 1260.998 | 1318.334 | 1377.738 | 1443.428 | 1505.409 | 1562.382 | 1606.935 | 1645.943 | 1677.298 | 1704.635 | 1726.806 | 1744.596 | 1764.468 | 1784.33 | 1801.944 | 1811.265 | 1822.704
Holistic Transition | Dem_BB003 | GWh | IDNO - Refer to Comment Field | Tynemouth 2 |  | 204.465 | 196.71 | 192.865 | 190.732 | 190.393 | 191.761 | 193.82 | 198.09 | 204.306 | 212.267 | 222.023 | 232.213 | 244.19 | 257.237 | 271.801 | 285.816 | 298.995 | 309.62 | 318.91 | 326.911 | 334.068 | 340.046 | 344.633 | 348.954 | 353.538 | 357.413 | 359.615 | 362.109 | Note: TYNE2 is operated by an IDNO allocated to GSP Group/licence area F
Holistic Transition | Dem_BB003 | GWh | NGED East Midlands | Berkswell |  | 1284.576 | 1253.983 | 1246.842 | 1253.711 | 1270.338 | 1297.603 | 1329.95 | 1378.944 | 1438.902 | 1513.258 | 1601.783 | 1693.574 | 1798.613 | 1904.369 | 2018.971 | 2127.704 | 2228.621 | 2308.734 | 2375.335 | 2429.673 | 2476.549 | 2513.826 | 2540.504 | 2572.282 | 2604.058 | 2631.254 | 2644.378 | 2659.826
Holistic Transition | Dem_BB003 | GWh | NGED East Midlands | Bicker Fen |  | 595.847 | 581.895 | 579.406 | 584.344 | 595.44 | 612.935 | 631.542 | 658.427 | 687.06 | 723.594 | 768.048 | 814.202 | 866.414 | 907.322 | 952.571 | 994.695 | 1032.893 | 1061.018 | 1083.363 | 1100.131 | 1113.391 | 1122.24 | 1126.21 | 1133.533 | 1140.769 | 1145.894 | 1144.771 | 1144.682
Holistic Transition | Dem_BB003 | GWh | NGED East Midlands | Chesterfield |  | 2298.591 | 2221.193 | 2188.268 | 2175.165 | 2177.911 | 2198.032 | 2223.4 | 2274.08 | 2338.052 | 2419.395 | 2515.885 | 2615.149 | 2734.897 | 2847.956 | 2971.866 | 3087.08 | 3191.12 | 3270.311 | 3340.041 | 3391.837 | 3435.33 | 3468.601 | 3495.328 | 3528.366 | 3559.048 | 3586.9 | 3597.61 | 3613.211
Holistic Transition | Dem_BB003 | GWh | NGED East Midlands | Coventry |  | 1950.318 | 1890.212 | 1866.972 | 1859.927 | 1867.958 | 1891.565 | 1922.174 | 1975.512 | 2038.697 | 2119.748 | 2216.753 | 2317.055 | 2435.673 | 2552.039 | 2678.904 | 2798.143 | 2907.173 | 2992.067 | 3063.443 | 3117.324 | 3162.291 | 3196.307 | 3221.408 | 3256.953 | 3290.289 | 3320.214 | 3333.099 | 3349.857
Holistic Transition | Dem_BB003 | GWh | NGED East Midlands | Drakelow |  | 797.029 | 773.054 | 763.89 | 761.385 | 764.527 | 773.884 | 785.069 | 805.34 | 826.914 | 854.952 | 888.381 | 922.62 | 963.927 | 1005.863 | 1051.286 | 1093.448 | 1131.49 | 1160.805 | 1185.905 | 1204.24 | 1219.559 | 1231.283 | 1241.233 | 1256.73 | 1270.949 | 1284.559 | 1292.01 | 1301.325
Holistic Transition | Dem_BB003 | GWh | NGED East Midlands | East Claydon (_B) |  | 1868.334 | 1810.956 | 1787.554 | 1776.685 | 1776.981 | 1787.787 | 1812.973 | 1859.255 | 1912.364 | 1981.447 | 2064.318 | 2149.796 | 2252.188 | 2354.344 | 2465.751 | 2570.154 | 2665.187 | 2739.035 | 2801.577 | 2847.859 | 2886.307 | 2915.276 | 2937.696 | 2971.466 | 3002.654 | 3031.492 | 3045.139 | 3062.639
Holistic Transition | Dem_BB003 | GWh | NGED East Midlands | Enderby |  | 2027.164 | 1965.92 | 1942.635 | 1938.895 | 1949.388 | 1975.845 | 2006.285 | 2060.129 | 2121.988 | 2200.637 | 2294.549 | 2391.069 | 2505.665 | 2622.652 | 2750.217 | 2869.59 | 2978.582 | 3063.259 | 3135.606 | 3192.538 | 3241.696 | 3280.995 | 3312.711 | 3353.339 | 3393.062 | 3429.083 | 3448.846 | 3472.909
Holistic Transition | Dem_BB003 | GWh | NGED East Midlands | Grendon |  | 2856.492 | 2771.89 | 2741.48 | 2736.559 | 2752.609 | 2791.083 | 2839.743 | 2922.213 | 3023.223 | 3150.827 | 3302.358 | 3459.013 | 3643.322 | 3826.254 | 4024.77 | 4211.766 | 4383.284 | 4517.678 | 4631.256 | 4718.264 | 4791.491 | 4847.653 | 4888.933 | 4944.79 | 4997.609 | 5044.702 | 5065.343 | 5091.585
Holistic Transition | Dem_BB003 | GWh | NGED East Midlands | Ratcliffe |  | 1879.277 | 1820.36 | 1796.774 | 1789.337 | 1795.262 | 1815.649 | 1840.756 | 1887.166 | 1941.948 | 2011.899 | 2095.366 | 2181.204 | 2283.773 | 2382.607 | 2490.671 | 2591.227 | 2682.28 | 2752.051 | 2812.379 | 2857.945 | 2896.496 | 2926.356 | 2950.603 | 2981.796 | 3011.161 | 3038.042 | 3050.502 | 3067.104
Holistic Transition | Dem_BB003 | GWh | NGED East Midlands | Staythorpe |  | 1046.143 | 1019.988 | 1013.978 | 1019.177 | 1031.342 | 1051.983 | 1074.779 | 1110.691 | 1150.57 | 1200.58 | 1259.16 | 1319.277 | 1389.964 | 1450.255 | 1514.848 | 1574.057 | 1626.664 | 1665.622 | 1697.482 | 1718.193 | 1733.827 | 1743.55 | 1749.693 | 1763.503 | 1774.655 | 1784.9 | 1785.418 | 1788.457
Holistic Transition | Dem_BB003 | GWh | NGED East Midlands | Stoke Bardolph |  | 659.21 | 639.08 | 631.493 | 631.045 | 635.78 | 645.959 | 658.083 | 678.128 | 704.375 | 736.997 | 776.277 | 817.069 | 864.004 | 907.228 | 955.159 | 1000.462 | 1042.325 | 1074.688 | 1102.311 | 1125.438 | 1145.597 | 1161.8 | 1173.349 | 1184.162 | 1195.701 | 1204.852 | 1208.139 | 1212.532
Holistic Transition | Dem_BB003 | GWh | NGED East Midlands | Walpole (_B) |  | 795.067 | 773.826 | 768.063 | 770.962 | 781.319 | 799.66 | 819.008 | 848.624 | 880.641 | 921.654 | 971.082 | 1022.227 | 1081.246 | 1130.591 | 1184.699 | 1235.01 | 1280.484 | 1314.383 | 1341.816 | 1361.632 | 1377.272 | 1387.797 | 1393.569 | 1404.706 | 1415.013 | 1423.468 | 1424.27 | 1426.602
Holistic Transition | Dem_BB003 | GWh | NGED East Midlands | West Burton |  | 907.059 | 879.441 | 869.003 | 867.323 | 871.851 | 883.203 | 896.735 | 920.737 | 947.43 | 981.592 | 1022.655 | 1064.796 | 1114.79 | 1158.016 | 1205.799 | 1249.698 | 1288.926 | 1317.687 | 1342.77 | 1361.546 | 1377.256 | 1389.091 | 1398.324 | 1410.389 | 1422.057 | 1432.297 | 1435.988 | 1441.659
Holistic Transition | Dem_BB003 | GWh | NGED East Midlands | Willington |  | 1830.36 | 1775.509 | 1755.639 | 1752.132 | 1763.312 | 1790.695 | 1820.503 | 1871.829 | 1931.501 | 2007.652 | 2098.052 | 2191.228 | 2301.848 | 2411.018 | 2529.095 | 2639.56 | 2740.047 | 2818.167 | 2883.844 | 2932.156 | 2972.113 | 3001.971 | 3024.658 | 3058.843 | 3090.02 | 3118.766 | 3131.371 | 3147.917
Holistic Transition | Dem_BB003 | GWh | NGED South Wales | Aberthaw |  | 837.522 | 808.022 | 794.653 | 788.721 | 789.191 | 796.216 | 805.751 | 824.54 | 852.48 | 887.284 | 929.019 | 972.405 | 1023.33 | 1076.046 | 1134.415 | 1190.127 | 1242.05 | 1283.324 | 1320.315 | 1351.791 | 1379.821 | 1403.203 | 1421.209 | 1438.242 | 1456.185 | 1471.346 | 1479.495 | 1488.945
Holistic Transition | Dem_BB003 | GWh | NGED South Wales | Alpha Steel (Uskmouth) |  | 9.095 | 10.77 | 13.025 | 16.252 | 20.379 | 25.83 | 29.838 | 34.507 | 42.37 | 51.399 | 61.526 | 72.178 | 83.86 | 95.247 | 106.915 | 118.263 | 129.022 | 138.036 | 145.17 | 150.469 | 154.658 | 157.548 | 158.714 | 160.208 | 161.21 | 161.848 | 160.842 | 159.78
Holistic Transition | Dem_BB003 | GWh | NGED South Wales | Cardiff East |  | 669.897 | 648.464 | 640.227 | 637.937 | 640.425 | 648.52 | 656.764 | 672.529 | 691.926 | 716.41 | 744.965 | 774.207 | 809.706 | 843.897 | 880.719 | 914.794 | 945.353 | 968.686 | 989.263 | 1003.741 | 1015.603 | 1024.365 | 1031.549 | 1042.216 | 1051.569 | 1060.479 | 1064.037 | 1069.126
Holistic Transition | Dem_BB003 | GWh | NGED South Wales | Grange |  | 254.67 | 244.697 | 239.924 | 236.912 | 236.307 | 238.259 | 239.82 | 244.024 | 249.406 | 256.584 | 265.111 | 273.882 | 284.937 | 295.815 | 307.686 | 318.745 | 328.645 | 336.248 | 343.026 | 347.47 | 350.975 | 353.373 | 355.388 | 358.956 | 361.894 | 364.829 | 365.919 | 367.554
Holistic Transition | Dem_BB003 | GWh | NGED South Wales | Imperial Park |  | 104.412 | 100.357 | 98.331 | 96.909 | 96.182 | 96.205 | 96.409 | 97.632 | 98.532 | 99.968 | 101.745 | 103.503 | 106.036 | 108.247 | 110.728 | 112.859 | 114.56 | 115.637 | 116.695 | 117.044 | 117.203 | 117.178 | 117.423 | 118.44 | 119.213 | 120.117 | 120.541 | 121.246
Holistic Transition | Dem_BB003 | GWh | NGED South Wales | Pembroke |  | 586.954 | 570.531 | 565.339 | 566.838 | 572.908 | 584.15 | 595.985 | 615.046 | 637.535 | 665.664 | 699.367 | 734.152 | 774.381 | 810.894 | 851.086 | 888.658 | 922.981 | 949.071 | 971.643 | 989.924 | 1005.689 | 1018.156 | 1027.232 | 1037.782 | 1048.619 | 1057.713 | 1061.66 | 1066.742
Holistic Transition | Dem_BB003 | GWh | NGED South Wales | Pyle |  | 427.734 | 412.676 | 406.027 | 402.955 | 403.09 | 406.785 | 410.764 | 419.36 | 430.538 | 444.784 | 461.632 | 478.932 | 500.036 | 521.503 | 544.949 | 566.888 | 586.826 | 602.288 | 616.36 | 627.053 | 636.201 | 643.461 | 649.5 | 657.189 | 664.43 | 671.166 | 674.689 | 679.097
Holistic Transition | Dem_BB003 | GWh | NGED South Wales | Rassau |  | 968.436 | 936.535 | 923.77 | 919.683 | 923.53 | 936.285 | 948.575 | 971.801 | 997.769 | 1031.451 | 1071.542 | 1112.65 | 1162.423 | 1207.321 | 1256.378 | 1301.494 | 1341.674 | 1371.527 | 1397.507 | 1415.352 | 1429.642 | 1439.699 | 1447.663 | 1461.234 | 1473.227 | 1484.498 | 1488.542 | 1494.751
Holistic Transition | Dem_BB003 | GWh | NGED South Wales | Swansea North |  | 2420.365 | 2344.963 | 2317.566 | 2314.981 | 2333.843 | 2376.915 | 2417.208 | 2486.19 | 2567.681 | 2671.056 | 2794.301 | 2921.412 | 3071.217 | 3206.758 | 3355.076 | 3493.134 | 3618.127 | 3712.785 | 3794.273 | 3855.249 | 3905.826 | 3943.519 | 3970.797 | 4008.801 | 4044.688 | 4076.18 | 4087.128 | 4103.029
Holistic Transition | Dem_BB003 | GWh | NGED South Wales | Upper Boat 132kV |  | 868.346 | 835.925 | 820.8 | 812.538 | 811.623 | 818.613 | 825.374 | 841.332 | 862.054 | 888.994 | 921.17 | 954.321 | 995.024 | 1035.384 | 1079.821 | 1121.376 | 1159.029 | 1188.034 | 1214.068 | 1233.474 | 1249.851 | 1262.535 | 1272.967 | 1286.37 | 1298.858 | 1310.408 | 1315.77 | 1322.889
Holistic Transition | Dem_BB003 | GWh | NGED South Wales | Upper Boat 33kV |  | 201.54 | 195.95 | 194.844 | 196.512 | 200.813 | 208.447 | 213.771 | 221.794 | 233.505 | 247.603 | 263.802 | 280.641 | 300.065 | 319.072 | 339.179 | 358.273 | 375.946 | 390.118 | 402.032 | 410.888 | 418.139 | 423.457 | 426.861 | 431.265 | 435.052 | 438.309 | 438.764 | 439.595
Holistic Transition | Dem_BB003 | GWh | NGED South Wales | Uskmouth |  | 942.234 | 909.202 | 894.524 | 888.066 | 888.802 | 897.232 | 907.206 | 927.505 | 955.591 | 990.969 | 1033.159 | 1076.799 | 1128.829 | 1181.567 | 1239.662 | 1294.535 | 1345.06 | 1384.65 | 1420.143 | 1448.9 | 1474.061 | 1494.556 | 1510.749 | 1528 | 1545.293 | 1560.473 | 1568.216 | 1577.69
Holistic Transition | Dem_BB003 | GWh | NGED South West | Abham |  | 1361.158 | 1325.862 | 1315.648 | 1319.439 | 1336.6 | 1367.255 | 1401.036 | 1452.433 | 1504.081 | 1571.533 | 1654.426 | 1740.279 | 1838.722 | 1927.553 | 2025.679 | 2117.621 | 2201.667 | 2265.585 | 2317.156 | 2357.569 | 2391.183 | 2416.232 | 2432.618 | 2458.696 | 2484.792 | 2506.886 | 2516.383 | 2528.384
Holistic Transition | Dem_BB003 | GWh | NGED South West | Alverdiscott |  | 1136.089 | 1108.355 | 1101.941 | 1107.076 | 1122.519 | 1149.08 | 1177.654 | 1221.01 | 1266.932 | 1325.798 | 1396.474 | 1469.509 | 1553.952 | 1630.982 | 1714.452 | 1792.384 | 1863.207 | 1917.424 | 1961.153 | 1993.106 | 2018.795 | 2036.922 | 2048.548 | 2069.924 | 2089.517 | 2106.824 | 2112.68 | 2120.895
Holistic Transition | Dem_BB003 | GWh | NGED South West | Axminster |  | 312.147 | 306.182 | 305.811 | 309.58 | 316.814 | 327.444 | 339.445 | 356.055 | 375.578 | 399.995 | 429.766 | 460.868 | 495.378 | 528.695 | 565.359 | 600.546 | 633.648 | 659.987 | 681.582 | 700.357 | 716.751 | 729.948 | 738.487 | 748.095 | 758.537 | 766.807 | 770.876 | 775.253
Holistic Transition | Dem_BB003 | GWh | NGED South West | Bridgewater |  | 654.485 | 644.081 | 645.274 | 654.777 | 670.787 | 693.415 | 719.74 | 755.914 | 797.641 | 849.7 | 912.342 | 977.638 | 1050.558 | 1120.215 | 1195.795 | 1267.889 | 1335.167 | 1388.599 | 1431.591 | 1466.757 | 1496.543 | 1519.456 | 1533.734 | 1552.83 | 1572.074 | 1587.819 | 1594.274 | 1601.673
Holistic Transition | Dem_BB003 | GWh | NGED South West | Exeter |  | 1180.973 | 1149.444 | 1139.417 | 1140.6 | 1152.015 | 1173.702 | 1199.532 | 1240.139 | 1279.798 | 1332.017 | 1396.175 | 1462.401 | 1539.157 | 1608.653 | 1685.407 | 1756.895 | 1821.808 | 1870.749 | 1910.552 | 1941.068 | 1966.344 | 1985.064 | 1998.015 | 2019.617 | 2040.847 | 2059.377 | 2067.872 | 2078.716
Holistic Transition | Dem_BB003 | GWh | NGED South West | Indian Queens |  | 1882.852 | 1832.904 | 1817.737 | 1822.655 | 1847.66 | 1891.662 | 1942.45 | 2018.186 | 2094.046 | 2193.773 | 2318.199 | 2447.625 | 2594.077 | 2719.538 | 2860.51 | 2993.249 | 3115.349 | 3207.326 | 3280.884 | 3341.313 | 3392.105 | 3430.255 | 3452.836 | 3485.948 | 3521.695 | 3549.575 | 3559.91 | 3573.013
Holistic Transition | Dem_BB003 | GWh | NGED South West | Landulph |  | 1568.869 | 1510.06 | 1481.304 | 1462.171 | 1457.118 | 1465.53 | 1477.343 | 1505.675 | 1530.55 | 1567.254 | 1613.568 | 1661.101 | 1720.944 | 1775.412 | 1836.876 | 1893.231 | 1942.884 | 1978.986 | 2009.698 | 2029.376 | 2044.441 | 2054.202 | 2062.756 | 2082.726 | 2100.427 | 2117.689 | 2125.741 | 2137.122
Holistic Transition | Dem_BB003 | GWh | NGED South West | Sandford |  | 468.881 | 451.334 | 442.719 | 436.826 | 433.873 | 433.971 | 435.335 | 441.313 | 445.618 | 452.428 | 460.79 | 469.045 | 480.779 | 491.454 | 503.387 | 513.686 | 522.078 | 527.484 | 532.687 | 534.769 | 536.014 | 536.413 | 537.97 | 543.089 | 547.134 | 551.728 | 554.188 | 557.86
Holistic Transition | Dem_BB003 | GWh | NGED South West | Seabank |  | 1207.479 | 1170.949 | 1156.457 | 1151.653 | 1155.547 | 1168.238 | 1186.325 | 1218.324 | 1253.827 | 1299.962 | 1355.721 | 1413.206 | 1481.404 | 1550.925 | 1627.018 | 1698.446 | 1763.79 | 1814.741 | 1857.751 | 1891.193 | 1919.72 | 1942.127 | 1959.799 | 1983.92 | 2007.221 | 2028.407 | 2039.827 | 2053.718
Holistic Transition | Dem_BB003 | GWh | NGED South West | Taunton |  | 684.655 | 666.215 | 660.5 | 661.845 | 669.059 | 682.633 | 697.541 | 720.962 | 745.622 | 777.456 | 815.837 | 855.445 | 901.556 | 946.557 | 995.542 | 1041.532 | 1083.6 | 1116.397 | 1143.532 | 1164.121 | 1181.275 | 1194.23 | 1203.802 | 1219.126 | 1233.56 | 1246.743 | 1253.501 | 1261.72
Holistic Transition | Dem_BB003 | GWh | NGED West Midlands | Bishops Wood |  | 2378.93 | 2313.199 | 2292.124 | 2296.678 | 2322.063 | 2368.667 | 2423.937 | 2509.445 | 2613.425 | 2744.174 | 2902.152 | 3066.464 | 3254.126 | 3436.063 | 3636.182 | 3826.538 | 4003.574 | 4142.81 | 4258.6 | 4354.822 | 4438.016 | 4504.098 | 4549.444 | 4601.451 | 4655.596 | 4700.055 | 4720.102 | 4743.8
Holistic Transition | Dem_BB003 | GWh | NGED West Midlands | Bushbury |  | 819.221 | 790.274 | 776.738 | 768.841 | 767.974 | 774.081 | 782.035 | 798.854 | 817.143 | 841.906 | 872.207 | 903.452 | 941.616 | 981.625 | 1025.745 | 1067.148 | 1104.854 | 1134.292 | 1159.598 | 1178.578 | 1194.604 | 1207.056 | 1217.469 | 1232.798 | 1247.19 | 1260.785 | 1268.525 | 1277.971
Holistic Transition | Dem_BB003 | GWh | NGED West Midlands | Bustleholme |  | 1210.132 | 1161.747 | 1137.093 | 1119.947 | 1115.257 | 1122.501 | 1130.662 | 1151.449 | 1175.979 | 1210.096 | 1252.455 | 1296.491 | 1350.696 | 1406.401 | 1468.607 | 1527.455 | 1581.298 | 1623.419 | 1659.406 | 1686.167 | 1708.443 | 1725.292 | 1738.513 | 1757.792 | 1775.843 | 1792.48 | 1800.681 | 1811.091
Holistic Transition | Dem_BB003 | GWh | NGED West Midlands | Cellarhead |  | 2332.551 | 2254.787 | 2221.997 | 2209.273 | 2216.571 | 2244.951 | 2276.489 | 2334.543 | 2403.357 | 2492.419 | 2599.452 | 2710.066 | 2841.973 | 2974.789 | 3120.076 | 3256.842 | 3382.017 | 3479.861 | 3562.749 | 3625.762 | 3678.756 | 3719.453 | 3750.565 | 3794.028 | 3835.102 | 3872.397 | 3890.373 | 3912.954
Holistic Transition | Dem_BB003 | GWh | NGED West Midlands | Feckenham |  | 1992.326 | 1937.177 | 1919.231 | 1919.537 | 1934.926 | 1965.855 | 2006.506 | 2071.67 | 2152.023 | 2253.07 | 2373.559 | 2498.555 | 2643.522 | 2785.811 | 2940.438 | 3086.775 | 3221.818 | 3328.146 | 3416.65 | 3485.954 | 3544.473 | 3589.464 | 3620.939 | 3661.63 | 3700.884 | 3734.777 | 3748.585 | 3766.014
Holistic Transition | Dem_BB003 | GWh | NGED West Midlands | Hams Hall |  | 1532.28 | 1480.846 | 1458.343 | 1446.658 | 1446.1 | 1456.919 | 1472.909 | 1505.62 | 1541.162 | 1588.478 | 1645.395 | 1703.798 | 1775.457 | 1846.192 | 1923.546 | 1995.277 | 2059.704 | 2108.844 | 2150.953 | 2180.495 | 2204.57 | 2222.209 | 2237.018 | 2261.57 | 2283.559 | 2304.664 | 2314.791 | 2328.299
Holistic Transition | Dem_BB003 | GWh | NGED West Midlands | Iron Acton |  | 2651.507 | 2575.584 | 2549.281 | 2548.161 | 2566.683 | 2605.481 | 2656.367 | 2739.387 | 2836.77 | 2960.451 | 3109.014 | 3262.778 | 3441.656 | 3612.908 | 3800.481 | 3977.173 | 4139.471 | 4265.489 | 4370.291 | 4452.465 | 4521.917 | 4575.319 | 4613.171 | 4662.334 | 4710.524 | 4751.924 | 4769.024 | 4791.066
Holistic Transition | Dem_BB003 | GWh | NGED West Midlands | Ironbridge |  | 911.39 | 880.233 | 866.288 | 859.454 | 859.685 | 867.331 | 876.703 | 895.997 | 917.003 | 944.922 | 978.645 | 1013.251 | 1055.598 | 1099.708 | 1148.046 | 1193.14 | 1233.984 | 1265.635 | 1292.921 | 1313.174 | 1330.268 | 1343.534 | 1354.908 | 1371.752 | 1387.471 | 1402.425 | 1410.898 | 1421.377
Holistic Transition | Dem_BB003 | GWh | NGED West Midlands | Kitwell |  | 1394.684 | 1336.925 | 1306.115 | 1282.627 | 1272.151 | 1273.545 | 1278.563 | 1297.494 | 1317.231 | 1346.758 | 1384.434 | 1423.426 | 1473.185 | 1523.72 | 1581.249 | 1635.169 | 1683.882 | 1721.079 | 1753.634 | 1777.121 | 1796.564 | 1811.154 | 1823.697 | 1843.469 | 1861.977 | 1879.535 | 1889.075 | 1901.265
Holistic Transition | Dem_BB003 | GWh | NGED West Midlands | Nechells |  | 1447.135 | 1412.542 | 1404.375 | 1415.415 | 1440.852 | 1480.926 | 1525.739 | 1590.494 | 1673.727 | 1776.409 | 1900.86 | 2030.912 | 2176.034 | 2322.783 | 2484.431 | 2640.005 | 2786.914 | 2904.827 | 3002.591 | 3089.413 | 3166.597 | 3230.427 | 3274.316 | 3316.724 | 3363.826 | 3401.01 | 3420.371 | 3441.217
Holistic Transition | Dem_BB003 | GWh | NGED West Midlands | Ocker Hill |  | 517.758 | 499.761 | 491.283 | 486.345 | 485.835 | 489.914 | 494.399 | 504.407 | 514.465 | 528.297 | 545.235 | 562.58 | 584.144 | 609.108 | 636.401 | 661.959 | 685.204 | 703.609 | 719.659 | 731.787 | 742.232 | 750.677 | 758.48 | 769.926 | 780.633 | 791.111 | 798.104 | 806.305
Holistic Transition | Dem_BB003 | GWh | NGED West Midlands | Oldbury |  | 426.625 | 413.678 | 408.652 | 407.567 | 410.669 | 418.304 | 425.425 | 437.583 | 451.423 | 469.239 | 490.689 | 512.854 | 538.967 | 567.952 | 599.411 | 629.212 | 656.783 | 678.927 | 697.726 | 712.762 | 725.811 | 736.401 | 744.996 | 756.271 | 767.167 | 777.273 | 783.543 | 790.716
Holistic Transition | Dem_BB003 | GWh | NGED West Midlands | Penn |  | 1142.451 | 1095.752 | 1070.947 | 1052.292 | 1043.303 | 1043.472 | 1046.334 | 1060.401 | 1075.511 | 1097.841 | 1125.916 | 1154.745 | 1192.346 | 1233.427 | 1279.668 | 1322.855 | 1361.778 | 1391.775 | 1418.618 | 1438.055 | 1454.467 | 1467.27 | 1479.262 | 1496.9 | 1513.286 | 1529.247 | 1538.853 | 1550.797
Holistic Transition | Dem_BB003 | GWh | NGED West Midlands | Rugeley |  | 816.224 | 785.634 | 770.398 | 760.241 | 756.503 | 759.121 | 763.86 | 776.96 | 790.411 | 809.38 | 832.742 | 856.674 | 887.099 | 920.174 | 956.777 | 990.861 | 1021.536 | 1045.271 | 1066.077 | 1081.029 | 1093.583 | 1103.297 | 1112.36 | 1126.542 | 1139.569 | 1152.356 | 1160.145 | 1169.728
Holistic Transition | Dem_BB003 | GWh | NGED West Midlands | Shrewsbury |  | 388.473 | 378.683 | 375.828 | 377.799 | 383.415 | 392.887 | 403.354 | 418.926 | 438.985 | 463.752 | 493.602 | 524.737 | 559.834 | 598.507 | 640.711 | 681.371 | 719.783 | 751.127 | 777.328 | 800.25 | 820.702 | 837.805 | 850.408 | 863.615 | 877.591 | 889.43 | 896.645 | 904.403
Holistic Transition | Dem_BB003 | GWh | NGED West Midlands | Walham |  | 1670.397 | 1616.265 | 1593.02 | 1583.197 | 1585.9 | 1600.958 | 1623.057 | 1663.988 | 1707.732 | 1765.603 | 1836.461 | 1909.498 | 1996.597 | 2082.669 | 2178.076 | 2267.416 | 2348.851 | 2411.438 | 2464.851 | 2506.646 | 2542.41 | 2570.551 | 2592.867 | 2623.481 | 2653.68 | 2680.904 | 2695.86 | 2714.133
Holistic Transition | Dem_BB003 | GWh | NGED West Midlands | Willenhall |  | 652.474 | 632.345 | 624.044 | 621.67 | 625.693 | 636.131 | 647.566 | 666.763 | 689.181 | 718.1 | 753.477 | 790.243 | 832.894 | 880.088 | 931.935 | 981.496 | 1027.796 | 1065.153 | 1096.764 | 1123.438 | 1147.001 | 1166.527 | 1181.776 | 1199.744 | 1218.061 | 1234.354 | 1244.709 | 1256.22
Holistic Transition | Dem_BB003 | GWh | NPg Northeast | Blyth 132kV |  | 243.373 | 238.255 | 237.652 | 240.909 | 246.305 | 253.98 | 262.918 | 275.368 | 293.025 | 314.281 | 339.706 | 366.329 | 395.826 | 426.383 | 459.832 | 492.242 | 523.072 | 548.159 | 569.702 | 589.089 | 606.48 | 621.053 | 631.122 | 639.701 | 649.317 | 656.781 | 660.577 | 664.535
Holistic Transition | Dem_BB003 | GWh | NPg Northeast | Blyth 66kV |  | 623.884 | 600.68 | 589.504 | 582.83 | 580.993 | 584.053 | 588.718 | 599.912 | 612.68 | 629.975 | 650.998 | 672.644 | 699.504 | 727.048 | 757.506 | 785.973 | 811.744 | 831.641 | 849.389 | 862.39 | 873.299 | 881.687 | 888.834 | 899.174 | 908.724 | 917.822 | 922.691 | 928.856
Holistic Transition | Dem_BB003 | GWh | NPg Northeast | Fourstones |  | 129.265 | 126.134 | 125.442 | 126.168 | 127.657 | 130.102 | 132.852 | 137.221 | 141.908 | 147.785 | 154.674 | 161.721 | 170.024 | 177.568 | 185.653 | 193.086 | 199.726 | 204.708 | 208.962 | 211.969 | 214.409 | 216.155 | 217.475 | 219.675 | 221.628 | 223.437 | 224.095 | 225.067
Holistic Transition | Dem_BB003 | GWh | NPg Northeast | Hart Moor |  | 503.134 | 483.578 | 473.842 | 467.956 | 466.492 | 469.463 | 473.109 | 482.016 | 493.75 | 509.262 | 528.222 | 547.893 | 571.8 | 596.959 | 624.989 | 651.584 | 676.095 | 695.41 | 712.43 | 726.019 | 737.83 | 747.356 | 755.019 | 763.645 | 772.182 | 779.811 | 783.877 | 788.849
Holistic Transition | Dem_BB003 | GWh | NPg Northeast | Hawthorn Pit |  | 377.188 | 362.468 | 355.089 | 351.14 | 351.137 | 354.884 | 359.415 | 368.132 | 381.971 | 399.453 | 420.883 | 443.419 | 469.434 | 498.201 | 530.295 | 561.512 | 591.16 | 615.419 | 636.438 | 654.989 | 671.612 | 685.593 | 695.915 | 704.912 | 714.722 | 722.717 | 727.175 | 732.031
Holistic Transition | Dem_BB003 | GWh | NPg Northeast | Knaresborough |  | 670.876 | 650.812 | 643.471 | 642.95 | 647.328 | 656.919 | 668.84 | 688.778 | 712.669 | 742.883 | 779.17 | 816.696 | 860.452 | 898.899 | 941.294 | 980.84 | 1016.786 | 1043.926 | 1067.228 | 1085.298 | 1100.474 | 1112.002 | 1120.126 | 1129.198 | 1138.09 | 1145.391 | 1147.04 | 1149.991
Holistic Transition | Dem_BB003 | GWh | NPg Northeast | Lackenby |  | 680.504 | 653.683 | 640.626 | 632.516 | 630.995 | 636.263 | 640.937 | 652.747 | 668.32 | 688.967 | 713.949 | 739.795 | 771.564 | 801.045 | 833.832 | 864.481 | 892.151 | 913.195 | 931.902 | 945.29 | 956.244 | 964.268 | 970.512 | 978.705 | 986.025 | 992.691 | 994.608 | 997.853
Holistic Transition | Dem_BB003 | GWh | NPg Northeast | Norton |  | 1802.923 | 1747.257 | 1726.236 | 1723.73 | 1734.662 | 1760.957 | 1789.392 | 1838.831 | 1903.088 | 1983.118 | 2077.862 | 2175.783 | 2290.85 | 2409.326 | 2538.19 | 2659.99 | 2772.373 | 2861.246 | 2938.182 | 2999.974 | 3053.618 | 3096.842 | 3130.328 | 3167.543 | 3204.103 | 3236.384 | 3252.41 | 3271.977
Holistic Transition | Dem_BB003 | GWh | NPg Northeast | Offerton |  | 198.534 | 191.515 | 188.296 | 186.981 | 187.34 | 189.444 | 191.904 | 196.581 | 203.054 | 211.241 | 221.157 | 231.466 | 243.551 | 256.501 | 270.848 | 284.567 | 297.386 | 307.666 | 316.636 | 324.282 | 331.074 | 336.746 | 341.124 | 345.381 | 349.843 | 353.665 | 355.805 | 358.261
Holistic Transition | Dem_BB003 | GWh | NPg Northeast | Osbaldwick |  | 1120.1 | 1091.685 | 1084.442 | 1091.175 | 1106.801 | 1131.861 | 1161.835 | 1206.591 | 1268.75 | 1344.327 | 1434.526 | 1528.608 | 1634.593 | 1731.301 | 1837.644 | 1938.934 | 2033.423 | 2107.528 | 2171.319 | 2225.843 | 2273.507 | 2311.916 | 2337.671 | 2358.537 | 2381.373 | 2398.169 | 2402.162 | 2407.672
Holistic Transition | Dem_BB003 | GWh | NPg Northeast | Poppleton |  | 172.881 | 168.209 | 166.722 | 167.378 | 169.269 | 172.484 | 176.469 | 182.643 | 190.216 | 199.635 | 211.036 | 222.868 | 236.313 | 248.026 | 261.07 | 273.342 | 284.64 | 293.239 | 300.641 | 306.935 | 312.444 | 316.866 | 319.926 | 322.521 | 325.418 | 327.568 | 328.154 | 329.024
Holistic Transition | Dem_BB003 | GWh | NPg Northeast | Saltholme |  | 918.239 | 884.185 | 867.789 | 857.282 | 852.365 | 853.511 | 856.504 | 868.606 | 878.309 | 892.81 | 910.363 | 927.736 | 951.944 | 972.875 | 996.265 | 1016.37 | 1032.646 | 1042.918 | 1053.207 | 1057.595 | 1060.398 | 1061.578 | 1064.95 | 1074.225 | 1081.583 | 1089.869 | 1093.993 | 1100.512
Holistic Transition | Dem_BB003 | GWh | NPg Northeast | South Shields |  | 284.609 | 273.994 | 268.771 | 266.015 | 265.594 | 267.453 | 270.223 | 276.06 | 284.189 | 294.636 | 307.437 | 320.784 | 336.516 | 353.665 | 372.837 | 391.222 | 408.445 | 422.225 | 434.376 | 444.902 | 454.355 | 462.34 | 468.605 | 474.549 | 480.892 | 486.295 | 489.529 | 493.197
Holistic Transition | Dem_BB003 | GWh | NPg Northeast | Spennymoor |  | 1064.943 | 1029.975 | 1016.157 | 1013.351 | 1020.289 | 1037.931 | 1055.474 | 1085.56 | 1126.713 | 1178.065 | 1239.074 | 1302.491 | 1376.522 | 1452.731 | 1535.796 | 1614.999 | 1688.637 | 1747.502 | 1798.614 | 1839.918 | 1875.605 | 1904.129 | 1925.058 | 1948.385 | 1971.392 | 1991.262 | 2000.565 | 2011.649
Holistic Transition | Dem_BB003 | GWh | NPg Northeast | Stella North |  | 897.903 | 874.013 | 866.837 | 870.616 | 880.45 | 897.417 | 916.481 | 946.654 | 985.371 | 1032.817 | 1089.197 | 1147.528 | 1214.534 | 1284.33 | 1360.422 | 1432.697 | 1499.996 | 1553.498 | 1599.763 | 1639.317 | 1674.521 | 1703.853 | 1726.187 | 1748.883 | 1772.661 | 1792.931 | 1804.304 | 1817.28
Holistic Transition | Dem_BB003 | GWh | NPg Northeast | Stella South |  | 772.323 | 745.756 | 734.197 | 728.974 | 729.821 | 737.217 | 745.615 | 762.502 | 782.902 | 809.364 | 840.923 | 873.433 | 912.872 | 952.851 | 996.479 | 1037.336 | 1074.478 | 1103.349 | 1128.462 | 1147.092 | 1162.718 | 1174.699 | 1184.358 | 1197.758 | 1210.12 | 1221.645 | 1227.184 | 1234.338
Holistic Transition | Dem_BB003 | GWh | NPg Northeast | Tynemouth 1 |  | 635.738 | 614.736 | 605.73 | 602.627 | 603.814 | 609.71 | 617.186 | 631.701 | 649.552 | 672.278 | 699.514 | 727.542 | 761.057 | 795.81 | 834.025 | 869.943 | 902.873 | 928.581 | 951.252 | 969.593 | 985.687 | 998.893 | 1009.75 | 1021.853 | 1033.937 | 1044.792 | 1050.877 | 1058.249
Holistic Transition | Dem_BB003 | GWh | NPg Northeast | West Boldon |  | 872.807 | 842.205 | 828.362 | 822.747 | 824.461 | 833.766 | 844.717 | 865.431 | 893.998 | 930.11 | 973.7 | 1019.042 | 1072.247 | 1128.956 | 1191.613 | 1251.511 | 1307.401 | 1352.131 | 1391.13 | 1424.022 | 1453.156 | 1477.288 | 1495.921 | 1514.408 | 1533.557 | 1549.991 | 1559.002 | 1569.443
Holistic Transition | Dem_BB003 | GWh | NPg Yorkshire | Bradford West |  | 1618.262 | 1569.213 | 1551 | 1549.623 | 1560.636 | 1585.102 | 1613.619 | 1661.404 | 1724.12 | 1802.134 | 1895.253 | 1991.825 | 2103.897 | 2217.082 | 2340.978 | 2458.61 | 2567.757 | 2654.041 | 2727.802 | 2788.723 | 2841.9 | 2884.937 | 2916.796 | 2950.022 | 2983.962 | 3012.648 | 3026.137 | 3042.428
Holistic Transition | Dem_BB003 | GWh | NPg Yorkshire | Camblesforth |  | 160.223 | 155.039 | 153.012 | 152.461 | 153.23 | 155.454 | 157.779 | 161.941 | 166.688 | 172.826 | 180.143 | 187.684 | 196.704 | 204.569 | 213.169 | 221.105 | 228.184 | 233.463 | 238.004 | 241.141 | 243.616 | 245.312 | 246.527 | 248.505 | 250.211 | 251.757 | 252.024 | 252.648
Holistic Transition | Dem_BB003 | GWh | NPg Yorkshire | Creyke Beck |  | 2086.184 | 2018.238 | 1990.823 | 1983.74 | 1993.164 | 2020.463 | 2050.762 | 2105.066 | 2170.944 | 2254.795 | 2355.417 | 2459.323 | 2582.074 | 2689.995 | 2809.236 | 2920.083 | 3020.286 | 3095.49 | 3160.426 | 3209.469 | 3250.352 | 3281.019 | 3303.484 | 3329.41 | 3354.171 | 3375.082 | 3379.74 | 3388.622
Holistic Transition | Dem_BB003 | GWh | NPg Yorkshire | Drax |  | 459.684 | 443.562 | 436.112 | 433.447 | 433.201 | 436.021 | 440.156 | 449.136 | 458.637 | 470.957 | 485.777 | 500.799 | 519.416 | 538.495 | 559.607 | 579.061 | 596.451 | 609.68 | 621.594 | 630.347 | 637.832 | 643.793 | 649.54 | 657.692 | 665.275 | 672.715 | 677.365 | 683.121
Holistic Transition | Dem_BB003 | GWh | NPg Yorkshire | Elland |  | 1331.764 | 1288.245 | 1270.54 | 1264.787 | 1269.465 | 1285.524 | 1303.591 | 1336.77 | 1378.35 | 1431.233 | 1494.124 | 1559.096 | 1636.462 | 1713.826 | 1798.144 | 1877.434 | 1949.977 | 2006.646 | 2055.233 | 2092.362 | 2123.753 | 2148.051 | 2166.687 | 2190.282 | 2212.529 | 2232.537 | 2241.304 | 2252.74
Holistic Transition | Dem_BB003 | GWh | NPg Yorkshire | Ferrybridge A |  | 383.123 | 368.776 | 362.165 | 358.278 | 357.985 | 361.399 | 365.049 | 372.863 | 383.506 | 397.331 | 413.775 | 430.853 | 451.567 | 471.372 | 492.997 | 513.369 | 531.893 | 546.324 | 558.81 | 567.554 | 574.561 | 579.506 | 583.056 | 588.33 | 592.798 | 596.9 | 597.826 | 599.482
Holistic Transition | Dem_BB003 | GWh | NPg Yorkshire | Ferrybridge B (_M) |  | 1103.583 | 1067.191 | 1052.261 | 1047.684 | 1052.285 | 1066.472 | 1083.702 | 1113.76 | 1156.893 | 1210.531 | 1274.309 | 1340.742 | 1418.123 | 1494.636 | 1578.336 | 1658.085 | 1732.127 | 1790.996 | 1842.208 | 1883.417 | 1918.846 | 1946.942 | 1967.255 | 1988.259 | 2008.896 | 2026.315 | 2033.034 | 2041.579
Holistic Transition | Dem_BB003 | GWh | NPg Yorkshire | Grimsby West |  | 1002.1 | 964.316 | 946.136 | 935.581 | 932.779 | 938.108 | 944.527 | 961.331 | 981.412 | 1008.228 | 1040.653 | 1073.928 | 1115.441 | 1153.566 | 1196.066 | 1235.183 | 1269.952 | 1295.678 | 1318.835 | 1335.109 | 1348.505 | 1358.431 | 1367.147 | 1378.72 | 1389.174 | 1399.008 | 1402.704 | 1408.561
Holistic Transition | Dem_BB003 | GWh | NPg Yorkshire | Jordanthorpe |  | 184.45 | 177.379 | 173.802 | 171.85 | 171.456 | 172.604 | 174.364 | 178.092 | 183.885 | 191.232 | 200.149 | 209.475 | 220.453 | 232.623 | 246.149 | 259.195 | 271.476 | 281.503 | 290.402 | 297.992 | 304.759 | 310.448 | 314.964 | 319.394 | 323.951 | 327.971 | 330.432 | 333.195
Holistic Transition | Dem_BB003 | GWh | NPg Yorkshire | Keadby |  | 1239.916 | 1199.134 | 1182.734 | 1178.456 | 1184.622 | 1202.224 | 1220.369 | 1252.818 | 1292.675 | 1343.385 | 1404.045 | 1466.734 | 1540.893 | 1606.687 | 1679.044 | 1746.425 | 1807.362 | 1853.385 | 1892.858 | 1922.116 | 1946.22 | 1963.97 | 1976.745 | 1992.366 | 2006.823 | 2019.174 | 2021.506 | 2026.351
Holistic Transition | Dem_BB003 | GWh | NPg Yorkshire | Kirkstall B |  | 899.398 | 874.033 | 865.281 | 867.253 | 875.642 | 890.891 | 909.884 | 939.973 | 980.568 | 1030.363 | 1090.239 | 1152.516 | 1223.338 | 1296.283 | 1376.719 | 1453.687 | 1525.944 | 1583.586 | 1632.979 | 1676.673 | 1715.913 | 1748.889 | 1773.219 | 1794.954 | 1818.936 | 1838.334 | 1848.77 | 1860.486
Holistic Transition | Dem_BB003 | GWh | NPg Yorkshire | Neepsend |  | 306.988 | 297.534 | 293.825 | 293.655 | 295.689 | 300.246 | 305.563 | 314.484 | 327.419 | 343.237 | 361.959 | 381.413 | 403.898 | 428.164 | 454.602 | 479.941 | 503.681 | 522.975 | 539.911 | 554.251 | 566.994 | 577.64 | 586 | 594.38 | 602.876 | 610.359 | 614.773 | 619.76
Holistic Transition | Dem_BB003 | GWh | NPg Yorkshire | Norton Lees |  | 215.303 | 208.965 | 206.575 | 207.712 | 210.811 | 215.842 | 222.067 | 231.166 | 247.156 | 266.061 | 288.824 | 312.829 | 339.194 | 366.771 | 397.47 | 427.527 | 456.459 | 480.254 | 500.951 | 520.638 | 538.709 | 554.366 | 565.546 | 572.82 | 581.716 | 588.23 | 591.773 | 595.339
Holistic Transition | Dem_BB003 | GWh | NPg Yorkshire | Pitsmoor |  | 181.899 | 176.861 | 175.076 | 175.469 | 176.681 | 179.026 | 181.774 | 186.576 | 192.278 | 199.279 | 207.496 | 215.86 | 225.81 | 237.143 | 249.37 | 260.844 | 271.369 | 279.787 | 287.45 | 293.763 | 299.458 | 304.348 | 308.797 | 314.026 | 319.155 | 324.06 | 327.553 | 331.523
Holistic Transition | Dem_BB003 | GWh | NPg Yorkshire | Saltend North |  | 300.765 | 291.021 | 287.152 | 286.066 | 287.171 | 290.785 | 294.5 | 301.586 | 309.432 | 319.562 | 331.577 | 343.868 | 358.806 | 371.932 | 386.259 | 399.318 | 410.837 | 419.247 | 426.575 | 431.465 | 435.328 | 437.989 | 440.213 | 443.84 | 446.951 | 449.904 | 450.73 | 452.263
Holistic Transition | Dem_BB003 | GWh | NPg Yorkshire | Sheffield City |  | 304.912 | 300.326 | 300.561 | 310.638 | 319.616 | 330.019 | 341.376 | 356.927 | 382.372 | 409.986 | 441.587 | 474.04 | 509.665 | 558.25 | 610.524 | 661.423 | 710.314 | 752.172 | 788.96 | 823.393 | 855.652 | 884.707 | 909.268 | 931.502 | 955.07 | 976.314 | 993 | 1010.402
Holistic Transition | Dem_BB003 | GWh | NPg Yorkshire | Skelton Grange |  | 2178.17 | 2101.327 | 2066.008 | 2048.978 | 2048.573 | 2064.763 | 2088.296 | 2135.683 | 2195.52 | 2272.83 | 2366.906 | 2464.307 | 2580.245 | 2696.836 | 2826.687 | 2949.405 | 3062.477 | 3150.499 | 3227.162 | 3289.916 | 3344.805 | 3389.369 | 3424.05 | 3461.218 | 3499.392 | 3532.284 | 3549.051 | 3569.658
Holistic Transition | Dem_BB003 | GWh | NPg Yorkshire | Templeborough |  | 36.841 | 36.076 | 35.943 | 36.594 | 37.5 | 38.721 | 40.127 | 42.064 | 45.308 | 49.088 | 53.604 | 58.347 | 63.508 | 69.146 | 75.364 | 81.439 | 87.306 | 92.16 | 96.407 | 100.492 | 104.275 | 107.605 | 110.074 | 111.811 | 113.884 | 115.483 | 116.515 | 117.564
Holistic Transition | Dem_BB003 | GWh | NPg Yorkshire | Thorpe Marsh |  | 517.563 | 505.015 | 502.512 | 506.033 | 513.808 | 526.828 | 539.82 | 559.529 | 585.468 | 617.241 | 654.255 | 692.644 | 737.003 | 780.174 | 826.092 | 869.428 | 909.261 | 940.881 | 967.363 | 987.169 | 1003.504 | 1015.645 | 1023.946 | 1034.794 | 1044.366 | 1052.815 | 1055.022 | 1058.32
Holistic Transition | Dem_BB003 | GWh | NPg Yorkshire | Thurcroft |  | 915.773 | 880.352 | 863.13 | 851.974 | 848.492 | 852.962 | 858.264 | 872.985 | 891.025 | 915.404 | 944.603 | 974.646 | 1012.591 | 1049.312 | 1089.665 | 1127.089 | 1160.497 | 1185.911 | 1208.385 | 1223.073 | 1234.628 | 1242.591 | 1249.513 | 1261.456 | 1271.383 | 1281.282 | 1285.014 | 1290.758
Holistic Transition | Dem_BB003 | GWh | NPg Yorkshire | West Melton |  | 2398.063 | 2311.108 | 2271.039 | 2248.556 | 2243.133 | 2256.262 | 2272.349 | 2313.411 | 2358.615 | 2419.324 | 2491.622 | 2565.187 | 2658.739 | 2745.279 | 2840.33 | 2926.737 | 3002.302 | 3057.434 | 3107.078 | 3138.328 | 3162.753 | 3179.371 | 3195.606 | 3224.649 | 3248.998 | 3273.609 | 3283.473 | 3298.997
Holistic Transition | Dem_BB003 | GWh | NPg Yorkshire | Wincobank |  | 82.476 | 79.981 | 78.986 | 78.797 | 78.992 | 79.739 | 80.521 | 82.181 | 83.707 | 85.71 | 88.004 | 90.274 | 93.241 | 96.869 | 100.695 | 104.182 | 107.253 | 109.668 | 111.934 | 113.452 | 114.743 | 115.792 | 117.029 | 119.178 | 121.051 | 123.067 | 124.535 | 126.28
Holistic Transition | Dem_BB003 | GWh | SHETL | Direct(SHETL) |  | 6.585 | 6.692 | 6.904 | 7.239 | 7.617 | 8.044 | 8.61 | 9.305 | 10.179 | 11.265 | 12.551 | 13.903 | 15.372 | 16.649 | 18.027 | 19.337 | 20.582 | 21.556 | 22.258 | 22.825 | 23.296 | 23.618 | 23.749 | 23.877 | 24.018 | 24.069 | 23.959 | 23.852
Holistic Transition | Dem_BB003 | GWh | SPEN | Ayr |  | 140.903 | 137.854 | 137.393 | 138.82 | 141.06 | 144.317 | 148.372 | 153.942 | 161.072 | 170.324 | 181.5 | 193.106 | 206.032 | 217.45 | 230.132 | 242.087 | 253.183 | 261.72 | 266.837 | 271.044 | 274.564 | 277.145 | 278.559 | 278.528 | 278.753 | 278.321 | 276.568 | 275.119
Holistic Transition | Dem_BB003 | GWh | SPEN | Bainsford |  | 90.994 | 88.779 | 88.296 | 88.912 | 90.153 | 92.15 | 94.536 | 97.89 | 102.432 | 108.289 | 115.317 | 122.63 | 130.85 | 138.202 | 146.3 | 153.962 | 161.065 | 166.582 | 169.948 | 172.543 | 174.631 | 176.078 | 176.805 | 176.754 | 176.733 | 176.365 | 175.089 | 174.008
Holistic Transition | Dem_BB003 | GWh | SPEN | Bathgate |  | 136.02 | 133.998 | 134.56 | 136.936 | 140.074 | 144.275 | 149.34 | 156.057 | 165.349 | 177.01 | 190.663 | 204.877 | 220.758 | 235.1 | 250.525 | 265.123 | 278.664 | 289.335 | 296.212 | 301.281 | 305.281 | 307.929 | 309.092 | 309.392 | 309.492 | 309.047 | 306.719 | 304.702
Holistic Transition | Dem_BB003 | GWh | SPEN | Berwick |  | 93.074 | 91.4 | 91.486 | 92.737 | 94.327 | 96.537 | 99.106 | 102.624 | 106.917 | 112.532 | 119.077 | 125.811 | 133.48 | 140.257 | 147.541 | 154.259 | 160.331 | 164.92 | 167.942 | 170.041 | 171.682 | 172.761 | 173.419 | 174.014 | 174.485 | 174.777 | 174.141 | 173.757
Holistic Transition | Dem_BB003 | GWh | SPEN | Bonnybridge |  | 200.622 | 196.295 | 195.87 | 198.135 | 202.073 | 208.038 | 214.63 | 223.6 | 236.242 | 252.222 | 271.229 | 291.079 | 313.226 | 333.212 | 355.049 | 375.846 | 395.253 | 410.579 | 420.136 | 427.505 | 433.406 | 437.445 | 439.223 | 439.022 | 438.799 | 437.622 | 433.962 | 430.68
Holistic Transition | Dem_BB003 | GWh | SPEN | Braehead Park |  | 97.872 | 95.768 | 95.482 | 96.516 | 98.161 | 100.565 | 103.513 | 107.55 | 112.812 | 119.602 | 127.796 | 136.321 | 145.799 | 154.193 | 163.509 | 172.327 | 180.529 | 186.891 | 190.722 | 193.879 | 196.515 | 198.438 | 199.451 | 199.395 | 199.507 | 199.137 | 197.794 | 196.65
Holistic Transition | Dem_BB003 | GWh | SPEN | Carntyne |  | 49.194 | 48.422 | 48.584 | 49.589 | 51.073 | 53.105 | 55.315 | 58.172 | 62.175 | 67.165 | 73.143 | 79.399 | 86.262 | 92.419 | 99.188 | 105.678 | 111.793 | 116.645 | 119.631 | 122.126 | 124.188 | 125.674 | 126.347 | 126.197 | 126.158 | 125.737 | 124.606 | 123.554
Holistic Transition | Dem_BB003 | GWh | SPEN | Carsfad |  | 0 | 0 | 0 | 0 | 0 | 0 | 0 | 0 | 0 | 0 | 0 | 0 | 0 | 0 | 0 | 0 | 0 | 0 | 0 | 0 | 0 | 0 | 0 | 0 | 0 | 0 | 0 | 0
Holistic Transition | Dem_BB003 | GWh | SPEN | Chapelcross |  | 79 | 77.524 | 77.558 | 78.766 | 80.519 | 83.005 | 85.672 | 89.241 | 93.912 | 99.876 | 106.976 | 114.354 | 122.568 | 129.868 | 137.868 | 145.41 | 152.41 | 157.841 | 161.212 | 163.889 | 166.079 | 167.642 | 168.448 | 168.55 | 168.724 | 168.524 | 167.437 | 166.529
Holistic Transition | Dem_BB003 | GWh | SPEN | Charlotte Street |  | 229.322 | 224.606 | 224.286 | 226.479 | 229.138 | 233.1 | 237.588 | 244.118 | 251.043 | 260.606 | 271.576 | 282.641 | 295.736 | 307.106 | 319.115 | 329.731 | 338.872 | 345.319 | 349.807 | 352.267 | 354.026 | 354.992 | 356.04 | 358.199 | 359.829 | 361.492 | 361.435 | 362.117
Holistic Transition | Dem_BB003 | GWh | SPEN | Clyde’s Mill |  | 282.477 | 275.475 | 273.783 | 275.402 | 278.668 | 284.02 | 290.72 | 300.304 | 312.421 | 328.424 | 347.724 | 367.711 | 390.294 | 410.265 | 432.394 | 453.143 | 472.249 | 486.865 | 495.836 | 502.846 | 508.586 | 512.675 | 514.989 | 515.459 | 516.143 | 515.864 | 513.126 | 511.02 | GSP also referred to as Westburn Road
Holistic Transition | Dem_BB003 | GWh | SPEN | Coatbridge |  | 232.401 | 226.709 | 225.415 | 226.903 | 229.849 | 234.625 | 240.405 | 248.595 | 259.098 | 272.893 | 289.483 | 306.701 | 326.098 | 343.306 | 362.333 | 380.22 | 396.721 | 409.403 | 417.237 | 423.354 | 428.36 | 431.909 | 433.855 | 434.229 | 434.765 | 434.445 | 432.019 | 430.103
Holistic Transition | Dem_BB003 | GWh | SPEN | Cockenzie |  | 131.844 | 130.022 | 130.536 | 132.858 | 135.823 | 139.536 | 144.913 | 151.952 | 161.689 | 173.867 | 188.4 | 203.6 | 220.343 | 235.357 | 251.802 | 267.501 | 282.223 | 293.852 | 301.101 | 306.992 | 311.816 | 315.263 | 316.85 | 316.73 | 316.791 | 316.005 | 313.421 | 311.062
Holistic Transition | Dem_BB003 | GWh | SPEN | Coylton |  | 135.135 | 133.127 | 133.91 | 136.905 | 141.269 | 147.472 | 153.321 | 160.952 | 171.625 | 184.891 | 200.432 | 216.643 | 234.679 | 251.001 | 268.527 | 285.19 | 300.706 | 313.01 | 321.147 | 327.241 | 332.053 | 335.28 | 336.64 | 337.201 | 337.545 | 337.216 | 334.736 | 332.538
Holistic Transition | Dem_BB003 | GWh | SPEN | Crookston A |  | 99.525 | 96.14 | 94.679 | 94.123 | 94.397 | 95.444 | 97.326 | 100.239 | 104.965 | 111.044 | 118.406 | 126.144 | 134.91 | 142.779 | 151.579 | 160.046 | 168.005 | 174.332 | 177.975 | 180.719 | 182.854 | 184.217 | 184.655 | 183.865 | 183.064 | 181.874 | 179.7 | 177.693
Holistic Transition | Dem_BB003 | GWh | SPEN | Crookston B |  | 72.714 | 70.422 | 69.535 | 69.32 | 69.689 | 70.625 | 72.224 | 74.6 | 78.457 | 83.363 | 89.234 | 95.41 | 102.398 | 108.704 | 115.67 | 122.377 | 128.676 | 133.713 | 136.7 | 138.906 | 140.616 | 141.689 | 142.011 | 141.515 | 140.967 | 140.126 | 138.475 | 136.951
Holistic Transition | Dem_BB003 | GWh | SPEN | Cumbernauld |  | 173.275 | 169.765 | 169.641 | 171.686 | 174.679 | 179.13 | 183.883 | 190.443 | 198.891 | 209.824 | 222.613 | 235.815 | 250.839 | 264.258 | 278.682 | 292.103 | 304.319 | 313.693 | 319.79 | 324.017 | 327.282 | 329.391 | 330.513 | 331.323 | 331.832 | 331.979 | 330.292 | 329.071
Holistic Transition | Dem_BB003 | GWh | SPEN | Cupar |  | 166.743 | 164.396 | 165.37 | 168.713 | 173.211 | 179.388 | 185.953 | 194.575 | 206.58 | 221.561 | 238.975 | 257.096 | 277.409 | 295.803 | 315.417 | 333.968 | 351.128 | 364.687 | 373.647 | 380.079 | 385.058 | 388.279 | 389.62 | 390.331 | 390.612 | 390.287 | 387.473 | 385.054
Holistic Transition | Dem_BB003 | GWh | SPEN | Currie |  | 33.087 | 32.916 | 33.282 | 34.111 | 35.061 | 36.11 | 37.941 | 40.265 | 43.654 | 47.805 | 52.754 | 57.954 | 63.622 | 68.762 | 74.366 | 79.766 | 84.893 | 89.009 | 91.596 | 93.725 | 95.473 | 96.721 | 97.235 | 97.095 | 97.029 | 96.647 | 95.65 | 94.699
Holistic Transition | Dem_BB003 | GWh | SPEN | Dalmarnock |  | 98.306 | 96.037 | 95.6 | 96.446 | 97.952 | 100.24 | 103.022 | 106.89 | 111.936 | 118.477 | 126.388 | 134.618 | 143.787 | 151.925 | 160.971 | 169.523 | 177.486 | 183.645 | 187.371 | 190.425 | 192.966 | 194.812 | 195.787 | 195.75 | 195.864 | 195.513 | 194.218 | 193.112
Holistic Transition | Dem_BB003 | GWh | SPEN | Devol Moor |  | 95.528 | 93.427 | 93.147 | 93.998 | 95.289 | 97.232 | 99.493 | 102.706 | 106.556 | 111.665 | 117.732 | 123.964 | 131.065 | 137.319 | 144.131 | 150.421 | 156.124 | 160.394 | 163.102 | 165.057 | 166.627 | 167.702 | 168.39 | 168.822 | 169.235 | 169.416 | 168.798 | 168.424
Holistic Transition | Dem_BB003 | GWh | SPEN | Devonside |  | 195.906 | 191.001 | 189.809 | 191.02 | 193.659 | 197.971 | 203.168 | 210.487 | 220.486 | 233.38 | 248.92 | 265.12 | 283.258 | 299.485 | 317.459 | 334.521 | 350.398 | 362.79 | 370.214 | 376.1 | 380.894 | 384.265 | 385.924 | 385.525 | 385.306 | 384.232 | 381.209 | 378.594
Holistic Transition | Dem_BB003 | GWh | SPEN | Dewar Place |  | 249.056 | 243.367 | 242.369 | 243.999 | 246.309 | 249.96 | 254.691 | 261.684 | 269.375 | 279.994 | 292.472 | 305.154 | 319.969 | 332.86 | 346.812 | 359.39 | 370.481 | 378.488 | 383.705 | 387.051 | 389.639 | 391.295 | 392.676 | 394.331 | 395.714 | 396.881 | 396.249 | 396.333
Holistic Transition | Dem_BB003 | GWh | SPEN | Drumchapel |  | 246.912 | 239.181 | 236.092 | 235.757 | 237.83 | 242.163 | 248.121 | 256.809 | 269.548 | 286.023 | 306.328 | 327.708 | 351.437 | 372.799 | 396.977 | 420.313 | 442.385 | 459.866 | 469.948 | 478.527 | 485.643 | 490.816 | 493.174 | 491.391 | 490.26 | 487.66 | 482.689 | 478.061
Holistic Transition | Dem_BB003 | GWh | SPEN | Drumcross |  | 56.421 | 55.063 | 54.751 | 55.139 | 55.873 | 57.013 | 58.526 | 60.643 | 63.49 | 67.173 | 71.622 | 76.267 | 81.433 | 86.044 | 91.177 | 96.04 | 100.568 | 104.09 | 106.136 | 107.819 | 109.207 | 110.196 | 110.711 | 110.531 | 110.443 | 110.09 | 109.204 | 108.442
Holistic Transition | Dem_BB003 | GWh | SPEN | Dumfries 11 |  | 0 | 0 | 0 | 0 | 0 | 0 | 0 | 0 | 0 | 0 | 0 | 0 | 0 | 0 | 0 | 0 | 0 | 0 | 0 | 0 | 0 | 0 | 0 | 0 | 0 | 0 | 0 | 0
Holistic Transition | Dem_BB003 | GWh | SPEN | Dumfries 33 |  | 221.344 | 215.709 | 214.326 | 215.103 | 217.71 | 222.276 | 227.782 | 235.662 | 243.692 | 254.934 | 268.818 | 283.187 | 299.492 | 314.017 | 330.211 | 345.383 | 359.302 | 369.784 | 378.396 | 385.459 | 391.496 | 396.162 | 399.217 | 403.703 | 408.491 | 412.44 | 414.347 | 416.623
Holistic Transition | Dem_BB003 | GWh | SPEN | Dumfries ICI |  | 8.449 | 8.949 | 9.678 | 10.807 | 12.267 | 14.149 | 15.745 | 17.636 | 20.099 | 23.073 | 26.575 | 30.248 | 34.211 | 37.834 | 41.706 | 45.448 | 48.999 | 51.866 | 54.117 | 55.977 | 57.529 | 58.675 | 59.211 | 59.878 | 60.557 | 61.01 | 60.975 | 60.925
Holistic Transition | Dem_BB003 | GWh | SPEN | Dunbar A |  | 56.746 | 55.922 | 56.123 | 57.003 | 58.087 | 59.442 | 61.494 | 64.22 | 67.901 | 72.553 | 78.044 | 83.752 | 90.127 | 95.856 | 102.051 | 107.925 | 113.373 | 117.64 | 120.404 | 122.505 | 124.184 | 125.33 | 125.874 | 126.049 | 126.19 | 126.076 | 125.231 | 124.505
Holistic Transition | Dem_BB003 | GWh | SPEN | Dunbar B |  | 42.487 | 41.469 | 41.252 | 41.405 | 41.72 | 42.254 | 43.122 | 44.41 | 46.014 | 48.157 | 50.687 | 53.287 | 56.306 | 58.99 | 61.898 | 64.592 | 67.033 | 68.88 | 70.116 | 70.953 | 71.587 | 71.99 | 72.221 | 72.48 | 72.664 | 72.785 | 72.531 | 72.38
Holistic Transition | Dem_BB003 | GWh | SPEN | Dunfermline |  | 102.775 | 100.42 | 99.996 | 101.003 | 102.919 | 105.809 | 109.317 | 114.08 | 120.921 | 129.549 | 139.976 | 150.915 | 162.968 | 173.817 | 185.87 | 197.456 | 208.382 | 217.053 | 222.165 | 226.426 | 229.951 | 232.486 | 233.62 | 232.959 | 232.523 | 231.392 | 229.036 | 226.858
Holistic Transition | Dem_BB003 | GWh | SPEN | Earlstoun |  | 0 | 0 | 0 | 0 | 0 | 0 | 0 | 0 | 0 | 0 | 0 | 0 | 0 | 0 | 0 | 0 | 0 | 0 | 0 | 0 | 0 | 0 | 0 | 0 | 0 | 0 | 0 | 0
Holistic Transition | Dem_BB003 | GWh | SPEN | East Kilbride |  | 146.054 | 142.669 | 141.95 | 143.19 | 145.504 | 148.955 | 153.476 | 159.666 | 168.019 | 178.735 | 191.808 | 205.475 | 220.554 | 233.955 | 248.976 | 263.325 | 276.8 | 287.336 | 293.564 | 298.922 | 303.44 | 306.799 | 308.483 | 307.98 | 307.918 | 306.952 | 304.486 | 302.286
Holistic Transition | Dem_BB003 | GWh | SPEN | East Kilbride South |  | 69.761 | 68.83 | 69.061 | 70.795 | 73.299 | 76.503 | 80.49 | 85.531 | 92.763 | 101.67 | 112.639 | 124.201 | 136.573 | 147.572 | 160.03 | 172.153 | 183.795 | 193.095 | 198.316 | 203.336 | 207.704 | 211.095 | 212.657 | 211.431 | 210.877 | 209.315 | 206.721 | 204.148
Holistic Transition | Dem_BB003 | GWh | SPEN | Easterhouse |  | 291.625 | 285.077 | 284.076 | 286.809 | 291.72 | 299.219 | 308.071 | 320.239 | 336.718 | 357.831 | 383.126 | 409.504 | 438.958 | 465.34 | 494.349 | 521.902 | 547.559 | 567.638 | 580.22 | 590.159 | 598.241 | 603.937 | 606.681 | 606.911 | 607.324 | 606.372 | 602.174 | 598.543
Holistic Transition | Dem_BB003 | GWh | SPEN | Eccles |  | 78.41 | 77.209 | 77.466 | 78.875 | 80.824 | 83.438 | 86.619 | 90.79 | 96.569 | 103.808 | 112.408 | 121.398 | 131.334 | 140.257 | 149.998 | 159.292 | 167.989 | 174.867 | 179.204 | 182.662 | 185.492 | 187.478 | 188.383 | 188.384 | 188.453 | 188.037 | 186.541 | 185.184
Holistic Transition | Dem_BB003 | GWh | SPEN | Elderslie |  | 91.803 | 89.947 | 89.722 | 91.056 | 93.307 | 96.456 | 100.414 | 105.607 | 113.027 | 122.289 | 133.663 | 145.646 | 158.611 | 170.192 | 183.245 | 195.902 | 207.973 | 217.575 | 223.127 | 228.202 | 232.545 | 235.855 | 237.376 | 236.413 | 235.999 | 234.638 | 232.098 | 229.632
Holistic Transition | Dem_BB003 | GWh | SPEN | Erskine |  | 60.3 | 59.248 | 59.289 | 60.319 | 61.913 | 64.111 | 66.726 | 70.155 | 75.009 | 81.067 | 88.388 | 96.077 | 104.479 | 112.002 | 120.361 | 128.412 | 136.045 | 142.105 | 145.758 | 148.898 | 151.534 | 153.478 | 154.353 | 154.006 | 153.871 | 153.214 | 151.723 | 150.307
Holistic Transition | Dem_BB003 | GWh | SPEN | Finnieston |  | 70.955 | 69.48 | 69.327 | 70.06 | 71.05 | 72.495 | 74.209 | 76.629 | 79.525 | 83.379 | 87.929 | 92.603 | 97.915 | 102.595 | 107.692 | 112.381 | 116.63 | 119.808 | 121.745 | 123.154 | 124.268 | 125.041 | 125.535 | 125.734 | 125.926 | 125.944 | 125.383 | 125.003
Holistic Transition | Dem_BB003 | GWh | SPEN | Galashiels |  | 114.576 | 112.513 | 112.617 | 114.259 | 116.542 | 119.734 | 123.464 | 128.487 | 135.063 | 143.47 | 153.433 | 163.762 | 175.328 | 185.647 | 196.851 | 207.411 | 217.157 | 224.725 | 229.546 | 233.227 | 236.179 | 238.238 | 239.282 | 239.623 | 239.954 | 239.842 | 238.41 | 237.246
Holistic Transition | Dem_BB003 | GWh | SPEN | Giffnock |  | 222.209 | 216.853 | 215.482 | 216.769 | 219.824 | 224.45 | 231.644 | 241.503 | 255.564 | 273.423 | 295.233 | 318.154 | 343.405 | 366.064 | 391.447 | 415.915 | 439.073 | 457.431 | 468.476 | 477.931 | 485.808 | 491.597 | 494.244 | 493.189 | 492.803 | 490.841 | 486.328 | 482.101
Holistic Transition | Dem_BB003 | GWh | SPEN | Glenlee |  | 0 | 0 | 0 | 0 | 0 | 0 | 0 | 0 | 0 | 0 | 0 | 0 | 0 | 0 | 0 | 0 | 0 | 0 | 0 | 0 | 0 | 0 | 0 | 0 | 0 | 0 | 0 | 0
Holistic Transition | Dem_BB003 | GWh | SPEN | Glenluce |  | 59.678 | 58.602 | 58.724 | 59.747 | 61.245 | 63.42 | 65.511 | 68.298 | 72.016 | 76.717 | 82.254 | 87.997 | 94.423 | 100.188 | 106.418 | 112.274 | 117.69 | 121.906 | 124.652 | 126.701 | 128.331 | 129.444 | 129.98 | 130.221 | 130.419 | 130.379 | 129.592 | 128.943
Holistic Transition | Dem_BB003 | GWh | SPEN | Glenniston |  | 87.753 | 85.259 | 84.429 | 84.541 | 85.299 | 86.752 | 88.67 | 91.497 | 95.328 | 100.368 | 106.486 | 112.868 | 120.063 | 126.502 | 133.684 | 140.49 | 146.817 | 151.739 | 154.673 | 156.98 | 158.858 | 160.179 | 160.842 | 160.69 | 160.604 | 160.188 | 158.998 | 157.977
Holistic Transition | Dem_BB003 | GWh | SPEN | Glenrothes |  | 87.119 | 85.199 | 84.879 | 85.826 | 87.463 | 89.864 | 92.826 | 96.83 | 102.467 | 109.595 | 118.235 | 127.285 | 137.239 | 146.15 | 156.09 | 165.62 | 174.603 | 181.683 | 185.779 | 189.27 | 192.173 | 194.304 | 195.294 | 194.677 | 194.305 | 193.349 | 191.411 | 189.617
Holistic Transition | Dem_BB003 | GWh | SPEN | Gorgie |  | 85.986 | 84.071 | 83.708 | 84.549 | 86.006 | 88.13 | 90.941 | 94.754 | 99.907 | 106.499 | 114.559 | 122.992 | 132.252 | 140.47 | 149.706 | 158.538 | 166.863 | 173.382 | 177.185 | 180.519 | 183.364 | 185.495 | 186.572 | 186.166 | 186.077 | 185.402 | 183.837 | 182.418
Holistic Transition | Dem_BB003 | GWh | SPEN | Govan |  | 117.488 | 114.916 | 114.569 | 115.738 | 117.62 | 120.429 | 123.731 | 128.291 | 134.156 | 141.76 | 150.887 | 160.34 | 170.942 | 180.335 | 190.693 | 200.42 | 209.425 | 216.345 | 220.611 | 223.981 | 226.751 | 228.716 | 229.789 | 229.96 | 230.235 | 230.035 | 228.698 | 227.614
Holistic Transition | Dem_BB003 | GWh | SPEN | Grangemouth A |  | 104.782 | 101.842 | 100.941 | 101.155 | 102.111 | 103.909 | 106.183 | 109.533 | 114.351 | 120.583 | 128.012 | 135.746 | 144.531 | 152.329 | 160.93 | 169.058 | 176.587 | 182.452 | 185.919 | 188.446 | 190.417 | 191.68 | 192.238 | 191.933 | 191.571 | 190.894 | 189.233 | 187.783
Holistic Transition | Dem_BB003 | GWh | SPEN | Grangemouth C |  | 70.033 | 68.264 | 67.87 | 68.297 | 69.222 | 70.772 | 72.619 | 75.241 | 79.073 | 83.945 | 89.709 | 95.724 | 102.5 | 108.557 | 115.173 | 121.454 | 127.295 | 131.886 | 134.652 | 136.677 | 138.261 | 139.274 | 139.672 | 139.461 | 139.177 | 138.645 | 137.344 | 136.182
Holistic Transition | Dem_BB003 | GWh | SPEN | Haggs Road |  | 110.306 | 107.86 | 107.457 | 108.674 | 110.884 | 114.146 | 118.032 | 123.259 | 130.511 | 139.694 | 150.859 | 162.557 | 175.413 | 186.902 | 199.723 | 212.032 | 223.632 | 232.78 | 238.263 | 242.957 | 246.89 | 249.794 | 251.162 | 250.71 | 250.581 | 249.682 | 247.492 | 245.468
Holistic Transition | Dem_BB003 | GWh | SPEN | Hawick |  | 65.179 | 64.098 | 64.233 | 65.382 | 67.027 | 69.278 | 71.911 | 75.37 | 80.145 | 86.134 | 93.304 | 100.804 | 109.048 | 116.44 | 124.568 | 132.333 | 139.617 | 145.359 | 148.912 | 151.841 | 154.249 | 155.993 | 156.804 | 156.686 | 156.694 | 156.256 | 154.956 | 153.766
Holistic Transition | Dem_BB003 | GWh | SPEN | Helensburgh |  | 48.796 | 47.69 | 47.459 | 47.993 | 48.978 | 50.418 | 52.204 | 54.594 | 58.028 | 62.348 | 67.64 | 73.202 | 79.259 | 84.671 | 90.778 | 96.671 | 102.275 | 106.706 | 109.195 | 111.411 | 113.302 | 114.711 | 115.37 | 114.799 | 114.458 | 113.698 | 112.382 | 111.137
Holistic Transition | Dem_BB003 | GWh | SPEN | Hunterston Farm |  | 12.341 | 12.037 | 11.967 | 12.065 | 12.271 | 12.585 | 12.986 | 13.527 | 14.287 | 15.252 | 16.438 | 17.686 | 19.046 | 20.262 | 21.63 | 22.944 | 24.195 | 25.176 | 25.736 | 26.25 | 26.679 | 27.01 | 27.178 | 27.091 | 27.068 | 26.951 | 26.699 | 26.475
Holistic Transition | Dem_BB003 | GWh | SPEN | Inverkeithing |  | 145.043 | 141.046 | 139.717 | 140.237 | 141.999 | 144.974 | 148.984 | 154.623 | 162.624 | 172.905 | 185.543 | 198.813 | 213.449 | 226.526 | 241.326 | 255.559 | 269.006 | 279.594 | 285.55 | 290.767 | 295.157 | 298.411 | 299.961 | 298.775 | 298.079 | 296.434 | 293.408 | 290.597
Holistic Transition | Dem_BB003 | GWh | SPEN | Johnstone |  | 128.631 | 127.227 | 128.365 | 131.749 | 136.476 | 142.827 | 149.584 | 158.223 | 170.71 | 186.046 | 204.164 | 223.165 | 244.039 | 262.962 | 283.444 | 303.134 | 321.663 | 336.508 | 346.073 | 353.65 | 359.76 | 364.012 | 365.72 | 365.696 | 365.677 | 364.661 | 361.3 | 358.121
Holistic Transition | Dem_BB003 | GWh | SPEN | Kaimes |  | 192.433 | 190.545 | 191.921 | 196.808 | 203.151 | 210.957 | 221.402 | 234.68 | 253.624 | 276.942 | 305.13 | 334.764 | 366.813 | 395.533 | 427.402 | 458.213 | 487.508 | 510.897 | 524.821 | 537.137 | 547.534 | 555.316 | 558.774 | 557.011 | 556.255 | 553.364 | 547.395 | 541.617
Holistic Transition | Dem_BB003 | GWh | SPEN | Kendoon |  | 0 | 0 | 0 | 0 | 0 | 0 | 0 | 0 | 0 | 0 | 0 | 0 | 0 | 0 | 0 | 0 | 0 | 0 | 0 | 0 | 0 | 0 | 0 | 0 | 0 | 0 | 0 | 0
Holistic Transition | Dem_BB003 | GWh | SPEN | Kilbowie 11 |  | 24.78 | 24.15 | 23.972 | 24.102 | 24.468 | 25.077 | 25.813 | 26.836 | 28.24 | 30.052 | 32.265 | 34.585 | 37.158 | 39.514 | 42.15 | 44.669 | 47.045 | 48.941 | 50.021 | 50.916 | 51.654 | 52.182 | 52.423 | 52.3 | 52.218 | 52.006 | 51.522 | 51.079
Holistic Transition | Dem_BB003 | GWh | SPEN | Kilbowie 33 |  | 62.559 | 60.804 | 60.186 | 60.256 | 60.882 | 62.057 | 63.603 | 65.835 | 68.859 | 72.806 | 77.688 | 82.812 | 88.497 | 93.698 | 99.553 | 105.175 | 110.457 | 114.629 | 116.959 | 118.909 | 120.534 | 121.705 | 122.289 | 121.973 | 121.785 | 121.286 | 120.214 | 119.252
Holistic Transition | Dem_BB003 | GWh | SPEN | Killermont |  | 313.87 | 303.814 | 299.714 | 298.418 | 299.569 | 303.127 | 308.775 | 317.592 | 329.917 | 346.34 | 366.433 | 387.461 | 411.332 | 432.819 | 456.936 | 479.917 | 501.318 | 518.022 | 528.086 | 535.916 | 542.229 | 546.579 | 548.704 | 548.146 | 547.784 | 546.319 | 542.19 | 538.648
Holistic Transition | Dem_BB003 | GWh | SPEN | Kilwinning |  | 100.069 | 98.682 | 98.989 | 101.358 | 104.704 | 109.018 | 114.325 | 121.09 | 130.633 | 142.437 | 156.937 | 172.191 | 188.558 | 203.097 | 219.533 | 235.459 | 250.688 | 262.802 | 269.653 | 276.138 | 281.763 | 286.134 | 288.176 | 286.719 | 286.112 | 284.22 | 280.921 | 277.702
Holistic Transition | Dem_BB003 | GWh | SPEN | Lesmahagow |  | 0 | 0.313 | 23.989 | 24.606 | 25.425 | 26.497 | 27.711 | 29.265 | 31.495 | 34.238 | 37.462 | 40.833 | 44.555 | 47.934 | 51.568 | 55.049 | 58.312 | 60.922 | 62.63 | 63.947 | 64.997 | 65.714 | 66 | 66.053 | 66.079 | 65.947 | 65.38 | 64.857
Holistic Transition | Dem_BB003 | GWh | SPEN | Leven |  | 140.846 | 137.379 | 136.598 | 137.512 | 139.479 | 142.672 | 146.542 | 151.976 | 159.49 | 169.144 | 180.742 | 192.841 | 206.389 | 218.561 | 231.985 | 244.742 | 256.631 | 265.945 | 271.631 | 276.069 | 279.651 | 282.132 | 283.306 | 283.098 | 282.943 | 282.188 | 279.937 | 277.961
Holistic Transition | Dem_BB003 | GWh | SPEN | Livingston East |  | 223.099 | 220.151 | 221.265 | 224.898 | 229.126 | 234.343 | 242.181 | 252.618 | 266.579 | 284.229 | 304.823 | 326.19 | 350.209 | 371.826 | 394.956 | 416.71 | 436.735 | 452.387 | 462.846 | 470.364 | 476.234 | 480.101 | 481.882 | 483.207 | 484.085 | 484.243 | 481.474 | 479.236
Holistic Transition | Dem_BB003 | GWh | SPEN | Maybole |  | 59.325 | 59.078 | 60.064 | 62.078 | 64.549 | 67.783 | 70.886 | 74.823 | 80.291 | 86.997 | 94.685 | 102.667 | 111.592 | 119.701 | 128.204 | 136.224 | 143.633 | 149.514 | 153.608 | 156.465 | 158.636 | 160.011 | 160.536 | 161.149 | 161.477 | 161.589 | 160.547 | 159.66
Holistic Transition | Dem_BB003 | GWh | SPEN | Moffat |  | 57.207 | 56.138 | 56.163 | 57.038 | 58.307 | 60.107 | 62.038 | 64.623 | 68.005 | 72.324 | 77.465 | 82.808 | 88.756 | 94.042 | 99.835 | 105.297 | 110.366 | 114.299 | 116.74 | 118.678 | 120.264 | 121.396 | 121.98 | 122.054 | 122.18 | 122.035 | 121.248 | 120.59
Holistic Transition | Dem_BB003 | GWh | SPEN | Newarthill |  | 318.31 | 311.167 | 310.263 | 313.662 | 320.052 | 329.873 | 340.621 | 355.207 | 375.664 | 401.551 | 432.532 | 464.944 | 500.996 | 533.469 | 569.11 | 603.168 | 635.046 | 660.262 | 676.229 | 688.855 | 699.072 | 706.226 | 709.423 | 709.49 | 709.711 | 708.231 | 702.714 | 697.748
Holistic Transition | Dem_BB003 | GWh | SPEN | Newton Stewart |  | 34.943 | 34.587 | 35.014 | 36.1 | 37.593 | 39.698 | 41.365 | 43.495 | 46.431 | 50.049 | 54.191 | 58.496 | 63.334 | 67.707 | 72.304 | 76.629 | 80.609 | 83.752 | 85.943 | 87.455 | 88.603 | 89.327 | 89.612 | 89.968 | 90.164 | 90.256 | 89.725 | 89.279
Holistic Transition | Dem_BB003 | GWh | SPEN | Paisley |  | 97.981 | 95.736 | 95.329 | 96.084 | 97.291 | 99.159 | 101.486 | 104.782 | 108.829 | 114.194 | 120.597 | 127.197 | 134.703 | 141.316 | 148.568 | 155.322 | 161.469 | 166.125 | 169.031 | 171.209 | 172.972 | 174.199 | 174.935 | 175.275 | 175.617 | 175.703 | 174.942 | 174.418
Holistic Transition | Dem_BB003 | GWh | SPEN | Partick |  | 54.564 | 54.231 | 54.841 | 56.758 | 59.227 | 62.323 | 65.828 | 70.19 | 76.548 | 84.285 | 93.651 | 103.495 | 114.063 | 123.527 | 134.062 | 144.266 | 154.005 | 161.814 | 166.203 | 170.2 | 173.604 | 176.17 | 177.294 | 176.24 | 175.581 | 174.174 | 171.816 | 169.523
Holistic Transition | Dem_BB003 | GWh | SPEN | Port Dundas |  | 105.18 | 102.883 | 102.598 | 103.708 | 105.535 | 108.28 | 111.376 | 115.628 | 121.33 | 128.654 | 137.386 | 146.461 | 156.631 | 165.713 | 175.674 | 185.085 | 193.812 | 200.598 | 204.735 | 207.944 | 210.524 | 212.325 | 213.23 | 213.17 | 213.149 | 212.7 | 211.133 | 209.8
Holistic Transition | Dem_BB003 | GWh | SPEN | Portobello |  | 331.053 | 323.3 | 321.622 | 323.824 | 327.886 | 334.109 | 342.896 | 355.211 | 371.301 | 392.253 | 417.574 | 443.925 | 473.41 | 499.582 | 528.66 | 556.137 | 581.663 | 601.399 | 613.411 | 623.11 | 631.131 | 636.92 | 639.983 | 640.024 | 640.523 | 639.573 | 635.499 | 632.102
Holistic Transition | Dem_BB003 | GWh | SPEN | Ravenscraig |  | 5.842 | 6.122 | 6.532 | 7.192 | 7.977 | 8.936 | 9.844 | 10.939 | 12.567 | 14.499 | 16.741 | 19.108 | 21.652 | 23.976 | 26.465 | 28.86 | 31.156 | 33.013 | 34.236 | 35.213 | 36.006 | 36.552 | 36.743 | 36.719 | 36.683 | 36.518 | 36.068 | 35.613
Holistic Transition | Dem_BB003 | GWh | SPEN | Redhouse |  | 98.38 | 96.076 | 95.6 | 96.415 | 97.887 | 100.128 | 102.941 | 106.839 | 112.105 | 118.885 | 127.09 | 135.65 | 145.153 | 153.616 | 163.041 | 172.001 | 180.364 | 186.883 | 190.664 | 193.797 | 196.386 | 198.269 | 199.225 | 198.829 | 198.622 | 197.92 | 196.241 | 194.779
Holistic Transition | Dem_BB003 | GWh | SPEN | Saltcoats A |  | 103.437 | 99.446 | 97.539 | 96.291 | 95.769 | 96.058 | 96.587 | 97.964 | 99.864 | 102.707 | 106.135 | 109.671 | 114.047 | 118.496 | 123.43 | 128.025 | 132.181 | 135.391 | 138.205 | 140.24 | 141.952 | 143.279 | 144.438 | 146.014 | 147.469 | 148.868 | 149.581 | 150.51
Holistic Transition | Dem_BB003 | GWh | SPEN | Saltcoats B |  | 86.932 | 83.825 | 82.438 | 81.868 | 81.948 | 82.747 | 83.79 | 85.633 | 88.565 | 92.455 | 97.135 | 102.009 | 107.666 | 113.67 | 120.32 | 126.693 | 132.676 | 137.489 | 141.65 | 145.188 | 148.333 | 150.962 | 152.988 | 154.967 | 157.028 | 158.803 | 159.798 | 160.95
Holistic Transition | Dem_BB003 | GWh | SPEN | Shrubhill |  | 238.097 | 232.383 | 231.096 | 232.484 | 234.939 | 238.873 | 244.17 | 251.812 | 261.113 | 273.538 | 288.469 | 303.869 | 321.367 | 336.771 | 353.775 | 369.593 | 384.024 | 394.91 | 401.62 | 406.725 | 410.879 | 413.823 | 415.633 | 416.29 | 417.057 | 417.158 | 415.334 | 414.087
Holistic Transition | Dem_BB003 | GWh | SPEN | Sighthill |  | 349.179 | 341.534 | 340.258 | 343.069 | 347.535 | 354.074 | 363.447 | 376.534 | 393.368 | 415.298 | 441.655 | 469.012 | 499.703 | 526.918 | 556.978 | 585.277 | 611.437 | 631.582 | 643.975 | 653.777 | 661.832 | 667.583 | 670.686 | 671.116 | 671.864 | 671.23 | 667.29 | 664.109
Holistic Transition | Dem_BB003 | GWh | SPEN | Spango Valley |  | 92.359 | 90.529 | 90.447 | 91.652 | 93.431 | 95.969 | 98.835 | 102.718 | 107.726 | 114.175 | 121.862 | 129.843 | 138.755 | 146.665 | 155.338 | 163.501 | 171.053 | 176.882 | 180.491 | 183.335 | 185.674 | 187.346 | 188.227 | 188.372 | 188.597 | 188.416 | 187.282 | 186.358
Holistic Transition | Dem_BB003 | GWh | SPEN | St Andrews Cross |  | 126.612 | 123.445 | 122.656 | 123.37 | 124.832 | 127.222 | 130.24 | 134.562 | 140.023 | 147.235 | 155.963 | 165.007 | 175.198 | 184.205 | 194.218 | 203.619 | 212.295 | 218.929 | 222.963 | 226.165 | 228.814 | 230.711 | 231.786 | 231.918 | 232.196 | 232.007 | 230.72 | 229.724
Holistic Transition | Dem_BB003 | GWh | SPEN | Stirling |  | 179.239 | 174.972 | 174.053 | 175.138 | 176.983 | 179.925 | 183.836 | 189.489 | 196.452 | 205.731 | 216.823 | 228.241 | 241.267 | 252.758 | 265.392 | 277.118 | 287.782 | 295.835 | 300.69 | 304.273 | 307.159 | 309.139 | 310.353 | 310.672 | 310.995 | 310.872 | 309.308 | 308.197
Holistic Transition | Dem_BB003 | GWh | SPEN | Strathaven |  | 214.617 | 208.443 | 206.293 | 206.381 | 207.839 | 210.845 | 215.04 | 221.352 | 229.346 | 240.114 | 253.274 | 266.951 | 282.465 | 296.174 | 311.572 | 326.07 | 339.437 | 349.647 | 355.802 | 360.708 | 364.753 | 367.67 | 369.337 | 369.473 | 369.858 | 369.519 | 367.515 | 365.962
Holistic Transition | Dem_BB003 | GWh | SPEN | Strathleven |  | 144.563 | 141.751 | 141.774 | 143.65 | 146.478 | 150.623 | 155.167 | 161.347 | 169.732 | 180.398 | 192.914 | 205.921 | 220.575 | 233.763 | 247.982 | 261.38 | 273.732 | 283.387 | 289.629 | 294.143 | 297.67 | 299.986 | 301.059 | 301.491 | 301.707 | 301.456 | 299.448 | 297.785
Holistic Transition | Dem_BB003 | GWh | SPEN | Telford Road |  | 72.007 | 70.565 | 70.374 | 71.313 | 72.897 | 75.074 | 78.137 | 82.165 | 87.964 | 95.194 | 104.079 | 113.446 | 123.586 | 132.66 | 142.886 | 152.816 | 162.277 | 169.823 | 174.212 | 178.201 | 181.608 | 184.189 | 185.367 | 184.619 | 184.287 | 183.219 | 181.209 | 179.262
Holistic Transition | Dem_BB003 | GWh | SPEN | Tongland |  | 21.786 | 22.146 | 22.985 | 24.616 | 26.713 | 29.399 | 31.761 | 34.589 | 38.741 | 43.692 | 49.529 | 55.661 | 62.269 | 68.243 | 74.707 | 80.945 | 86.877 | 91.675 | 94.693 | 97.211 | 99.289 | 100.783 | 101.357 | 101.183 | 101.087 | 100.602 | 99.425 | 98.265
Holistic Transition | Dem_BB003 | GWh | SPEN | West George Street |  | 230.045 | 225.208 | 224.76 | 226.724 | 228.917 | 232.22 | 236.094 | 241.909 | 247.556 | 255.65 | 264.851 | 273.995 | 285.059 | 294.548 | 304.486 | 313.015 | 320.117 | 324.833 | 328.157 | 329.605 | 330.532 | 330.893 | 331.758 | 333.983 | 335.635 | 337.479 | 337.826 | 338.954
Holistic Transition | Dem_BB003 | GWh | SPEN | Westfield |  | 71.687 | 70.41 | 70.432 | 71.687 | 73.655 | 76.36 | 79.584 | 83.776 | 89.932 | 97.554 | 106.777 | 116.478 | 127.037 | 136.534 | 147.11 | 157.33 | 167.048 | 174.813 | 179.311 | 183.225 | 186.5 | 188.9 | 189.934 | 189.106 | 188.549 | 187.334 | 185.1 | 182.943
Holistic Transition | Dem_BB003 | GWh | SPEN | Whitehouse |  | 230.488 | 224.531 | 222.801 | 223.723 | 226.142 | 230.161 | 235.951 | 244.185 | 255.077 | 269.314 | 286.693 | 304.825 | 325.07 | 343.032 | 363.183 | 382.322 | 400.173 | 414.01 | 422.291 | 429.179 | 434.92 | 439.111 | 441.319 | 441.02 | 441.171 | 440.225 | 437.203 | 434.604
Holistic Transition | Dem_BB003 | GWh | SPEN | Wishaw |  | 233.644 | 227.671 | 226.014 | 227.339 | 230.479 | 235.541 | 242.065 | 251.175 | 263.449 | 279.329 | 298.761 | 319.07 | 341.576 | 361.577 | 384.065 | 405.514 | 425.646 | 441.358 | 450.667 | 458.604 | 465.272 | 470.211 | 472.711 | 472.04 | 471.994 | 470.62 | 467 | 463.773
Holistic Transition | Dem_BB003 | GWh | SPEN Manweb | Birkenhead |  | 886.756 | 856.167 | 842.7 | 837.477 | 839.464 | 849.066 | 860.219 | 881.312 | 909.192 | 944.55 | 987.025 | 1031.042 | 1083.079 | 1137.579 | 1197.582 | 1254.624 | 1307.508 | 1349.494 | 1386.2 | 1416.242 | 1442.538 | 1463.981 | 1480.667 | 1498.731 | 1516.878 | 1532.796 | 1541.298 | 1551.378
Holistic Transition | Dem_BB003 | GWh | SPEN Manweb | Capenhurst |  | 1300.013 | 1256.568 | 1237.751 | 1230.057 | 1230.485 | 1239.898 | 1252.838 | 1279.842 | 1310.241 | 1349.718 | 1396.909 | 1445.096 | 1504.133 | 1563.561 | 1628.854 | 1689.336 | 1743.802 | 1785.249 | 1822.315 | 1850.368 | 1874.484 | 1893.679 | 1910.527 | 1932.457 | 1953.373 | 1973.016 | 1983.893 | 1997.696
Holistic Transition | Dem_BB003 | GWh | SPEN Manweb | Carrington |  | 1502.955 | 1447.842 | 1421.573 | 1404.658 | 1398.096 | 1402.195 | 1410.443 | 1434.046 | 1457.242 | 1489.983 | 1529.527 | 1569.65 | 1621.911 | 1672.114 | 1727.401 | 1777.519 | 1821.091 | 1852.813 | 1881.065 | 1897.92 | 1910.728 | 1919.031 | 1927.954 | 1946.902 | 1962.653 | 1979.012 | 1986.656 | 1997.871
Holistic Transition | Dem_BB003 | GWh | SPEN Manweb | Connah's Quay |  | 969.411 | 934.864 | 919.041 | 910.849 | 910.023 | 916.845 | 925.505 | 944.555 | 966.136 | 994.738 | 1029.503 | 1065.189 | 1108.828 | 1149.9 | 1195.692 | 1238.118 | 1276.233 | 1304.745 | 1330.595 | 1350.089 | 1366.646 | 1379.549 | 1390.358 | 1404.942 | 1419.04 | 1431.97 | 1438.601 | 1447.215
Holistic Transition | Dem_BB003 | GWh | SPEN Manweb | Fiddlers Ferry |  | 1405.075 | 1363.352 | 1348.347 | 1345.771 | 1351.645 | 1367.406 | 1387.482 | 1423.631 | 1467.013 | 1521.673 | 1585.581 | 1651.117 | 1729.943 | 1807.99 | 1891.855 | 1969.797 | 2040.153 | 2094.512 | 2141.097 | 2174.466 | 2201.98 | 2222.501 | 2239.079 | 2263.237 | 2284.635 | 2304.891 | 2313.373 | 2325.115
Holistic Transition | Dem_BB003 | GWh | SPEN Manweb | Frodsham |  | 1379.714 | 1339.233 | 1324.782 | 1323.771 | 1332.028 | 1350.171 | 1375.223 | 1416.765 | 1473.21 | 1542.961 | 1625.521 | 1711.204 | 1810.689 | 1912.563 | 2023.379 | 2128.871 | 2226.93 | 2305.155 | 2372.378 | 2427.118 | 2474.594 | 2512.725 | 2540.767 | 2570.706 | 2600.482 | 2625.973 | 2637.589 | 2651.604
Holistic Transition | Dem_BB003 | GWh | SPEN Manweb | Kirkby (_D) |  | 860.449 | 831.332 | 818.923 | 814.278 | 816.252 | 825.583 | 835.496 | 854.934 | 878.851 | 909.447 | 945.884 | 983.397 | 1028.589 | 1074.408 | 1124.506 | 1171.433 | 1214.202 | 1247.445 | 1276.24 | 1298.251 | 1317.007 | 1331.737 | 1343.649 | 1358.484 | 1372.55 | 1385.401 | 1391.61 | 1399.626
Holistic Transition | Dem_BB003 | GWh | SPEN Manweb | Legacy |  | 1234.883 | 1199.142 | 1186.903 | 1186.831 | 1197.237 | 1219.231 | 1241.76 | 1279.15 | 1318.885 | 1370.163 | 1431.833 | 1495.263 | 1570.003 | 1638.902 | 1714.099 | 1783.838 | 1846.737 | 1894.317 | 1934.072 | 1963.215 | 1987.114 | 2004.616 | 2017.598 | 2038.593 | 2058.136 | 2075.818 | 2083.198 | 2093.255
Holistic Transition | Dem_BB003 | GWh | SPEN Manweb | Lister Drive |  | 1335.095 | 1296.454 | 1283.11 | 1288.235 | 1305.519 | 1335.59 | 1369.094 | 1419.858 | 1497.213 | 1590.493 | 1702.642 | 1820.12 | 1951.448 | 2091.137 | 2245.393 | 2395.045 | 2537.599 | 2653.712 | 2752.395 | 2842.655 | 2924.441 | 2993.952 | 3043.581 | 3081.631 | 3125.607 | 3159.276 | 3176.769 | 3195.315
Holistic Transition | Dem_BB003 | GWh | SPEN Manweb | Pentir |  | 452.34 | 439.095 | 434.592 | 434.483 | 438.608 | 447.147 | 456.045 | 470.491 | 485.86 | 505.81 | 530.158 | 555.323 | 584.53 | 608.663 | 635.547 | 660.447 | 682.879 | 699.335 | 713.067 | 723.423 | 731.885 | 737.955 | 741.849 | 747.8 | 753.701 | 758.544 | 759.707 | 761.737
Holistic Transition | Dem_BB003 | GWh | SPEN Manweb | Rainhill |  | 1422.953 | 1369.762 | 1344.495 | 1328.433 | 1322.729 | 1328.299 | 1334.802 | 1355.693 | 1375.542 | 1403.885 | 1437.651 | 1471.642 | 1517.213 | 1560.226 | 1607.175 | 1649.131 | 1684.802 | 1710.161 | 1733.095 | 1744.528 | 1752.271 | 1756.115 | 1761.892 | 1778.522 | 1791.194 | 1805.309 | 1811.392 | 1821.065
Holistic Transition | Dem_BB003 | GWh | SPEN Manweb | St. Asaph |  | 95.983 | 94.204 | 94.511 | 96.267 | 99.471 | 104.392 | 108.427 | 113.958 | 121.039 | 129.695 | 139.873 | 150.485 | 162.411 | 172.787 | 183.894 | 194.414 | 204.122 | 211.709 | 217.766 | 222.267 | 225.836 | 228.272 | 229.407 | 231.188 | 232.742 | 233.871 | 233.452 | 233.194
Holistic Transition | Dem_BB003 | GWh | SPEN Manweb | Trawsfynydd |  | 388.249 | 380.548 | 380.758 | 385.874 | 396.327 | 412.616 | 427.128 | 447.42 | 470.265 | 499.006 | 533.586 | 569.551 | 609.966 | 642.578 | 678.19 | 711.554 | 742.035 | 764.969 | 783.212 | 796.829 | 807.563 | 814.716 | 817.735 | 823.519 | 828.992 | 832.894 | 831.839 | 831.427
Holistic Transition | Dem_BB003 | GWh | SPEN Manweb | Wylfa |  | 200.651 | 195.028 | 193.288 | 193.554 | 195.576 | 199.546 | 203.497 | 209.905 | 216.182 | 224.387 | 234.322 | 244.502 | 256.489 | 265.839 | 276.172 | 285.536 | 293.757 | 299.546 | 304.288 | 307.38 | 309.688 | 311.073 | 311.897 | 314.134 | 316.094 | 317.833 | 318.028 | 318.684
Holistic Transition | Dem_BB003 | GWh | SPTL | Direct(SPTL) |  | 672.769 | 661.895 | 639.548 | 650.124 | 664.832 | 684.712 | 709.225 | 741.67 | 785.943 | 841.709 | 908.108 | 977.366 | 1054.074 | 1122.829 | 1197.95 | 1269.435 | 1336.184 | 1388.688 | 1421.638 | 1447.934 | 1469.361 | 1484.533 | 1491.654 | 1491.941 | 1492.744 | 1489.908 | 1478.701 | 1468.739
Holistic Transition | Dem_BB003 | GWh | SSEN (SHEPD) | Abernethy |  | 142.479 | 138.045 | 136.347 | 135.598 | 135.804 | 136.972 | 139.12 | 142.62 | 146.393 | 151.854 | 158.561 | 165.496 | 173.645 | 180.842 | 188.857 | 196.306 | 203.029 | 208.048 | 211.873 | 214.569 | 216.711 | 218.153 | 219.07 | 220.7 | 222.238 | 223.529 | 223.736 | 224.231
Holistic Transition | Dem_BB003 | GWh | SSEN (SHEPD) | Alness |  | 102.807 | 101.711 | 102.414 | 104.21 | 107.011 | 110.775 | 115.365 | 121.32 | 125.19 | 131.077 | 138.699 | 146.533 | 155.172 | 161.132 | 167.971 | 174.14 | 179.593 | 183.16 | 185.545 | 187.266 | 188.487 | 189.072 | 188.924 | 190.485 | 192.228 | 193.545 | 193.936 | 194.509
Holistic Transition | Dem_BB003 | GWh | SSEN (SHEPD) | Arbroath |  | 179.011 | 174.291 | 172.944 | 173.278 | 174.668 | 177.323 | 180.869 | 186.158 | 191.421 | 198.959 | 208.198 | 217.692 | 228.647 | 238.414 | 249.288 | 259.335 | 268.416 | 275.155 | 280.291 | 284.252 | 287.574 | 290.08 | 291.912 | 294.524 | 297.206 | 299.484 | 300.404 | 301.725
Holistic Transition | Dem_BB003 | GWh | SSEN (SHEPD) | Ardkinglas |  | 0 | 0 | 0 | 0 | 0 | 0 | 0 | 0 | 0 | 0 | 0 | 0 | 0 | 0 | 0 | 0 | 0 | 0 | 0 | 0 | 0 | 0 | 0 | 0 | 0 | 0 | 0 | 0
Holistic Transition | Dem_BB003 | GWh | SSEN (SHEPD) | Ardmore |  | 134.107 | 131.345 | 131.092 | 132.251 | 134.865 | 138.899 | 143.536 | 149.802 | 155.005 | 162.526 | 172.07 | 181.97 | 193.001 | 201.924 | 212.027 | 221.439 | 230.019 | 236.264 | 240.944 | 244.713 | 247.776 | 249.935 | 250.932 | 253.339 | 255.999 | 258.048 | 258.809 | 259.772
Holistic Transition | Dem_BB003 | GWh | SSEN (SHEPD) | Beauly |  | 76.118 | 75.368 | 75.973 | 77.575 | 79.962 | 83.129 | 86.843 | 91.611 | 95.614 | 101.203 | 108.246 | 115.55 | 123.534 | 129.947 | 137.164 | 143.9 | 150.079 | 154.594 | 157.938 | 160.755 | 163.099 | 164.79 | 165.561 | 167.223 | 169.127 | 170.542 | 171.079 | 171.72
Holistic Transition | Dem_BB003 | GWh | SSEN (SHEPD) | Berryburn |  | 0 | 0 | 0 | 0 | 0 | 0 | 0 | 0 | 0 | 0 | 0 | 0 | 0 | 0 | 0 | 0 | 0 | 0 | 0 | 0 | 0 | 0 | 0 | 0 | 0 | 0 | 0 | 0
Holistic Transition | Dem_BB003 | GWh | SSEN (SHEPD) | Boat of Garten |  | 96.564 | 94.96 | 95.259 | 96.637 | 98.752 | 101.828 | 105.034 | 109.357 | 113.585 | 119.352 | 126.256 | 133.333 | 141.405 | 148.238 | 155.593 | 162.343 | 168.38 | 172.822 | 176.252 | 178.572 | 180.329 | 181.425 | 181.961 | 183.674 | 185.208 | 186.54 | 186.82 | 187.325
Holistic Transition | Dem_BB003 | GWh | SSEN (SHEPD) | Braco West |  | 163.193 | 160.246 | 160.276 | 161.929 | 164.36 | 167.722 | 172.743 | 179.593 | 187.318 | 197.589 | 209.923 | 222.691 | 237.085 | 249.873 | 263.811 | 276.867 | 288.838 | 297.978 | 304.81 | 310.053 | 314.341 | 317.426 | 319.206 | 321.751 | 324.274 | 326.227 | 326.406 | 326.91
Holistic Transition | Dem_BB003 | GWh | SSEN (SHEPD) | Bridge of Dun |  | 97.652 | 96.48 | 97.097 | 99.163 | 102.064 | 105.917 | 110.413 | 116.214 | 122.814 | 131.362 | 141.756 | 152.581 | 164.464 | 175.165 | 186.971 | 198.198 | 208.703 | 216.892 | 222.947 | 228.1 | 232.509 | 235.911 | 237.869 | 239.91 | 242.222 | 243.846 | 244.128 | 244.545
Holistic Transition | Dem_BB003 | GWh | SSEN (SHEPD) | Broadford-Skye |  | 45.197 | 44.431 | 44.528 | 45.133 | 46.114 | 47.525 | 49.085 | 51.173 | 53.068 | 55.702 | 58.936 | 62.247 | 66 | 69.105 | 72.505 | 75.643 | 78.456 | 80.514 | 82.073 | 83.214 | 84.111 | 84.704 | 84.993 | 85.813 | 86.613 | 87.283 | 87.483 | 87.774
Holistic Transition | Dem_BB003 | GWh | SSEN (SHEPD) | Brora |  | 29.009 | 28.652 | 28.839 | 29.36 | 30.13 | 31.187 | 32.361 | 33.885 | 35.089 | 36.813 | 38.942 | 41.123 | 43.576 | 45.423 | 47.462 | 49.294 | 50.921 | 52.039 | 52.834 | 53.344 | 53.693 | 53.856 | 53.847 | 54.295 | 54.725 | 55.079 | 55.142 | 55.262
Holistic Transition | Dem_BB003 | GWh | SSEN (SHEPD) | Burghmuir |  | 160.971 | 158.876 | 159.575 | 162.622 | 166.822 | 172.272 | 179.104 | 187.984 | 197.536 | 210.109 | 225.578 | 241.655 | 259.261 | 275.382 | 293.352 | 310.451 | 326.455 | 338.91 | 348.203 | 356.475 | 363.745 | 369.608 | 373.375 | 377.114 | 381.491 | 384.743 | 386.087 | 387.688
Holistic Transition | Dem_BB003 | GWh | SSEN (SHEPD) | Carradale |  | 51.237 | 51.638 | 53 | 55.166 | 58.095 | 61.852 | 65.662 | 70.362 | 74.251 | 79.563 | 86.105 | 92.868 | 100.252 | 105.807 | 111.833 | 117.41 | 122.428 | 126.041 | 128.492 | 130.171 | 131.322 | 131.843 | 131.599 | 132.602 | 133.552 | 134.203 | 134.004 | 133.886
Holistic Transition | Dem_BB003 | GWh | SSEN (SHEPD) | Cassley |  | 5.289 | 5.409 | 5.658 | 6.048 | 6.547 | 7.21 | 7.727 | 8.351 | 9.166 | 10.153 | 11.274 | 12.437 | 13.734 | 14.888 | 16.067 | 17.182 | 18.207 | 19.026 | 19.647 | 20.045 | 20.326 | 20.469 | 20.486 | 20.655 | 20.741 | 20.812 | 20.706 | 20.608
Holistic Transition | Dem_BB003 | GWh | SSEN (SHEPD) | Ceannacroc |  | 12.467 | 12.16 | 12.1 | 12.158 | 12.294 | 12.562 | 12.831 | 13.242 | 13.623 | 14.183 | 14.846 | 15.522 | 16.323 | 17 | 17.735 | 18.398 | 18.99 | 19.421 | 19.758 | 19.96 | 20.119 | 20.205 | 20.255 | 20.435 | 20.59 | 20.744 | 20.778 | 20.839
Holistic Transition | Dem_BB003 | GWh | SSEN (SHEPD) | Charleston |  | 98.124 | 94.691 | 93.17 | 92.266 | 92.144 | 92.787 | 93.909 | 95.927 | 98.034 | 101.219 | 105.213 | 109.346 | 114.258 | 118.688 | 123.689 | 128.35 | 132.573 | 135.729 | 138.168 | 139.918 | 141.329 | 142.322 | 143.01 | 144.163 | 145.268 | 146.233 | 146.523 | 147.008
Holistic Transition | Dem_BB003 | GWh | SSEN (SHEPD) | Clachan |  | 13.852 | 13.744 | 13.891 | 14.186 | 14.624 | 15.196 | 15.857 | 16.706 | 17.358 | 18.292 | 19.455 | 20.654 | 21.985 | 22.971 | 24.049 | 25.034 | 25.906 | 26.517 | 26.925 | 27.188 | 27.367 | 27.427 | 27.381 | 27.602 | 27.797 | 27.957 | 27.949 | 27.967
Holistic Transition | Dem_BB003 | GWh | SSEN (SHEPD) | Clayhills |  | 102.909 | 100.959 | 100.933 | 102.054 | 103.429 | 105.365 | 107.696 | 110.983 | 114.127 | 118.549 | 123.742 | 128.992 | 135.105 | 140.592 | 146.473 | 151.744 | 156.364 | 159.666 | 162.44 | 164.425 | 166.089 | 167.357 | 168.485 | 170.489 | 172.4 | 174.218 | 175.224 | 176.523
Holistic Transition | Dem_BB003 | GWh | SSEN (SHEPD) | Coupar Angus |  | 105.09 | 104.012 | 104.879 | 107.047 | 109.852 | 113.42 | 118.012 | 123.971 | 131.085 | 140.209 | 151.067 | 162.344 | 174.889 | 186.085 | 198.182 | 209.621 | 220.209 | 228.456 | 234.579 | 239.349 | 243.24 | 246.037 | 247.47 | 249.406 | 251.307 | 252.663 | 252.49 | 252.505
Holistic Transition | Dem_BB003 | GWh | SSEN (SHEPD) | Craigiebuckler |  | 83.313 | 82.186 | 82.56 | 84.14 | 86.602 | 89.899 | 94.021 | 99.332 | 105.511 | 113.478 | 123.299 | 133.578 | 144.779 | 155.37 | 167.166 | 178.551 | 189.358 | 197.961 | 204.924 | 211.21 | 216.768 | 221.294 | 224.107 | 227.168 | 230.693 | 233.38 | 234.774 | 236.211
Holistic Transition | Dem_BB003 | GWh | SSEN (SHEPD) | Dallas |  | 0 | 0 | 0 | 0 | 0 | 0 | 0 | 0 | 0 | 0 | 0 | 0 | 0 | 0 | 0 | 0 | 0 | 0 | 0 | 0 | 0 | 0 | 0 | 0 | 0 | 0 | 0 | 0
Holistic Transition | Dem_BB003 | GWh | SSEN (SHEPD) | Dounreay |  | 31.157 | 30.592 | 30.583 | 30.85 | 31.386 | 32.167 | 33.181 | 34.553 | 35.395 | 36.761 | 38.519 | 40.32 | 42.353 | 43.756 | 45.379 | 46.821 | 48.072 | 48.867 | 49.408 | 49.761 | 50.003 | 50.099 | 50.064 | 50.486 | 50.922 | 51.291 | 51.415 | 51.612
Holistic Transition | Dem_BB003 | GWh | SSEN (SHEPD) | Dudhope |  | 155.698 | 154.156 | 155.363 | 159.026 | 163.719 | 169.642 | 176.732 | 185.818 | 195.435 | 208.075 | 223.571 | 239.631 | 257.18 | 272.423 | 289.396 | 305.385 | 320.253 | 331.559 | 339.716 | 346.936 | 353.216 | 358.172 | 361.101 | 363.958 | 367.486 | 369.874 | 370.442 | 371.247
Holistic Transition | Dem_BB003 | GWh | SSEN (SHEPD) | Dunbeath |  | 0 | 0 | 0 | 0 | 0.004 | 0.004 | 0.004 | 0.004 | 0.004 | 0.004 | 0.004 | 0.008 | 0.008 | 0.008 | 0.008 | 0.008 | 0.008 | 0.008 | 0.008 | 0.008 | 0.012 | 0.012 | 0.012 | 0.012 | 0.012 | 0.012 | 0.012 | 0.012
Holistic Transition | Dem_BB003 | GWh | SSEN (SHEPD) | Dunoon |  | 77.686 | 75.542 | 74.911 | 74.991 | 75.44 | 76.414 | 77.618 | 79.522 | 81.752 | 84.847 | 88.503 | 92.242 | 96.651 | 100.56 | 104.791 | 108.646 | 112.065 | 114.58 | 116.243 | 117.26 | 118.009 | 118.448 | 118.784 | 119.229 | 119.544 | 119.809 | 119.509 | 119.415
Holistic Transition | Dem_BB003 | GWh | SSEN (SHEPD) | Dunvegan |  | 26.604 | 26.098 | 26.131 | 26.452 | 27.038 | 27.923 | 28.839 | 30.061 | 31.276 | 32.93 | 34.935 | 37.003 | 39.345 | 41.324 | 43.489 | 45.485 | 47.296 | 48.645 | 49.684 | 50.41 | 50.978 | 51.333 | 51.492 | 51.969 | 52.413 | 52.78 | 52.84 | 52.949
Holistic Transition | Dem_BB003 | GWh | SSEN (SHEPD) | Dyce |  | 127.157 | 125.033 | 125.266 | 127.063 | 129.694 | 133.311 | 137.789 | 143.769 | 150.394 | 159.153 | 169.743 | 180.721 | 192.952 | 204.348 | 216.854 | 228.665 | 239.632 | 248.132 | 255.077 | 260.925 | 266.006 | 270.039 | 272.723 | 276.195 | 279.889 | 282.927 | 284.464 | 286.223
Holistic Transition | Dem_BB003 | GWh | SSEN (SHEPD) | Elgin |  | 176.399 | 173.024 | 172.87 | 174.523 | 177.57 | 182.068 | 187.66 | 195.279 | 201.357 | 210.268 | 221.504 | 233.064 | 246.055 | 256.473 | 268.21 | 278.998 | 288.681 | 295.555 | 300.748 | 304.808 | 308.114 | 310.412 | 311.634 | 314.696 | 317.999 | 320.687 | 321.847 | 323.34
Holistic Transition | Dem_BB003 | GWh | SSEN (SHEPD) | Fasnakyle |  | 6.016 | 5.896 | 5.909 | 5.997 | 6.141 | 6.372 | 6.57 | 6.85 | 7.163 | 7.58 | 8.065 | 8.562 | 9.141 | 9.649 | 10.184 | 10.681 | 11.13 | 11.477 | 11.748 | 11.915 | 12.038 | 12.109 | 12.135 | 12.244 | 12.318 | 12.394 | 12.38 | 12.382
Holistic Transition | Dem_BB003 | GWh | SSEN (SHEPD) | Fetteresso |  | 0 | 0 | 0 | 0 | 0 | 0 | 0 | 0 | 0 | 0 | 0 | 0 | 0 | 0 | 0 | 0 | 0 | 0 | 0 | 0 | 0 | 0 | 0 | 0 | 0 | 0 | 0 | 0
Holistic Transition | Dem_BB003 | GWh | SSEN (SHEPD) | Fiddes |  | 68.445 | 68.054 | 68.955 | 70.823 | 73.086 | 75.935 | 79.282 | 83.573 | 88.828 | 95.464 | 103.253 | 111.334 | 120.323 | 128.7 | 137.64 | 146.101 | 153.947 | 160.148 | 165.113 | 169 | 172.236 | 174.648 | 176.065 | 178.126 | 180.106 | 181.73 | 182.177 | 182.764
Holistic Transition | Dem_BB003 | GWh | SSEN (SHEPD) | Finstown |  | 0 | 0 | 0 | 0 | 0 | 0 | 0 | 0 | 0 | 0 | 0 | 0 | 0 | 0 | 0 | 0 | 0 | 0 | 0 | 0 | 0 | 0 | 0 | 0 | 0 | 0 | 0 | 0
Holistic Transition | Dem_BB003 | GWh | SSEN (SHEPD) | Fort Augustus |  | 17.492 | 17.268 | 17.39 | 17.739 | 18.238 | 18.945 | 19.638 | 20.545 | 21.462 | 22.693 | 24.164 | 25.678 | 27.375 | 28.827 | 30.376 | 31.811 | 33.102 | 34.074 | 34.811 | 35.323 | 35.715 | 35.959 | 36.075 | 36.408 | 36.711 | 36.969 | 37.008 | 37.081
Holistic Transition | Dem_BB003 | GWh | SSEN (SHEPD) | Fort William |  | 118.142 | 116.069 | 116.265 | 117.773 | 120.117 | 123.538 | 127.26 | 132.314 | 136.912 | 143.352 | 151.142 | 159.135 | 168.223 | 175.786 | 184.022 | 191.54 | 198.229 | 203.066 | 206.787 | 209.369 | 211.366 | 212.65 | 213.329 | 215.375 | 217.319 | 218.999 | 219.515 | 220.315
Holistic Transition | Dem_BB003 | GWh | SSEN (SHEPD) | Fraserburgh |  | 68.494 | 67.191 | 67.141 | 67.939 | 69.187 | 70.958 | 73.18 | 76.187 | 79.344 | 83.6 | 88.827 | 94.246 | 100.264 | 105.868 | 112.112 | 117.995 | 123.472 | 127.682 | 131.149 | 134.187 | 136.881 | 139.085 | 140.611 | 142.484 | 144.555 | 146.257 | 147.251 | 148.353
Holistic Transition | Dem_BB003 | GWh | SSEN (SHEPD) | Glenfarclas |  | 0 | 0 | 0 | 0 | 0 | 0 | 0 | 0 | 0 | 0 | 0 | 0 | 0 | 0 | 0 | 0 | 0 | 0 | 0 | 0 | 0 | 0 | 0 | 0 | 0 | 0 | 0 | 0
Holistic Transition | Dem_BB003 | GWh | SSEN (SHEPD) | Grudie Bridge |  | 72.385 | 70.675 | 70.503 | 71.041 | 72.066 | 73.865 | 75.401 | 77.653 | 80.287 | 83.842 | 87.861 | 91.965 | 96.858 | 101.242 | 105.765 | 109.862 | 113.447 | 116.122 | 118.27 | 119.371 | 120.084 | 120.363 | 120.522 | 121.578 | 122.251 | 122.987 | 122.97 | 123.148
Holistic Transition | Dem_BB003 | GWh | SSEN (SHEPD) | Inverness |  | 248.809 | 243.731 | 243.098 | 244.902 | 249.296 | 255.969 | 264.709 | 276.517 | 285.587 | 299.034 | 316.516 | 334.651 | 354.696 | 370.559 | 388.884 | 405.984 | 421.642 | 432.909 | 441.288 | 448.424 | 454.383 | 458.711 | 460.747 | 465.26 | 470.567 | 474.548 | 476.313 | 478.408
Holistic Transition | Dem_BB003 | GWh | SSEN (SHEPD) | Keith |  | 134.34 | 132.412 | 133.006 | 135.119 | 138.17 | 142.36 | 147.215 | 153.664 | 159.573 | 167.754 | 177.679 | 187.889 | 199.383 | 208.946 | 219.355 | 228.919 | 237.514 | 243.787 | 248.566 | 252.014 | 254.724 | 256.501 | 257.384 | 259.874 | 262.288 | 264.316 | 264.906 | 265.781
Holistic Transition | Dem_BB003 | GWh | SSEN (SHEPD) | Killin |  | 18.772 | 19.727 | 20.963 | 22.506 | 23.977 | 25.379 | 27.648 | 30.358 | 34.005 | 38.396 | 43.479 | 48.794 | 54.595 | 59.767 | 65.197 | 70.392 | 75.256 | 79.161 | 82.02 | 84.178 | 85.875 | 87.019 | 87.388 | 87.923 | 88.359 | 88.564 | 88.048 | 87.531
Holistic Transition | Dem_BB003 | GWh | SSEN (SHEPD) | Kinlochleven |  | 9.989 | 9.844 | 9.882 | 10.041 | 10.261 | 10.565 | 10.9 | 11.358 | 11.754 | 12.318 | 12.994 | 13.694 | 14.478 | 15.129 | 15.833 | 16.477 | 17.044 | 17.459 | 17.772 | 17.992 | 18.165 | 18.274 | 18.342 | 18.513 | 18.692 | 18.844 | 18.89 | 18.969
Holistic Transition | Dem_BB003 | GWh | SSEN (SHEPD) | Kintore |  | 214.513 | 210.77 | 210.938 | 213.847 | 218.236 | 224.307 | 231.893 | 242.023 | 252.924 | 267.451 | 285.241 | 303.693 | 324.145 | 343.217 | 364.381 | 384.439 | 403.127 | 417.609 | 429.474 | 439.871 | 449.054 | 456.532 | 461.59 | 467.712 | 474.511 | 480.033 | 483.14 | 486.567
Holistic Transition | Dem_BB003 | GWh | SSEN (SHEPD) | Lairg |  | 6 | 6.046 | 6.246 | 6.573 | 6.999 | 7.569 | 8.033 | 8.601 | 9.3 | 10.165 | 11.15 | 12.172 | 13.311 | 14.307 | 15.34 | 16.299 | 17.188 | 17.878 | 18.397 | 18.735 | 18.966 | 19.095 | 19.106 | 19.255 | 19.354 | 19.431 | 19.356 | 19.287
Holistic Transition | Dem_BB003 | GWh | SSEN (SHEPD) | Lunanhead |  | 145.928 | 142.978 | 142.859 | 144.346 | 146.772 | 150.442 | 154.649 | 160.44 | 167.006 | 175.751 | 186.149 | 196.889 | 209.1 | 220.098 | 231.989 | 243.073 | 253.187 | 260.905 | 266.775 | 271.109 | 274.621 | 277.101 | 278.623 | 281.028 | 283.278 | 285.154 | 285.456 | 286.08
Holistic Transition | Dem_BB003 | GWh | SSEN (SHEPD) | Lyndhurst |  | 96.153 | 93.499 | 92.657 | 92.702 | 93.481 | 95.046 | 97.14 | 100.216 | 103.539 | 108.158 | 113.861 | 119.771 | 126.517 | 132.824 | 139.859 | 146.501 | 152.64 | 157.371 | 161.038 | 163.992 | 166.502 | 168.443 | 169.79 | 171.486 | 173.241 | 174.709 | 175.332 | 176.137
Holistic Transition | Dem_BB003 | GWh | SSEN (SHEPD) | Macduff |  | 76.216 | 74.912 | 75.005 | 75.898 | 77.272 | 79.214 | 81.643 | 84.929 | 87.662 | 91.6 | 96.465 | 101.458 | 107.097 | 111.667 | 116.738 | 121.359 | 125.492 | 128.423 | 130.655 | 132.306 | 133.628 | 134.535 | 135.029 | 136.366 | 137.734 | 138.877 | 139.343 | 139.975
Holistic Transition | Dem_BB003 | GWh | SSEN (SHEPD) | Milton of Craigie |  | 183.496 | 178.845 | 177.697 | 178.318 | 180.303 | 183.791 | 188.224 | 194.61 | 201.546 | 211.091 | 222.749 | 234.815 | 248.555 | 260.743 | 274.262 | 286.929 | 298.537 | 307.341 | 313.934 | 319.078 | 323.333 | 326.447 | 328.353 | 330.98 | 333.674 | 335.787 | 336.21 | 336.976
Holistic Transition | Dem_BB003 | GWh | SSEN (SHEPD) | Mybster |  | 29.476 | 29.578 | 30.281 | 31.465 | 33.067 | 35.164 | 37.209 | 39.753 | 42.103 | 45.24 | 49.027 | 52.938 | 57.249 | 60.658 | 64.322 | 67.733 | 70.823 | 73.118 | 74.758 | 75.888 | 76.702 | 77.129 | 77.111 | 77.737 | 78.297 | 78.705 | 78.583 | 78.525
Holistic Transition | Dem_BB003 | GWh | SSEN (SHEPD) | Nairn |  | 123.683 | 121.533 | 121.716 | 123.245 | 125.717 | 129.295 | 133.355 | 138.831 | 143.706 | 150.568 | 158.964 | 167.601 | 177.356 | 185.423 | 194.267 | 202.386 | 209.656 | 214.926 | 218.937 | 221.847 | 224.137 | 225.64 | 226.415 | 228.6 | 230.753 | 232.558 | 233.157 | 234.014
Holistic Transition | Dem_BB003 | GWh | SSEN (SHEPD) | Orrin |  | 0 | 0 | 0 | 0 | 0 | 0 | 0 | 0 | 0 | 0 | 0 | 0 | 0 | 0 | 0 | 0 | 0 | 0 | 0 | 0 | 0 | 0 | 0 | 0 | 0 | 0 | 0 | 0
Holistic Transition | Dem_BB003 | GWh | SSEN (SHEPD) | Persley |  | 150.059 | 147.754 | 148.196 | 150.635 | 154.215 | 159.045 | 165.011 | 172.865 | 181.611 | 193.092 | 207.101 | 221.663 | 237.727 | 252.766 | 269.394 | 285.219 | 300.026 | 311.611 | 321.048 | 329.294 | 336.524 | 342.382 | 346.209 | 350.781 | 355.842 | 359.891 | 362.028 | 364.378
Holistic Transition | Dem_BB003 | GWh | SSEN (SHEPD) | Peterhead Grange |  | 95.788 | 93.02 | 92.113 | 91.916 | 92.012 | 92.633 | 93.541 | 95.212 | 96.592 | 98.868 | 101.509 | 104.113 | 107.467 | 110.392 | 113.517 | 116.169 | 118.321 | 119.706 | 120.939 | 121.444 | 121.764 | 121.901 | 122.281 | 123.521 | 124.531 | 125.641 | 126.235 | 127.104
Holistic Transition | Dem_BB003 | GWh | SSEN (SHEPD) | Peterhead Shell |  | 28.233 | 27.919 | 28.13 | 28.721 | 29.55 | 30.631 | 31.966 | 33.697 | 35.792 | 38.475 | 41.68 | 45.023 | 48.722 | 52.207 | 55.978 | 59.595 | 62.979 | 65.676 | 67.846 | 69.639 | 71.174 | 72.359 | 73.061 | 73.964 | 74.893 | 75.631 | 75.899 | 76.204
Holistic Transition | Dem_BB003 | GWh | SSEN (SHEPD) | Port Ann |  | 76.837 | 75.977 | 76.561 | 77.933 | 79.943 | 82.685 | 85.791 | 89.859 | 93.054 | 97.653 | 103.289 | 109.069 | 115.583 | 120.494 | 125.85 | 130.675 | 134.911 | 137.831 | 139.878 | 141.081 | 141.867 | 142.118 | 141.951 | 143.094 | 144.1 | 144.956 | 145.002 | 145.221
Holistic Transition | Dem_BB003 | GWh | SSEN (SHEPD) | Quoich |  | 1.503 | 1.489 | 1.524 | 1.584 | 1.666 | 1.792 | 1.888 | 1.998 | 2.16 | 2.363 | 2.59 | 2.823 | 3.089 | 3.339 | 3.586 | 3.821 | 4.037 | 4.217 | 4.35 | 4.437 | 4.492 | 4.526 | 4.532 | 4.562 | 4.588 | 4.598 | 4.571 | 4.553
Holistic Transition | Dem_BB003 | GWh | SSEN (SHEPD) | Rannoch |  | 12.183 | 12.528 | 13.115 | 13.859 | 14.589 | 15.377 | 16.38 | 17.613 | 19.365 | 21.47 | 23.797 | 26.232 | 28.956 | 31.459 | 33.995 | 36.391 | 38.591 | 40.372 | 41.732 | 42.589 | 43.213 | 43.554 | 43.634 | 43.977 | 44.137 | 44.286 | 44.04 | 43.819
Holistic Transition | Dem_BB003 | GWh | SSEN (SHEPD) | Redmoss |  | 155.986 | 153.226 | 153.325 | 155.368 | 158.347 | 162.482 | 167.608 | 174.503 | 181.776 | 191.549 | 203.457 | 215.756 | 229.48 | 242.215 | 256.284 | 269.513 | 281.761 | 291.162 | 298.897 | 305.543 | 311.404 | 316.149 | 319.46 | 323.637 | 328.193 | 331.975 | 334.115 | 336.538
Holistic Transition | Dem_BB003 | GWh | SSEN (SHEPD) | Rothienorman |  | 84.202 | 82.906 | 83.176 | 84.439 | 86.287 | 88.832 | 91.853 | 95.873 | 99.77 | 105.09 | 111.567 | 118.249 | 125.73 | 132.225 | 139.348 | 145.973 | 152.014 | 156.533 | 160.087 | 162.892 | 165.231 | 166.955 | 167.99 | 169.833 | 171.734 | 173.306 | 173.961 | 174.777
Holistic Transition | Dem_BB003 | GWh | SSEN (SHEPD) | Shin |  | 6.301 | 6.395 | 6.638 | 7.025 | 7.532 | 8.206 | 8.764 | 9.43 | 10.254 | 11.258 | 12.415 | 13.618 | 14.958 | 16.126 | 17.328 | 18.459 | 19.498 | 20.318 | 20.921 | 21.323 | 21.604 | 21.755 | 21.767 | 21.943 | 22.053 | 22.141 | 22.036 | 21.957
Holistic Transition | Dem_BB003 | GWh | SSEN (SHEPD) | Sloy |  | 10.322 | 10.461 | 10.76 | 11.154 | 11.575 | 12.017 | 12.738 | 13.625 | 14.554 | 15.746 | 17.16 | 18.63 | 20.25 | 21.598 | 23.014 | 24.325 | 25.539 | 26.455 | 27.122 | 27.556 | 27.856 | 27.996 | 27.974 | 28.18 | 28.339 | 28.46 | 28.355 | 28.278
Holistic Transition | Dem_BB003 | GWh | SSEN (SHEPD) | St Fergus Gas Terminal |  | 23.683 | 23.279 | 23.31 | 23.635 | 24.05 | 24.626 | 25.33 | 26.281 | 27.258 | 28.587 | 30.174 | 31.802 | 33.646 | 35.333 | 37.175 | 38.877 | 40.43 | 41.59 | 42.558 | 43.336 | 44.014 | 44.551 | 44.943 | 45.509 | 46.087 | 46.601 | 46.879 | 47.214
Holistic Transition | Dem_BB003 | GWh | SSEN (SHEPD) | Strichen |  | 56.79 | 56.056 | 56.362 | 57.439 | 58.914 | 60.859 | 63.243 | 66.347 | 69.864 | 74.449 | 79.975 | 85.732 | 92.082 | 98.022 | 104.533 | 110.724 | 116.494 | 121.026 | 124.693 | 127.844 | 130.577 | 132.756 | 134.161 | 135.892 | 137.778 | 139.284 | 140.032 | 140.851
Holistic Transition | Dem_BB003 | GWh | SSEN (SHEPD) | Tarland |  | 65.995 | 66.201 | 67.674 | 70.173 | 73.168 | 76.823 | 81.086 | 86.415 | 93.313 | 101.848 | 111.813 | 122.205 | 133.683 | 144.446 | 155.86 | 166.774 | 176.97 | 185.151 | 191.651 | 196.736 | 200.926 | 204.005 | 205.654 | 208.005 | 210.219 | 211.95 | 212.193 | 212.518
Holistic Transition | Dem_BB003 | GWh | SSEN (SHEPD) | Taynuilt |  | 124.536 | 123.053 | 123.855 | 125.915 | 128.994 | 133.223 | 138.126 | 144.579 | 149.318 | 156.28 | 164.947 | 173.834 | 183.823 | 191.152 | 199.234 | 206.479 | 212.802 | 217.057 | 219.97 | 221.708 | 222.793 | 223.121 | 222.814 | 224.588 | 226.248 | 227.632 | 227.806 | 228.251
Holistic Transition | Dem_BB003 | GWh | SSEN (SHEPD) | Thurso |  | 120.677 | 120.068 | 121.512 | 124.296 | 128.244 | 133.246 | 139.562 | 147.613 | 153.249 | 161.501 | 172.062 | 182.95 | 194.866 | 203.289 | 212.836 | 221.534 | 229.289 | 234.545 | 238.087 | 240.684 | 242.552 | 243.493 | 243.308 | 245.31 | 247.512 | 249.119 | 249.44 | 249.958
Holistic Transition | Dem_BB003 | GWh | SSEN (SHEPD) | Tummel Bridge |  | 46.61 | 47.056 | 48.325 | 50.212 | 52.178 | 54.337 | 57.35 | 61.1 | 65.996 | 72.018 | 78.961 | 86.19 | 94.2 | 101.696 | 109.549 | 117.014 | 123.942 | 129.513 | 133.776 | 136.918 | 139.431 | 141.18 | 142.051 | 143.413 | 144.543 | 145.443 | 145.28 | 145.217
Holistic Transition | Dem_BB003 | GWh | SSEN (SHEPD) | Willowdale |  | 103.409 | 101.794 | 102.053 | 103.685 | 105.863 | 108.759 | 112.289 | 116.988 | 121.844 | 128.353 | 136.277 | 144.437 | 153.522 | 161.916 | 171.188 | 179.858 | 187.861 | 193.963 | 198.995 | 203.344 | 207.206 | 210.358 | 212.605 | 215.435 | 218.539 | 221.134 | 222.649 | 224.371
Holistic Transition | Dem_BB003 | GWh | SSEN (SHEPD) | Woodhill |  | 127.859 | 125.508 | 125.489 | 127.11 | 129.825 | 133.644 | 138.494 | 144.942 | 152.044 | 161.461 | 173.088 | 185.203 | 198.541 | 211.079 | 225.083 | 238.489 | 251.084 | 260.963 | 269.028 | 276.269 | 282.686 | 287.941 | 291.395 | 295.33 | 299.813 | 303.352 | 305.35 | 307.48
Holistic Transition | Dem_BB003 | GWh | SSEN South | Acton Lane 66kV |  | 97.929 | 95.526 | 94.785 | 94.979 | 95.711 | 96.939 | 99.059 | 102.409 | 106.021 | 110.612 | 116.187 | 121.956 | 128.594 | 135.1 | 142.246 | 148.982 | 155.196 | 160.004 | 163.945 | 167.229 | 170.087 | 172.401 | 174.139 | 176.216 | 178.368 | 180.217 | 181.217 | 182.41
Holistic Transition | Dem_BB003 | GWh | SSEN South | Axminster_H |  | 344.901 | 332.977 | 327.648 | 324.31 | 323.43 | 325.312 | 327.438 | 333.117 | 338.564 | 346.142 | 354.923 | 363.743 | 375.539 | 388.058 | 401.286 | 413.214 | 423.481 | 431.226 | 438.064 | 441.477 | 443.806 | 445.039 | 446.917 | 452.323 | 456.323 | 460.925 | 463.309 | 466.647
Holistic Transition | Dem_BB003 | GWh | SSEN South | Botley Wood |  | 560.408 | 543.17 | 536.308 | 534.167 | 536.691 | 543.715 | 553.251 | 569.424 | 587.829 | 611.672 | 640.842 | 671.082 | 706.308 | 740.526 | 778.466 | 814.322 | 847.378 | 873.062 | 894.78 | 912.412 | 927.603 | 939.621 | 948.383 | 959.415 | 970.661 | 980.321 | 985.239 | 991.131
Holistic Transition | Dem_BB003 | GWh | SSEN South | Bramley |  | 2272.247 | 2210.419 | 2190.063 | 2184.533 | 2189.946 | 2206.25 | 2242.573 | 2305.353 | 2371.555 | 2457.657 | 2559.034 | 2662.895 | 2788.5 | 2901.519 | 3022.433 | 3133.212 | 3231.113 | 3304.184 | 3364.367 | 3400.266 | 3426.047 | 3440.481 | 3450.695 | 3482.854 | 3507.679 | 3532.671 | 3538.57 | 3549.957
Holistic Transition | Dem_BB003 | GWh | SSEN South | Chickerell |  | 350.304 | 343.308 | 342.142 | 344.645 | 349.969 | 358.321 | 367.944 | 382.211 | 397.566 | 416.909 | 440.226 | 464.31 | 491.749 | 522.108 | 554.94 | 586.139 | 615.194 | 638.645 | 658.379 | 674.989 | 689.692 | 701.9 | 711.599 | 723.863 | 736.153 | 747.32 | 754.773 | 762.963
Holistic Transition | Dem_BB003 | GWh | SSEN South | Cowley |  | 2257.749 | 2196.703 | 2176.18 | 2174.153 | 2185.022 | 2208.235 | 2250.208 | 2319.28 | 2394.572 | 2491.449 | 2608.128 | 2728.475 | 2869.523 | 3002.516 | 3148.061 | 3284.066 | 3407.857 | 3502.61 | 3581.796 | 3642.138 | 3692.539 | 3730.577 | 3758.16 | 3799.627 | 3839.551 | 3874.948 | 3890.947 | 3911.458
Holistic Transition | Dem_BB003 | GWh | SSEN South | Ealing |  | 814.546 | 794.796 | 788.822 | 790.445 | 796.531 | 806.607 | 825.018 | 853.651 | 885.256 | 925.375 | 974.151 | 1024.628 | 1082.493 | 1139.401 | 1202.072 | 1261.265 | 1316.011 | 1358.721 | 1393.609 | 1422.773 | 1448.203 | 1468.712 | 1483.81 | 1501.486 | 1519.912 | 1535.546 | 1543.823 | 1553.607
Holistic Transition | Dem_BB003 | GWh | SSEN South | Fawley |  | 849.798 | 823.884 | 813.52 | 810.18 | 813.207 | 822.726 | 835.171 | 857.385 | 880.775 | 911.41 | 948.718 | 987.071 | 1032.63 | 1078.327 | 1128.68 | 1175.757 | 1218.652 | 1251.698 | 1280.101 | 1302.488 | 1321.794 | 1337.201 | 1349.712 | 1366.815 | 1383.656 | 1399.024 | 1408.007 | 1418.766
Holistic Transition | Dem_BB003 | GWh | SSEN South | Fleet |  | 2967.619 | 2889.226 | 2864.34 | 2867.879 | 2891.771 | 2934.122 | 3003.852 | 3111.225 | 3245.245 | 3413.306 | 3616.412 | 3828.029 | 4069.014 | 4303.879 | 4562.436 | 4809.229 | 5039.556 | 5221.521 | 5373.037 | 5500.175 | 5610.437 | 5698.38 | 5757.953 | 5824.441 | 5894.442 | 5951.189 | 5976.621 | 6006.125
Holistic Transition | Dem_BB003 | GWh | SSEN South | Iver 132kV |  | 1337.759 | 1296.299 | 1278.804 | 1270.823 | 1270.288 | 1277.117 | 1292.597 | 1322.813 | 1355.376 | 1398.042 | 1449.428 | 1502.042 | 1565.898 | 1632.78 | 1706.014 | 1774.279 | 1836.213 | 1884.209 | 1925.905 | 1957.811 | 1985.253 | 2007.172 | 2026.216 | 2052.631 | 2077.832 | 2101.667 | 2115.997 | 2133.317
Holistic Transition | Dem_BB003 | GWh | SSEN South | Iver 66kV |  | 657.796 | 636.692 | 627.147 | 621.067 | 618.732 | 619.418 | 626.961 | 641.725 | 659.625 | 683.085 | 711.463 | 740.867 | 776.112 | 813.963 | 855.462 | 894.842 | 931.158 | 960.125 | 984.875 | 1004.161 | 1020.657 | 1033.727 | 1044.134 | 1057.898 | 1071.031 | 1083.127 | 1089.924 | 1097.977
Holistic Transition | Dem_BB003 | GWh | SSEN South | Laleham |  | 1043.283 | 1008.878 | 993.133 | 983.703 | 980.199 | 982.146 | 991.666 | 1012.317 | 1034.315 | 1063.842 | 1099.729 | 1136.492 | 1181.778 | 1230.092 | 1283.262 | 1332.885 | 1377.857 | 1412.767 | 1443.289 | 1466.353 | 1486.127 | 1501.879 | 1515.886 | 1535.76 | 1554.581 | 1572.571 | 1583.606 | 1596.945
Holistic Transition | Dem_BB003 | GWh | SSEN South | Lovedean |  | 2073.916 | 2013.388 | 1991.352 | 1987.885 | 2000.925 | 2030.607 | 2068.372 | 2131.019 | 2201.619 | 2292.344 | 2402.332 | 2516.068 | 2648.623 | 2776.62 | 2917.572 | 3050.215 | 3171.998 | 3266.255 | 3345.913 | 3409.536 | 3463.979 | 3506.699 | 3538.087 | 3579.123 | 3620.191 | 3655.921 | 3673.717 | 3695.385
Holistic Transition | Dem_BB003 | GWh | SSEN South | Mannington |  | 2630.704 | 2562.097 | 2542.365 | 2548.698 | 2576.318 | 2625.62 | 2686.382 | 2780.536 | 2884.237 | 3016.651 | 3176.825 | 3342.599 | 3533.482 | 3708.719 | 3901.147 | 4081.874 | 4247.482 | 4374.47 | 4479.996 | 4563.101 | 4632.981 | 4686.06 | 4721.84 | 4772.793 | 4823.551 | 4866.585 | 4884.547 | 4907.293
Holistic Transition | Dem_BB003 | GWh | SSEN South | Melksham |  | 2602.914 | 2524.809 | 2495.032 | 2486.877 | 2498.041 | 2528.496 | 2570.583 | 2643.143 | 2717.168 | 2814.839 | 2933.839 | 3056.311 | 3201.445 | 3334.277 | 3480.963 | 3617.078 | 3739.842 | 3831.968 | 3909.571 | 3967.183 | 4014.706 | 4049.806 | 4075.885 | 4118.83 | 4159.899 | 4196.84 | 4213.741 | 4236
Holistic Transition | Dem_BB003 | GWh | SSEN South | Minety |  | 1506.306 | 1460.259 | 1442.336 | 1435.594 | 1440.044 | 1455.818 | 1477.974 | 1517.466 | 1559.148 | 1614.097 | 1680.226 | 1748.263 | 1829.91 | 1907.626 | 1992.337 | 2071.023 | 2141.876 | 2195.891 | 2241.324 | 2273.195 | 2298.83 | 2317.055 | 2331.054 | 2356.547 | 2379.316 | 2400.799 | 2410.233 | 2422.959
Holistic Transition | Dem_BB003 | GWh | SSEN South | North Hyde |  | 602.245 | 585.768 | 579.571 | 577.708 | 578.639 | 582.404 | 590.878 | 606.167 | 622.659 | 643.85 | 669.152 | 695.025 | 726.082 | 760.857 | 798.522 | 833.804 | 866.055 | 891.607 | 913.805 | 931.298 | 946.626 | 959.253 | 970.424 | 985.31 | 999.59 | 1013.219 | 1022.203 | 1032.63
Holistic Transition | Dem_BB003 | GWh | SSEN South | Nursling |  | 1383.817 | 1350.796 | 1342.52 | 1348.289 | 1364.152 | 1390.576 | 1423.75 | 1474.624 | 1532.757 | 1605.768 | 1693.527 | 1784.278 | 1888.326 | 1991.774 | 2104.63 | 2211.242 | 2309.803 | 2387.196 | 2452.244 | 2505.748 | 2552.19 | 2589.47 | 2616.931 | 2650.844 | 2685.221 | 2715.024 | 2731.073 | 2749.75
Holistic Transition | Dem_BB003 | GWh | UKPN Eastern | Amersham Main |  | 449.216 | 439.127 | 436.249 | 438.02 | 442.928 | 450.537 | 463.068 | 481.535 | 505.908 | 535.921 | 572.364 | 610.47 | 653.042 | 701.437 | 754.59 | 806.131 | 855.222 | 895.646 | 929.718 | 960.638 | 988.673 | 1012.657 | 1030.61 | 1048.067 | 1067.1 | 1083.115 | 1093.69 | 1104.775
Holistic Transition | Dem_BB003 | GWh | UKPN Eastern | Braintree |  | 796.111 | 777.77 | 773.498 | 778.555 | 790.722 | 809.65 | 833.531 | 868.246 | 905.661 | 953.456 | 1012.311 | 1073.554 | 1142.319 | 1206.532 | 1277.815 | 1345.511 | 1408.484 | 1457.422 | 1497.426 | 1531.722 | 1561.522 | 1585.277 | 1600.994 | 1620.221 | 1641.094 | 1657.906 | 1666.394 | 1675.991
Holistic Transition | Dem_BB003 | GWh | UKPN Eastern | Bramford |  | 2939.248 | 2847.559 | 2810.898 | 2799.197 | 2811.674 | 2848.004 | 2894.434 | 2975.177 | 3054.417 | 3160.533 | 3291.488 | 3426.383 | 3586.004 | 3727.864 | 3886.251 | 4032.972 | 4165.096 | 4262.931 | 4344.83 | 4406.309 | 4457.095 | 4494.5 | 4521.729 | 4566.826 | 4611.076 | 4650.097 | 4667.704 | 4691.149
Holistic Transition | Dem_BB003 | GWh | UKPN Eastern | Brimsdown |  | 1288.167 | 1246.107 | 1227.007 | 1214.136 | 1207.625 | 1206.36 | 1217.885 | 1243.103 | 1270.463 | 1307.34 | 1351.854 | 1397.528 | 1454.086 | 1511.849 | 1575.152 | 1634.06 | 1687.099 | 1727.99 | 1763.502 | 1788.558 | 1809.165 | 1824.557 | 1837.964 | 1859.892 | 1879.557 | 1898.726 | 1908.973 | 1922.08
Holistic Transition | Dem_BB003 | GWh | UKPN Eastern | Burwell Main |  | 1213.576 | 1185.837 | 1179.442 | 1186.57 | 1202.245 | 1226.367 | 1259.323 | 1308.3 | 1361.035 | 1428.03 | 1509.541 | 1593.995 | 1689.96 | 1780.062 | 1879.26 | 1972.835 | 2059.246 | 2126.105 | 2180.649 | 2225.7 | 2264.418 | 2294.86 | 2315.728 | 2342.98 | 2371.319 | 2394.988 | 2406.61 | 2420.348
Holistic Transition | Dem_BB003 | GWh | UKPN Eastern | Clacton |  | 248.293 | 244.859 | 246.872 | 252.098 | 260.346 | 272.462 | 283.236 | 297.931 | 318.025 | 342.227 | 369.729 | 398.344 | 431.049 | 461.254 | 492.496 | 522.075 | 549.221 | 570.978 | 588.14 | 599.265 | 607.402 | 612.132 | 613.767 | 618.927 | 622.126 | 624.956 | 622.96 | 621.499
Holistic Transition | Dem_BB003 | GWh | UKPN Eastern | Eaton Socon |  | 811.93 | 797.624 | 796.925 | 805.794 | 821.126 | 842.362 | 871.993 | 913.399 | 966.352 | 1031.416 | 1109.937 | 1192.052 | 1283.245 | 1377.194 | 1479.916 | 1578.975 | 1672.703 | 1748.53 | 1811.019 | 1866.221 | 1915.111 | 1955.39 | 1982.816 | 2010.692 | 2041.09 | 2065.416 | 2078.376 | 2092.08
Holistic Transition | Dem_BB003 | GWh | UKPN Eastern | Elstree |  | 1731.156 | 1672.595 | 1645.463 | 1628.077 | 1620.578 | 1621.961 | 1636.747 | 1669.872 | 1706.016 | 1754.757 | 1813.845 | 1874.483 | 1949.525 | 2026.486 | 2111.203 | 2190.123 | 2261.323 | 2316.127 | 2363.768 | 2398.292 | 2427.108 | 2449.123 | 2468.251 | 2497.444 | 2524.282 | 2550.058 | 2564.146 | 2581.998
Holistic Transition | Dem_BB003 | GWh | UKPN Eastern | Loudwater |  | 203.986 | 197.653 | 194.848 | 193.359 | 193.199 | 194.094 | 197.093 | 202.426 | 209.133 | 217.757 | 228.3 | 239.285 | 252.079 | 266.228 | 281.85 | 296.839 | 310.884 | 322.237 | 331.912 | 340.095 | 347.329 | 353.333 | 357.978 | 363.196 | 368.539 | 373.239 | 376.148 | 379.386
Holistic Transition | Dem_BB003 | GWh | UKPN Eastern | Mill Hill |  | 708.448 | 695.719 | 693.704 | 699.692 | 708.975 | 720.122 | 744.536 | 778.911 | 825.359 | 881.96 | 950.873 | 1023.082 | 1102.597 | 1188.788 | 1284.072 | 1376.7 | 1465.294 | 1537.796 | 1598.439 | 1654.954 | 1706.412 | 1750.443 | 1781.932 | 1809.746 | 1841.698 | 1867.081 | 1882.975 | 1899.283
Holistic Transition | Dem_BB003 | GWh | UKPN Eastern | Norwich Main |  | 1589.529 | 1554.019 | 1546.905 | 1560.683 | 1590.433 | 1635.322 | 1688.386 | 1763.872 | 1840.474 | 1939.267 | 2062.37 | 2190.501 | 2333.226 | 2456.293 | 2594.674 | 2725.472 | 2846.706 | 2938.592 | 3011.501 | 3074.788 | 3129.381 | 3172.048 | 3197.758 | 3229.531 | 3265.976 | 3293.311 | 3304.541 | 3317.798
Holistic Transition | Dem_BB003 | GWh | UKPN Eastern | Pelham |  | 1218.248 | 1184.226 | 1173.169 | 1172.205 | 1180.027 | 1197.185 | 1219.909 | 1257.314 | 1302.127 | 1358.862 | 1425.806 | 1495.002 | 1576.535 | 1655.943 | 1741.316 | 1821.458 | 1894.549 | 1951.736 | 1999.418 | 2033.805 | 2061.675 | 2081.814 | 2096.029 | 2119.381 | 2140.008 | 2158.985 | 2165.998 | 2175.56
Holistic Transition | Dem_BB003 | GWh | UKPN Eastern | Rayleigh |  | 2283.902 | 2212.723 | 2184.307 | 2174.585 | 2181.567 | 2205.752 | 2238.607 | 2297.64 | 2366.088 | 2454.272 | 2560.227 | 2669.509 | 2799.365 | 2928.021 | 3068.823 | 3200.854 | 3321.359 | 3414.749 | 3493.867 | 3554.531 | 3605.83 | 3645.5 | 3676.056 | 3717.189 | 3756.566 | 3791.988 | 3808.859 | 3830.326
Holistic Transition | Dem_BB003 | GWh | UKPN Eastern | Rye House |  | 1597.183 | 1545.102 | 1522.549 | 1510.398 | 1507.588 | 1514.067 | 1530.239 | 1563.698 | 1599.755 | 1647.711 | 1705.116 | 1763.873 | 1836.385 | 1908.513 | 1987.153 | 2059.918 | 2125.055 | 2174.725 | 2217.685 | 2247.321 | 2271.394 | 2288.951 | 2304.198 | 2330.389 | 2353.592 | 2376.244 | 2387.588 | 2402.569
Holistic Transition | Dem_BB003 | GWh | UKPN Eastern | Sheringham Shoal |  | 773.282 | 750.524 | 742.676 | 742.21 | 748.325 | 761.55 | 775.67 | 799.108 | 822.944 | 854.133 | 891.758 | 930.463 | 976.242 | 1016.157 | 1059.847 | 1100.126 | 1136.113 | 1162.739 | 1184.528 | 1199.497 | 1211.211 | 1218.997 | 1224.209 | 1235.294 | 1245.24 | 1254.235 | 1256.901 | 1261.247
Holistic Transition | Dem_BB003 | GWh | UKPN Eastern | Sundon |  | 2525.902 | 2443.534 | 2407.943 | 2387.952 | 2383.431 | 2393.613 | 2421.093 | 2476.217 | 2538.318 | 2620.408 | 2718.768 | 2819.95 | 2943.514 | 3064.968 | 3197.466 | 3320.803 | 3431.919 | 3517.205 | 3589.962 | 3640.758 | 3681.823 | 3711.445 | 3735.251 | 3775.579 | 3811.268 | 3845.319 | 3860.365 | 3880.828
Holistic Transition | Dem_BB003 | GWh | UKPN Eastern | Tilbury |  | 955.652 | 918.198 | 898.869 | 883.949 | 876.21 | 875.232 | 878.034 | 890.234 | 902.834 | 921.453 | 944.34 | 967.723 | 998.727 | 1031.984 | 1068.754 | 1102.764 | 1132.942 | 1156.046 | 1176.868 | 1190.191 | 1200.743 | 1208.238 | 1215.897 | 1230.421 | 1242.765 | 1255.561 | 1262.771 | 1272.144
Holistic Transition | Dem_BB003 | GWh | UKPN Eastern | Tottenham |  | 1339.141 | 1298.96 | 1282.287 | 1275.349 | 1276.843 | 1285.96 | 1305.591 | 1340.555 | 1379.645 | 1430.552 | 1492.776 | 1557.105 | 1632.885 | 1710.373 | 1795.971 | 1876.663 | 1950.905 | 2008.934 | 2057.235 | 2096.305 | 2130.199 | 2157.449 | 2178.866 | 2204.436 | 2230.117 | 2252.81 | 2265.14 | 2280.094
Holistic Transition | Dem_BB003 | GWh | UKPN Eastern | Walpole (_A) |  | 2076.902 | 2012.865 | 1988.679 | 1981.837 | 1991.916 | 2019.69 | 2053.087 | 2110.813 | 2172.036 | 2252.401 | 2348.967 | 2448.424 | 2567.125 | 2672.783 | 2788.037 | 2894.657 | 2990.063 | 3061.605 | 3120.672 | 3160.006 | 3190.233 | 3209.814 | 3223.21 | 3252.698 | 3277.815 | 3301.27 | 3307.647 | 3318.554
Holistic Transition | Dem_BB003 | GWh | UKPN Eastern | Warley |  | 1097.461 | 1064.704 | 1051.736 | 1047.945 | 1051.868 | 1063.221 | 1081.554 | 1112.779 | 1153.056 | 1203.746 | 1264.787 | 1328.18 | 1401.771 | 1480.758 | 1567.38 | 1650.1 | 1727.339 | 1789.343 | 1842.274 | 1886.785 | 1926.069 | 1958.45 | 1983.186 | 2010.038 | 2037.578 | 2061.464 | 2075.155 | 2090.691
Holistic Transition | Dem_BB003 | GWh | UKPN Eastern | Watford South |  | 1033.85 | 1001.798 | 987.953 | 981.442 | 981.66 | 987.49 | 1003.34 | 1031.102 | 1066.011 | 1110.757 | 1165.309 | 1222.092 | 1288.147 | 1358.379 | 1436.021 | 1510.298 | 1579.714 | 1635.32 | 1682.515 | 1722.201 | 1757.119 | 1785.77 | 1807.416 | 1831.617 | 1856.567 | 1878.162 | 1890.628 | 1904.755
Holistic Transition | Dem_BB003 | GWh | UKPN Eastern | West Thurrock |  | 248.752 | 241.094 | 237.879 | 236.815 | 237.586 | 240.186 | 243.81 | 250.284 | 257.217 | 266.29 | 277.466 | 288.978 | 302.544 | 316.505 | 332.027 | 346.624 | 360.04 | 370.479 | 379.211 | 386.472 | 392.88 | 398.165 | 402.432 | 407.333 | 412.385 | 416.838 | 419.495 | 422.644
Holistic Transition | Dem_BB003 | GWh | UKPN Eastern | Wymondley |  | 967.441 | 943.453 | 936.419 | 936.573 | 941.645 | 951.052 | 971.684 | 1004.251 | 1043.889 | 1093.775 | 1153.105 | 1214.65 | 1286.017 | 1356.871 | 1433.486 | 1506.011 | 1572.918 | 1625.863 | 1669.924 | 1703.943 | 1732.443 | 1754.157 | 1769.36 | 1790.642 | 1810.74 | 1828.495 | 1836.179 | 1845.669
Holistic Transition | Dem_BB003 | GWh | UKPN London | Acton Lane 22kV |  | 153.923 | 149.939 | 148.537 | 148.46 | 149.245 | 150.724 | 153.948 | 159.072 | 164.67 | 171.86 | 180.686 | 189.853 | 200.345 | 210.756 | 222.326 | 233.282 | 243.455 | 251.398 | 257.906 | 263.456 | 268.353 | 272.362 | 275.321 | 278.655 | 282.213 | 285.198 | 286.882 | 288.822
Holistic Transition | Dem_BB003 | GWh | UKPN London | Barking |  | 399.977 | 390.427 | 387.583 | 388.221 | 391.172 | 396.173 | 405.246 | 419.313 | 436.001 | 456.988 | 482.368 | 508.714 | 538.841 | 569.909 | 603.939 | 636.311 | 666.47 | 690.466 | 710.135 | 726.734 | 741.305 | 753.193 | 761.997 | 771.47 | 781.295 | 789.618 | 794.039 | 799.161
Holistic Transition | Dem_BB003 | GWh | UKPN London | Barking West |  | 907.527 | 879.909 | 868.482 | 863.933 | 864.983 | 871.467 | 883.474 | 905.708 | 929.193 | 960.05 | 997.621 | 1036.218 | 1082.376 | 1128.846 | 1180.106 | 1227.92 | 1271.371 | 1304.749 | 1332.811 | 1354.75 | 1373.626 | 1388.646 | 1401.101 | 1417.197 | 1432.988 | 1447.381 | 1455.325 | 1465.228
Holistic Transition | Dem_BB003 | GWh | UKPN London | Beddington (_C) |  | 486.243 | 475.191 | 471.879 | 474.49 | 480.567 | 489.733 | 503.972 | 524.702 | 553.627 | 588.844 | 631.667 | 676.524 | 726.261 | 784.49 | 848.585 | 911.055 | 970.92 | 1020.593 | 1062.541 | 1101.605 | 1137.407 | 1168.442 | 1191.743 | 1212.622 | 1236.028 | 1255.369 | 1268.497 | 1282.022
Holistic Transition | Dem_BB003 | GWh | UKPN London | Canal Bank |  | 137.308 | 133.36 | 131.817 | 131.449 | 131.947 | 133.23 | 135.576 | 139.543 | 143.726 | 149.174 | 155.856 | 162.746 | 170.808 | 178.708 | 187.472 | 195.708 | 203.268 | 209.085 | 213.905 | 217.838 | 221.263 | 224.026 | 226.148 | 228.772 | 231.474 | 233.823 | 235.128 | 236.696
Holistic Transition | Dem_BB003 | GWh | UKPN London | City Road |  | 2431.061 | 2379.119 | 2370.084 | 2388.96 | 2416.522 | 2457.175 | 2506.454 | 2585.542 | 2659.109 | 2751.462 | 2859.95 | 2969.194 | 3099.218 | 3219.132 | 3347.92 | 3463.495 | 3564.76 | 3637.701 | 3699.478 | 3744.059 | 3781.744 | 3810.939 | 3838.434 | 3882.433 | 3923.987 | 3963.823 | 3986.361 | 4015.8
Holistic Transition | Dem_BB003 | GWh | UKPN London | Greenford |  | 132.945 | 129.424 | 128.177 | 128.219 | 129.156 | 130.91 | 133.792 | 138.327 | 143.302 | 149.685 | 157.54 | 165.685 | 174.991 | 184.242 | 194.518 | 204.274 | 213.343 | 220.439 | 226.248 | 231.239 | 235.653 | 239.267 | 241.944 | 244.896 | 248.07 | 250.723 | 252.223 | 253.942
Holistic Transition | Dem_BB003 | GWh | UKPN London | Hackney 132kV |  | 558.474 | 543.431 | 538.169 | 537.654 | 540.073 | 545.51 | 554.644 | 570.292 | 586.808 | 608.011 | 633.539 | 659.709 | 690.672 | 721.617 | 755.469 | 786.942 | 815.518 | 837.445 | 855.811 | 870.252 | 882.723 | 892.694 | 900.937 | 911.517 | 921.899 | 931.353 | 936.576 | 943.077
Holistic Transition | Dem_BB003 | GWh | UKPN London | Hackney 66kV |  | 653.092 | 633.529 | 625.498 | 622.526 | 623.567 | 628.481 | 637.633 | 654.217 | 671.925 | 695.078 | 723.347 | 752.437 | 786.981 | 822.021 | 860.741 | 896.969 | 930.061 | 955.624 | 977.05 | 994.206 | 1009.104 | 1021.105 | 1030.904 | 1042.994 | 1055.073 | 1065.931 | 1072.057 | 1079.55
Holistic Transition | Dem_BB003 | GWh | UKPN London | Hurst |  | 1066.105 | 1029.547 | 1012.172 | 1001.13 | 996.315 | 997.237 | 1005.627 | 1025.187 | 1046.685 | 1075.702 | 1111.015 | 1147.251 | 1192.163 | 1241.134 | 1295.102 | 1345.618 | 1391.519 | 1427.396 | 1458.774 | 1482.574 | 1503.014 | 1519.376 | 1533.933 | 1554.034 | 1573.042 | 1591.219 | 1602.357 | 1615.81
Holistic Transition | Dem_BB003 | GWh | UKPN London | Islington |  | 510.466 | 499.903 | 497.556 | 500.729 | 506.585 | 514.675 | 529.07 | 550.247 | 575.721 | 607.29 | 645.647 | 685.563 | 730.309 | 777.191 | 828.853 | 878.353 | 924.989 | 962.392 | 993.44 | 1021.28 | 1046.336 | 1067.462 | 1083.021 | 1098.521 | 1115.587 | 1129.692 | 1138.316 | 1147.671
Holistic Transition | Dem_BB003 | GWh | UKPN London | Littlebrook (_C) |  | 617.381 | 598.593 | 591.087 | 588.154 | 588.1 | 591.506 | 597.189 | 609.471 | 620.64 | 635.565 | 653.034 | 670.48 | 692.972 | 715.839 | 740.334 | 762.229 | 781.104 | 794.88 | 807.262 | 814.793 | 820.779 | 825.083 | 830.259 | 840.472 | 849.136 | 858.312 | 863.782 | 870.975
Holistic Transition | Dem_BB003 | GWh | UKPN London | Lodge Road |  | 1201.552 | 1172.288 | 1163.15 | 1164.418 | 1169.998 | 1179.522 | 1202.186 | 1239.268 | 1276.848 | 1325.014 | 1383.329 | 1443.096 | 1513.022 | 1580.459 | 1654.613 | 1723.443 | 1785.935 | 1833.335 | 1872.681 | 1904.287 | 1931.718 | 1953.724 | 1971.429 | 1994.488 | 2017.813 | 2038.597 | 2050.295 | 2064.658
Holistic Transition | Dem_BB003 | GWh | UKPN London | New Cross |  | 1522.726 | 1484.659 | 1473.401 | 1477.543 | 1489.146 | 1508.807 | 1538.88 | 1587.472 | 1638.606 | 1703.468 | 1781.6 | 1861.753 | 1955.151 | 2043.654 | 2140.803 | 2230.983 | 2312.895 | 2374.863 | 2426.314 | 2467.682 | 2503.478 | 2531.996 | 2554.219 | 2581.885 | 2610.057 | 2634.607 | 2647.13 | 2662.935
Holistic Transition | Dem_BB003 | GWh | UKPN London | Perivale |  | 97.957 | 95.661 | 94.985 | 95.337 | 96.372 | 97.974 | 100.599 | 104.524 | 108.986 | 114.626 | 121.567 | 128.783 | 136.906 | 145.055 | 154.098 | 162.742 | 170.855 | 177.277 | 182.477 | 187.083 | 191.186 | 194.584 | 197.008 | 199.487 | 202.238 | 204.478 | 205.73 | 207.125
Holistic Transition | Dem_BB003 | GWh | UKPN London | Redbridge |  | 496.326 | 481.851 | 475.97 | 473.552 | 473.924 | 476.715 | 484.153 | 497.283 | 511.952 | 531.029 | 554.286 | 578.318 | 606.613 | 635.483 | 667.336 | 697.332 | 724.917 | 746.47 | 764.4 | 778.862 | 791.389 | 801.437 | 809.332 | 818.813 | 828.307 | 836.71 | 841.237 | 846.745
Holistic Transition | Dem_BB003 | GWh | UKPN London | St John's Wood |  | 2273.559 | 2229.168 | 2223.326 | 2241.485 | 2264.099 | 2293.99 | 2341.996 | 2418.037 | 2490.151 | 2580.342 | 2686.2 | 2793.055 | 2919.594 | 3036.676 | 3162.313 | 3275.512 | 3375.175 | 3447.589 | 3508.588 | 3553.017 | 3590.583 | 3619.651 | 3646.2 | 3688.051 | 3727.609 | 3765.261 | 3786.134 | 3813.356
Holistic Transition | Dem_BB003 | GWh | UKPN London | Wesley Avenue (Willesden) |  | 43.044 | 45.354 | 47.69 | 51.173 | 54.733 | 57.89 | 64.257 | 71.894 | 81.952 | 94.023 | 108.836 | 124.494 | 140.95 | 158.104 | 177.079 | 195.745 | 213.879 | 228.88 | 240.677 | 252.235 | 262.769 | 271.746 | 277.529 | 281.866 | 287.36 | 291.213 | 293.384 | 295.357
Holistic Transition | Dem_BB003 | GWh | UKPN London | West Ham |  | 1678.708 | 1624.647 | 1600.814 | 1588.607 | 1585.915 | 1592.543 | 1609.046 | 1643.658 | 1677.183 | 1722.587 | 1778.068 | 1834.589 | 1904.372 | 1973.311 | 2049.659 | 2119.769 | 2182.252 | 2228.85 | 2268.853 | 2298.114 | 2322.854 | 2342.079 | 2359.76 | 2385.776 | 2410.422 | 2433.909 | 2447.213 | 2464.402
Holistic Transition | Dem_BB003 | GWh | UKPN London | Willesden 132kV |  | 921.05 | 898.103 | 890.825 | 892.445 | 899.074 | 910.435 | 929.928 | 960.795 | 993.457 | 1035.148 | 1085.992 | 1138.456 | 1198.878 | 1258.138 | 1323.625 | 1385.155 | 1441.793 | 1485.568 | 1521.53 | 1551.768 | 1578.339 | 1600.002 | 1616.547 | 1636.026 | 1656.494 | 1674.063 | 1684.022 | 1695.795
Holistic Transition | Dem_BB003 | GWh | UKPN London | Willesden 66kV |  | 246.806 | 241.169 | 239.58 | 240.318 | 242.189 | 245.013 | 250.841 | 259.78 | 269.544 | 281.914 | 296.973 | 312.568 | 330.362 | 347.911 | 367.279 | 385.575 | 402.515 | 415.738 | 426.522 | 435.718 | 443.81 | 450.411 | 455.308 | 460.861 | 466.756 | 471.726 | 474.482 | 477.691
Holistic Transition | Dem_BB003 | GWh | UKPN London | Wimbledon North |  | 520.216 | 507.727 | 503.712 | 502.998 | 503.381 | 504.021 | 514.138 | 530.508 | 549.35 | 573.304 | 602.203 | 632.123 | 666.825 | 700.117 | 736.661 | 771.063 | 802.693 | 827.214 | 847.32 | 863.325 | 876.961 | 887.551 | 895.096 | 904.402 | 913.707 | 921.606 | 924.893 | 929.135
Holistic Transition | Dem_BB003 | GWh | UKPN London | Wimbledon South |  | 2010.066 | 1952.833 | 1930.993 | 1927.488 | 1936.252 | 1956.332 | 1992.382 | 2052.337 | 2117.963 | 2202.537 | 2306.334 | 2413.662 | 2538.059 | 2658.304 | 2792.228 | 2918.257 | 3034.315 | 3123.628 | 3197.433 | 3259.368 | 3313.627 | 3357.567 | 3390.394 | 3427.187 | 3466.336 | 3499.142 | 3516.148 | 3536.776
Holistic Transition | Dem_BB003 | GWh | UKPN South East | Beddington (_J) |  | 1863.223 | 1806.537 | 1782.888 | 1775.981 | 1781.298 | 1796.978 | 1830.977 | 1887.174 | 1963.036 | 2058.057 | 2173.836 | 2294.759 | 2432.848 | 2578.377 | 2739.947 | 2895.515 | 3042.221 | 3160.216 | 3260.135 | 3348.179 | 3426.885 | 3492.647 | 3540.617 | 3586.493 | 3636.723 | 3677.758 | 3700.846 | 3726.214
Holistic Transition | Dem_BB003 | GWh | UKPN South East | Bolney |  | 3404.64 | 3306.361 | 3270.163 | 3262.331 | 3277.458 | 3314.443 | 3374.907 | 3475.901 | 3589.021 | 3734.874 | 3911.849 | 4094.883 | 4308.631 | 4509.894 | 4731.911 | 4940.287 | 5130.957 | 5277.246 | 5399.291 | 5495.232 | 5576.418 | 5638.856 | 5683.492 | 5742.908 | 5802.057 | 5852.802 | 5874.816 | 5903.147
Holistic Transition | Dem_BB003 | GWh | UKPN South East | Canterbury |  | 934.195 | 904.601 | 892.067 | 886.731 | 887.727 | 895.317 | 906.316 | 927.649 | 950.227 | 979.945 | 1015.855 | 1052.619 | 1097.207 | 1144.187 | 1195.676 | 1243.679 | 1287.252 | 1321.068 | 1350.541 | 1373.196 | 1392.718 | 1408.39 | 1422.037 | 1441.122 | 1459.382 | 1476.667 | 1487.303 | 1500.041
Holistic Transition | Dem_BB003 | GWh | UKPN South East | Chessington |  | 950.197 | 925.492 | 916.302 | 914.748 | 917.246 | 922.29 | 942.337 | 974.002 | 1017.035 | 1070.425 | 1135.087 | 1202.626 | 1279.278 | 1363.283 | 1455.81 | 1545.152 | 1629.708 | 1698.585 | 1756.755 | 1808.22 | 1854.393 | 1893.254 | 1921.994 | 1949.837 | 1979.911 | 2004.944 | 2019.921 | 2036.074
Holistic Transition | Dem_BB003 | GWh | UKPN South East | Kemsley |  | 487.693 | 474.494 | 469.99 | 470.096 | 474.129 | 482.095 | 492.639 | 509.231 | 528.941 | 553.92 | 584.073 | 615.389 | 651.432 | 689.709 | 731.465 | 771.323 | 808.495 | 838.404 | 863.624 | 884.407 | 902.502 | 917.153 | 928.151 | 941.955 | 955.752 | 967.999 | 975.248 | 983.362
Holistic Transition | Dem_BB003 | GWh | UKPN South East | Kingsnorth |  | 842.913 | 817.414 | 807.156 | 804.879 | 809.965 | 822.262 | 837.911 | 863.664 | 896.715 | 938.386 | 989.037 | 1041.817 | 1102.426 | 1169.07 | 1242.411 | 1312.888 | 1379.168 | 1432.85 | 1478.326 | 1517.685 | 1552.774 | 1582.101 | 1604.332 | 1627.755 | 1652.388 | 1673.509 | 1686.423 | 1700.607
Holistic Transition | Dem_BB003 | GWh | UKPN South East | Littlebrook (_J) |  | 79.307 | 79.743 | 80.91 | 84.129 | 88.302 | 93.297 | 99.582 | 107.441 | 119.444 | 133.59 | 150.791 | 168.97 | 188.29 | 213.093 | 240.279 | 267.217 | 293.551 | 316.062 | 334.934 | 353.471 | 370.766 | 386.124 | 397.534 | 406.822 | 417.651 | 426.418 | 432.95 | 439.305
Holistic Transition | Dem_BB003 | GWh | UKPN South East | Ninfield |  | 1787.735 | 1737.552 | 1720.464 | 1719.861 | 1734.148 | 1763.185 | 1800.54 | 1860.014 | 1929.691 | 2018.478 | 2125.903 | 2237.447 | 2366.145 | 2490.347 | 2626.689 | 2755.725 | 2874.921 | 2968.088 | 3045.083 | 3106.834 | 3159.374 | 3200.16 | 3228.351 | 3263.917 | 3299.565 | 3329.61 | 3342.453 | 3358.358
Holistic Transition | Dem_BB003 | GWh | UKPN South East | Northfleet East |  | 1864.255 | 1807.246 | 1784.584 | 1775.37 | 1777.225 | 1790.332 | 1814.764 | 1860.166 | 1912.667 | 1980.387 | 2060.878 | 2143.647 | 2243.351 | 2343.306 | 2451.783 | 2553.038 | 2644.835 | 2715.982 | 2776.692 | 2821.022 | 2857.811 | 2885.538 | 2907.808 | 2941.204 | 2971.62 | 3000.194 | 3013.801 | 3031.487
Holistic Transition | Dem_BB003 | GWh | UKPN South East | Richborough |  | 39.075 | 46.7 | 54.108 | 64.569 | 76.426 | 89.59 | 104.902 | 122.692 | 149.581 | 180.98 | 218.279 | 257.694 | 299.382 | 346.591 | 397.412 | 447.644 | 496.502 | 537.978 | 571.902 | 603.567 | 632.147 | 656.367 | 672.445 | 686.155 | 701.643 | 713.564 | 720.537 | 726.976
Holistic Transition | Dem_BB003 | GWh | UKPN South East | Sellindge |  | 501.225 | 495.037 | 497.403 | 505.41 | 517.882 | 534.949 | 555.866 | 584.441 | 620.616 | 664.912 | 717.365 | 772.127 | 833.382 | 896.521 | 964.082 | 1028.91 | 1089.786 | 1139.315 | 1179.499 | 1212.371 | 1240.443 | 1262.459 | 1276.938 | 1294.769 | 1312.252 | 1326.961 | 1333.462 | 1340.695
Holistic Transition | Dem_BB003 | GWh | UKPN South East | West Weybridge |  | 1501.566 | 1458.45 | 1441.76 | 1436.002 | 1437.373 | 1444.689 | 1469.271 | 1511.332 | 1565.172 | 1633.037 | 1714.327 | 1798.679 | 1897.15 | 1998.415 | 2109.211 | 2214.535 | 2312.24 | 2389.841 | 2455.504 | 2508.748 | 2554.816 | 2591.685 | 2619.095 | 2650.816 | 2682.454 | 2709.899 | 2723.571 | 2739.856
Holistic Transition | Dem_BB004 | GWh | Electricity North West | Bredbury |  | 5.219 | 5.931 | 7.125 | 8.412 | 10.499 | 13.305 | 17.026 | 21.766 | 28.248 | 35.247 | 43.877 | 52.86 | 62.297 | 72.995 | 84.086 | 95.077 | 105.91 | 116.39 | 126.665 | 135.796 | 143.884 | 150.591 | 155.922 | 159.659 | 162.514 | 163.475 | 163.928 | 163.763
Holistic Transition | Dem_BB004 | GWh | Electricity North West | Harker |  | 10.099 | 11.496 | 13.823 | 16.133 | 20.018 | 25.271 | 32.259 | 41.164 | 50.793 | 61.417 | 74.831 | 88.754 | 103.367 | 118.418 | 133.979 | 149.285 | 164.278 | 178.681 | 193.137 | 205.798 | 216.861 | 225.839 | 232.776 | 237.938 | 241.774 | 242.791 | 243.058 | 242.416
Holistic Transition | Dem_BB004 | GWh | Electricity North West | Heysham (NGET) |  | 6.451 | 7.327 | 8.801 | 10.14 | 12.493 | 15.703 | 19.986 | 25.449 | 31.926 | 39.017 | 47.893 | 57.114 | 66.796 | 77.178 | 87.925 | 98.528 | 108.943 | 118.975 | 129.154 | 138.156 | 146.093 | 152.624 | 157.766 | 161.563 | 164.464 | 165.449 | 165.92 | 165.767
Holistic Transition | Dem_BB004 | GWh | Electricity North West | Hutton |  | 5.986 | 6.803 | 8.173 | 9.384 | 11.543 | 14.493 | 18.431 | 23.455 | 28.132 | 33.382 | 40.13 | 47.12 | 54.45 | 61.285 | 68.333 | 75.208 | 81.899 | 88.277 | 94.705 | 100.231 | 104.963 | 108.689 | 111.441 | 113.606 | 115.132 | 115.312 | 115.14 | 114.541
Holistic Transition | Dem_BB004 | GWh | Electricity North West | Kearsley 132kV |  | 10.124 | 11.534 | 13.875 | 16.853 | 21.346 | 27.287 | 35.13 | 45.102 | 61.152 | 78.259 | 99.04 | 120.709 | 143.487 | 171.206 | 199.989 | 228.643 | 256.995 | 284.531 | 311.766 | 336.261 | 358.211 | 376.714 | 391.751 | 402.074 | 410.199 | 413.544 | 415.599 | 416.072
Holistic Transition | Dem_BB004 | GWh | Electricity North West | Kearsley 33kV |  | 1.587 | 1.808 | 2.174 | 2.64 | 3.345 | 4.275 | 5.504 | 7.066 | 9.581 | 12.261 | 15.516 | 18.912 | 22.481 | 26.822 | 31.333 | 35.821 | 40.264 | 44.578 | 48.844 | 52.683 | 56.121 | 59.02 | 61.375 | 62.993 | 64.266 | 64.79 | 65.113 | 65.186
Holistic Transition | Dem_BB004 | GWh | Electricity North West | Kirkby (_G) |  | 2.799 | 3.189 | 3.836 | 4.685 | 5.95 | 7.619 | 9.818 | 12.614 | 17.039 | 21.76 | 27.503 | 33.489 | 39.782 | 47.325 | 55.157 | 62.947 | 70.651 | 78.13 | 85.482 | 92.08 | 97.979 | 102.935 | 106.945 | 109.619 | 111.69 | 112.461 | 112.879 | 112.873
Holistic Transition | Dem_BB004 | GWh | Electricity North West | Macclesfield |  | 2.601 | 2.958 | 3.556 | 4.264 | 5.366 | 6.833 | 8.773 | 11.243 | 14.705 | 18.435 | 23.021 | 27.797 | 32.812 | 38.453 | 44.301 | 50.096 | 55.808 | 61.333 | 66.852 | 71.77 | 76.14 | 79.777 | 82.686 | 84.724 | 86.298 | 86.864 | 87.159 | 87.127
Holistic Transition | Dem_BB004 | GWh | Electricity North West | Ormonde |  | 0.888 | 1.008 | 1.211 | 1.395 | 1.718 | 2.161 | 2.749 | 3.5 | 4.392 | 5.367 | 6.588 | 7.856 | 9.188 | 10.616 | 12.094 | 13.552 | 14.985 | 16.366 | 17.766 | 19.003 | 20.095 | 20.993 | 21.701 | 22.224 | 22.623 | 22.758 | 22.822 | 22.802
Holistic Transition | Dem_BB004 | GWh | Electricity North West | Padiham |  | 7.273 | 8.305 | 10.006 | 12.408 | 15.878 | 20.422 | 26.398 | 33.99 | 46.64 | 60.082 | 76.358 | 93.334 | 111.183 | 133.277 | 156.229 | 179.101 | 201.75 | 223.769 | 245.684 | 265.457 | 283.23 | 298.277 | 310.571 | 319.131 | 325.955 | 328.982 | 330.98 | 331.712
Holistic Transition | Dem_BB004 | GWh | Electricity North West | Penwortham East |  | 4.998 | 5.687 | 6.835 | 8.18 | 10.284 | 13.089 | 16.799 | 21.521 | 28.397 | 35.78 | 44.83 | 54.257 | 64.162 | 75.798 | 87.871 | 99.862 | 111.701 | 123.175 | 134.521 | 144.669 | 153.714 | 161.282 | 167.371 | 171.673 | 175.033 | 176.354 | 177.125 | 177.225
Holistic Transition | Dem_BB004 | GWh | Electricity North West | Penwortham West |  | 6.358 | 7.232 | 8.693 | 10.405 | 13.08 | 16.647 | 21.365 | 27.372 | 36.116 | 45.507 | 57.018 | 69.006 | 81.604 | 96.404 | 111.76 | 127.009 | 142.067 | 156.663 | 171.093 | 183.999 | 195.503 | 205.127 | 212.871 | 218.343 | 222.618 | 224.297 | 225.278 | 225.404
Holistic Transition | Dem_BB004 | GWh | Electricity North West | Robin Rigg |  | 0.403 | 0.457 | 0.55 | 0.642 | 0.798 | 1.006 | 1.285 | 1.64 | 2.023 | 2.446 | 2.981 | 3.536 | 4.117 | 4.717 | 5.337 | 5.946 | 6.544 | 7.117 | 7.693 | 8.198 | 8.638 | 8.995 | 9.273 | 9.478 | 9.63 | 9.67 | 9.682 | 9.657
Holistic Transition | Dem_BB004 | GWh | Electricity North West | Rochdale |  | 3.349 | 3.815 | 4.589 | 5.573 | 7.059 | 9.024 | 11.618 | 14.917 | 20.223 | 25.882 | 32.754 | 39.921 | 47.453 | 56.619 | 66.139 | 75.615 | 84.991 | 94.098 | 103.105 | 111.206 | 118.464 | 124.585 | 129.556 | 132.972 | 135.658 | 136.764 | 137.444 | 137.601
Holistic Transition | Dem_BB004 | GWh | Electricity North West | South Manchester |  | 20.174 | 22.93 | 27.547 | 32.518 | 40.59 | 51.432 | 65.821 | 84.144 | 109.199 | 136.256 | 169.62 | 204.346 | 240.828 | 282.186 | 325.06 | 367.549 | 409.427 | 449.935 | 489.657 | 524.956 | 556.229 | 582.151 | 602.762 | 617.209 | 628.245 | 631.957 | 633.708 | 633.072
Holistic Transition | Dem_BB004 | GWh | Electricity North West | Stalybridge |  | 3.358 | 3.835 | 4.62 | 5.859 | 7.579 | 9.809 | 12.731 | 16.441 | 23.289 | 30.515 | 39.194 | 48.253 | 57.783 | 69.647 | 81.976 | 94.277 | 106.469 | 118.332 | 130.142 | 140.825 | 150.449 | 158.626 | 165.336 | 169.764 | 173.267 | 174.752 | 175.689 | 175.958
Holistic Transition | Dem_BB004 | GWh | Electricity North West | Stanah |  | 3.628 | 4.128 | 4.962 | 5.938 | 7.466 | 9.501 | 12.194 | 15.621 | 20.612 | 25.973 | 32.542 | 39.384 | 46.575 | 55.02 | 63.784 | 72.488 | 81.082 | 89.411 | 97.648 | 105.014 | 111.581 | 117.073 | 121.493 | 124.615 | 127.055 | 128.014 | 128.573 | 128.646
Holistic Transition | Dem_BB004 | GWh | Electricity North West | Walney 2 |  | 0.716 | 0.814 | 0.979 | 1.171 | 1.472 | 1.873 | 2.405 | 3.081 | 4.064 | 5.12 | 6.416 | 7.765 | 9.183 | 10.848 | 12.576 | 14.292 | 15.987 | 17.629 | 19.252 | 20.705 | 22 | 23.083 | 23.954 | 24.569 | 25.05 | 25.239 | 25.35 | 25.365
Holistic Transition | Dem_BB004 | GWh | Electricity North West | Washway Farm |  | 1.941 | 2.211 | 2.661 | 3.249 | 4.127 | 5.284 | 6.809 | 8.749 | 11.817 | 15.092 | 19.074 | 23.226 | 27.591 | 32.823 | 38.253 | 43.657 | 49 | 54.186 | 59.287 | 63.862 | 67.953 | 71.389 | 74.171 | 76.027 | 77.463 | 77.997 | 78.287 | 78.283
Holistic Transition | Dem_BB004 | GWh | Electricity North West | Whitegate |  | 4.909 | 5.592 | 6.728 | 8.17 | 10.349 | 13.23 | 17.033 | 21.868 | 29.649 | 37.942 | 48.019 | 58.525 | 69.569 | 83.008 | 96.963 | 110.856 | 124.602 | 137.953 | 151.156 | 163.034 | 173.675 | 182.647 | 189.937 | 194.942 | 198.882 | 200.503 | 201.499 | 201.729
Holistic Transition | Dem_BB004 | GWh | IDNO - Refer to Comment Field | Tynemouth 2 |  | 1.239 | 1.409 | 1.694 | 2.071 | 2.63 | 3.369 | 4.342 | 5.579 | 7.555 | 9.66 | 12.22 | 14.887 | 17.692 | 21.052 | 24.541 | 28.011 | 31.444 | 34.776 | 38.087 | 41.061 | 43.726 | 45.97 | 47.79 | 49.008 | 49.958 | 50.324 | 50.534 | 50.553 | Note: TYNE2 is operated by an IDNO allocated to GSP Group/licence area F
Holistic Transition | Dem_BB004 | GWh | NGED East Midlands | Berkswell |  | 11.648 | 13.215 | 15.857 | 18.615 | 23.169 | 29.305 | 37.457 | 47.844 | 60.557 | 74.417 | 91.692 | 109.649 | 128.505 | 148.878 | 169.972 | 190.804 | 211.277 | 231.017 | 250.281 | 267.242 | 282.136 | 294.316 | 303.828 | 311.148 | 316.749 | 318.659 | 319.579 | 319.296
Holistic Transition | Dem_BB004 | GWh | NGED East Midlands | Bicker Fen |  | 8.826 | 10.005 | 12.001 | 13.645 | 16.694 | 20.888 | 26.502 | 33.669 | 39.996 | 47.143 | 56.401 | 65.983 | 76.027 | 83.798 | 91.775 | 99.452 | 106.837 | 113.784 | 120.571 | 126.15 | 130.71 | 134.013 | 136.142 | 137.83 | 138.723 | 137.99 | 136.843 | 135.206
Holistic Transition | Dem_BB004 | GWh | NGED East Midlands | Chesterfield |  | 7.281 | 8.311 | 10.012 | 12.563 | 16.167 | 20.864 | 27.028 | 34.855 | 48.378 | 62.711 | 80.011 | 98.062 | 117.044 | 138.319 | 160.395 | 182.321 | 203.974 | 224.96 | 246 | 264.862 | 281.709 | 295.847 | 307.268 | 314.231 | 319.45 | 320.942 | 321.442 | 320.738
Holistic Transition | Dem_BB004 | GWh | NGED East Midlands | Coventry |  | 11.403 | 12.938 | 15.524 | 18.224 | 22.682 | 28.69 | 36.671 | 46.839 | 59.286 | 72.855 | 89.767 | 107.348 | 125.809 | 145.753 | 166.405 | 186.798 | 206.842 | 226.168 | 245.028 | 261.633 | 276.213 | 288.138 | 297.451 | 304.617 | 310.101 | 311.971 | 312.871 | 312.593
Holistic Transition | Dem_BB004 | GWh | NGED East Midlands | Drakelow |  | 3.776 | 4.286 | 5.146 | 6.025 | 7.49 | 9.466 | 12.092 | 15.439 | 19.358 | 23.649 | 29.021 | 34.604 | 40.464 | 46.707 | 53.167 | 59.539 | 65.796 | 71.821 | 77.682 | 82.825 | 87.323 | 90.983 | 93.818 | 96.052 | 97.754 | 98.316 | 98.574 | 98.46
Holistic Transition | Dem_BB004 | GWh | NGED East Midlands | East Claydon (_B) |  | 9.518 | 10.801 | 12.96 | 15.202 | 18.913 | 23.914 | 30.563 | 39.03 | 49.219 | 60.343 | 74.234 | 88.671 | 103.827 | 120.352 | 137.463 | 154.363 | 170.974 | 186.993 | 202.649 | 216.445 | 228.567 | 238.49 | 246.25 | 252.45 | 257.262 | 259.077 | 260.085 | 260.111
Holistic Transition | Dem_BB004 | GWh | NGED East Midlands | Enderby |  | 10.444 | 11.868 | 14.255 | 17.227 | 21.764 | 27.78 | 35.728 | 45.835 | 59.648 | 74.551 | 92.907 | 112.016 | 132.092 | 155.315 | 179.4 | 203.29 | 226.855 | 249.669 | 271.9 | 291.681 | 309.227 | 323.799 | 335.414 | 344.235 | 351.173 | 354.02 | 355.76 | 356.149
Holistic Transition | Dem_BB004 | GWh | NGED East Midlands | Grendon |  | 15.805 | 17.962 | 21.577 | 25.599 | 32.038 | 40.661 | 52.093 | 66.646 | 85.732 | 106.405 | 131.992 | 158.611 | 186.571 | 218.513 | 251.624 | 284.434 | 316.768 | 348.04 | 378.795 | 406.13 | 430.35 | 450.431 | 466.401 | 478.895 | 488.773 | 492.959 | 495.603 | 496.36
Holistic Transition | Dem_BB004 | GWh | NGED East Midlands | Ratcliffe |  | 8.724 | 9.907 | 11.897 | 14.288 | 17.994 | 22.924 | 29.445 | 37.742 | 49.646 | 62.443 | 78.146 | 94.497 | 111.679 | 129.475 | 147.904 | 166.106 | 184 | 201.256 | 218.31 | 233.367 | 246.622 | 257.505 | 266.05 | 271.367 | 275.162 | 275.743 | 275.478 | 274.194
Holistic Transition | Dem_BB004 | GWh | NGED East Midlands | Staythorpe |  | 5.788 | 6.573 | 7.895 | 9.263 | 11.525 | 14.574 | 18.626 | 23.788 | 29.226 | 35.237 | 42.848 | 50.745 | 59.032 | 66.256 | 73.701 | 80.954 | 88.001 | 94.711 | 101.198 | 106.703 | 111.359 | 114.946 | 117.512 | 119.228 | 120.263 | 119.888 | 119.152 | 117.984
Holistic Transition | Dem_BB004 | GWh | NGED East Midlands | Stoke Bardolph |  | 5.259 | 5.972 | 7.17 | 8.612 | 10.846 | 13.818 | 17.749 | 22.749 | 29.925 | 37.639 | 47.102 | 56.96 | 67.316 | 78.043 | 89.151 | 100.123 | 110.909 | 121.31 | 131.589 | 140.664 | 148.654 | 155.215 | 160.365 | 163.57 | 165.857 | 166.208 | 166.048 | 165.273
Holistic Transition | Dem_BB004 | GWh | NGED East Midlands | Walpole (_B) |  | 8.147 | 9.244 | 11.094 | 12.673 | 15.542 | 19.48 | 24.743 | 31.459 | 37.666 | 44.639 | 53.617 | 62.915 | 72.665 | 81.04 | 89.662 | 98.03 | 106.136 | 113.824 | 121.267 | 127.52 | 132.754 | 136.711 | 139.46 | 141.774 | 143.284 | 143.115 | 142.514 | 141.392
Holistic Transition | Dem_BB004 | GWh | NGED East Midlands | West Burton |  | 5.512 | 6.268 | 7.53 | 8.832 | 10.987 | 13.892 | 17.753 | 22.673 | 29.06 | 35.989 | 44.578 | 53.512 | 62.894 | 71.897 | 81.203 | 90.348 | 99.299 | 107.891 | 116.501 | 124.028 | 130.588 | 135.892 | 139.971 | 142.509 | 144.242 | 144.289 | 143.896 | 142.974
Holistic Transition | Dem_BB004 | GWh | NGED East Midlands | Willington |  | 9.483 | 10.759 | 12.91 | 15.155 | 18.863 | 23.859 | 30.497 | 38.951 | 49.303 | 60.587 | 74.65 | 89.271 | 104.623 | 121.208 | 138.382 | 155.342 | 172.01 | 188.082 | 203.766 | 217.574 | 229.7 | 239.615 | 247.361 | 253.32 | 257.881 | 259.435 | 260.185 | 259.953
Holistic Transition | Dem_BB004 | GWh | NGED South Wales | Aberthaw |  | 3.959 | 4.547 | 5.498 | 6.865 | 8.812 | 11.356 | 14.697 | 18.941 | 26.808 | 35.113 | 45.088 | 55.501 | 66.455 | 79.878 | 93.827 | 107.735 | 121.515 | 134.916 | 148.566 | 160.937 | 172.101 | 181.609 | 189.436 | 194.877 | 199.262 | 201.329 | 202.762 | 203.417
Holistic Transition | Dem_BB004 | GWh | NGED South Wales | Alpha Steel (Uskmouth) |  | 0.232 | 0.266 | 0.323 | 0.402 | 0.516 | 0.666 | 0.862 | 1.11 | 1.571 | 2.058 | 2.642 | 3.252 | 3.895 | 4.681 | 5.498 | 6.314 | 7.121 | 7.906 | 8.707 | 9.431 | 10.085 | 10.643 | 11.102 | 11.421 | 11.677 | 11.798 | 11.882 | 11.92
Holistic Transition | Dem_BB004 | GWh | NGED South Wales | Cardiff East |  | 1.487 | 1.709 | 2.067 | 2.58 | 3.311 | 4.268 | 5.523 | 7.119 | 10.075 | 13.195 | 16.945 | 20.857 | 24.974 | 30.02 | 35.262 | 40.488 | 45.666 | 50.702 | 55.833 | 60.482 | 64.677 | 68.251 | 71.191 | 73.237 | 74.884 | 75.661 | 76.2 | 76.446
Holistic Transition | Dem_BB004 | GWh | NGED South Wales | Grange |  | 0.329 | 0.378 | 0.457 | 0.588 | 0.766 | 0.995 | 1.295 | 1.675 | 2.424 | 3.21 | 4.151 | 5.134 | 6.168 | 7.496 | 8.878 | 10.26 | 11.63 | 12.965 | 14.343 | 15.6 | 16.742 | 17.721 | 18.536 | 19.136 | 19.634 | 19.904 | 20.111 | 20.239
Holistic Transition | Dem_BB004 | GWh | NGED South Wales | Imperial Park |  | 0.102 | 0.116 | 0.14 | 0.164 | 0.205 | 0.259 | 0.332 | 0.424 | 0.542 | 0.669 | 0.828 | 0.993 | 1.167 | 1.345 | 1.53 | 1.712 | 1.889 | 2.062 | 2.234 | 2.385 | 2.519 | 2.629 | 2.715 | 2.776 | 2.824 | 2.838 | 2.842 | 2.837
Holistic Transition | Dem_BB004 | GWh | NGED South Wales | Pembroke |  | 4.696 | 5.394 | 6.52 | 7.66 | 9.539 | 12.069 | 15.43 | 19.71 | 25.181 | 31.124 | 38.499 | 46.17 | 54.225 | 62.512 | 71.088 | 79.542 | 87.839 | 95.827 | 103.845 | 110.908 | 117.115 | 122.195 | 126.166 | 129.068 | 131.254 | 131.909 | 132.155 | 131.905
Holistic Transition | Dem_BB004 | GWh | NGED South Wales | Pyle |  | 0.99 | 1.14 | 1.38 | 1.775 | 2.311 | 3.003 | 3.908 | 5.055 | 7.314 | 9.689 | 12.53 | 15.495 | 18.614 | 22.625 | 26.794 | 30.961 | 35.095 | 39.124 | 43.284 | 47.078 | 50.522 | 53.479 | 55.938 | 57.751 | 59.253 | 60.067 | 60.691 | 61.08
Holistic Transition | Dem_BB004 | GWh | NGED South Wales | Rassau |  | 3.999 | 4.593 | 5.552 | 6.524 | 8.123 | 10.277 | 13.138 | 16.783 | 21.443 | 26.503 | 32.783 | 39.315 | 46.174 | 53.231 | 60.533 | 67.731 | 74.797 | 81.598 | 88.427 | 94.442 | 99.726 | 104.051 | 107.433 | 109.904 | 111.766 | 112.322 | 112.533 | 112.32
Holistic Transition | Dem_BB004 | GWh | NGED South Wales | Swansea North |  | 14.221 | 16.33 | 19.742 | 23.195 | 28.882 | 36.541 | 46.715 | 59.677 | 76.243 | 94.234 | 116.565 | 139.79 | 164.182 | 189.273 | 215.237 | 240.833 | 265.956 | 290.14 | 314.416 | 335.805 | 354.596 | 369.976 | 382.001 | 390.785 | 397.404 | 399.386 | 400.133 | 399.378
Holistic Transition | Dem_BB004 | GWh | NGED South Wales | Upper Boat 132kV |  | 2.263 | 2.599 | 3.142 | 3.923 | 5.035 | 6.49 | 8.399 | 10.823 | 15.319 | 20.064 | 25.763 | 31.714 | 37.974 | 45.645 | 53.615 | 61.562 | 69.435 | 77.093 | 84.894 | 91.963 | 98.341 | 103.775 | 108.247 | 111.357 | 113.863 | 115.043 | 115.862 | 116.237
Holistic Transition | Dem_BB004 | GWh | NGED South Wales | Upper Boat 33kV |  | 0.71 | 0.815 | 0.985 | 1.231 | 1.58 | 2.036 | 2.635 | 3.396 | 4.806 | 6.295 | 8.085 | 9.951 | 11.916 | 14.322 | 16.823 | 19.316 | 21.787 | 24.19 | 26.638 | 28.856 | 30.858 | 32.562 | 33.966 | 34.941 | 35.728 | 36.098 | 36.355 | 36.473
Holistic Transition | Dem_BB004 | GWh | NGED South Wales | Uskmouth |  | 3.525 | 4.049 | 4.895 | 6.111 | 7.845 | 10.11 | 13.084 | 16.862 | 23.865 | 31.259 | 40.137 | 49.408 | 59.159 | 71.111 | 83.527 | 95.91 | 108.175 | 120.105 | 132.258 | 143.271 | 153.21 | 161.674 | 168.641 | 173.485 | 177.389 | 179.229 | 180.505 | 181.087
Holistic Transition | Dem_BB004 | GWh | NGED South West | Abham |  | 17.834 | 20.191 | 24.198 | 27.305 | 33.262 | 41.506 | 52.564 | 66.686 | 79.075 | 93.093 | 111.273 | 130.086 | 149.807 | 166.989 | 184.67 | 201.827 | 218.441 | 234.194 | 249.317 | 261.988 | 272.558 | 280.508 | 285.983 | 291.111 | 294.591 | 294.629 | 293.768 | 291.827
Holistic Transition | Dem_BB004 | GWh | NGED South West | Alverdiscott |  | 11.623 | 13.158 | 15.77 | 17.795 | 21.677 | 27.05 | 34.255 | 43.46 | 51.533 | 60.669 | 72.517 | 84.777 | 97.63 | 108.826 | 120.349 | 131.53 | 142.358 | 152.625 | 162.479 | 170.736 | 177.626 | 182.808 | 186.376 | 189.717 | 191.985 | 192.009 | 191.449 | 190.184
Holistic Transition | Dem_BB004 | GWh | NGED South West | Axminster |  | 6.102 | 6.911 | 8.283 | 9.446 | 11.574 | 14.496 | 18.405 | 23.394 | 28.446 | 34.066 | 41.224 | 48.648 | 56.434 | 64.076 | 71.968 | 79.7 | 87.25 | 94.476 | 101.544 | 107.65 | 112.908 | 117.082 | 120.206 | 122.902 | 124.915 | 125.471 | 125.639 | 125.336
Holistic Transition | Dem_BB004 | GWh | NGED South West | Bridgewater |  | 11.198 | 12.685 | 15.207 | 17.38 | 21.323 | 26.727 | 33.953 | 43.173 | 51.766 | 61.409 | 73.812 | 86.659 | 100.129 | 112.541 | 125.335 | 137.809 | 149.938 | 161.493 | 172.686 | 182.21 | 190.285 | 196.532 | 201.031 | 205.149 | 208.118 | 208.658 | 208.557 | 207.682
Holistic Transition | Dem_BB004 | GWh | NGED South West | Exeter |  | 13.53 | 15.319 | 18.358 | 20.716 | 25.235 | 31.491 | 39.879 | 50.593 | 59.992 | 70.628 | 84.42 | 98.694 | 113.655 | 126.69 | 140.105 | 153.12 | 165.726 | 177.677 | 189.15 | 198.764 | 206.783 | 212.815 | 216.968 | 220.859 | 223.499 | 223.527 | 222.875 | 221.402
Holistic Transition | Dem_BB004 | GWh | NGED South West | Indian Queens |  | 30.983 | 35.08 | 42.042 | 47.439 | 57.789 | 72.114 | 91.324 | 115.861 | 137.385 | 161.742 | 193.327 | 226.012 | 260.275 | 290.128 | 320.847 | 350.655 | 379.522 | 406.891 | 433.164 | 455.177 | 473.544 | 487.358 | 496.87 | 505.778 | 511.825 | 511.889 | 510.394 | 507.023
Holistic Transition | Dem_BB004 | GWh | NGED South West | Landulph |  | 8.855 | 10.026 | 12.015 | 13.557 | 16.515 | 20.61 | 26.1 | 33.111 | 39.263 | 46.223 | 55.25 | 64.591 | 74.383 | 82.915 | 91.694 | 100.213 | 108.462 | 116.284 | 123.794 | 130.084 | 135.333 | 139.28 | 142 | 144.546 | 146.273 | 146.291 | 145.865 | 144.9
Holistic Transition | Dem_BB004 | GWh | NGED South West | Sandford |  | 0.637 | 0.723 | 0.868 | 1.008 | 1.247 | 1.572 | 2.005 | 2.555 | 3.201 | 3.908 | 4.794 | 5.714 | 6.679 | 7.709 | 8.773 | 9.822 | 10.853 | 11.845 | 12.814 | 13.661 | 14.405 | 15.009 | 15.477 | 15.845 | 16.124 | 16.217 | 16.258 | 16.238
Holistic Transition | Dem_BB004 | GWh | NGED South West | Seabank |  | 7.92 | 8.986 | 10.782 | 12.516 | 15.484 | 19.512 | 24.876 | 31.716 | 39.727 | 48.502 | 59.493 | 70.913 | 82.901 | 95.664 | 108.875 | 121.901 | 134.691 | 147.007 | 159.013 | 169.547 | 178.765 | 186.264 | 192.078 | 196.637 | 200.109 | 201.249 | 201.765 | 201.52
Holistic Transition | Dem_BB004 | GWh | NGED South West | Taunton |  | 6.485 | 7.346 | 8.806 | 9.973 | 12.174 | 15.211 | 19.281 | 24.477 | 29.193 | 34.506 | 41.365 | 48.467 | 55.912 | 62.665 | 69.622 | 76.393 | 82.97 | 89.225 | 95.277 | 100.402 | 104.728 | 108.046 | 110.406 | 112.595 | 114.15 | 114.372 | 114.243 | 113.693
Holistic Transition | Dem_BB004 | GWh | NGED West Midlands | Bishops Wood |  | 24.62 | 27.951 | 33.554 | 39.294 | 48.843 | 61.73 | 78.86 | 100.687 | 126.252 | 154.236 | 189.273 | 225.677 | 263.895 | 304.606 | 346.743 | 388.302 | 429.107 | 468.402 | 506.627 | 540.162 | 569.502 | 593.366 | 611.863 | 626.427 | 637.527 | 641.194 | 642.873 | 642.132
Holistic Transition | Dem_BB004 | GWh | NGED West Midlands | Bushbury |  | 4.077 | 4.628 | 5.557 | 6.507 | 8.088 | 10.222 | 13.059 | 16.673 | 20.907 | 25.54 | 31.341 | 37.369 | 43.699 | 50.44 | 57.417 | 64.299 | 71.055 | 77.563 | 83.893 | 89.445 | 94.304 | 98.256 | 101.319 | 103.73 | 105.568 | 106.177 | 106.454 | 106.331
Holistic Transition | Dem_BB004 | GWh | NGED West Midlands | Bustleholme |  | 5.764 | 6.54 | 7.847 | 9.212 | 11.466 | 14.502 | 18.536 | 23.676 | 29.968 | 36.827 | 45.376 | 54.261 | 63.594 | 73.675 | 84.114 | 94.423 | 104.554 | 114.323 | 123.856 | 132.249 | 139.619 | 145.647 | 150.354 | 153.976 | 156.749 | 157.693 | 158.15 | 158.009
Holistic Transition | Dem_BB004 | GWh | NGED West Midlands | Cellarhead |  | 12.178 | 13.843 | 16.631 | 19.81 | 24.843 | 31.571 | 40.48 | 51.823 | 66.088 | 81.59 | 100.849 | 120.875 | 141.907 | 165.389 | 189.719 | 213.792 | 237.489 | 260.376 | 282.657 | 302.359 | 319.729 | 334.025 | 345.283 | 354.063 | 360.899 | 363.528 | 365.027 | 365.141
Holistic Transition | Dem_BB004 | GWh | NGED West Midlands | Feckenham |  | 14.695 | 16.672 | 20.005 | 23.484 | 29.229 | 36.97 | 47.255 | 60.359 | 76.397 | 93.882 | 115.677 | 138.33 | 162.119 | 187.82 | 214.432 | 240.712 | 266.542 | 291.446 | 315.748 | 337.146 | 355.934 | 371.3 | 383.3 | 392.535 | 399.602 | 402.011 | 403.172 | 402.814
Holistic Transition | Dem_BB004 | GWh | NGED West Midlands | Hams Hall |  | 6.109 | 6.931 | 8.316 | 9.763 | 12.151 | 15.369 | 19.645 | 25.092 | 31.761 | 39.029 | 48.089 | 57.508 | 67.397 | 78.082 | 89.145 | 100.07 | 110.809 | 121.161 | 131.264 | 140.16 | 147.971 | 154.359 | 159.349 | 163.188 | 166.126 | 167.127 | 167.609 | 167.461
Holistic Transition | Dem_BB004 | GWh | NGED West Midlands | Iron Acton |  | 20.972 | 23.771 | 28.508 | 33.168 | 41.086 | 51.815 | 66.096 | 84.301 | 105.512 | 128.751 | 157.873 | 188.128 | 219.887 | 253.354 | 287.981 | 322.111 | 355.605 | 387.841 | 419.07 | 446.404 | 470.265 | 489.604 | 504.522 | 515.902 | 524.415 | 526.809 | 527.577 | 526.369
Holistic Transition | Dem_BB004 | GWh | NGED West Midlands | Ironbridge |  | 3.835 | 4.359 | 5.236 | 6.238 | 7.822 | 9.941 | 12.747 | 16.317 | 20.809 | 25.69 | 31.754 | 38.06 | 44.682 | 52.076 | 59.737 | 67.317 | 74.778 | 81.984 | 89 | 95.203 | 100.673 | 105.175 | 108.72 | 111.484 | 113.636 | 114.464 | 114.935 | 114.972
Holistic Transition | Dem_BB004 | GWh | NGED West Midlands | Kitwell |  | 5.989 | 6.8 | 8.163 | 9.558 | 11.882 | 15.017 | 19.184 | 24.493 | 30.712 | 37.52 | 46.044 | 54.899 | 64.196 | 74.099 | 84.351 | 94.461 | 104.386 | 113.946 | 123.244 | 131.402 | 138.539 | 144.345 | 148.844 | 152.388 | 155.088 | 155.98 | 156.389 | 156.207
Holistic Transition | Dem_BB004 | GWh | NGED West Midlands | Nechells |  | 21.326 | 24.194 | 29.031 | 34.08 | 42.417 | 53.651 | 68.576 | 87.591 | 110.866 | 136.239 | 167.865 | 200.742 | 235.262 | 272.56 | 311.177 | 349.316 | 386.798 | 422.937 | 458.203 | 489.257 | 516.521 | 538.822 | 556.234 | 569.637 | 579.893 | 583.387 | 585.073 | 584.553
Holistic Transition | Dem_BB004 | GWh | NGED West Midlands | Ocker Hill |  | 2.223 | 2.525 | 3.03 | 3.548 | 4.411 | 5.574 | 7.121 | 9.093 | 11.401 | 13.927 | 17.091 | 20.379 | 23.83 | 27.506 | 31.31 | 35.063 | 38.748 | 42.296 | 45.749 | 48.776 | 51.425 | 53.581 | 55.251 | 56.565 | 57.568 | 57.899 | 58.052 | 57.984
Holistic Transition | Dem_BB004 | GWh | NGED West Midlands | Oldbury |  | 2.895 | 3.286 | 3.945 | 4.619 | 5.742 | 7.257 | 9.271 | 11.836 | 14.842 | 18.132 | 22.25 | 26.53 | 31.022 | 35.808 | 40.761 | 45.648 | 50.444 | 55.064 | 59.556 | 63.499 | 66.947 | 69.754 | 71.927 | 73.639 | 74.944 | 75.376 | 75.574 | 75.486
Holistic Transition | Dem_BB004 | GWh | NGED West Midlands | Penn |  | 3.238 | 3.68 | 4.419 | 5.332 | 6.73 | 8.587 | 11.04 | 14.159 | 18.648 | 23.47 | 29.385 | 35.546 | 42.019 | 49.686 | 57.641 | 65.543 | 73.348 | 80.912 | 88.315 | 94.929 | 100.819 | 105.738 | 109.69 | 112.623 | 114.939 | 115.917 | 116.533 | 116.704
Holistic Transition | Dem_BB004 | GWh | NGED West Midlands | Rugeley |  | 2.722 | 3.094 | 3.718 | 4.428 | 5.553 | 7.057 | 9.049 | 11.584 | 14.773 | 18.238 | 22.542 | 27.019 | 31.721 | 36.968 | 42.408 | 47.788 | 53.084 | 58.201 | 63.181 | 67.585 | 71.468 | 74.663 | 77.18 | 79.142 | 80.671 | 81.259 | 81.594 | 81.618
Holistic Transition | Dem_BB004 | GWh | NGED West Midlands | Shrewsbury |  | 4.495 | 5.109 | 6.138 | 7.312 | 9.169 | 11.653 | 14.942 | 19.128 | 24.394 | 30.116 | 37.224 | 44.616 | 52.378 | 61.045 | 70.026 | 78.911 | 87.659 | 96.107 | 104.331 | 111.603 | 118.014 | 123.291 | 127.446 | 130.687 | 133.211 | 134.181 | 134.733 | 134.776
Holistic Transition | Dem_BB004 | GWh | NGED West Midlands | Walham |  | 11.419 | 12.944 | 15.524 | 18.071 | 22.389 | 28.241 | 36.03 | 45.956 | 57.235 | 69.619 | 85.179 | 101.34 | 118.302 | 136.074 | 154.459 | 172.57 | 190.333 | 207.42 | 224.084 | 238.665 | 251.389 | 261.696 | 269.64 | 276.021 | 280.878 | 282.457 | 283.161 | 282.801
Holistic Transition | Dem_BB004 | GWh | NGED West Midlands | Willenhall |  | 5.888 | 6.686 | 8.026 | 9.398 | 11.683 | 14.764 | 18.862 | 24.082 | 30.196 | 36.889 | 45.27 | 53.976 | 63.117 | 72.855 | 82.933 | 92.874 | 102.632 | 112.031 | 121.173 | 129.194 | 136.212 | 141.92 | 146.343 | 149.827 | 152.481 | 153.359 | 153.76 | 153.584
Holistic Transition | Dem_BB004 | GWh | NPg Northeast | Blyth 132kV |  | 3.543 | 4.038 | 4.86 | 5.841 | 7.359 | 9.378 | 12.048 | 15.444 | 20.085 | 25.092 | 31.262 | 37.684 | 44.432 | 52.239 | 60.334 | 68.365 | 76.286 | 83.955 | 91.686 | 98.599 | 104.762 | 109.917 | 114.066 | 117.053 | 119.401 | 120.358 | 120.939 | 121.061
Holistic Transition | Dem_BB004 | GWh | NPg Northeast | Blyth 66kV |  | 2.145 | 2.444 | 2.941 | 3.536 | 4.455 | 5.677 | 7.292 | 9.348 | 12.156 | 15.187 | 18.922 | 22.81 | 26.893 | 31.619 | 36.519 | 41.38 | 46.175 | 50.817 | 55.495 | 59.68 | 63.411 | 66.531 | 69.041 | 70.851 | 72.272 | 72.851 | 73.202 | 73.276
Holistic Transition | Dem_BB004 | GWh | NPg Northeast | Fourstones |  | 0.728 | 0.829 | 0.998 | 1.164 | 1.446 | 1.824 | 2.329 | 2.972 | 3.668 | 4.435 | 5.402 | 6.408 | 7.463 | 8.549 | 9.673 | 10.777 | 11.86 | 12.9 | 13.943 | 14.858 | 15.657 | 16.305 | 16.805 | 17.178 | 17.455 | 17.529 | 17.548 | 17.502
Holistic Transition | Dem_BB004 | GWh | NPg Northeast | Hart Moor |  | 2.056 | 2.339 | 2.814 | 3.438 | 4.367 | 5.593 | 7.209 | 9.263 | 12.542 | 16.038 | 20.288 | 24.718 | 29.375 | 34.954 | 40.747 | 46.511 | 52.209 | 57.74 | 63.237 | 68.176 | 72.601 | 76.326 | 79.348 | 81.37 | 82.945 | 83.556 | 83.903 | 83.935
Holistic Transition | Dem_BB004 | GWh | NPg Northeast | Hawthorn Pit |  | 2.804 | 3.193 | 3.841 | 4.692 | 5.96 | 7.633 | 9.839 | 12.642 | 17.117 | 21.889 | 27.688 | 33.734 | 40.09 | 47.703 | 55.608 | 63.473 | 71.251 | 78.8 | 86.302 | 93.043 | 99.079 | 104.163 | 108.288 | 111.049 | 113.199 | 114.029 | 114.506 | 114.547
Holistic Transition | Dem_BB004 | GWh | NPg Northeast | Knaresborough |  | 4.78 | 5.437 | 6.533 | 7.743 | 9.687 | 12.291 | 15.742 | 20.139 | 25.776 | 31.895 | 39.484 | 47.377 | 55.668 | 63.588 | 71.772 | 79.813 | 87.683 | 95.233 | 102.85 | 109.51 | 115.316 | 120.016 | 123.631 | 125.679 | 127.013 | 126.86 | 126.323 | 125.324
Holistic Transition | Dem_BB004 | GWh | NPg Northeast | Lackenby |  | 2.234 | 2.544 | 3.058 | 3.664 | 4.609 | 5.868 | 7.534 | 9.654 | 13.178 | 16.927 | 21.475 | 26.215 | 31.2 | 36.516 | 42.026 | 47.486 | 52.865 | 58.065 | 63.375 | 68.119 | 72.344 | 75.873 | 78.706 | 80.363 | 81.57 | 81.826 | 81.83 | 81.528
Holistic Transition | Dem_BB004 | GWh | NPg Northeast | Norton |  | 8.688 | 9.891 | 11.895 | 14.534 | 18.462 | 23.645 | 30.476 | 39.16 | 53.022 | 67.803 | 85.767 | 104.496 | 124.183 | 147.769 | 172.256 | 196.618 | 220.709 | 244.095 | 267.332 | 288.217 | 306.915 | 322.663 | 335.443 | 343.992 | 350.651 | 353.225 | 354.7 | 354.829
Holistic Transition | Dem_BB004 | GWh | NPg Northeast | Offerton |  | 1.166 | 1.328 | 1.598 | 1.952 | 2.479 | 3.175 | 4.092 | 5.259 | 7.121 | 9.106 | 11.517 | 14.032 | 16.676 | 19.843 | 23.132 | 26.403 | 29.639 | 32.779 | 35.9 | 38.704 | 41.215 | 43.33 | 45.046 | 46.193 | 47.088 | 47.434 | 47.632 | 47.649
Holistic Transition | Dem_BB004 | GWh | NPg Northeast | Osbaldwick |  | 11.717 | 13.356 | 16.076 | 19.191 | 24.097 | 30.643 | 39.311 | 50.342 | 66.183 | 83.216 | 104.119 | 125.887 | 148.762 | 172.002 | 196.062 | 219.805 | 243.128 | 265.601 | 288.46 | 308.693 | 326.549 | 341.264 | 352.874 | 359.754 | 364.612 | 365.209 | 364.691 | 362.821
Holistic Transition | Dem_BB004 | GWh | NPg Northeast | Poppleton |  | 1.834 | 2.086 | 2.507 | 2.971 | 3.717 | 4.715 | 6.039 | 7.726 | 9.89 | 12.238 | 15.15 | 18.178 | 21.359 | 24.397 | 27.538 | 30.622 | 33.641 | 36.539 | 39.461 | 42.016 | 44.245 | 46.047 | 47.435 | 48.22 | 48.732 | 48.673 | 48.467 | 48.085
Holistic Transition | Dem_BB004 | GWh | NPg Northeast | Saltholme |  | 1.061 | 1.206 | 1.451 | 1.739 | 2.188 | 2.784 | 3.576 | 4.581 | 6.254 | 8.033 | 10.19 | 12.442 | 14.807 | 17.328 | 19.944 | 22.535 | 25.086 | 27.556 | 30.075 | 32.326 | 34.331 | 36.006 | 37.351 | 38.137 | 38.71 | 38.832 | 38.833 | 38.69
Holistic Transition | Dem_BB004 | GWh | NPg Northeast | South Shields |  | 1.685 | 1.918 | 2.307 | 2.819 | 3.58 | 4.586 | 5.91 | 7.595 | 10.282 | 13.149 | 16.633 | 20.265 | 24.082 | 28.656 | 33.405 | 38.13 | 42.801 | 47.336 | 51.843 | 55.893 | 59.519 | 62.573 | 65.051 | 66.71 | 68.001 | 68.5 | 68.786 | 68.811
Holistic Transition | Dem_BB004 | GWh | NPg Northeast | Spennymoor |  | 5.73 | 6.54 | 7.877 | 9.596 | 12.174 | 15.576 | 20.064 | 25.771 | 34.454 | 43.742 | 55.077 | 66.887 | 79.302 | 94.345 | 109.961 | 125.498 | 140.861 | 155.775 | 170.87 | 184.469 | 196.675 | 206.989 | 215.395 | 221.51 | 226.422 | 228.698 | 230.257 | 230.931
Holistic Transition | Dem_BB004 | GWh | NPg Northeast | Stella North |  | 6.554 | 7.46 | 8.969 | 10.869 | 13.752 | 17.569 | 22.608 | 29.018 | 38.558 | 48.784 | 61.287 | 74.314 | 88.002 | 104.406 | 121.431 | 138.357 | 155.087 | 171.315 | 187.439 | 201.907 | 214.842 | 225.71 | 234.504 | 240.81 | 245.799 | 247.928 | 249.281 | 249.683
Holistic Transition | Dem_BB004 | GWh | NPg Northeast | Stella South |  | 2.71 | 3.083 | 3.707 | 4.492 | 5.684 | 7.261 | 9.344 | 11.993 | 15.935 | 20.163 | 25.329 | 30.713 | 36.37 | 43.15 | 50.186 | 57.182 | 64.096 | 70.804 | 77.467 | 83.446 | 88.793 | 93.284 | 96.919 | 99.524 | 101.586 | 102.466 | 103.025 | 103.192
Holistic Transition | Dem_BB004 | GWh | NPg Northeast | Tynemouth 1 |  | 2.829 | 3.223 | 3.875 | 4.734 | 6.014 | 7.702 | 9.926 | 12.756 | 17.27 | 22.084 | 27.936 | 34.037 | 40.449 | 48.132 | 56.108 | 64.044 | 71.89 | 79.507 | 87.076 | 93.878 | 99.969 | 105.098 | 109.262 | 112.046 | 114.215 | 115.054 | 115.534 | 115.577
Holistic Transition | Dem_BB004 | GWh | NPg Northeast | West Boldon |  | 4.952 | 5.64 | 6.782 | 8.286 | 10.526 | 13.48 | 17.374 | 22.325 | 30.229 | 38.654 | 48.896 | 59.573 | 70.797 | 84.244 | 98.203 | 112.093 | 125.826 | 139.159 | 152.407 | 164.312 | 174.973 | 183.95 | 191.236 | 196.11 | 199.907 | 201.374 | 202.215 | 202.289
Holistic Transition | Dem_BB004 | GWh | NPg Yorkshire | Bradford West |  | 10.533 | 11.988 | 14.412 | 17.353 | 21.883 | 27.9 | 35.856 | 45.976 | 61.012 | 77.133 | 96.851 | 117.394 | 138.983 | 164.14 | 190.239 | 216.159 | 241.751 | 266.551 | 291.031 | 312.914 | 332.413 | 348.715 | 361.819 | 370.841 | 377.821 | 380.398 | 381.793 | 381.743
Holistic Transition | Dem_BB004 | GWh | NPg Yorkshire | Camblesforth |  | 0.817 | 0.931 | 1.119 | 1.311 | 1.629 | 2.058 | 2.628 | 3.355 | 4.222 | 5.168 | 6.352 | 7.581 | 8.872 | 10.066 | 11.3 | 12.506 | 13.685 | 14.814 | 15.967 | 16.971 | 17.842 | 18.542 | 19.073 | 19.387 | 19.589 | 19.563 | 19.477 | 19.319
Holistic Transition | Dem_BB004 | GWh | NPg Yorkshire | Creyke Beck |  | 11.715 | 13.332 | 16.029 | 19.262 | 24.265 | 30.918 | 39.718 | 50.913 | 66.357 | 83.008 | 103.511 | 124.852 | 147.275 | 169.078 | 191.627 | 213.824 | 235.582 | 256.497 | 277.426 | 295.787 | 311.85 | 324.915 | 335.042 | 340.491 | 344.001 | 343.487 | 341.933 | 339.13
Holistic Transition | Dem_BB004 | GWh | NPg Yorkshire | Drax |  | 2.05 | 2.336 | 2.81 | 3.29 | 4.088 | 5.166 | 6.599 | 8.424 | 10.597 | 12.974 | 15.944 | 19.031 | 22.271 | 25.269 | 28.365 | 31.395 | 34.354 | 37.186 | 40.083 | 42.601 | 44.788 | 46.544 | 47.882 | 48.666 | 49.175 | 49.109 | 48.894 | 48.499
Holistic Transition | Dem_BB004 | GWh | NPg Yorkshire | Elland |  | 5.879 | 6.689 | 8.043 | 9.684 | 12.212 | 15.571 | 20.01 | 25.658 | 34.048 | 43.044 | 54.048 | 65.512 | 77.561 | 91.599 | 106.165 | 120.628 | 134.909 | 148.75 | 162.41 | 174.624 | 185.504 | 194.602 | 201.915 | 206.95 | 210.845 | 212.284 | 213.061 | 213.033
Holistic Transition | Dem_BB004 | GWh | NPg Yorkshire | Ferrybridge A |  | 1.099 | 1.252 | 1.504 | 1.833 | 2.326 | 2.976 | 3.835 | 4.925 | 6.688 | 8.566 | 10.846 | 13.226 | 15.725 | 18.495 | 21.366 | 24.216 | 27.025 | 29.747 | 32.521 | 35.005 | 37.223 | 39.085 | 40.586 | 41.539 | 42.264 | 42.495 | 42.595 | 42.533
Holistic Transition | Dem_BB004 | GWh | NPg Yorkshire | Ferrybridge B (_M) |  | 5.984 | 6.813 | 8.191 | 9.981 | 12.663 | 16.204 | 20.873 | 26.811 | 36.409 | 46.634 | 59.051 | 71.999 | 85.609 | 100.685 | 116.32 | 131.83 | 147.131 | 161.945 | 177.042 | 190.569 | 202.648 | 212.777 | 220.953 | 226.145 | 230.086 | 231.343 | 231.885 | 231.554
Holistic Transition | Dem_BB004 | GWh | NPg Yorkshire | Grimsby West |  | 2.775 | 3.167 | 3.816 | 4.71 | 6.012 | 7.722 | 9.974 | 12.833 | 17.759 | 22.982 | 29.291 | 35.874 | 42.796 | 50.08 | 57.63 | 65.11 | 72.479 | 79.605 | 86.814 | 93.246 | 98.965 | 103.733 | 107.551 | 109.608 | 111.048 | 111.191 | 110.995 | 110.388
Holistic Transition | Dem_BB004 | GWh | NPg Yorkshire | Jordanthorpe |  | 0.935 | 1.068 | 1.288 | 1.615 | 2.079 | 2.682 | 3.475 | 4.481 | 6.219 | 8.062 | 10.286 | 12.606 | 15.047 | 17.782 | 20.62 | 23.438 | 26.223 | 28.92 | 31.625 | 34.05 | 36.216 | 38.033 | 39.501 | 40.396 | 41.067 | 41.259 | 41.324 | 41.233
Holistic Transition | Dem_BB004 | GWh | NPg Yorkshire | Keadby |  | 6.57 | 7.477 | 8.989 | 10.801 | 13.608 | 17.339 | 22.274 | 28.552 | 37.213 | 46.552 | 58.05 | 70.019 | 82.594 | 94.821 | 107.467 | 119.915 | 132.117 | 143.846 | 155.584 | 165.88 | 174.89 | 182.216 | 187.895 | 190.951 | 192.92 | 192.631 | 191.76 | 190.188
Holistic Transition | Dem_BB004 | GWh | NPg Yorkshire | Kirkstall B |  | 8.174 | 9.302 | 11.184 | 13.466 | 16.981 | 21.651 | 27.825 | 35.678 | 47.346 | 59.855 | 75.157 | 91.099 | 107.852 | 127.374 | 147.627 | 167.74 | 187.6 | 206.847 | 225.843 | 242.824 | 257.955 | 270.605 | 280.775 | 287.777 | 293.193 | 295.193 | 296.274 | 296.236
Holistic Transition | Dem_BB004 | GWh | NPg Yorkshire | Neepsend |  | 1.696 | 1.936 | 2.332 | 2.926 | 3.766 | 4.86 | 6.295 | 8.118 | 11.267 | 14.606 | 18.636 | 22.84 | 27.261 | 32.216 | 37.358 | 42.464 | 47.508 | 52.396 | 57.297 | 61.69 | 65.613 | 68.906 | 71.566 | 73.189 | 74.404 | 74.752 | 74.868 | 74.703
Holistic Transition | Dem_BB004 | GWh | NPg Yorkshire | Norton Lees |  | 2.942 | 3.359 | 4.047 | 5.076 | 6.534 | 8.431 | 10.922 | 14.085 | 19.55 | 25.343 | 32.333 | 39.628 | 47.299 | 55.896 | 64.817 | 73.677 | 82.428 | 90.908 | 99.411 | 107.033 | 113.84 | 119.554 | 124.169 | 126.984 | 129.093 | 129.695 | 129.898 | 129.613
Holistic Transition | Dem_BB004 | GWh | NPg Yorkshire | Pitsmoor |  | 0.69 | 0.788 | 0.951 | 1.192 | 1.535 | 1.98 | 2.565 | 3.308 | 4.591 | 5.95 | 7.593 | 9.305 | 11.106 | 13.125 | 15.221 | 17.301 | 19.356 | 21.348 | 23.345 | 25.135 | 26.733 | 28.074 | 29.159 | 29.82 | 30.313 | 30.455 | 30.504 | 30.437
Holistic Transition | Dem_BB004 | GWh | NPg Yorkshire | Saltend North |  | 1.081 | 1.228 | 1.478 | 1.775 | 2.237 | 2.849 | 3.66 | 4.693 | 6.116 | 7.651 | 9.54 | 11.507 | 13.574 | 15.584 | 17.662 | 19.708 | 21.714 | 23.641 | 25.571 | 27.263 | 28.744 | 29.948 | 30.882 | 31.384 | 31.708 | 31.66 | 31.516 | 31.258
Holistic Transition | Dem_BB004 | GWh | NPg Yorkshire | Sheffield City |  | 3.538 | 4.039 | 4.867 | 6.105 | 7.857 | 10.14 | 13.136 | 16.94 | 23.512 | 30.479 | 38.886 | 47.659 | 56.884 | 67.225 | 77.955 | 88.61 | 99.134 | 109.334 | 119.559 | 128.727 | 136.914 | 143.786 | 149.337 | 152.721 | 155.257 | 155.983 | 156.225 | 155.884
Holistic Transition | Dem_BB004 | GWh | NPg Yorkshire | Skelton Grange |  | 11.924 | 13.57 | 16.314 | 19.643 | 24.77 | 31.583 | 40.587 | 52.043 | 69.064 | 87.31 | 109.633 | 132.886 | 157.324 | 185.801 | 215.345 | 244.683 | 273.653 | 301.727 | 329.435 | 354.207 | 376.278 | 394.732 | 409.566 | 419.778 | 427.68 | 430.597 | 432.176 | 432.119
Holistic Transition | Dem_BB004 | GWh | NPg Yorkshire | Templeborough |  | 0.581 | 0.663 | 0.8 | 1.003 | 1.291 | 1.666 | 2.158 | 2.784 | 3.863 | 5.007 | 6.388 | 7.831 | 9.346 | 11.044 | 12.807 | 14.558 | 16.286 | 17.962 | 19.642 | 21.149 | 22.494 | 23.622 | 24.534 | 25.09 | 25.507 | 25.626 | 25.666 | 25.61
Holistic Transition | Dem_BB004 | GWh | NPg Yorkshire | Thorpe Marsh |  | 2.822 | 3.216 | 3.872 | 4.623 | 5.803 | 7.381 | 9.468 | 12.126 | 15.941 | 20.043 | 25.079 | 30.321 | 35.831 | 41.428 | 47.224 | 52.943 | 58.559 | 63.972 | 69.478 | 74.352 | 78.652 | 82.196 | 84.992 | 86.65 | 87.82 | 87.964 | 87.839 | 87.388
Holistic Transition | Dem_BB004 | GWh | NPg Yorkshire | Thurcroft |  | 1.622 | 1.852 | 2.231 | 2.798 | 3.601 | 4.648 | 6.021 | 7.765 | 10.778 | 13.97 | 17.825 | 21.846 | 26.075 | 30.815 | 35.733 | 40.616 | 45.44 | 50.116 | 54.803 | 59.004 | 62.758 | 65.908 | 68.452 | 70.003 | 71.166 | 71.498 | 71.609 | 71.453
Holistic Transition | Dem_BB004 | GWh | NPg Yorkshire | West Melton |  | 4.233 | 4.834 | 5.822 | 7.305 | 9.402 | 12.133 | 15.717 | 20.269 | 28.132 | 36.468 | 46.528 | 57.025 | 68.064 | 80.437 | 93.273 | 106.024 | 118.615 | 130.819 | 143.054 | 154.022 | 163.82 | 172.042 | 178.682 | 182.733 | 185.767 | 186.635 | 186.926 | 186.516
Holistic Transition | Dem_BB004 | GWh | NPg Yorkshire | Wincobank |  | 0.058 | 0.066 | 0.079 | 0.099 | 0.129 | 0.166 | 0.215 | 0.278 | 0.384 | 0.499 | 0.637 | 0.78 | 0.93 | 1.1 | 1.275 | 1.449 | 1.621 | 1.788 | 1.955 | 2.105 | 2.239 | 2.352 | 2.443 | 2.499 | 2.54 | 2.552 | 2.555 | 2.55
Holistic Transition | Dem_BB004 | GWh | SHETL | Direct(SHETL) |  | 0.229 | 0.26 | 0.312 | 0.352 | 0.43 | 0.536 | 0.679 | 0.862 | 1.033 | 1.226 | 1.473 | 1.73 | 2 | 2.246 | 2.501 | 2.748 | 2.989 | 3.218 | 3.416 | 3.581 | 3.717 | 3.817 | 3.884 | 3.927 | 3.95 | 3.924 | 3.887 | 3.838
Holistic Transition | Dem_BB004 | GWh | SPEN | Ayr |  | 1.961 | 2.23 | 2.681 | 3.153 | 3.93 | 4.975 | 6.361 | 8.128 | 10.35 | 12.765 | 15.768 | 18.891 | 22.17 | 25.14 | 28.207 | 31.21 | 34.141 | 36.945 | 38.917 | 40.493 | 41.736 | 42.58 | 43.053 | 42.611 | 41.901 | 40.695 | 39.378 | 37.934
Holistic Transition | Dem_BB004 | GWh | SPEN | Bainsford |  | 1.037 | 1.179 | 1.418 | 1.675 | 2.092 | 2.652 | 3.394 | 4.34 | 5.571 | 6.903 | 8.556 | 10.275 | 12.08 | 13.702 | 15.377 | 17.018 | 18.619 | 20.152 | 21.186 | 22.002 | 22.638 | 23.055 | 23.274 | 22.938 | 22.456 | 21.707 | 20.899 | 20.027
Holistic Transition | Dem_BB004 | GWh | SPEN | Bathgate |  | 1.551 | 1.765 | 2.121 | 2.506 | 3.129 | 3.966 | 5.076 | 6.49 | 8.33 | 10.324 | 12.795 | 15.366 | 18.064 | 20.491 | 22.996 | 25.449 | 27.845 | 30.137 | 31.683 | 32.904 | 33.854 | 34.479 | 34.806 | 34.305 | 33.582 | 32.462 | 31.254 | 29.949
Holistic Transition | Dem_BB004 | GWh | SPEN | Berwick |  | 0.768 | 0.872 | 1.049 | 1.233 | 1.537 | 1.946 | 2.489 | 3.179 | 4.049 | 4.995 | 6.169 | 7.391 | 8.675 | 9.835 | 11.035 | 12.211 | 13.357 | 14.454 | 15.227 | 15.843 | 16.33 | 16.658 | 16.844 | 16.671 | 16.394 | 15.922 | 15.407 | 14.841
Holistic Transition | Dem_BB004 | GWh | SPEN | Bonnybridge |  | 2.579 | 2.933 | 3.524 | 4.164 | 5.201 | 6.592 | 8.437 | 10.788 | 13.846 | 17.161 | 21.268 | 25.54 | 30.026 | 34.059 | 38.224 | 42.302 | 46.283 | 50.091 | 52.663 | 54.691 | 56.271 | 57.311 | 57.854 | 57.019 | 55.819 | 53.958 | 51.95 | 49.78
Holistic Transition | Dem_BB004 | GWh | SPEN | Braehead Park |  | 1.422 | 1.618 | 1.944 | 2.286 | 2.849 | 3.607 | 4.611 | 5.893 | 7.502 | 9.253 | 11.431 | 13.695 | 16.072 | 18.225 | 20.448 | 22.626 | 24.75 | 26.783 | 28.213 | 29.356 | 30.256 | 30.869 | 31.211 | 30.892 | 30.377 | 29.503 | 28.547 | 27.501
Holistic Transition | Dem_BB004 | GWh | SPEN | Carntyne |  | 0.957 | 1.089 | 1.308 | 1.539 | 1.918 | 2.427 | 3.103 | 3.966 | 5.049 | 6.228 | 7.694 | 9.218 | 10.818 | 12.267 | 13.764 | 15.229 | 16.659 | 18.027 | 18.991 | 19.758 | 20.366 | 20.777 | 21.008 | 20.792 | 20.446 | 19.857 | 19.215 | 18.51
Holistic Transition | Dem_BB004 | GWh | SPEN | Carsfad |  | 0 | 0 | 0 | 0 | 0 | 0 | 0 | 0 | 0 | 0 | 0 | 0 | 0 | 0 | 0 | 0 | 0 | 0 | 0 | 0 | 0 | 0 | 0 | 0 | 0 | 0 | 0 | 0
Holistic Transition | Dem_BB004 | GWh | SPEN | Chapelcross |  | 1.082 | 1.23 | 1.479 | 1.739 | 2.167 | 2.744 | 3.509 | 4.483 | 5.708 | 7.041 | 8.697 | 10.419 | 12.229 | 13.866 | 15.558 | 17.214 | 18.831 | 20.377 | 21.465 | 22.335 | 23.02 | 23.485 | 23.746 | 23.503 | 23.112 | 22.447 | 21.719 | 20.923
Holistic Transition | Dem_BB004 | GWh | SPEN | Charlotte Street |  | 0.955 | 1.086 | 1.305 | 1.535 | 1.912 | 2.42 | 3.095 | 3.954 | 5.036 | 6.212 | 7.672 | 9.192 | 10.788 | 12.233 | 13.724 | 15.187 | 16.612 | 17.977 | 18.936 | 19.702 | 20.309 | 20.717 | 20.948 | 20.733 | 20.389 | 19.802 | 19.16 | 18.459
Holistic Transition | Dem_BB004 | GWh | SPEN | Clyde’s Mill |  | 3.173 | 3.609 | 4.337 | 5.102 | 6.358 | 8.047 | 10.29 | 13.147 | 16.742 | 20.649 | 25.508 | 30.559 | 35.865 | 40.67 | 45.63 | 50.487 | 55.228 | 59.765 | 62.957 | 65.505 | 67.517 | 68.88 | 69.646 | 68.933 | 67.783 | 65.833 | 63.702 | 61.366 | GSP also referred to as Westburn Road
Holistic Transition | Dem_BB004 | GWh | SPEN | Coatbridge |  | 2.679 | 3.047 | 3.662 | 4.308 | 5.367 | 6.795 | 8.689 | 11.101 | 14.136 | 17.436 | 21.537 | 25.802 | 30.282 | 34.338 | 38.526 | 42.628 | 46.631 | 50.461 | 53.156 | 55.308 | 57.007 | 58.158 | 58.804 | 58.203 | 57.233 | 55.585 | 53.786 | 51.815
Holistic Transition | Dem_BB004 | GWh | SPEN | Cockenzie |  | 2.212 | 2.515 | 3.022 | 3.557 | 4.431 | 5.609 | 7.173 | 9.164 | 11.668 | 14.393 | 17.778 | 21.3 | 24.998 | 28.347 | 31.804 | 35.189 | 38.495 | 41.657 | 43.881 | 45.658 | 47.06 | 48.009 | 48.543 | 48.046 | 47.245 | 45.885 | 44.4 | 42.773
Holistic Transition | Dem_BB004 | GWh | SPEN | Coylton |  | 1.778 | 2.023 | 2.43 | 2.859 | 3.563 | 4.509 | 5.765 | 7.366 | 9.381 | 11.571 | 14.292 | 17.122 | 20.095 | 22.788 | 25.568 | 28.289 | 30.946 | 33.487 | 35.275 | 36.703 | 37.83 | 38.595 | 39.024 | 38.624 | 37.981 | 36.888 | 35.692 | 34.385
Holistic Transition | Dem_BB004 | GWh | SPEN | Crookston A |  | 0.952 | 1.083 | 1.3 | 1.586 | 2.012 | 2.575 | 3.319 | 4.263 | 5.631 | 7.099 | 8.897 | 10.771 | 12.741 | 14.496 | 16.311 | 18.091 | 19.83 | 21.496 | 22.513 | 23.293 | 23.882 | 24.241 | 24.392 | 23.821 | 23.092 | 22.089 | 21.029 | 19.907
Holistic Transition | Dem_BB004 | GWh | SPEN | Crookston B |  | 0.681 | 0.776 | 0.932 | 1.137 | 1.442 | 1.845 | 2.378 | 3.054 | 4.034 | 5.086 | 6.374 | 7.716 | 9.128 | 10.386 | 11.686 | 12.96 | 14.207 | 15.399 | 16.127 | 16.686 | 17.108 | 17.366 | 17.474 | 17.065 | 16.544 | 15.825 | 15.065 | 14.261
Holistic Transition | Dem_BB004 | GWh | SPEN | Cumbernauld |  | 1.4 | 1.594 | 1.916 | 2.263 | 2.826 | 3.581 | 4.584 | 5.861 | 7.522 | 9.322 | 11.553 | 13.875 | 16.313 | 18.502 | 20.766 | 22.981 | 25.144 | 27.212 | 28.609 | 29.712 | 30.569 | 31.134 | 31.43 | 30.975 | 30.324 | 29.314 | 28.222 | 27.044
Holistic Transition | Dem_BB004 | GWh | SPEN | Cupar |  | 1.725 | 1.963 | 2.358 | 2.786 | 3.48 | 4.41 | 5.646 | 7.219 | 9.264 | 11.483 | 14.23 | 17.088 | 20.091 | 22.789 | 25.575 | 28.305 | 30.967 | 33.516 | 35.236 | 36.594 | 37.651 | 38.347 | 38.71 | 38.151 | 37.349 | 36.103 | 34.759 | 33.309
Holistic Transition | Dem_BB004 | GWh | SPEN | Currie |  | 0.734 | 0.834 | 1.002 | 1.178 | 1.468 | 1.858 | 2.376 | 3.036 | 3.866 | 4.768 | 5.89 | 7.057 | 8.281 | 9.391 | 10.537 | 11.658 | 12.754 | 13.802 | 14.538 | 15.126 | 15.592 | 15.905 | 16.083 | 15.918 | 15.653 | 15.203 | 14.71 | 14.17
Holistic Transition | Dem_BB004 | GWh | SPEN | Dalmarnock |  | 1.375 | 1.564 | 1.878 | 2.21 | 2.754 | 3.487 | 4.458 | 5.695 | 7.253 | 8.946 | 11.051 | 13.239 | 15.536 | 17.618 | 19.768 | 21.871 | 23.925 | 25.889 | 27.272 | 28.376 | 29.249 | 29.838 | 30.17 | 29.861 | 29.364 | 28.519 | 27.596 | 26.584
Holistic Transition | Dem_BB004 | GWh | SPEN | Devol Moor |  | 0.855 | 0.972 | 1.169 | 1.374 | 1.713 | 2.167 | 2.772 | 3.542 | 4.51 | 5.564 | 6.872 | 8.233 | 9.662 | 10.956 | 12.293 | 13.601 | 14.879 | 16.1 | 16.961 | 17.647 | 18.188 | 18.557 | 18.763 | 18.571 | 18.261 | 17.735 | 17.162 | 16.532
Holistic Transition | Dem_BB004 | GWh | SPEN | Devonside |  | 2.45 | 2.787 | 3.35 | 3.957 | 4.942 | 6.264 | 8.017 | 10.25 | 13.157 | 16.306 | 20.209 | 24.267 | 28.53 | 32.363 | 36.319 | 40.194 | 43.977 | 47.596 | 50.039 | 51.967 | 53.468 | 54.455 | 54.972 | 54.178 | 53.038 | 51.269 | 49.362 | 47.301
Holistic Transition | Dem_BB004 | GWh | SPEN | Dewar Place |  | 1.56 | 1.773 | 2.131 | 2.507 | 3.124 | 3.954 | 5.055 | 6.46 | 8.226 | 10.146 | 12.533 | 15.015 | 17.621 | 19.981 | 22.418 | 24.805 | 27.136 | 29.364 | 30.932 | 32.185 | 33.173 | 33.842 | 34.22 | 33.868 | 33.304 | 32.346 | 31.298 | 30.151
Holistic Transition | Dem_BB004 | GWh | SPEN | Drumchapel |  | 3.83 | 4.356 | 5.236 | 6.185 | 7.725 | 9.791 | 12.532 | 16.023 | 20.564 | 25.489 | 31.587 | 37.934 | 44.598 | 50.588 | 56.773 | 62.83 | 68.742 | 74.399 | 78.218 | 81.232 | 83.578 | 85.122 | 85.929 | 84.688 | 82.907 | 80.142 | 77.16 | 73.938
Holistic Transition | Dem_BB004 | GWh | SPEN | Drumcross |  | 0.757 | 0.861 | 1.035 | 1.224 | 1.528 | 1.936 | 2.479 | 3.169 | 4.067 | 5.041 | 6.248 | 7.504 | 8.821 | 10.007 | 11.23 | 12.428 | 13.598 | 14.716 | 15.471 | 16.068 | 16.533 | 16.838 | 16.997 | 16.752 | 16.399 | 15.853 | 15.262 | 14.625
Holistic Transition | Dem_BB004 | GWh | SPEN | Dumfries 11 |  | 0 | 0 | 0 | 0 | 0 | 0 | 0 | 0 | 0 | 0 | 0 | 0 | 0 | 0 | 0 | 0 | 0 | 0 | 0 | 0 | 0 | 0 | 0 | 0 | 0 | 0 | 0 | 0
Holistic Transition | Dem_BB004 | GWh | SPEN | Dumfries 33 |  | 3.302 | 3.754 | 4.513 | 5.064 | 6.148 | 7.656 | 9.683 | 12.272 | 14.559 | 17.148 | 20.504 | 23.976 | 27.617 | 31.104 | 34.701 | 38.21 | 41.627 | 44.885 | 48.054 | 50.76 | 53.064 | 54.857 | 56.163 | 57.465 | 58.45 | 58.753 | 58.874 | 58.774
Holistic Transition | Dem_BB004 | GWh | SPEN | Dumfries ICI |  | 0.563 | 0.641 | 0.77 | 0.865 | 1.049 | 1.307 | 1.652 | 2.095 | 2.486 | 2.927 | 3.5 | 4.093 | 4.714 | 5.309 | 5.923 | 6.522 | 7.105 | 7.661 | 8.202 | 8.665 | 9.058 | 9.363 | 9.586 | 9.808 | 9.977 | 10.028 | 10.049 | 10.032
Holistic Transition | Dem_BB004 | GWh | SPEN | Dunbar A |  | 0.712 | 0.809 | 0.973 | 1.144 | 1.426 | 1.804 | 2.308 | 2.949 | 3.755 | 4.63 | 5.72 | 6.853 | 8.043 | 9.121 | 10.233 | 11.323 | 12.386 | 13.403 | 14.119 | 14.69 | 15.141 | 15.447 | 15.619 | 15.46 | 15.202 | 14.764 | 14.286 | 13.762
Holistic Transition | Dem_BB004 | GWh | SPEN | Dunbar B |  | 0.291 | 0.331 | 0.397 | 0.467 | 0.582 | 0.737 | 0.942 | 1.205 | 1.533 | 1.892 | 2.337 | 2.799 | 3.286 | 3.725 | 4.179 | 4.625 | 5.06 | 5.475 | 5.767 | 6.001 | 6.184 | 6.31 | 6.38 | 6.315 | 6.208 | 6.03 | 5.835 | 5.622
Holistic Transition | Dem_BB004 | GWh | SPEN | Dunfermline |  | 1.736 | 1.975 | 2.374 | 2.804 | 3.502 | 4.439 | 5.681 | 7.263 | 9.322 | 11.554 | 14.321 | 17.197 | 20.218 | 22.933 | 25.738 | 28.484 | 31.164 | 33.729 | 35.46 | 36.826 | 37.889 | 38.589 | 38.955 | 38.393 | 37.586 | 36.332 | 34.979 | 33.52
Holistic Transition | Dem_BB004 | GWh | SPEN | Earlstoun |  | 0 | 0 | 0 | 0 | 0 | 0 | 0 | 0 | 0 | 0 | 0 | 0 | 0 | 0 | 0 | 0 | 0 | 0 | 0 | 0 | 0 | 0 | 0 | 0 | 0 | 0 | 0 | 0
Holistic Transition | Dem_BB004 | GWh | SPEN | East Kilbride |  | 2.468 | 2.808 | 3.375 | 3.97 | 4.946 | 6.26 | 8.005 | 10.229 | 13.025 | 16.065 | 19.845 | 23.775 | 27.902 | 31.64 | 35.5 | 39.279 | 42.968 | 46.496 | 48.98 | 50.962 | 52.527 | 53.589 | 54.184 | 53.628 | 52.735 | 51.218 | 49.559 | 47.743
Holistic Transition | Dem_BB004 | GWh | SPEN | East Kilbride South |  | 2.386 | 2.715 | 3.263 | 3.837 | 4.782 | 6.052 | 7.739 | 9.889 | 12.592 | 15.532 | 19.186 | 22.985 | 26.976 | 30.59 | 34.321 | 37.975 | 41.541 | 44.954 | 47.355 | 49.271 | 50.785 | 51.81 | 52.386 | 51.85 | 50.985 | 49.518 | 47.914 | 46.158
Holistic Transition | Dem_BB004 | GWh | SPEN | Easterhouse |  | 3.866 | 4.399 | 5.286 | 6.218 | 7.748 | 9.806 | 12.54 | 16.022 | 20.402 | 25.165 | 31.085 | 37.24 | 43.705 | 49.561 | 55.606 | 61.525 | 67.303 | 72.832 | 76.721 | 79.826 | 82.278 | 83.94 | 84.873 | 84.004 | 82.604 | 80.226 | 77.628 | 74.783
Holistic Transition | Dem_BB004 | GWh | SPEN | Eccles |  | 1.251 | 1.425 | 1.712 | 2.012 | 2.508 | 3.175 | 4.06 | 5.188 | 6.605 | 8.148 | 10.065 | 12.057 | 14.152 | 16.047 | 18.004 | 19.921 | 21.792 | 23.58 | 24.84 | 25.846 | 26.64 | 27.177 | 27.48 | 27.198 | 26.745 | 25.975 | 25.135 | 24.212
Holistic Transition | Dem_BB004 | GWh | SPEN | Elderslie |  | 2.321 | 2.639 | 3.171 | 3.731 | 4.648 | 5.883 | 7.523 | 9.612 | 12.241 | 15.098 | 18.649 | 22.344 | 26.221 | 29.735 | 33.361 | 36.913 | 40.381 | 43.697 | 46.031 | 47.893 | 49.364 | 50.361 | 50.921 | 50.399 | 49.559 | 48.133 | 46.575 | 44.868
Holistic Transition | Dem_BB004 | GWh | SPEN | Erskine |  | 1.289 | 1.467 | 1.763 | 2.075 | 2.585 | 3.272 | 4.183 | 5.346 | 6.807 | 8.395 | 10.371 | 12.424 | 14.581 | 16.534 | 18.551 | 20.525 | 22.454 | 24.298 | 25.596 | 26.631 | 27.449 | 28.004 | 28.316 | 28.026 | 27.557 | 26.765 | 25.899 | 24.949
Holistic Transition | Dem_BB004 | GWh | SPEN | Finnieston |  | 0.632 | 0.719 | 0.864 | 1.021 | 1.275 | 1.616 | 2.068 | 2.645 | 3.394 | 4.208 | 5.214 | 6.262 | 7.363 | 8.352 | 9.372 | 10.372 | 11.348 | 12.282 | 12.912 | 13.41 | 13.796 | 14.053 | 14.185 | 13.98 | 13.686 | 13.23 | 12.737 | 12.206
Holistic Transition | Dem_BB004 | GWh | SPEN | Galashiels |  | 1.369 | 1.558 | 1.871 | 2.2 | 2.742 | 3.472 | 4.439 | 5.672 | 7.221 | 8.907 | 11.003 | 13.183 | 15.471 | 17.544 | 19.682 | 21.778 | 23.823 | 25.78 | 27.157 | 28.256 | 29.124 | 29.713 | 30.043 | 29.734 | 29.239 | 28.398 | 27.478 | 26.471
Holistic Transition | Dem_BB004 | GWh | SPEN | Giffnock |  | 4.006 | 4.557 | 5.476 | 6.442 | 8.027 | 10.16 | 12.993 | 16.601 | 21.138 | 26.073 | 32.206 | 38.584 | 45.283 | 51.35 | 57.613 | 63.746 | 69.733 | 75.46 | 79.489 | 82.708 | 85.247 | 86.97 | 87.937 | 87.036 | 85.586 | 83.122 | 80.43 | 77.483
Holistic Transition | Dem_BB004 | GWh | SPEN | Glenlee |  | 0 | 0 | 0 | 0 | 0 | 0 | 0 | 0 | 0 | 0 | 0 | 0 | 0 | 0 | 0 | 0 | 0 | 0 | 0 | 0 | 0 | 0 | 0 | 0 | 0 | 0 | 0 | 0
Holistic Transition | Dem_BB004 | GWh | SPEN | Glenluce |  | 0.696 | 0.79 | 0.949 | 1.117 | 1.392 | 1.762 | 2.254 | 2.879 | 3.666 | 4.523 | 5.586 | 6.693 | 7.853 | 8.907 | 9.993 | 11.057 | 12.095 | 13.088 | 13.787 | 14.345 | 14.785 | 15.084 | 15.252 | 15.096 | 14.844 | 14.418 | 13.95 | 13.438
Holistic Transition | Dem_BB004 | GWh | SPEN | Glenniston |  | 1.006 | 1.144 | 1.375 | 1.624 | 2.028 | 2.571 | 3.29 | 4.207 | 5.399 | 6.693 | 8.293 | 9.96 | 11.709 | 13.283 | 14.906 | 16.496 | 18.048 | 19.535 | 20.538 | 21.328 | 21.944 | 22.35 | 22.561 | 22.236 | 21.767 | 21.041 | 20.259 | 19.414
Holistic Transition | Dem_BB004 | GWh | SPEN | Glenrothes |  | 1.511 | 1.719 | 2.067 | 2.442 | 3.049 | 3.865 | 4.947 | 6.324 | 8.118 | 10.061 | 12.469 | 14.974 | 17.603 | 19.968 | 22.409 | 24.801 | 27.135 | 29.367 | 30.874 | 32.063 | 32.989 | 33.599 | 33.918 | 33.428 | 32.725 | 31.634 | 30.456 | 29.184
Holistic Transition | Dem_BB004 | GWh | SPEN | Gorgie |  | 1.578 | 1.795 | 2.157 | 2.537 | 3.162 | 4.002 | 5.118 | 6.539 | 8.327 | 10.27 | 12.688 | 15.199 | 17.838 | 20.229 | 22.695 | 25.112 | 27.469 | 29.726 | 31.313 | 32.582 | 33.582 | 34.26 | 34.641 | 34.286 | 33.715 | 32.744 | 31.684 | 30.523
Holistic Transition | Dem_BB004 | GWh | SPEN | Govan |  | 1.451 | 1.651 | 1.984 | 2.334 | 2.908 | 3.682 | 4.708 | 6.015 | 7.66 | 9.447 | 11.671 | 13.982 | 16.41 | 18.607 | 20.878 | 23.1 | 25.27 | 27.345 | 28.805 | 29.971 | 30.892 | 31.515 | 31.866 | 31.539 | 31.014 | 30.122 | 29.146 | 28.077
Holistic Transition | Dem_BB004 | GWh | SPEN | Grangemouth A |  | 0.91 | 1.035 | 1.244 | 1.506 | 1.904 | 2.433 | 3.13 | 4.017 | 5.266 | 6.609 | 8.259 | 9.978 | 11.784 | 13.394 | 15.057 | 16.686 | 18.279 | 19.804 | 20.745 | 21.47 | 22.017 | 22.353 | 22.497 | 22.007 | 21.371 | 20.481 | 19.537 | 18.536
Holistic Transition | Dem_BB004 | GWh | SPEN | Grangemouth C |  | 0.657 | 0.747 | 0.898 | 1.088 | 1.376 | 1.758 | 2.261 | 2.901 | 3.804 | 4.774 | 5.967 | 7.208 | 8.513 | 9.676 | 10.877 | 12.055 | 13.205 | 14.307 | 14.987 | 15.511 | 15.907 | 16.15 | 16.253 | 15.9 | 15.44 | 14.797 | 14.115 | 13.391
Holistic Transition | Dem_BB004 | GWh | SPEN | Haggs Road |  | 2.025 | 2.303 | 2.767 | 3.256 | 4.056 | 5.134 | 6.565 | 8.389 | 10.683 | 13.176 | 16.277 | 19.5 | 22.884 | 25.95 | 29.117 | 32.215 | 35.241 | 38.135 | 40.171 | 41.798 | 43.081 | 43.952 | 44.44 | 43.986 | 43.252 | 42.008 | 40.647 | 39.157
Holistic Transition | Dem_BB004 | GWh | SPEN | Hawick |  | 1.14 | 1.296 | 1.559 | 1.834 | 2.285 | 2.892 | 3.698 | 4.725 | 6.017 | 7.421 | 9.167 | 10.983 | 12.889 | 14.616 | 16.4 | 18.145 | 19.849 | 21.479 | 22.627 | 23.542 | 24.266 | 24.755 | 25.031 | 24.774 | 24.361 | 23.661 | 22.894 | 22.055
Holistic Transition | Dem_BB004 | GWh | SPEN | Helensburgh |  | 1.028 | 1.17 | 1.406 | 1.66 | 2.073 | 2.628 | 3.364 | 4.301 | 5.52 | 6.842 | 8.48 | 10.183 | 11.971 | 13.579 | 15.24 | 16.865 | 18.453 | 19.972 | 20.997 | 21.806 | 22.435 | 22.849 | 23.066 | 22.733 | 22.255 | 21.513 | 20.712 | 19.848
Holistic Transition | Dem_BB004 | GWh | SPEN | Hunterston Farm |  | 0.247 | 0.28 | 0.337 | 0.396 | 0.493 | 0.625 | 0.799 | 1.02 | 1.299 | 1.602 | 1.98 | 2.372 | 2.783 | 3.157 | 3.541 | 3.919 | 4.287 | 4.638 | 4.887 | 5.085 | 5.24 | 5.347 | 5.405 | 5.351 | 5.262 | 5.11 | 4.944 | 4.764
Holistic Transition | Dem_BB004 | GWh | SPEN | Inverkeithing |  | 2.459 | 2.797 | 3.362 | 3.971 | 4.959 | 6.286 | 8.046 | 10.287 | 13.203 | 16.365 | 20.282 | 24.354 | 28.634 | 32.48 | 36.451 | 40.34 | 44.136 | 47.768 | 50.22 | 52.155 | 53.662 | 54.653 | 55.171 | 54.375 | 53.231 | 51.455 | 49.54 | 47.471
Holistic Transition | Dem_BB004 | GWh | SPEN | Johnstone |  | 2.39 | 2.718 | 3.266 | 3.843 | 4.787 | 6.059 | 7.748 | 9.901 | 12.607 | 15.55 | 19.208 | 23.012 | 27.006 | 30.625 | 34.359 | 38.017 | 41.588 | 45.003 | 47.406 | 49.326 | 50.84 | 51.868 | 52.444 | 51.907 | 51.042 | 49.573 | 47.968 | 46.21
Holistic Transition | Dem_BB004 | GWh | SPEN | Kaimes |  | 5.098 | 5.798 | 6.968 | 8.198 | 10.213 | 12.928 | 16.532 | 21.123 | 26.896 | 33.176 | 40.98 | 49.095 | 57.619 | 65.338 | 73.306 | 81.112 | 88.728 | 96.015 | 101.144 | 105.238 | 108.47 | 110.661 | 111.891 | 110.743 | 108.899 | 105.766 | 102.34 | 98.589
Holistic Transition | Dem_BB004 | GWh | SPEN | Kendoon |  | 0 | 0 | 0 | 0 | 0 | 0 | 0 | 0 | 0 | 0 | 0 | 0 | 0 | 0 | 0 | 0 | 0 | 0 | 0 | 0 | 0 | 0 | 0 | 0 | 0 | 0 | 0 | 0
Holistic Transition | Dem_BB004 | GWh | SPEN | Kilbowie 11 |  | 0.394 | 0.448 | 0.538 | 0.634 | 0.791 | 1.002 | 1.282 | 1.64 | 2.089 | 2.579 | 3.188 | 3.821 | 4.485 | 5.065 | 5.662 | 6.245 | 6.814 | 7.358 | 7.704 | 7.97 | 8.17 | 8.291 | 8.341 | 8.188 | 7.981 | 7.681 | 7.359 | 7.015
Holistic Transition | Dem_BB004 | GWh | SPEN | Kilbowie 33 |  | 0.941 | 1.07 | 1.286 | 1.515 | 1.891 | 2.395 | 3.064 | 3.917 | 4.994 | 6.164 | 7.62 | 9.131 | 10.719 | 12.103 | 13.531 | 14.927 | 16.286 | 17.586 | 18.413 | 19.048 | 19.526 | 19.814 | 19.935 | 19.568 | 19.076 | 18.357 | 17.59 | 16.767
Holistic Transition | Dem_BB004 | GWh | SPEN | Killermont |  | 3.338 | 3.797 | 4.564 | 5.391 | 6.733 | 8.534 | 10.923 | 13.967 | 17.925 | 22.217 | 27.533 | 33.064 | 38.873 | 44.095 | 49.486 | 54.765 | 59.918 | 64.849 | 68.179 | 70.805 | 72.85 | 74.196 | 74.899 | 73.819 | 72.266 | 69.855 | 67.256 | 64.448
Holistic Transition | Dem_BB004 | GWh | SPEN | Kilwinning |  | 3.087 | 3.512 | 4.22 | 4.964 | 6.185 | 7.829 | 10.012 | 12.793 | 16.29 | 20.092 | 24.819 | 29.735 | 34.896 | 39.571 | 44.398 | 49.124 | 53.737 | 58.151 | 61.257 | 63.736 | 65.694 | 67.021 | 67.766 | 67.071 | 65.954 | 64.057 | 61.982 | 59.71
Holistic Transition | Dem_BB004 | GWh | SPEN | Lesmahagow |  | 0 | 0 | 0.531 | 0.625 | 0.778 | 0.985 | 1.26 | 1.61 | 2.05 | 2.529 | 3.123 | 3.742 | 4.391 | 4.98 | 5.587 | 6.182 | 6.763 | 7.318 | 7.709 | 8.021 | 8.267 | 8.434 | 8.528 | 8.441 | 8.3 | 8.061 | 7.8 | 7.514
Holistic Transition | Dem_BB004 | GWh | SPEN | Leven |  | 1.729 | 1.966 | 2.363 | 2.792 | 3.486 | 4.418 | 5.654 | 7.231 | 9.279 | 11.501 | 14.253 | 17.116 | 20.124 | 22.827 | 25.618 | 28.35 | 31.019 | 33.571 | 35.295 | 36.655 | 37.712 | 38.409 | 38.774 | 38.215 | 37.41 | 36.163 | 34.817 | 33.363
Holistic Transition | Dem_BB004 | GWh | SPEN | Livingston East |  | 2.226 | 2.533 | 3.044 | 3.58 | 4.462 | 5.647 | 7.221 | 9.227 | 11.748 | 14.491 | 17.901 | 21.445 | 25.168 | 28.539 | 32.021 | 35.429 | 38.757 | 41.939 | 44.18 | 45.967 | 47.38 | 48.337 | 48.873 | 48.373 | 47.568 | 46.199 | 44.702 | 43.064
Holistic Transition | Dem_BB004 | GWh | SPEN | Maybole |  | 0.592 | 0.673 | 0.809 | 0.952 | 1.185 | 1.5 | 1.919 | 2.452 | 3.122 | 3.851 | 4.757 | 5.698 | 6.687 | 7.584 | 8.509 | 9.414 | 10.298 | 11.144 | 11.739 | 12.215 | 12.589 | 12.844 | 12.987 | 12.854 | 12.639 | 12.276 | 11.879 | 11.443
Holistic Transition | Dem_BB004 | GWh | SPEN | Moffat |  | 0.783 | 0.891 | 1.071 | 1.259 | 1.569 | 1.987 | 2.541 | 3.246 | 4.134 | 5.099 | 6.298 | 7.545 | 8.855 | 10.041 | 11.266 | 12.465 | 13.636 | 14.756 | 15.544 | 16.173 | 16.67 | 17.007 | 17.195 | 17.019 | 16.736 | 16.254 | 15.728 | 15.151
Holistic Transition | Dem_BB004 | GWh | SPEN | Newarthill |  | 4.567 | 5.195 | 6.243 | 7.344 | 9.151 | 11.582 | 14.81 | 18.923 | 24.095 | 29.721 | 36.712 | 43.984 | 51.618 | 58.533 | 65.674 | 72.664 | 79.489 | 86.018 | 90.611 | 94.28 | 97.174 | 99.138 | 100.24 | 99.212 | 97.559 | 94.752 | 91.684 | 88.322
Holistic Transition | Dem_BB004 | GWh | SPEN | Newton Stewart |  | 0.323 | 0.367 | 0.441 | 0.519 | 0.648 | 0.82 | 1.048 | 1.338 | 1.705 | 2.102 | 2.596 | 3.11 | 3.651 | 4.139 | 4.644 | 5.138 | 5.622 | 6.083 | 6.408 | 6.667 | 6.871 | 7.011 | 7.089 | 7.016 | 6.899 | 6.7 | 6.484 | 6.245
Holistic Transition | Dem_BB004 | GWh | SPEN | Paisley |  | 0.961 | 1.092 | 1.312 | 1.544 | 1.924 | 2.435 | 3.115 | 3.978 | 5.066 | 6.249 | 7.719 | 9.247 | 10.854 | 12.308 | 13.808 | 15.278 | 16.714 | 18.085 | 19.051 | 19.822 | 20.432 | 20.845 | 21.077 | 20.86 | 20.512 | 19.923 | 19.277 | 18.571
Holistic Transition | Dem_BB004 | GWh | SPEN | Partick |  | 1.72 | 1.956 | 2.352 | 2.779 | 3.47 | 4.398 | 5.63 | 7.198 | 9.238 | 11.45 | 14.191 | 17.041 | 20.035 | 22.727 | 25.504 | 28.226 | 30.882 | 33.423 | 35.14 | 36.493 | 37.547 | 38.239 | 38.603 | 38.046 | 37.246 | 36.003 | 34.663 | 33.216
Holistic Transition | Dem_BB004 | GWh | SPEN | Port Dundas |  | 1.266 | 1.44 | 1.73 | 2.044 | 2.553 | 3.237 | 4.143 | 5.297 | 6.798 | 8.426 | 10.442 | 12.54 | 14.742 | 16.723 | 18.768 | 20.77 | 22.725 | 24.594 | 25.858 | 26.854 | 27.629 | 28.139 | 28.406 | 27.996 | 27.408 | 26.493 | 25.508 | 24.442
Holistic Transition | Dem_BB004 | GWh | SPEN | Portobello |  | 4.315 | 4.907 | 5.897 | 6.937 | 8.643 | 10.94 | 13.99 | 17.875 | 22.761 | 28.074 | 34.679 | 41.547 | 48.759 | 55.292 | 62.036 | 68.64 | 75.085 | 81.253 | 85.591 | 89.056 | 91.792 | 93.646 | 94.686 | 93.716 | 92.155 | 89.503 | 86.603 | 83.429
Holistic Transition | Dem_BB004 | GWh | SPEN | Ravenscraig |  | 0.258 | 0.294 | 0.354 | 0.416 | 0.519 | 0.656 | 0.838 | 1.072 | 1.364 | 1.683 | 2.079 | 2.49 | 2.922 | 3.314 | 3.719 | 4.114 | 4.501 | 4.87 | 5.13 | 5.339 | 5.503 | 5.613 | 5.676 | 5.617 | 5.524 | 5.365 | 5.192 | 5.001
Holistic Transition | Dem_BB004 | GWh | SPEN | Redhouse |  | 1.407 | 1.602 | 1.925 | 2.274 | 2.839 | 3.599 | 4.607 | 5.89 | 7.559 | 9.368 | 11.61 | 13.943 | 16.392 | 18.593 | 20.866 | 23.094 | 25.267 | 27.345 | 28.749 | 29.857 | 30.719 | 31.287 | 31.583 | 31.127 | 30.472 | 29.456 | 28.359 | 27.176
Holistic Transition | Dem_BB004 | GWh | SPEN | Saltcoats A |  | 0.258 | 0.294 | 0.354 | 0.453 | 0.589 | 0.766 | 0.996 | 1.287 | 1.78 | 2.301 | 2.932 | 3.589 | 4.28 | 5.095 | 5.941 | 6.783 | 7.614 | 8.423 | 9.202 | 9.901 | 10.523 | 11.045 | 11.466 | 11.745 | 11.958 | 12.035 | 12.073 | 12.064
Holistic Transition | Dem_BB004 | GWh | SPEN | Saltcoats B |  | 0.458 | 0.522 | 0.628 | 0.805 | 1.048 | 1.36 | 1.769 | 2.288 | 3.162 | 4.088 | 5.208 | 6.377 | 7.605 | 9.053 | 10.555 | 12.05 | 13.528 | 14.962 | 16.348 | 17.589 | 18.696 | 19.623 | 20.37 | 20.865 | 21.247 | 21.379 | 21.446 | 21.433
Holistic Transition | Dem_BB004 | GWh | SPEN | Shrubhill |  | 2.395 | 2.724 | 3.273 | 3.851 | 4.798 | 6.072 | 7.766 | 9.923 | 12.636 | 15.585 | 19.252 | 23.064 | 27.068 | 30.693 | 34.437 | 38.104 | 41.682 | 45.105 | 47.514 | 49.438 | 50.957 | 51.984 | 52.563 | 52.025 | 51.158 | 49.685 | 48.076 | 46.314
Holistic Transition | Dem_BB004 | GWh | SPEN | Sighthill |  | 4.27 | 4.856 | 5.836 | 6.865 | 8.554 | 10.827 | 13.845 | 17.691 | 22.526 | 27.784 | 34.321 | 41.117 | 48.256 | 54.722 | 61.396 | 67.932 | 74.311 | 80.414 | 84.708 | 88.137 | 90.845 | 92.68 | 93.71 | 92.749 | 91.204 | 88.58 | 85.71 | 82.568
Holistic Transition | Dem_BB004 | GWh | SPEN | Spango Valley |  | 1.197 | 1.36 | 1.635 | 1.923 | 2.396 | 3.033 | 3.878 | 4.955 | 6.31 | 7.783 | 9.613 | 11.516 | 13.516 | 15.326 | 17.196 | 19.026 | 20.813 | 22.523 | 23.727 | 24.686 | 25.445 | 25.958 | 26.246 | 25.977 | 25.546 | 24.81 | 24.006 | 23.127
Holistic Transition | Dem_BB004 | GWh | SPEN | St Andrews Cross |  | 1.487 | 1.692 | 2.034 | 2.392 | 2.982 | 3.773 | 4.825 | 6.164 | 7.85 | 9.682 | 11.96 | 14.329 | 16.817 | 19.07 | 21.396 | 23.674 | 25.897 | 28.023 | 29.52 | 30.715 | 31.658 | 32.297 | 32.657 | 32.322 | 31.783 | 30.868 | 29.868 | 28.774
Holistic Transition | Dem_BB004 | GWh | SPEN | Stirling |  | 1.638 | 1.863 | 2.238 | 2.645 | 3.303 | 4.187 | 5.36 | 6.853 | 8.795 | 10.9 | 13.509 | 16.224 | 19.074 | 21.635 | 24.281 | 26.871 | 29.399 | 31.82 | 33.452 | 34.741 | 35.744 | 36.405 | 36.75 | 36.219 | 35.458 | 34.275 | 32.999 | 31.622
Holistic Transition | Dem_BB004 | GWh | SPEN | Strathaven |  | 2.392 | 2.721 | 3.269 | 3.845 | 4.791 | 6.066 | 7.756 | 9.91 | 12.619 | 15.565 | 19.226 | 23.034 | 27.033 | 30.655 | 34.394 | 38.055 | 41.629 | 45.049 | 47.455 | 49.374 | 50.892 | 51.92 | 52.496 | 51.958 | 51.093 | 49.622 | 48.015 | 46.255
Holistic Transition | Dem_BB004 | GWh | SPEN | Strathleven |  | 1.429 | 1.626 | 1.953 | 2.308 | 2.882 | 3.653 | 4.675 | 5.978 | 7.672 | 9.509 | 11.784 | 14.152 | 16.639 | 18.873 | 21.18 | 23.44 | 25.645 | 27.756 | 29.181 | 30.306 | 31.18 | 31.757 | 32.057 | 31.595 | 30.93 | 29.899 | 28.785 | 27.584
Holistic Transition | Dem_BB004 | GWh | SPEN | Telford Road |  | 1.802 | 2.05 | 2.463 | 2.898 | 3.611 | 4.569 | 5.844 | 7.466 | 9.509 | 11.728 | 14.486 | 17.356 | 20.369 | 23.097 | 25.914 | 28.674 | 31.366 | 33.941 | 35.755 | 37.201 | 38.344 | 39.118 | 39.553 | 39.149 | 38.497 | 37.389 | 36.178 | 34.851
Holistic Transition | Dem_BB004 | GWh | SPEN | Tongland |  | 0.81 | 0.921 | 1.108 | 1.303 | 1.624 | 2.055 | 2.628 | 3.357 | 4.276 | 5.274 | 6.515 | 7.804 | 9.159 | 10.386 | 11.654 | 12.893 | 14.105 | 15.263 | 16.077 | 16.728 | 17.243 | 17.591 | 17.786 | 17.604 | 17.311 | 16.813 | 16.268 | 15.671
Holistic Transition | Dem_BB004 | GWh | SPEN | West George Street |  | 0.672 | 0.765 | 0.92 | 1.086 | 1.356 | 1.719 | 2.199 | 2.812 | 3.609 | 4.474 | 5.544 | 6.657 | 7.828 | 8.88 | 9.964 | 11.028 | 12.066 | 13.058 | 13.728 | 14.257 | 14.669 | 14.941 | 15.082 | 14.865 | 14.552 | 14.066 | 13.543 | 12.977
Holistic Transition | Dem_BB004 | GWh | SPEN | Westfield |  | 1.611 | 1.831 | 2.201 | 2.601 | 3.249 | 4.117 | 5.27 | 6.738 | 8.648 | 10.718 | 13.283 | 15.951 | 18.754 | 21.272 | 23.872 | 26.42 | 28.907 | 31.285 | 32.892 | 34.159 | 35.145 | 35.794 | 36.133 | 35.612 | 34.862 | 33.7 | 32.447 | 31.091
Holistic Transition | Dem_BB004 | GWh | SPEN | Whitehouse |  | 3.198 | 3.637 | 4.371 | 5.142 | 6.407 | 8.11 | 10.372 | 13.252 | 16.874 | 20.814 | 25.71 | 30.801 | 36.149 | 40.991 | 45.992 | 50.888 | 55.667 | 60.238 | 63.456 | 66.025 | 68.052 | 69.427 | 70.198 | 69.48 | 68.322 | 66.355 | 64.206 | 61.852
Holistic Transition | Dem_BB004 | GWh | SPEN | Wishaw |  | 3.687 | 4.193 | 5.038 | 5.927 | 7.385 | 9.347 | 11.954 | 15.273 | 19.448 | 23.987 | 29.631 | 35.498 | 41.66 | 47.242 | 53.006 | 58.647 | 64.155 | 69.425 | 73.132 | 76.092 | 78.43 | 80.013 | 80.903 | 80.073 | 78.74 | 76.474 | 73.998 | 71.284
Holistic Transition | Dem_BB004 | GWh | SPEN Manweb | Birkenhead |  | 4.518 | 5.147 | 6.191 | 7.55 | 9.583 | 12.265 | 15.802 | 20.3 | 27.237 | 34.653 | 43.691 | 53.109 | 63.009 | 74.911 | 87.266 | 99.556 | 111.707 | 123.5 | 135.225 | 145.76 | 155.189 | 163.126 | 169.563 | 174.008 | 177.5 | 178.925 | 179.792 | 179.973
Holistic Transition | Dem_BB004 | GWh | SPEN Manweb | Capenhurst |  | 4.471 | 5.094 | 6.128 | 7.473 | 9.483 | 12.138 | 15.639 | 20.089 | 26.956 | 34.294 | 43.237 | 52.56 | 62.357 | 74.136 | 86.362 | 98.525 | 110.551 | 122.222 | 133.827 | 144.252 | 153.584 | 161.439 | 167.809 | 172.207 | 175.663 | 177.074 | 177.93 | 178.112
Holistic Transition | Dem_BB004 | GWh | SPEN Manweb | Carrington |  | 3.082 | 3.501 | 4.207 | 4.966 | 6.198 | 7.855 | 10.053 | 12.85 | 16.677 | 20.809 | 25.905 | 31.208 | 36.779 | 43.095 | 49.642 | 56.132 | 62.527 | 68.713 | 74.78 | 80.17 | 84.947 | 88.905 | 92.054 | 94.26 | 95.944 | 96.512 | 96.779 | 96.682
Holistic Transition | Dem_BB004 | GWh | SPEN Manweb | Connah's Quay |  | 4.228 | 4.853 | 5.864 | 6.928 | 8.652 | 10.966 | 14.036 | 17.945 | 23.481 | 29.44 | 36.768 | 44.396 | 52.412 | 61.238 | 70.385 | 79.443 | 88.365 | 96.986 | 105.747 | 113.56 | 120.504 | 126.289 | 130.92 | 134.324 | 136.993 | 138.065 | 138.708 | 138.823
Holistic Transition | Dem_BB004 | GWh | SPEN Manweb | Fiddlers Ferry |  | 4.204 | 4.79 | 5.763 | 7.036 | 8.935 | 11.441 | 14.745 | 18.945 | 25.591 | 32.682 | 41.306 | 50.296 | 59.747 | 71.076 | 82.838 | 94.54 | 106.11 | 117.341 | 128.385 | 138.293 | 147.153 | 154.596 | 160.619 | 164.635 | 167.745 | 168.901 | 169.532 | 169.521
Holistic Transition | Dem_BB004 | GWh | SPEN Manweb | Frodsham |  | 7.827 | 8.918 | 10.728 | 13.083 | 16.603 | 21.251 | 27.381 | 35.175 | 47.194 | 60.043 | 75.703 | 92.023 | 109.177 | 129.799 | 151.207 | 172.502 | 193.556 | 213.99 | 234.308 | 252.561 | 268.899 | 282.652 | 293.804 | 301.506 | 307.556 | 310.025 | 311.527 | 311.843
Holistic Transition | Dem_BB004 | GWh | SPEN Manweb | Kirkby (_D) |  | 3.22 | 3.669 | 4.414 | 5.39 | 6.845 | 8.764 | 11.294 | 14.51 | 19.601 | 25.033 | 31.638 | 38.525 | 45.764 | 54.441 | 63.45 | 72.412 | 81.275 | 89.877 | 98.336 | 105.926 | 112.712 | 118.413 | 123.026 | 126.102 | 128.486 | 129.37 | 129.853 | 129.845
Holistic Transition | Dem_BB004 | GWh | SPEN Manweb | Legacy |  | 9.073 | 10.372 | 12.506 | 14.355 | 17.655 | 22.164 | 28.185 | 35.866 | 43.787 | 52.574 | 63.743 | 75.327 | 87.479 | 98.784 | 110.449 | 121.85 | 132.957 | 143.562 | 154.007 | 162.979 | 170.666 | 176.711 | 181.178 | 184.77 | 187.325 | 187.692 | 187.484 | 186.581
Holistic Transition | Dem_BB004 | GWh | SPEN Manweb | Lister Drive |  | 14.812 | 16.875 | 20.302 | 24.789 | 31.482 | 40.31 | 51.951 | 66.748 | 90.164 | 115.145 | 145.531 | 177.207 | 210.504 | 250.418 | 291.857 | 333.083 | 373.847 | 413.416 | 452.327 | 487.238 | 518.45 | 544.674 | 565.894 | 580.046 | 591.005 | 595.076 | 597.297 | 597.258
Holistic Transition | Dem_BB004 | GWh | SPEN Manweb | Pentir |  | 4.615 | 5.288 | 6.386 | 7.178 | 8.724 | 10.87 | 13.752 | 17.434 | 21.174 | 25.337 | 30.642 | 36.146 | 41.916 | 46.969 | 52.175 | 57.241 | 62.16 | 66.839 | 71.438 | 75.345 | 78.652 | 81.204 | 83.035 | 84.396 | 85.275 | 85.158 | 84.783 | 84.097
Holistic Transition | Dem_BB004 | GWh | SPEN Manweb | Rainhill |  | 1.257 | 1.431 | 1.721 | 2.102 | 2.669 | 3.418 | 4.405 | 5.66 | 7.645 | 9.764 | 12.34 | 15.026 | 17.849 | 21.234 | 24.747 | 28.244 | 31.7 | 35.054 | 38.355 | 41.315 | 43.962 | 46.184 | 47.984 | 49.183 | 50.114 | 50.458 | 50.647 | 50.644
Holistic Transition | Dem_BB004 | GWh | SPEN Manweb | St. Asaph |  | 1.288 | 1.477 | 1.783 | 2.004 | 2.436 | 3.036 | 3.84 | 4.868 | 5.912 | 7.075 | 8.556 | 10.092 | 11.703 | 13.115 | 14.567 | 15.982 | 17.356 | 18.663 | 19.946 | 21.037 | 21.96 | 22.673 | 23.184 | 23.564 | 23.81 | 23.776 | 23.672 | 23.481
Holistic Transition | Dem_BB004 | GWh | SPEN Manweb | Trawsfynydd |  | 6.645 | 7.618 | 9.2 | 10.097 | 12.104 | 14.951 | 18.796 | 23.72 | 28.023 | 32.907 | 39.259 | 45.831 | 52.718 | 58.136 | 63.699 | 69.054 | 74.208 | 79.058 | 83.815 | 87.736 | 90.947 | 93.284 | 94.802 | 96.097 | 96.838 | 96.446 | 95.765 | 94.737
Holistic Transition | Dem_BB004 | GWh | SPEN Manweb | Wylfa |  | 1.809 | 2.072 | 2.502 | 2.79 | 3.377 | 4.194 | 5.296 | 6.703 | 7.944 | 9.347 | 11.17 | 13.055 | 15.031 | 16.515 | 18.037 | 19.498 | 20.901 | 22.217 | 23.476 | 24.498 | 25.321 | 25.902 | 26.256 | 26.515 | 26.62 | 26.413 | 26.128 | 25.749
Holistic Transition | Dem_BB004 | GWh | SPTL | Direct(SPTL) |  | 10.197 | 11.597 | 13.406 | 15.771 | 19.649 | 24.872 | 31.806 | 40.639 | 51.745 | 63.828 | 78.844 | 94.456 | 110.852 | 125.705 | 141.038 | 156.051 | 170.706 | 184.727 | 194.593 | 202.47 | 208.688 | 212.901 | 215.269 | 213.063 | 209.514 | 203.484 | 196.894 | 189.677
Holistic Transition | Dem_BB004 | GWh | SSEN (SHEPD) | Abernethy |  | 1.277 | 1.45 | 1.743 | 1.967 | 2.398 | 2.992 | 3.79 | 4.81 | 5.767 | 6.84 | 8.223 | 9.654 | 11.154 | 12.531 | 13.949 | 15.332 | 16.676 | 17.956 | 19.064 | 19.981 | 20.739 | 21.296 | 21.667 | 21.914 | 22.033 | 21.894 | 21.689 | 21.408
Holistic Transition | Dem_BB004 | GWh | SSEN (SHEPD) | Alness |  | 3.285 | 3.731 | 4.48 | 4.83 | 5.729 | 7.027 | 8.79 | 11.052 | 12.174 | 13.572 | 15.555 | 17.587 | 19.711 | 21.064 | 22.438 | 23.713 | 24.899 | 25.969 | 26.903 | 27.545 | 27.954 | 28.093 | 27.997 | 28.328 | 28.496 | 28.329 | 28.078 | 27.725
Holistic Transition | Dem_BB004 | GWh | SSEN (SHEPD) | Arbroath |  | 2.023 | 2.3 | 2.762 | 3.119 | 3.801 | 4.744 | 6.009 | 7.623 | 9.141 | 10.845 | 13.035 | 15.303 | 17.683 | 19.865 | 22.113 | 24.304 | 26.435 | 28.464 | 30.22 | 31.676 | 32.875 | 33.759 | 34.347 | 34.738 | 34.927 | 34.706 | 34.383 | 33.936
Holistic Transition | Dem_BB004 | GWh | SSEN (SHEPD) | Ardkinglas |  | 0 | 0 | 0 | 0 | 0 | 0 | 0 | 0 | 0 | 0 | 0 | 0 | 0 | 0 | 0 | 0 | 0 | 0 | 0 | 0 | 0 | 0 | 0 | 0 | 0 | 0 | 0 | 0
Holistic Transition | Dem_BB004 | GWh | SSEN (SHEPD) | Ardmore |  | 3.211 | 3.648 | 4.38 | 4.803 | 5.756 | 7.105 | 8.932 | 11.268 | 12.807 | 14.623 | 17.081 | 19.611 | 22.261 | 24.394 | 26.58 | 28.674 | 30.679 | 32.557 | 34.29 | 35.674 | 36.765 | 37.505 | 37.917 | 38.579 | 39.022 | 39.007 | 38.875 | 38.599
Holistic Transition | Dem_BB004 | GWh | SSEN (SHEPD) | Beauly |  | 2.408 | 2.735 | 3.286 | 3.602 | 4.317 | 5.328 | 6.699 | 8.451 | 9.605 | 10.968 | 12.81 | 14.708 | 16.694 | 18.295 | 19.935 | 21.505 | 23.01 | 24.417 | 25.717 | 26.756 | 27.574 | 28.128 | 28.438 | 28.933 | 29.265 | 29.255 | 29.155 | 28.949
Holistic Transition | Dem_BB004 | GWh | SSEN (SHEPD) | Berryburn |  | 0 | 0 | 0 | 0 | 0 | 0 | 0 | 0 | 0 | 0 | 0 | 0 | 0 | 0 | 0 | 0 | 0 | 0 | 0 | 0 | 0 | 0 | 0 | 0 | 0 | 0 | 0 | 0
Holistic Transition | Dem_BB004 | GWh | SSEN (SHEPD) | Boat of Garten |  | 1.364 | 1.548 | 1.86 | 2.039 | 2.443 | 3.017 | 3.791 | 4.783 | 5.437 | 6.207 | 7.251 | 8.325 | 9.451 | 10.355 | 11.284 | 12.173 | 13.025 | 13.821 | 14.558 | 15.145 | 15.609 | 15.922 | 16.097 | 16.378 | 16.566 | 16.56 | 16.504 | 16.386
Holistic Transition | Dem_BB004 | GWh | SSEN (SHEPD) | Braco West |  | 2.252 | 2.559 | 3.074 | 3.471 | 4.229 | 5.278 | 6.686 | 8.483 | 10.172 | 12.068 | 14.505 | 17.032 | 19.679 | 22.106 | 24.609 | 27.047 | 29.419 | 31.676 | 33.63 | 35.251 | 36.586 | 37.57 | 38.223 | 38.658 | 38.869 | 38.623 | 38.263 | 37.766
Holistic Transition | Dem_BB004 | GWh | SSEN (SHEPD) | Bridge of Dun |  | 2.306 | 2.621 | 3.149 | 3.555 | 4.333 | 5.408 | 6.851 | 8.692 | 10.423 | 12.365 | 14.862 | 17.449 | 20.161 | 22.648 | 25.212 | 27.711 | 30.14 | 32.453 | 34.456 | 36.115 | 37.483 | 38.491 | 39.161 | 39.606 | 39.821 | 39.571 | 39.202 | 38.692
Holistic Transition | Dem_BB004 | GWh | SSEN (SHEPD) | Broadford-Skye |  | 0.823 | 0.934 | 1.122 | 1.229 | 1.473 | 1.819 | 2.286 | 2.885 | 3.279 | 3.743 | 4.373 | 5.021 | 5.7 | 6.246 | 6.806 | 7.342 | 7.855 | 8.336 | 8.78 | 9.135 | 9.414 | 9.603 | 9.709 | 9.878 | 9.991 | 9.987 | 9.954 | 9.883
Holistic Transition | Dem_BB004 | GWh | SSEN (SHEPD) | Brora |  | 0.659 | 0.749 | 0.899 | 0.97 | 1.15 | 1.411 | 1.765 | 2.219 | 2.445 | 2.725 | 3.124 | 3.531 | 3.957 | 4.23 | 4.506 | 4.761 | 5.001 | 5.215 | 5.403 | 5.532 | 5.613 | 5.642 | 5.623 | 5.689 | 5.722 | 5.689 | 5.639 | 5.568
Holistic Transition | Dem_BB004 | GWh | SSEN (SHEPD) | Burghmuir |  | 3.917 | 4.451 | 5.347 | 6.037 | 7.358 | 9.184 | 11.632 | 14.758 | 17.697 | 20.994 | 25.235 | 29.628 | 34.233 | 38.456 | 42.809 | 47.053 | 51.177 | 55.105 | 58.503 | 61.321 | 63.645 | 65.357 | 66.494 | 67.25 | 67.617 | 67.19 | 66.562 | 65.698
Holistic Transition | Dem_BB004 | GWh | SSEN (SHEPD) | Carradale |  | 2.081 | 2.365 | 2.84 | 3.046 | 3.603 | 4.409 | 5.508 | 6.917 | 7.559 | 8.374 | 9.548 | 10.75 | 12.004 | 12.745 | 13.49 | 14.175 | 14.802 | 15.361 | 15.833 | 16.131 | 16.29 | 16.293 | 16.161 | 16.327 | 16.397 | 16.275 | 16.106 | 15.879
Holistic Transition | Dem_BB004 | GWh | SSEN (SHEPD) | Cassley |  | 0.082 | 0.093 | 0.112 | 0.122 | 0.144 | 0.176 | 0.221 | 0.278 | 0.305 | 0.34 | 0.391 | 0.441 | 0.494 | 0.528 | 0.562 | 0.594 | 0.624 | 0.651 | 0.675 | 0.691 | 0.701 | 0.704 | 0.702 | 0.711 | 0.715 | 0.71 | 0.704 | 0.695
Holistic Transition | Dem_BB004 | GWh | SSEN (SHEPD) | Ceannacroc |  | 0.122 | 0.139 | 0.167 | 0.184 | 0.219 | 0.271 | 0.34 | 0.43 | 0.488 | 0.557 | 0.652 | 0.747 | 0.848 | 0.93 | 1.013 | 1.094 | 1.169 | 1.242 | 1.307 | 1.359 | 1.402 | 1.43 | 1.446 | 1.47 | 1.487 | 1.487 | 1.482 | 1.471
Holistic Transition | Dem_BB004 | GWh | SSEN (SHEPD) | Charleston |  | 0.843 | 0.958 | 1.15 | 1.298 | 1.583 | 1.974 | 2.502 | 3.173 | 3.806 | 4.514 | 5.426 | 6.371 | 7.361 | 8.268 | 9.205 | 10.117 | 11.004 | 11.848 | 12.58 | 13.185 | 13.685 | 14.053 | 14.297 | 14.46 | 14.538 | 14.447 | 14.312 | 14.126
Holistic Transition | Dem_BB004 | GWh | SSEN (SHEPD) | Clachan |  | 0.387 | 0.44 | 0.528 | 0.566 | 0.67 | 0.82 | 1.024 | 1.286 | 1.406 | 1.556 | 1.774 | 1.999 | 2.231 | 2.369 | 2.508 | 2.635 | 2.751 | 2.856 | 2.943 | 2.999 | 3.029 | 3.029 | 3.004 | 3.035 | 3.048 | 3.025 | 2.994 | 2.951
Holistic Transition | Dem_BB004 | GWh | SSEN (SHEPD) | Clayhills |  | 0.815 | 0.928 | 1.113 | 1.258 | 1.535 | 1.916 | 2.427 | 3.079 | 3.692 | 4.38 | 5.264 | 6.181 | 7.14 | 8.092 | 9.074 | 10.036 | 10.975 | 11.873 | 12.731 | 13.467 | 14.097 | 14.59 | 14.955 | 15.297 | 15.553 | 15.629 | 15.656 | 15.624
Holistic Transition | Dem_BB004 | GWh | SSEN (SHEPD) | Coupar Angus |  | 1.838 | 2.089 | 2.51 | 2.833 | 3.452 | 4.309 | 5.459 | 6.926 | 8.304 | 9.852 | 11.842 | 13.903 | 16.064 | 18.046 | 20.088 | 22.079 | 24.015 | 25.857 | 27.453 | 28.775 | 29.865 | 30.668 | 31.202 | 31.558 | 31.729 | 31.529 | 31.235 | 30.83
Holistic Transition | Dem_BB004 | GWh | SSEN (SHEPD) | Craigiebuckler |  | 2.392 | 2.718 | 3.264 | 3.689 | 4.498 | 5.616 | 7.114 | 9.027 | 10.823 | 12.839 | 15.431 | 18.116 | 20.931 | 23.72 | 26.601 | 29.421 | 32.172 | 34.804 | 37.319 | 39.476 | 41.321 | 42.77 | 43.837 | 44.839 | 45.591 | 45.813 | 45.892 | 45.8
Holistic Transition | Dem_BB004 | GWh | SSEN (SHEPD) | Dallas |  | 0 | 0 | 0 | 0 | 0 | 0 | 0 | 0 | 0 | 0 | 0 | 0 | 0 | 0 | 0 | 0 | 0 | 0 | 0 | 0 | 0 | 0 | 0 | 0 | 0 | 0 | 0 | 0
Holistic Transition | Dem_BB004 | GWh | SSEN (SHEPD) | Dounreay |  | 0.752 | 0.855 | 1.026 | 1.106 | 1.313 | 1.61 | 2.014 | 2.531 | 2.788 | 3.109 | 3.562 | 4.027 | 4.514 | 4.824 | 5.139 | 5.43 | 5.702 | 5.947 | 6.161 | 6.307 | 6.402 | 6.434 | 6.411 | 6.488 | 6.527 | 6.488 | 6.43 | 6.35
Holistic Transition | Dem_BB004 | GWh | SSEN (SHEPD) | Dudhope |  | 3.89 | 4.421 | 5.309 | 5.996 | 7.306 | 9.12 | 11.552 | 14.657 | 17.574 | 20.848 | 25.059 | 29.421 | 33.995 | 38.188 | 42.511 | 46.725 | 50.82 | 54.72 | 58.096 | 60.894 | 63.201 | 64.901 | 66.031 | 66.781 | 67.146 | 66.721 | 66.1 | 65.241
Holistic Transition | Dem_BB004 | GWh | SSEN (SHEPD) | Dunbeath |  | 0 | 0 | 0 | 0 | 0.001 | 0.001 | 0.001 | 0.001 | 0.002 | 0.001 | 0.001 | 0.003 | 0.003 | 0.003 | 0.003 | 0.003 | 0.003 | 0.003 | 0.003 | 0.003 | 0.005 | 0.005 | 0.005 | 0.005 | 0.005 | 0.005 | 0.005 | 0.005
Holistic Transition | Dem_BB004 | GWh | SSEN (SHEPD) | Dunoon |  | 0.401 | 0.456 | 0.549 | 0.648 | 0.81 | 1.026 | 1.313 | 1.678 | 2.155 | 2.671 | 3.31 | 3.975 | 4.674 | 5.301 | 5.949 | 6.584 | 7.205 | 7.796 | 8.198 | 8.514 | 8.759 | 8.92 | 9.005 | 8.876 | 8.688 | 8.398 | 8.086 | 7.748
Holistic Transition | Dem_BB004 | GWh | SSEN (SHEPD) | Dunvegan |  | 0.445 | 0.505 | 0.606 | 0.664 | 0.797 | 0.983 | 1.236 | 1.559 | 1.772 | 2.023 | 2.363 | 2.713 | 3.079 | 3.375 | 3.678 | 3.967 | 4.245 | 4.505 | 4.745 | 4.936 | 5.087 | 5.189 | 5.246 | 5.339 | 5.399 | 5.397 | 5.379 | 5.341
Holistic Transition | Dem_BB004 | GWh | SSEN (SHEPD) | Dyce |  | 2.192 | 2.491 | 2.991 | 3.381 | 4.123 | 5.147 | 6.52 | 8.274 | 9.92 | 11.768 | 14.143 | 16.604 | 19.184 | 21.741 | 24.381 | 26.965 | 29.487 | 31.899 | 34.203 | 36.182 | 37.873 | 39.201 | 40.178 | 41.096 | 41.787 | 41.989 | 42.061 | 41.977
Holistic Transition | Dem_BB004 | GWh | SSEN (SHEPD) | Elgin |  | 3.687 | 4.188 | 5.03 | 5.514 | 6.608 | 8.159 | 10.254 | 12.938 | 14.704 | 16.79 | 19.609 | 22.516 | 25.557 | 28.007 | 30.517 | 32.922 | 35.224 | 37.379 | 39.371 | 40.959 | 42.213 | 43.059 | 43.534 | 44.292 | 44.801 | 44.785 | 44.634 | 44.318
Holistic Transition | Dem_BB004 | GWh | SSEN (SHEPD) | Fasnakyle |  | 0.06 | 0.066 | 0.081 | 0.088 | 0.106 | 0.131 | 0.165 | 0.208 | 0.236 | 0.269 | 0.315 | 0.361 | 0.41 | 0.449 | 0.489 | 0.529 | 0.565 | 0.6 | 0.632 | 0.657 | 0.678 | 0.691 | 0.699 | 0.711 | 0.72 | 0.719 | 0.716 | 0.712
Holistic Transition | Dem_BB004 | GWh | SSEN (SHEPD) | Fetteresso |  | 0 | 0 | 0 | 0 | 0 | 0 | 0 | 0 | 0 | 0 | 0 | 0 | 0 | 0 | 0 | 0 | 0 | 0 | 0 | 0 | 0 | 0 | 0 | 0 | 0 | 0 | 0 | 0
Holistic Transition | Dem_BB004 | GWh | SSEN (SHEPD) | Fiddes |  | 1.11 | 1.262 | 1.515 | 1.711 | 2.087 | 2.605 | 3.3 | 4.189 | 5.021 | 5.956 | 7.159 | 8.405 | 9.711 | 11.005 | 12.342 | 13.65 | 14.926 | 16.147 | 17.314 | 18.315 | 19.171 | 19.843 | 20.338 | 20.803 | 21.153 | 21.255 | 21.292 | 21.249
Holistic Transition | Dem_BB004 | GWh | SSEN (SHEPD) | Finstown |  | 0 | 0 | 0 | 0 | 0 | 0 | 0 | 0 | 0 | 0 | 0 | 0 | 0 | 0 | 0 | 0 | 0 | 0 | 0 | 0 | 0 | 0 | 0 | 0 | 0 | 0 | 0 | 0
Holistic Transition | Dem_BB004 | GWh | SSEN (SHEPD) | Fort Augustus |  | 0.281 | 0.32 | 0.383 | 0.421 | 0.504 | 0.622 | 0.782 | 0.987 | 1.122 | 1.281 | 1.496 | 1.718 | 1.949 | 2.136 | 2.327 | 2.511 | 2.687 | 2.851 | 3.004 | 3.125 | 3.22 | 3.284 | 3.321 | 3.379 | 3.417 | 3.415 | 3.405 | 3.381
Holistic Transition | Dem_BB004 | GWh | SSEN (SHEPD) | Fort William |  | 1.809 | 2.055 | 2.468 | 2.706 | 3.242 | 4.002 | 5.031 | 6.348 | 7.214 | 8.238 | 9.622 | 11.049 | 12.541 | 13.743 | 14.973 | 16.154 | 17.283 | 18.34 | 19.318 | 20.098 | 20.713 | 21.128 | 21.361 | 21.733 | 21.982 | 21.974 | 21.9 | 21.745
Holistic Transition | Dem_BB004 | GWh | SSEN (SHEPD) | Fraserburgh |  | 1.26 | 1.432 | 1.721 | 1.945 | 2.371 | 2.96 | 3.75 | 4.759 | 5.706 | 6.769 | 8.134 | 9.55 | 11.035 | 12.505 | 14.024 | 15.51 | 16.961 | 18.347 | 19.673 | 20.811 | 21.783 | 22.547 | 23.109 | 23.638 | 24.034 | 24.151 | 24.192 | 24.144
Holistic Transition | Dem_BB004 | GWh | SSEN (SHEPD) | Glenfarclas |  | 0 | 0 | 0 | 0 | 0 | 0 | 0 | 0 | 0 | 0 | 0 | 0 | 0 | 0 | 0 | 0 | 0 | 0 | 0 | 0 | 0 | 0 | 0 | 0 | 0 | 0 | 0 | 0
Holistic Transition | Dem_BB004 | GWh | SSEN (SHEPD) | Grudie Bridge |  | 0.162 | 0.184 | 0.221 | 0.242 | 0.29 | 0.358 | 0.45 | 0.569 | 0.646 | 0.738 | 0.862 | 0.989 | 1.123 | 1.23 | 1.34 | 1.446 | 1.547 | 1.642 | 1.729 | 1.8 | 1.854 | 1.891 | 1.911 | 1.946 | 1.969 | 1.967 | 1.961 | 1.946
Holistic Transition | Dem_BB004 | GWh | SSEN (SHEPD) | Inverness |  | 6.805 | 7.729 | 9.281 | 10.176 | 12.193 | 15.055 | 18.923 | 23.873 | 27.132 | 30.981 | 36.188 | 41.551 | 47.163 | 51.683 | 56.314 | 60.751 | 65.001 | 68.979 | 72.653 | 75.585 | 77.896 | 79.46 | 80.335 | 81.737 | 82.674 | 82.645 | 82.363 | 81.782
Holistic Transition | Dem_BB004 | GWh | SSEN (SHEPD) | Keith |  | 2.417 | 2.745 | 3.296 | 3.614 | 4.331 | 5.347 | 6.721 | 8.479 | 9.636 | 11.004 | 12.853 | 14.758 | 16.75 | 18.356 | 20.001 | 21.576 | 23.085 | 24.498 | 25.804 | 26.845 | 27.666 | 28.222 | 28.532 | 29.029 | 29.362 | 29.353 | 29.252 | 29.045
Holistic Transition | Dem_BB004 | GWh | SSEN (SHEPD) | Killin |  | 0.601 | 0.682 | 0.82 | 0.925 | 1.128 | 1.408 | 1.783 | 2.264 | 2.714 | 3.219 | 3.869 | 4.543 | 5.25 | 5.897 | 6.564 | 7.216 | 7.847 | 8.45 | 8.972 | 9.403 | 9.759 | 10.023 | 10.197 | 10.313 | 10.368 | 10.303 | 10.208 | 10.074
Holistic Transition | Dem_BB004 | GWh | SSEN (SHEPD) | Kinlochleven |  | 0.162 | 0.185 | 0.221 | 0.243 | 0.291 | 0.359 | 0.451 | 0.57 | 0.647 | 0.739 | 0.863 | 0.992 | 1.126 | 1.233 | 1.344 | 1.45 | 1.551 | 1.646 | 1.734 | 1.805 | 1.86 | 1.897 | 1.918 | 1.95 | 1.973 | 1.973 | 1.966 | 1.952
Holistic Transition | Dem_BB004 | GWh | SSEN (SHEPD) | Kintore |  | 4.183 | 4.752 | 5.709 | 6.451 | 7.866 | 9.821 | 12.441 | 15.788 | 18.928 | 22.452 | 26.986 | 31.681 | 36.605 | 41.483 | 46.52 | 51.452 | 56.263 | 60.864 | 65.263 | 69.036 | 72.264 | 74.797 | 76.663 | 78.415 | 79.731 | 80.118 | 80.257 | 80.095
Holistic Transition | Dem_BB004 | GWh | SSEN (SHEPD) | Lairg |  | 0.107 | 0.122 | 0.147 | 0.159 | 0.189 | 0.231 | 0.288 | 0.363 | 0.4 | 0.446 | 0.511 | 0.578 | 0.648 | 0.692 | 0.737 | 0.779 | 0.818 | 0.854 | 0.883 | 0.905 | 0.918 | 0.923 | 0.92 | 0.931 | 0.936 | 0.931 | 0.923 | 0.911
Holistic Transition | Dem_BB004 | GWh | SSEN (SHEPD) | Lunanhead |  | 1.68 | 1.907 | 2.291 | 2.588 | 3.153 | 3.936 | 4.986 | 6.326 | 7.586 | 9 | 10.816 | 12.7 | 14.674 | 16.485 | 18.35 | 20.168 | 21.937 | 23.62 | 25.077 | 26.285 | 27.28 | 28.015 | 28.502 | 28.826 | 28.984 | 28.8 | 28.532 | 28.161
Holistic Transition | Dem_BB004 | GWh | SSEN (SHEPD) | Lyndhurst |  | 1.266 | 1.439 | 1.727 | 1.95 | 2.376 | 2.967 | 3.759 | 4.768 | 5.718 | 6.784 | 8.153 | 9.572 | 11.06 | 12.424 | 13.831 | 15.202 | 16.535 | 17.803 | 18.902 | 19.811 | 20.562 | 21.116 | 21.484 | 21.728 | 21.846 | 21.708 | 21.506 | 21.226
Holistic Transition | Dem_BB004 | GWh | SSEN (SHEPD) | Macduff |  | 1.409 | 1.6 | 1.922 | 2.108 | 2.525 | 3.118 | 3.919 | 4.944 | 5.619 | 6.416 | 7.494 | 8.606 | 9.768 | 10.704 | 11.663 | 12.582 | 13.461 | 14.286 | 15.046 | 15.654 | 16.132 | 16.456 | 16.637 | 16.928 | 17.121 | 17.116 | 17.058 | 16.938
Holistic Transition | Dem_BB004 | GWh | SSEN (SHEPD) | Milton of Craigie |  | 2.424 | 2.754 | 3.308 | 3.736 | 4.552 | 5.682 | 7.197 | 9.132 | 10.95 | 12.991 | 15.615 | 18.333 | 21.182 | 23.795 | 26.488 | 29.114 | 31.666 | 34.097 | 36.199 | 37.943 | 39.381 | 40.44 | 41.143 | 41.611 | 41.838 | 41.574 | 41.186 | 40.65
Holistic Transition | Dem_BB004 | GWh | SSEN (SHEPD) | Mybster |  | 0.982 | 1.114 | 1.339 | 1.443 | 1.713 | 2.1 | 2.627 | 3.303 | 3.638 | 4.056 | 4.649 | 5.256 | 5.89 | 6.295 | 6.706 | 7.087 | 7.441 | 7.761 | 8.04 | 8.232 | 8.354 | 8.395 | 8.367 | 8.467 | 8.515 | 8.466 | 8.392 | 8.286
Holistic Transition | Dem_BB004 | GWh | SSEN (SHEPD) | Nairn |  | 2.168 | 2.463 | 2.957 | 3.242 | 3.885 | 4.796 | 6.028 | 7.605 | 8.643 | 9.87 | 11.529 | 13.238 | 15.025 | 16.465 | 17.94 | 19.354 | 20.708 | 21.975 | 23.145 | 24.079 | 24.817 | 25.314 | 25.593 | 26.039 | 26.338 | 26.328 | 26.239 | 26.054
Holistic Transition | Dem_BB004 | GWh | SSEN (SHEPD) | Orrin |  | 0 | 0 | 0 | 0 | 0 | 0 | 0 | 0 | 0 | 0 | 0 | 0 | 0 | 0 | 0 | 0 | 0 | 0 | 0 | 0 | 0 | 0 | 0 | 0 | 0 | 0 | 0 | 0
Holistic Transition | Dem_BB004 | GWh | SSEN (SHEPD) | Persley |  | 3.173 | 3.604 | 4.33 | 4.892 | 5.966 | 7.448 | 9.435 | 11.973 | 14.355 | 17.028 | 20.467 | 24.028 | 27.762 | 31.462 | 35.281 | 39.021 | 42.671 | 46.162 | 49.497 | 52.359 | 54.807 | 56.728 | 58.143 | 59.472 | 60.471 | 60.764 | 60.868 | 60.746
Holistic Transition | Dem_BB004 | GWh | SSEN (SHEPD) | Peterhead Grange |  | 0.227 | 0.258 | 0.31 | 0.351 | 0.427 | 0.533 | 0.676 | 0.859 | 1.029 | 1.22 | 1.467 | 1.721 | 1.989 | 2.254 | 2.528 | 2.796 | 3.057 | 3.308 | 3.547 | 3.752 | 3.928 | 4.065 | 4.166 | 4.262 | 4.334 | 4.354 | 4.362 | 4.352
Holistic Transition | Dem_BB004 | GWh | SSEN (SHEPD) | Peterhead Shell |  | 0.581 | 0.66 | 0.793 | 0.896 | 1.093 | 1.364 | 1.728 | 2.194 | 2.63 | 3.119 | 3.749 | 4.4 | 5.085 | 5.762 | 6.463 | 7.148 | 7.815 | 8.455 | 9.065 | 9.59 | 10.037 | 10.39 | 10.649 | 10.893 | 11.075 | 11.13 | 11.148 | 11.126
Holistic Transition | Dem_BB004 | GWh | SSEN (SHEPD) | Port Ann |  | 1.694 | 1.923 | 2.31 | 2.478 | 2.93 | 3.586 | 4.48 | 5.627 | 6.149 | 6.812 | 7.767 | 8.744 | 9.765 | 10.366 | 10.975 | 11.531 | 12.042 | 12.496 | 12.879 | 13.121 | 13.252 | 13.253 | 13.146 | 13.282 | 13.339 | 13.239 | 13.102 | 12.918
Holistic Transition | Dem_BB004 | GWh | SSEN (SHEPD) | Quoich |  | 0.004 | 0.005 | 0.006 | 0.007 | 0.008 | 0.009 | 0.013 | 0.015 | 0.017 | 0.019 | 0.022 | 0.027 | 0.03 | 0.033 | 0.036 | 0.038 | 0.041 | 0.044 | 0.047 | 0.048 | 0.05 | 0.051 | 0.051 | 0.051 | 0.052 | 0.052 | 0.052 | 0.052
Holistic Transition | Dem_BB004 | GWh | SSEN (SHEPD) | Rannoch |  | 0.054 | 0.062 | 0.075 | 0.084 | 0.102 | 0.127 | 0.162 | 0.205 | 0.245 | 0.291 | 0.349 | 0.41 | 0.474 | 0.532 | 0.592 | 0.652 | 0.709 | 0.764 | 0.81 | 0.849 | 0.882 | 0.905 | 0.921 | 0.931 | 0.936 | 0.931 | 0.923 | 0.909
Holistic Transition | Dem_BB004 | GWh | SSEN (SHEPD) | Redmoss |  | 2.697 | 3.066 | 3.682 | 4.16 | 5.072 | 6.333 | 8.024 | 10.181 | 12.207 | 14.48 | 17.404 | 20.431 | 23.607 | 26.754 | 30.002 | 33.181 | 36.284 | 39.253 | 42.089 | 44.523 | 46.605 | 48.239 | 49.441 | 50.571 | 51.42 | 51.67 | 51.759 | 51.655
Holistic Transition | Dem_BB004 | GWh | SSEN (SHEPD) | Rothienorman |  | 1.558 | 1.769 | 2.125 | 2.355 | 2.84 | 3.52 | 4.438 | 5.611 | 6.506 | 7.54 | 8.907 | 10.319 | 11.797 | 13.109 | 14.457 | 15.763 | 17.025 | 18.22 | 19.343 | 20.273 | 21.041 | 21.606 | 21.981 | 22.419 | 22.731 | 22.778 | 22.754 | 22.647
Holistic Transition | Dem_BB004 | GWh | SSEN (SHEPD) | Shin |  | 0.131 | 0.149 | 0.178 | 0.192 | 0.227 | 0.28 | 0.35 | 0.439 | 0.485 | 0.541 | 0.619 | 0.699 | 0.784 | 0.839 | 0.893 | 0.943 | 0.991 | 1.034 | 1.07 | 1.096 | 1.113 | 1.118 | 1.114 | 1.128 | 1.133 | 1.128 | 1.117 | 1.104
Holistic Transition | Dem_BB004 | GWh | SSEN (SHEPD) | Sloy |  | 0.276 | 0.313 | 0.376 | 0.403 | 0.476 | 0.583 | 0.728 | 0.915 | 1 | 1.108 | 1.263 | 1.423 | 1.588 | 1.687 | 1.785 | 1.876 | 1.959 | 2.033 | 2.095 | 2.135 | 2.156 | 2.156 | 2.138 | 2.16 | 2.169 | 2.154 | 2.131 | 2.101
Holistic Transition | Dem_BB004 | GWh | SSEN (SHEPD) | St Fergus Gas Terminal |  | 0.311 | 0.353 | 0.424 | 0.479 | 0.584 | 0.729 | 0.924 | 1.172 | 1.404 | 1.666 | 2.003 | 2.351 | 2.716 | 3.078 | 3.452 | 3.818 | 4.175 | 4.516 | 4.843 | 5.123 | 5.362 | 5.55 | 5.689 | 5.819 | 5.917 | 5.944 | 5.955 | 5.943
Holistic Transition | Dem_BB004 | GWh | SSEN (SHEPD) | Strichen |  | 1.155 | 1.312 | 1.576 | 1.78 | 2.17 | 2.71 | 3.432 | 4.356 | 5.222 | 6.195 | 7.445 | 8.741 | 10.1 | 11.446 | 12.836 | 14.196 | 15.523 | 16.793 | 18.006 | 19.048 | 19.939 | 20.638 | 21.152 | 21.635 | 21.999 | 22.106 | 22.144 | 22.099
Holistic Transition | Dem_BB004 | GWh | SSEN (SHEPD) | Tarland |  | 1.3 | 1.477 | 1.774 | 2.004 | 2.444 | 3.052 | 3.866 | 4.905 | 5.881 | 6.976 | 8.384 | 9.843 | 11.373 | 12.889 | 14.453 | 15.985 | 17.48 | 18.91 | 20.277 | 21.449 | 22.452 | 23.239 | 23.819 | 24.363 | 24.772 | 24.892 | 24.936 | 24.885
Holistic Transition | Dem_BB004 | GWh | SSEN (SHEPD) | Taynuilt |  | 2.907 | 3.302 | 3.964 | 4.253 | 5.03 | 6.156 | 7.689 | 9.657 | 10.554 | 11.692 | 13.33 | 15.009 | 16.76 | 17.794 | 18.836 | 19.79 | 20.668 | 21.447 | 22.106 | 22.522 | 22.744 | 22.749 | 22.564 | 22.795 | 22.895 | 22.725 | 22.488 | 22.17
Holistic Transition | Dem_BB004 | GWh | SSEN (SHEPD) | Thurso |  | 4.264 | 4.843 | 5.816 | 6.27 | 7.438 | 9.121 | 11.411 | 14.346 | 15.803 | 17.618 | 20.192 | 22.831 | 25.587 | 27.346 | 29.129 | 30.782 | 32.321 | 33.712 | 34.925 | 35.757 | 36.287 | 36.468 | 36.344 | 36.774 | 36.991 | 36.774 | 36.448 | 35.991
Holistic Transition | Dem_BB004 | GWh | SSEN (SHEPD) | Tummel Bridge |  | 0.732 | 0.831 | 0.999 | 1.128 | 1.375 | 1.716 | 2.173 | 2.757 | 3.306 | 3.923 | 4.715 | 5.535 | 6.395 | 7.185 | 7.998 | 8.791 | 9.56 | 10.295 | 10.93 | 11.456 | 11.89 | 12.211 | 12.422 | 12.564 | 12.633 | 12.553 | 12.436 | 12.274
Holistic Transition | Dem_BB004 | GWh | SSEN (SHEPD) | Willowdale |  | 1.814 | 2.062 | 2.477 | 2.798 | 3.412 | 4.26 | 5.397 | 6.848 | 8.211 | 9.739 | 11.705 | 13.742 | 15.877 | 17.994 | 20.179 | 22.319 | 24.406 | 26.401 | 28.31 | 29.946 | 31.346 | 32.446 | 33.254 | 34.015 | 34.586 | 34.754 | 34.814 | 34.743
Holistic Transition | Dem_BB004 | GWh | SSEN (SHEPD) | Woodhill |  | 2.906 | 3.3 | 3.964 | 4.481 | 5.462 | 6.82 | 8.639 | 10.964 | 13.145 | 15.592 | 18.74 | 22.001 | 25.421 | 28.809 | 32.307 | 35.732 | 39.072 | 42.267 | 45.322 | 47.943 | 50.184 | 51.944 | 53.24 | 54.455 | 55.37 | 55.639 | 55.735 | 55.623
Holistic Transition | Dem_BB004 | GWh | SSEN South | Acton Lane 66kV |  | 0.932 | 1.057 | 1.269 | 1.512 | 1.896 | 2.41 | 3.089 | 3.956 | 4.919 | 5.976 | 7.306 | 8.689 | 10.139 | 11.614 | 13.139 | 14.64 | 16.109 | 17.52 | 18.847 | 19.995 | 20.985 | 21.774 | 22.368 | 22.811 | 23.126 | 23.171 | 23.145 | 23.033
Holistic Transition | Dem_BB004 | GWh | SSEN South | Axminster_H |  | 0 | 0 | 0 | 0 | 0 | 0 | 0 | 0 | 0 | 0 | 0 | 0 | 0 | 0 | 0 | 0 | 0 | 0 | 0 | 0 | 0 | 0 | 0 | 0 | 0 | 0 | 0 | 0
Holistic Transition | Dem_BB004 | GWh | SSEN South | Botley Wood |  | 5.13 | 5.809 | 6.96 | 7.986 | 9.82 | 12.326 | 15.673 | 19.942 | 24.738 | 30.013 | 36.656 | 43.553 | 50.793 | 58.313 | 66.092 | 73.749 | 81.255 | 88.471 | 95.535 | 101.711 | 107.096 | 111.449 | 114.799 | 117.493 | 119.54 | 120.192 | 120.472 | 120.298
Holistic Transition | Dem_BB004 | GWh | SSEN South | Bramley |  | 9.601 | 10.872 | 13.031 | 14.82 | 18.13 | 22.687 | 28.784 | 36.568 | 43.202 | 50.73 | 60.522 | 70.653 | 81.27 | 90.455 | 99.906 | 109.066 | 117.929 | 126.326 | 134.305 | 140.957 | 146.477 | 150.588 | 153.372 | 156.147 | 158.04 | 158.085 | 157.647 | 156.631
Holistic Transition | Dem_BB004 | GWh | SSEN South | Chickerell |  | 4.257 | 4.821 | 5.78 | 6.59 | 8.075 | 10.114 | 12.841 | 16.322 | 19.848 | 23.767 | 28.762 | 33.942 | 39.375 | 44.706 | 50.212 | 55.607 | 60.874 | 65.916 | 70.848 | 75.107 | 78.777 | 81.688 | 83.868 | 85.75 | 87.153 | 87.541 | 87.659 | 87.448
Holistic Transition | Dem_BB004 | GWh | SSEN South | Cowley |  | 17.41 | 19.73 | 23.659 | 27.354 | 33.769 | 42.497 | 54.133 | 68.97 | 84.754 | 102.208 | 124.298 | 147.221 | 171.275 | 195.754 | 221.057 | 245.92 | 270.255 | 293.61 | 316.355 | 336.129 | 353.274 | 367.021 | 377.468 | 386.334 | 393.062 | 395.207 | 396.128 | 395.558
Holistic Transition | Dem_BB004 | GWh | SSEN South | Ealing |  | 8.136 | 9.233 | 11.078 | 13.198 | 16.553 | 21.035 | 26.973 | 34.531 | 42.933 | 52.169 | 63.782 | 75.842 | 88.499 | 101.378 | 114.693 | 127.788 | 140.617 | 152.938 | 164.512 | 174.531 | 183.18 | 190.067 | 195.25 | 199.116 | 201.865 | 202.254 | 202.024 | 201.047
Holistic Transition | Dem_BB004 | GWh | SSEN South | Fawley |  | 6.205 | 7.025 | 8.419 | 9.661 | 11.877 | 14.909 | 18.956 | 24.121 | 29.921 | 36.303 | 44.336 | 52.68 | 61.436 | 70.533 | 79.942 | 89.203 | 98.281 | 107.009 | 115.556 | 123.025 | 129.537 | 134.803 | 138.853 | 142.115 | 144.59 | 145.377 | 145.715 | 145.506
Holistic Transition | Dem_BB004 | GWh | SSEN South | Fleet |  | 31.481 | 35.691 | 42.81 | 50.221 | 62.482 | 79.013 | 100.978 | 128.961 | 162.376 | 198.885 | 244.505 | 291.912 | 341.688 | 395.705 | 451.631 | 506.856 | 561.127 | 613.446 | 664.58 | 709.601 | 749.13 | 781.455 | 806.695 | 826.912 | 842.582 | 848.43 | 851.641 | 851.628
Holistic Transition | Dem_BB004 | GWh | SSEN South | Iver 132kV |  | 6.173 | 7.001 | 8.397 | 9.967 | 12.477 | 15.837 | 20.291 | 25.963 | 33.27 | 41.197 | 51.025 | 61.247 | 71.983 | 84.03 | 96.513 | 108.873 | 121.044 | 132.803 | 144.238 | 154.361 | 163.294 | 170.656 | 176.466 | 180.894 | 184.326 | 185.611 | 186.318 | 186.32
Holistic Transition | Dem_BB004 | GWh | SSEN South | Iver 66kV |  | 3.367 | 3.819 | 4.581 | 5.438 | 6.806 | 8.639 | 11.069 | 14.164 | 18.151 | 22.476 | 27.836 | 33.412 | 39.269 | 45.842 | 52.652 | 59.395 | 66.034 | 72.45 | 78.688 | 84.211 | 89.084 | 93.101 | 96.27 | 98.686 | 100.558 | 101.258 | 101.644 | 101.645
Holistic Transition | Dem_BB004 | GWh | SSEN South | Laleham |  | 4.362 | 4.946 | 5.933 | 7.042 | 8.816 | 11.189 | 14.336 | 18.344 | 23.506 | 29.107 | 36.05 | 43.272 | 50.857 | 59.369 | 68.19 | 76.922 | 85.521 | 93.83 | 101.909 | 109.06 | 115.372 | 120.573 | 124.679 | 127.807 | 130.232 | 131.14 | 131.64 | 131.641
Holistic Transition | Dem_BB004 | GWh | SSEN South | Lovedean |  | 18.05 | 20.434 | 24.488 | 28.099 | 34.546 | 43.363 | 55.138 | 70.16 | 87.029 | 105.59 | 128.961 | 153.225 | 178.695 | 205.154 | 232.521 | 259.46 | 285.866 | 311.25 | 336.108 | 357.837 | 376.777 | 392.096 | 403.875 | 413.36 | 420.558 | 422.852 | 423.835 | 423.224
Holistic Transition | Dem_BB004 | GWh | SSEN South | Mannington |  | 27.773 | 31.457 | 37.71 | 43 | 52.686 | 65.99 | 83.783 | 106.493 | 129.491 | 155.073 | 187.662 | 221.453 | 256.901 | 291.689 | 327.609 | 362.804 | 397.174 | 430.071 | 462.248 | 490.04 | 513.979 | 532.977 | 547.199 | 559.472 | 568.635 | 571.165 | 571.931 | 570.556
Holistic Transition | Dem_BB004 | GWh | SSEN South | Melksham |  | 20.401 | 23.106 | 27.696 | 31.594 | 38.72 | 48.504 | 61.588 | 78.288 | 94.818 | 113.252 | 136.792 | 161.194 | 186.791 | 211.489 | 236.981 | 261.928 | 286.261 | 309.524 | 332.221 | 351.752 | 368.508 | 381.722 | 391.523 | 400.054 | 406.354 | 407.914 | 408.216 | 406.994
Holistic Transition | Dem_BB004 | GWh | SSEN South | Minety |  | 8.982 | 10.171 | 12.193 | 13.909 | 17.046 | 21.353 | 27.114 | 34.465 | 41.742 | 49.858 | 60.221 | 70.964 | 82.232 | 93.105 | 104.328 | 115.31 | 126.023 | 136.263 | 146.255 | 154.853 | 162.231 | 168.048 | 172.363 | 176.118 | 178.891 | 179.578 | 179.711 | 179.173
Holistic Transition | Dem_BB004 | GWh | SSEN South | North Hyde |  | 2.951 | 3.346 | 4.015 | 4.765 | 5.964 | 7.571 | 9.701 | 12.412 | 15.905 | 19.695 | 24.393 | 29.28 | 34.413 | 40.172 | 46.14 | 52.048 | 57.867 | 63.488 | 68.956 | 73.794 | 78.065 | 81.585 | 84.363 | 86.479 | 88.121 | 88.735 | 89.073 | 89.073
Holistic Transition | Dem_BB004 | GWh | SSEN South | Nursling |  | 14.301 | 16.191 | 19.404 | 22.265 | 27.374 | 34.36 | 43.689 | 55.593 | 68.96 | 83.667 | 102.185 | 121.413 | 141.593 | 162.56 | 184.244 | 205.591 | 226.514 | 246.628 | 266.326 | 283.543 | 298.551 | 310.688 | 320.021 | 327.538 | 333.241 | 335.058 | 335.837 | 335.354
Holistic Transition | Dem_BB004 | GWh | UKPN Eastern | Amersham Main |  | 6.142 | 6.966 | 8.357 | 9.917 | 12.414 | 15.758 | 20.191 | 25.833 | 33.105 | 40.993 | 50.77 | 60.941 | 71.624 | 83.611 | 96.033 | 108.331 | 120.441 | 132.141 | 143.521 | 153.592 | 162.481 | 169.808 | 175.588 | 179.994 | 183.409 | 184.688 | 185.391 | 185.393
Holistic Transition | Dem_BB004 | GWh | UKPN Eastern | Braintree |  | 13.043 | 14.779 | 17.72 | 20.249 | 24.84 | 31.136 | 39.551 | 50.291 | 60.718 | 72.366 | 87.274 | 102.725 | 118.93 | 134.348 | 150.254 | 165.804 | 180.956 | 195.427 | 209.472 | 221.512 | 231.8 | 239.859 | 245.778 | 250.987 | 254.795 | 255.627 | 255.673 | 254.767
Holistic Transition | Dem_BB004 | GWh | UKPN Eastern | Bramford |  | 25.84 | 29.26 | 35.068 | 39.907 | 48.844 | 61.134 | 77.582 | 98.576 | 118.694 | 141.21 | 170.081 | 199.996 | 231.369 | 260.687 | 290.924 | 320.44 | 349.174 | 376.58 | 403.137 | 425.812 | 445.112 | 460.133 | 471.057 | 480.606 | 487.461 | 488.623 | 488.286 | 486.137
Holistic Transition | Dem_BB004 | GWh | UKPN Eastern | Brimsdown |  | 4.872 | 5.516 | 6.611 | 7.674 | 9.497 | 11.967 | 15.258 | 19.453 | 24.564 | 30.14 | 37.097 | 44.33 | 51.923 | 60.191 | 68.752 | 77.209 | 85.521 | 93.538 | 101.377 | 108.286 | 114.358 | 119.332 | 123.22 | 126.211 | 128.506 | 129.301 | 129.696 | 129.602
Holistic Transition | Dem_BB004 | GWh | UKPN Eastern | Burwell Main |  | 15.353 | 17.4 | 20.867 | 24.173 | 29.874 | 37.621 | 47.943 | 61.104 | 74.236 | 88.851 | 107.479 | 126.793 | 147.054 | 166.648 | 186.875 | 206.677 | 225.999 | 244.478 | 262.208 | 277.431 | 290.465 | 300.705 | 308.26 | 314.758 | 319.498 | 320.507 | 320.531 | 319.361
Holistic Transition | Dem_BB004 | GWh | UKPN Eastern | Clacton |  | 1.209 | 1.369 | 1.64 | 1.866 | 2.285 | 2.859 | 3.628 | 4.61 | 5.551 | 6.604 | 7.955 | 9.354 | 10.821 | 12.192 | 13.606 | 14.988 | 16.33 | 17.612 | 18.855 | 19.916 | 20.818 | 21.52 | 22.032 | 22.478 | 22.799 | 22.853 | 22.838 | 22.737
Holistic Transition | Dem_BB004 | GWh | UKPN Eastern | Eaton Socon |  | 13.17 | 14.959 | 17.965 | 21.045 | 26.162 | 33.068 | 42.247 | 53.942 | 67.71 | 82.774 | 101.623 | 121.21 | 141.773 | 163.966 | 186.942 | 209.619 | 231.896 | 253.363 | 274.311 | 292.731 | 308.881 | 322.06 | 332.322 | 340.63 | 347.061 | 349.45 | 350.75 | 350.725
Holistic Transition | Dem_BB004 | GWh | UKPN Eastern | Elstree |  | 6.512 | 7.384 | 8.857 | 10.513 | 13.16 | 16.705 | 21.403 | 27.384 | 35.092 | 43.455 | 53.82 | 64.6 | 75.925 | 88.632 | 101.8 | 114.836 | 127.673 | 140.077 | 152.138 | 162.814 | 172.237 | 180.003 | 186.132 | 190.803 | 194.423 | 195.778 | 196.523 | 196.525
Holistic Transition | Dem_BB004 | GWh | UKPN Eastern | Loudwater |  | 1.584 | 1.795 | 2.153 | 2.555 | 3.2 | 4.06 | 5.203 | 6.657 | 8.531 | 10.563 | 13.083 | 15.704 | 18.456 | 21.545 | 24.746 | 27.916 | 31.035 | 34.051 | 36.984 | 39.579 | 41.869 | 43.758 | 45.246 | 46.382 | 47.262 | 47.591 | 47.772 | 47.773
Holistic Transition | Dem_BB004 | GWh | UKPN Eastern | Mill Hill |  | 12.413 | 14.076 | 16.886 | 20.041 | 25.088 | 31.845 | 40.801 | 52.203 | 66.898 | 82.838 | 102.597 | 123.149 | 144.737 | 168.959 | 194.063 | 218.912 | 243.384 | 267.03 | 290.024 | 310.376 | 328.34 | 343.143 | 354.827 | 363.729 | 370.631 | 373.214 | 374.636 | 374.64
Holistic Transition | Dem_BB004 | GWh | UKPN Eastern | Norwich Main |  | 30.815 | 34.931 | 41.895 | 47.923 | 58.821 | 73.756 | 93.715 | 119.182 | 142.459 | 168.642 | 202.389 | 237.336 | 273.978 | 306.963 | 340.946 | 374.018 | 406.129 | 436.667 | 465.834 | 490.454 | 511.162 | 526.956 | 538.081 | 548.02 | 554.867 | 555.229 | 553.896 | 550.523
Holistic Transition | Dem_BB004 | GWh | UKPN Eastern | Pelham |  | 6.59 | 7.477 | 8.974 | 10.46 | 12.969 | 16.366 | 20.886 | 26.645 | 33.231 | 40.46 | 49.533 | 58.959 | 68.851 | 79.31 | 90.131 | 100.796 | 111.26 | 121.332 | 131.181 | 139.816 | 147.363 | 153.494 | 158.236 | 162.119 | 165.108 | 166.173 | 166.722 | 166.641
Holistic Transition | Dem_BB004 | GWh | UKPN Eastern | Rayleigh |  | 13.172 | 14.934 | 17.913 | 21.013 | 26.144 | 33.06 | 42.251 | 53.959 | 68.754 | 84.841 | 104.829 | 125.614 | 147.444 | 171.474 | 196.369 | 220.982 | 245.199 | 268.573 | 291.38 | 311.522 | 329.259 | 343.83 | 355.277 | 363.868 | 370.453 | 372.718 | 373.825 | 373.523
Holistic Transition | Dem_BB004 | GWh | UKPN Eastern | Rye House |  | 5.648 | 6.409 | 7.691 | 9.011 | 11.204 | 14.164 | 18.097 | 23.107 | 29.293 | 36.034 | 44.429 | 53.155 | 62.319 | 72.437 | 82.918 | 93.279 | 103.471 | 113.308 | 122.937 | 131.441 | 138.932 | 145.086 | 149.923 | 153.725 | 156.684 | 157.817 | 158.458 | 158.501
Holistic Transition | Dem_BB004 | GWh | UKPN Eastern | Sheringham Shoal |  | 5.815 | 6.591 | 7.906 | 9.043 | 11.099 | 13.918 | 17.684 | 22.489 | 26.881 | 31.822 | 38.19 | 44.784 | 51.699 | 57.924 | 64.336 | 70.576 | 76.635 | 82.397 | 87.902 | 92.547 | 96.455 | 99.435 | 101.535 | 103.409 | 104.702 | 104.769 | 104.518 | 103.881
Holistic Transition | Dem_BB004 | GWh | UKPN Eastern | Sundon |  | 9.807 | 11.13 | 13.359 | 15.706 | 19.565 | 24.759 | 31.658 | 40.446 | 51.214 | 62.95 | 77.577 | 92.782 | 108.748 | 126.317 | 144.515 | 162.502 | 180.192 | 197.262 | 213.951 | 228.683 | 241.648 | 252.29 | 260.641 | 267.265 | 272.421 | 274.402 | 275.529 | 275.612
Holistic Transition | Dem_BB004 | GWh | UKPN Eastern | Tilbury |  | 1.965 | 2.224 | 2.666 | 3.057 | 3.758 | 4.718 | 5.999 | 7.632 | 9.81 | 12.17 | 15.091 | 18.131 | 21.323 | 24.937 | 28.684 | 32.395 | 36.051 | 39.586 | 43.149 | 46.326 | 49.147 | 51.497 | 53.376 | 54.822 | 55.97 | 56.467 | 56.786 | 56.89
Holistic Transition | Dem_BB004 | GWh | UKPN Eastern | Tottenham |  | 9.876 | 11.191 | 13.418 | 15.738 | 19.578 | 24.757 | 31.637 | 40.404 | 51.002 | 62.567 | 77 | 92.003 | 107.755 | 124.252 | 141.323 | 158.155 | 174.676 | 190.581 | 205.668 | 218.835 | 230.294 | 239.539 | 246.624 | 251.424 | 254.809 | 255.218 | 254.846 | 253.53
Holistic Transition | Dem_BB004 | GWh | UKPN Eastern | Walpole (_A) |  | 13.152 | 14.921 | 17.906 | 20.455 | 25.086 | 31.441 | 39.936 | 50.777 | 60.796 | 72.051 | 86.542 | 101.549 | 117.285 | 130.806 | 144.721 | 158.228 | 171.31 | 183.72 | 195.734 | 205.828 | 214.275 | 220.662 | 225.099 | 228.835 | 231.269 | 230.999 | 230.028 | 228.215
Holistic Transition | Dem_BB004 | GWh | UKPN Eastern | Warley |  | 7.942 | 9.013 | 10.819 | 12.893 | 16.172 | 20.555 | 26.358 | 33.747 | 44.043 | 55.142 | 68.799 | 83.016 | 97.954 | 115.304 | 133.3 | 151.155 | 168.773 | 185.833 | 202.598 | 217.544 | 230.829 | 241.892 | 250.744 | 257.334 | 262.515 | 264.639 | 265.935 | 266.221
Holistic Transition | Dem_BB004 | GWh | UKPN Eastern | Watford South |  | 8.1 | 9.184 | 11.017 | 13.076 | 16.369 | 20.777 | 26.621 | 34.062 | 43.648 | 54.049 | 66.941 | 80.352 | 94.438 | 110.243 | 126.622 | 142.835 | 158.803 | 174.232 | 189.234 | 202.513 | 214.233 | 223.894 | 231.516 | 237.324 | 241.828 | 243.513 | 244.442 | 244.444
Holistic Transition | Dem_BB004 | GWh | UKPN Eastern | West Thurrock |  | 1.969 | 2.232 | 2.675 | 3.138 | 3.903 | 4.935 | 6.308 | 8.056 | 10.168 | 12.474 | 15.352 | 18.343 | 21.485 | 24.773 | 28.178 | 31.534 | 34.827 | 37.999 | 41.007 | 43.632 | 45.916 | 47.76 | 49.172 | 50.13 | 50.804 | 50.885 | 50.812 | 50.548
Holistic Transition | Dem_BB004 | GWh | UKPN Eastern | Wymondley |  | 7.195 | 8.164 | 9.797 | 11.42 | 14.159 | 17.867 | 22.802 | 29.091 | 36.282 | 44.173 | 54.079 | 64.37 | 75.171 | 86.589 | 98.403 | 110.047 | 121.472 | 132.468 | 143.222 | 152.649 | 160.887 | 167.581 | 172.76 | 176.999 | 180.263 | 181.425 | 182.023 | 181.934
Holistic Transition | Dem_BB004 | GWh | UKPN London | Acton Lane 22kV |  | 1.616 | 1.835 | 2.203 | 2.623 | 3.29 | 4.181 | 5.36 | 6.863 | 8.532 | 10.369 | 12.676 | 15.073 | 17.588 | 20.148 | 22.795 | 25.398 | 27.948 | 30.396 | 32.697 | 34.688 | 36.406 | 37.776 | 38.805 | 39.573 | 40.119 | 40.198 | 40.152 | 39.958
Holistic Transition | Dem_BB004 | GWh | UKPN London | Barking |  | 4.048 | 4.587 | 5.499 | 6.45 | 8.026 | 10.148 | 12.969 | 16.562 | 20.905 | 25.647 | 31.564 | 37.712 | 44.17 | 50.931 | 57.929 | 64.829 | 71.601 | 78.121 | 84.305 | 89.702 | 94.4 | 98.188 | 101.094 | 103.061 | 104.449 | 104.616 | 104.463 | 103.924
Holistic Transition | Dem_BB004 | GWh | UKPN London | Barking West |  | 5.666 | 6.422 | 7.699 | 9.031 | 11.235 | 14.205 | 18.154 | 23.185 | 29.265 | 35.901 | 44.184 | 52.791 | 61.83 | 71.296 | 81.092 | 90.75 | 100.231 | 109.357 | 118.014 | 125.569 | 132.145 | 137.449 | 141.515 | 144.269 | 146.211 | 146.446 | 146.232 | 145.477
Holistic Transition | Dem_BB004 | GWh | UKPN London | Beddington (_C) |  | 7.064 | 8.014 | 9.616 | 11.587 | 14.616 | 18.64 | 23.958 | 30.723 | 40.06 | 50.127 | 62.519 | 75.419 | 88.971 | 104.647 | 120.905 | 137.033 | 152.942 | 168.346 | 183.375 | 196.754 | 208.625 | 218.489 | 226.359 | 232.204 | 236.778 | 238.592 | 239.663 | 239.823
Holistic Transition | Dem_BB004 | GWh | UKPN London | Canal Bank |  | 1.15 | 1.304 | 1.567 | 1.866 | 2.341 | 2.973 | 3.814 | 4.882 | 6.069 | 7.375 | 9.017 | 10.72 | 12.511 | 14.331 | 16.213 | 18.065 | 19.878 | 21.619 | 23.256 | 24.672 | 25.894 | 26.868 | 27.601 | 28.146 | 28.535 | 28.59 | 28.558 | 28.42
Holistic Transition | Dem_BB004 | GWh | UKPN London | City Road |  | 13.322 | 15.116 | 18.14 | 21.61 | 27.102 | 34.443 | 44.165 | 56.539 | 70.298 | 85.418 | 104.434 | 124.18 | 144.905 | 165.991 | 187.793 | 209.236 | 230.239 | 250.414 | 269.365 | 285.771 | 299.931 | 311.209 | 319.694 | 326.024 | 330.524 | 331.162 | 330.787 | 329.186
Holistic Transition | Dem_BB004 | GWh | UKPN London | Greenford |  | 1.458 | 1.654 | 1.984 | 2.365 | 2.966 | 3.769 | 4.833 | 6.187 | 7.691 | 9.346 | 11.428 | 13.588 | 15.855 | 18.163 | 20.548 | 22.895 | 25.192 | 27.4 | 29.474 | 31.269 | 32.819 | 34.052 | 34.98 | 35.674 | 36.165 | 36.235 | 36.195 | 36.02
Holistic Transition | Dem_BB004 | GWh | UKPN London | Hackney 132kV |  | 3.692 | 4.185 | 5.018 | 5.884 | 7.321 | 9.256 | 11.83 | 15.108 | 19.07 | 23.395 | 28.792 | 34.402 | 40.292 | 46.459 | 52.843 | 59.136 | 65.314 | 71.262 | 76.903 | 81.827 | 86.111 | 89.568 | 92.218 | 94.012 | 95.277 | 95.431 | 95.291 | 94.8
Holistic Transition | Dem_BB004 | GWh | UKPN London | Hackney 66kV |  | 4.48 | 5.078 | 6.087 | 7.14 | 8.882 | 11.232 | 14.354 | 18.332 | 23.138 | 28.386 | 34.935 | 41.741 | 48.887 | 56.372 | 64.118 | 71.755 | 79.249 | 86.467 | 93.311 | 99.284 | 104.484 | 108.678 | 111.892 | 114.07 | 115.606 | 115.791 | 115.623 | 115.025
Holistic Transition | Dem_BB004 | GWh | UKPN London | Hurst |  | 3.924 | 4.453 | 5.342 | 6.437 | 8.119 | 10.354 | 13.308 | 17.065 | 22.252 | 27.844 | 34.726 | 41.893 | 49.42 | 58.128 | 67.158 | 76.117 | 84.955 | 93.51 | 101.859 | 109.289 | 115.883 | 121.363 | 125.735 | 128.981 | 131.521 | 132.529 | 133.123 | 133.214
Holistic Transition | Dem_BB004 | GWh | UKPN London | Islington |  | 6.754 | 7.661 | 9.192 | 10.929 | 13.694 | 17.391 | 22.289 | 28.527 | 36.053 | 44.263 | 54.503 | 65.148 | 76.324 | 88.359 | 100.819 | 113.121 | 125.209 | 136.862 | 148.037 | 157.843 | 166.423 | 173.403 | 178.812 | 182.905 | 185.982 | 186.89 | 187.219 | 186.846
Holistic Transition | Dem_BB004 | GWh | UKPN London | Littlebrook (_C) |  | 1.021 | 1.159 | 1.389 | 1.674 | 2.112 | 2.694 | 3.462 | 4.44 | 5.788 | 7.244 | 9.033 | 10.897 | 12.856 | 15.121 | 17.471 | 19.801 | 22.099 | 24.326 | 26.496 | 28.429 | 30.145 | 31.571 | 32.708 | 33.553 | 34.214 | 34.476 | 34.631 | 34.654
Holistic Transition | Dem_BB004 | GWh | UKPN London | Lodge Road |  | 9.329 | 10.586 | 12.704 | 15.134 | 18.981 | 24.121 | 30.93 | 39.596 | 49.232 | 59.822 | 73.138 | 86.966 | 101.482 | 116.249 | 131.518 | 146.535 | 161.244 | 175.373 | 188.645 | 200.134 | 210.052 | 217.95 | 223.892 | 228.325 | 231.477 | 231.924 | 231.66 | 230.54
Holistic Transition | Dem_BB004 | GWh | UKPN London | New Cross |  | 12.151 | 13.771 | 16.512 | 19.466 | 24.283 | 30.756 | 39.349 | 50.293 | 63.056 | 77.027 | 94.519 | 112.694 | 131.775 | 151.657 | 172.226 | 192.492 | 212.374 | 231.501 | 249.698 | 265.561 | 279.348 | 290.451 | 298.937 | 305.058 | 309.471 | 310.27 | 310.117 | 308.812
Holistic Transition | Dem_BB004 | GWh | UKPN London | Perivale |  | 1.328 | 1.507 | 1.808 | 2.153 | 2.701 | 3.433 | 4.401 | 5.636 | 7.006 | 8.514 | 10.409 | 12.376 | 14.443 | 16.544 | 18.718 | 20.855 | 22.947 | 24.959 | 26.847 | 28.482 | 29.894 | 31.019 | 31.865 | 32.495 | 32.943 | 33.007 | 32.969 | 32.809
Holistic Transition | Dem_BB004 | GWh | UKPN London | Redbridge |  | 3.632 | 4.115 | 4.934 | 5.786 | 7.199 | 9.103 | 11.633 | 14.857 | 18.753 | 23.006 | 28.313 | 33.829 | 39.62 | 45.686 | 51.963 | 58.152 | 64.226 | 70.075 | 75.623 | 80.464 | 84.678 | 88.077 | 90.683 | 92.447 | 93.692 | 93.842 | 93.704 | 93.221
Holistic Transition | Dem_BB004 | GWh | UKPN London | St John's Wood |  | 12.91 | 14.649 | 17.578 | 20.941 | 26.265 | 33.377 | 42.798 | 54.791 | 68.123 | 82.777 | 101.202 | 120.338 | 140.424 | 160.857 | 181.985 | 202.764 | 223.118 | 242.668 | 261.034 | 276.93 | 290.653 | 301.582 | 309.806 | 315.94 | 320.299 | 320.919 | 320.555 | 319.003
Holistic Transition | Dem_BB004 | GWh | UKPN London | Wesley Avenue (Willesden) |  | 3.214 | 3.647 | 4.377 | 5.214 | 6.539 | 8.31 | 10.656 | 13.641 | 16.961 | 20.609 | 25.198 | 29.962 | 34.963 | 40.051 | 45.311 | 50.484 | 55.552 | 60.42 | 64.992 | 68.95 | 72.367 | 75.087 | 77.135 | 78.662 | 79.748 | 79.902 | 79.811 | 79.424
Holistic Transition | Dem_BB004 | GWh | UKPN London | West Ham |  | 7.96 | 9.019 | 10.813 | 12.684 | 15.779 | 19.952 | 25.498 | 32.563 | 41.104 | 50.425 | 62.058 | 74.149 | 86.843 | 100.139 | 113.897 | 127.463 | 140.778 | 153.596 | 165.755 | 176.366 | 185.602 | 193.053 | 198.764 | 202.631 | 205.36 | 205.69 | 205.389 | 204.33
Holistic Transition | Dem_BB004 | GWh | UKPN London | Willesden 132kV |  | 8.884 | 10.079 | 12.096 | 14.411 | 18.073 | 22.968 | 29.451 | 37.703 | 46.878 | 56.961 | 69.64 | 82.808 | 96.629 | 110.69 | 125.229 | 139.527 | 153.533 | 166.987 | 179.623 | 190.563 | 200.007 | 207.526 | 213.185 | 217.406 | 220.407 | 220.833 | 220.582 | 219.514
Holistic Transition | Dem_BB004 | GWh | UKPN London | Willesden 66kV |  | 2.641 | 2.996 | 3.595 | 4.283 | 5.371 | 6.826 | 8.753 | 11.206 | 13.933 | 16.93 | 20.698 | 24.611 | 28.719 | 32.899 | 37.22 | 41.47 | 45.631 | 49.63 | 53.385 | 56.638 | 59.443 | 61.679 | 63.36 | 64.615 | 65.507 | 65.633 | 65.559 | 65.242
Holistic Transition | Dem_BB004 | GWh | UKPN London | Wimbledon North |  | 4.222 | 4.786 | 5.739 | 6.765 | 8.439 | 10.689 | 13.675 | 17.479 | 21.914 | 26.77 | 32.849 | 39.166 | 45.797 | 52.707 | 59.856 | 66.899 | 73.81 | 80.457 | 86.782 | 92.293 | 97.086 | 100.944 | 103.893 | 106.02 | 107.554 | 107.833 | 107.779 | 107.326
Holistic Transition | Dem_BB004 | GWh | UKPN London | Wimbledon South |  | 18.574 | 21.05 | 25.243 | 29.759 | 37.122 | 47.017 | 60.154 | 76.884 | 96.394 | 117.751 | 144.494 | 172.278 | 201.447 | 231.84 | 263.285 | 294.268 | 324.659 | 353.9 | 381.719 | 405.967 | 427.045 | 444.017 | 456.989 | 466.347 | 473.094 | 474.316 | 474.082 | 472.086
Holistic Transition | Dem_BB004 | GWh | UKPN South East | Beddington (_J) |  | 17.378 | 19.714 | 23.654 | 28.501 | 35.953 | 45.849 | 58.929 | 75.57 | 98.539 | 123.299 | 153.78 | 185.51 | 218.847 | 257.407 | 297.395 | 337.065 | 376.201 | 414.09 | 451.057 | 483.963 | 513.165 | 537.428 | 556.785 | 571.166 | 582.414 | 586.876 | 589.51 | 589.904
Holistic Transition | Dem_BB004 | GWh | UKPN South East | Bolney |  | 28.385 | 32.144 | 38.528 | 44.524 | 54.952 | 69.145 | 88.066 | 112.195 | 139.18 | 168.87 | 206.25 | 245.064 | 285.801 | 327.759 | 371.148 | 413.841 | 455.675 | 495.874 | 534.845 | 568.812 | 598.336 | 622.109 | 640.278 | 654.479 | 665.038 | 667.838 | 668.577 | 666.816
Holistic Transition | Dem_BB004 | GWh | UKPN South East | Canterbury |  | 4.769 | 5.405 | 6.483 | 7.573 | 9.402 | 11.873 | 15.161 | 19.349 | 24.505 | 30.124 | 37.125 | 44.404 | 52.046 | 60.423 | 69.1 | 77.673 | 86.104 | 94.239 | 102.233 | 109.291 | 115.505 | 120.61 | 124.618 | 127.774 | 130.228 | 131.165 | 131.692 | 131.722
Holistic Transition | Dem_BB004 | GWh | UKPN South East | Chessington |  | 9.402 | 10.667 | 12.798 | 15.42 | 19.452 | 24.805 | 31.883 | 40.887 | 53.312 | 66.709 | 83.2 | 100.367 | 118.404 | 139.266 | 160.901 | 182.363 | 203.536 | 224.036 | 244.037 | 261.84 | 277.638 | 290.767 | 301.238 | 309.02 | 315.105 | 317.519 | 318.944 | 319.158
Holistic Transition | Dem_BB004 | GWh | UKPN South East | Kemsley |  | 4.694 | 5.326 | 6.393 | 7.419 | 9.176 | 11.563 | 14.741 | 18.793 | 23.307 | 28.272 | 34.526 | 41.019 | 47.836 | 54.945 | 62.298 | 69.537 | 76.635 | 83.458 | 90.148 | 95.997 | 101.101 | 105.23 | 108.411 | 111.064 | 113.105 | 113.828 | 114.196 | 114.134
Holistic Transition | Dem_BB004 | GWh | UKPN South East | Kingsnorth |  | 7.678 | 8.72 | 10.47 | 12.426 | 15.554 | 19.742 | 25.294 | 32.363 | 41.679 | 51.768 | 64.247 | 77.232 | 90.869 | 106.334 | 122.362 | 138.241 | 153.888 | 169.016 | 183.831 | 196.981 | 208.62 | 218.252 | 225.894 | 231.722 | 236.279 | 238.084 | 239.146 | 239.301
Holistic Transition | Dem_BB004 | GWh | UKPN South East | Littlebrook (_J) |  | 3.194 | 3.625 | 4.349 | 5.239 | 6.609 | 8.429 | 10.834 | 13.894 | 18.116 | 22.668 | 28.271 | 34.105 | 40.234 | 47.322 | 54.675 | 61.967 | 69.162 | 76.128 | 82.924 | 88.973 | 94.342 | 98.804 | 102.361 | 105.005 | 107.074 | 107.894 | 108.378 | 108.451
Holistic Transition | Dem_BB004 | GWh | UKPN South East | Ninfield |  | 17.014 | 19.268 | 23.093 | 26.687 | 32.938 | 41.445 | 52.787 | 67.249 | 83.425 | 101.221 | 123.627 | 146.892 | 171.31 | 196.458 | 222.467 | 248.057 | 273.132 | 297.227 | 320.587 | 340.946 | 358.644 | 372.892 | 383.782 | 392.295 | 398.623 | 400.303 | 400.745 | 399.69
Holistic Transition | Dem_BB004 | GWh | UKPN South East | Northfleet East |  | 7.691 | 8.736 | 10.487 | 12.447 | 15.581 | 19.775 | 25.338 | 32.418 | 41.75 | 51.856 | 64.356 | 77.361 | 91.023 | 106.513 | 122.569 | 138.474 | 154.147 | 169.302 | 184.141 | 197.314 | 208.972 | 218.619 | 226.275 | 232.113 | 236.679 | 238.486 | 239.55 | 239.706
Holistic Transition | Dem_BB004 | GWh | UKPN South East | Richborough |  | 6.073 | 6.884 | 8.255 | 9.644 | 11.973 | 15.12 | 19.305 | 24.638 | 31.202 | 38.357 | 47.274 | 56.541 | 66.272 | 76.94 | 87.988 | 98.905 | 109.641 | 119.999 | 130.178 | 139.165 | 147.079 | 153.578 | 158.681 | 162.7 | 165.825 | 167.018 | 167.69 | 167.728
Holistic Transition | Dem_BB004 | GWh | UKPN South East | Sellindge |  | 7.177 | 8.142 | 9.769 | 11.261 | 13.88 | 17.45 | 22.213 | 28.288 | 34.798 | 41.993 | 51.094 | 60.539 | 70.45 | 80.535 | 90.961 | 101.204 | 111.233 | 120.857 | 130.226 | 138.371 | 145.433 | 151.099 | 155.405 | 158.98 | 161.676 | 162.485 | 162.792 | 162.488
Holistic Transition | Dem_BB004 | GWh | UKPN South East | West Weybridge |  | 9.373 | 10.633 | 12.759 | 15.372 | 19.391 | 24.728 | 31.783 | 40.758 | 53.146 | 66.501 | 82.941 | 100.055 | 118.036 | 138.832 | 160.401 | 181.797 | 202.905 | 223.34 | 243.277 | 261.025 | 276.775 | 289.862 | 300.302 | 308.058 | 314.125 | 316.532 | 317.952 | 318.165
Holistic Transition | Dem_BB005 | GWh | Electricity North West | Bredbury |  | 3.899 | 5.12 | 6.491 | 8.124 | 10.499 | 13.144 | 15.999 | 19.15 | 23.148 | 27.073 | 30.992 | 34.869 | 38.7 | 43.538 | 48.378 | 53.162 | 57.926 | 62.445 | 66.732 | 70.24 | 73.406 | 76.289 | 78.799 | 80.922 | 83.017 | 85.081 | 87.168 | 89.28
Holistic Transition | Dem_BB005 | GWh | Electricity North West | Harker |  | 7.544 | 9.924 | 12.592 | 15.58 | 20.018 | 24.966 | 30.313 | 36.217 | 41.622 | 47.174 | 52.855 | 58.547 | 64.214 | 70.631 | 77.084 | 83.473 | 89.851 | 95.865 | 101.752 | 106.448 | 110.637 | 114.41 | 117.639 | 120.597 | 123.505 | 126.361 | 129.246 | 132.16
Holistic Transition | Dem_BB005 | GWh | Electricity North West | Heysham (NGET) |  | 4.819 | 6.325 | 8.017 | 9.792 | 12.493 | 15.513 | 18.78 | 22.39 | 26.162 | 29.969 | 33.828 | 37.676 | 41.495 | 46.033 | 50.587 | 55.092 | 59.585 | 63.832 | 68.043 | 71.461 | 74.533 | 77.319 | 79.731 | 81.887 | 84.013 | 86.108 | 88.228 | 90.372
Holistic Transition | Dem_BB005 | GWh | Electricity North West | Hutton |  | 4.471 | 5.872 | 7.445 | 9.063 | 11.543 | 14.318 | 17.319 | 20.636 | 23.053 | 25.641 | 28.345 | 31.083 | 33.825 | 36.553 | 39.315 | 42.053 | 44.794 | 47.362 | 49.894 | 51.844 | 53.55 | 55.062 | 56.32 | 57.58 | 58.813 | 60.014 | 61.225 | 62.445
Holistic Transition | Dem_BB005 | GWh | Electricity North West | Kearsley 132kV |  | 7.563 | 9.956 | 12.639 | 16.275 | 21.346 | 26.957 | 33.011 | 39.681 | 50.111 | 60.11 | 69.955 | 79.626 | 89.137 | 102.116 | 115.062 | 127.845 | 140.561 | 152.655 | 164.25 | 173.93 | 182.75 | 190.844 | 197.982 | 203.787 | 209.541 | 215.229 | 220.994 | 226.834
Holistic Transition | Dem_BB005 | GWh | Electricity North West | Kearsley 33kV |  | 1.186 | 1.56 | 1.981 | 2.549 | 3.345 | 4.223 | 5.172 | 6.217 | 7.851 | 9.417 | 10.96 | 12.475 | 13.966 | 15.998 | 18.027 | 20.029 | 22.022 | 23.917 | 25.733 | 27.25 | 28.631 | 29.899 | 31.018 | 31.927 | 32.829 | 33.72 | 34.624 | 35.538
Holistic Transition | Dem_BB005 | GWh | Electricity North West | Kirkby (_G) |  | 2.091 | 2.753 | 3.495 | 4.525 | 5.95 | 7.526 | 9.226 | 11.098 | 13.963 | 16.714 | 19.426 | 22.091 | 24.714 | 28.227 | 31.734 | 35.197 | 38.642 | 41.918 | 45.035 | 47.628 | 49.986 | 52.147 | 54.047 | 55.559 | 57.055 | 58.53 | 60.023 | 61.536
Holistic Transition | Dem_BB005 | GWh | Electricity North West | Macclesfield |  | 1.943 | 2.554 | 3.239 | 4.118 | 5.366 | 6.75 | 8.244 | 9.892 | 12.05 | 14.16 | 16.261 | 18.336 | 20.384 | 22.936 | 25.488 | 28.011 | 30.524 | 32.906 | 35.22 | 37.123 | 38.845 | 40.415 | 41.788 | 42.942 | 44.083 | 45.208 | 46.347 | 47.5
Holistic Transition | Dem_BB005 | GWh | Electricity North West | Ormonde |  | 0.663 | 0.87 | 1.103 | 1.347 | 1.718 | 2.134 | 2.583 | 3.08 | 3.599 | 4.122 | 4.653 | 5.182 | 5.708 | 6.332 | 6.958 | 7.578 | 8.196 | 8.78 | 9.36 | 9.829 | 10.252 | 10.635 | 10.967 | 11.264 | 11.556 | 11.844 | 12.136 | 12.431
Holistic Transition | Dem_BB005 | GWh | Electricity North West | Padiham |  | 5.433 | 7.169 | 9.115 | 11.983 | 15.878 | 20.175 | 24.806 | 29.905 | 38.219 | 46.149 | 53.934 | 61.568 | 69.07 | 79.493 | 89.885 | 100.144 | 110.346 | 120.055 | 129.436 | 137.306 | 144.497 | 151.107 | 156.955 | 161.749 | 166.507 | 171.219 | 175.998 | 180.842
Holistic Transition | Dem_BB005 | GWh | Electricity North West | Penwortham East |  | 3.733 | 4.909 | 6.227 | 7.899 | 10.284 | 12.93 | 15.786 | 18.935 | 23.269 | 27.483 | 31.665 | 35.791 | 39.859 | 45.21 | 50.556 | 55.838 | 61.094 | 66.085 | 70.871 | 74.829 | 78.421 | 81.706 | 84.585 | 87.011 | 89.412 | 91.784 | 94.186 | 96.619
Holistic Transition | Dem_BB005 | GWh | Electricity North West | Penwortham West |  | 4.75 | 6.243 | 7.919 | 10.048 | 13.08 | 16.445 | 20.077 | 24.082 | 29.595 | 34.954 | 40.274 | 45.52 | 50.694 | 57.5 | 64.3 | 71.017 | 77.702 | 84.052 | 90.138 | 95.173 | 99.741 | 103.918 | 107.58 | 110.665 | 113.719 | 116.736 | 119.791 | 122.885
Holistic Transition | Dem_BB005 | GWh | Electricity North West | Robin Rigg |  | 0.301 | 0.395 | 0.501 | 0.62 | 0.798 | 0.994 | 1.208 | 1.443 | 1.658 | 1.879 | 2.105 | 2.332 | 2.558 | 2.814 | 3.071 | 3.325 | 3.579 | 3.818 | 4.053 | 4.24 | 4.407 | 4.557 | 4.686 | 4.804 | 4.919 | 5.033 | 5.148 | 5.265
Holistic Transition | Dem_BB005 | GWh | Electricity North West | Rochdale |  | 2.502 | 3.293 | 4.18 | 5.382 | 7.059 | 8.915 | 10.917 | 13.124 | 16.572 | 19.88 | 23.135 | 26.334 | 29.479 | 33.771 | 38.052 | 42.28 | 46.485 | 50.485 | 54.32 | 57.521 | 60.437 | 63.115 | 65.475 | 67.395 | 69.298 | 71.179 | 73.086 | 75.017
Holistic Transition | Dem_BB005 | GWh | Electricity North West | South Manchester |  | 15.071 | 19.794 | 25.094 | 31.403 | 40.59 | 50.811 | 61.851 | 74.031 | 89.483 | 104.658 | 119.808 | 134.798 | 149.608 | 168.31 | 187.02 | 205.514 | 223.932 | 241.397 | 257.97 | 271.531 | 283.774 | 294.918 | 304.622 | 312.827 | 320.925 | 328.903 | 336.973 | 345.137
Holistic Transition | Dem_BB005 | GWh | Electricity North West | Stalybridge |  | 2.508 | 3.311 | 4.209 | 5.658 | 7.579 | 9.69 | 11.964 | 14.465 | 19.084 | 23.439 | 27.684 | 31.83 | 35.896 | 41.541 | 47.164 | 52.715 | 58.232 | 63.487 | 68.564 | 72.841 | 76.755 | 80.36 | 83.557 | 86.043 | 88.51 | 90.95 | 93.422 | 95.928
Holistic Transition | Dem_BB005 | GWh | Electricity North West | Stanah |  | 2.711 | 3.563 | 4.52 | 5.734 | 7.466 | 9.386 | 11.459 | 13.744 | 16.891 | 19.95 | 22.985 | 25.98 | 28.934 | 32.817 | 36.698 | 40.532 | 44.347 | 47.971 | 51.445 | 54.318 | 56.926 | 59.309 | 61.4 | 63.16 | 64.903 | 66.625 | 68.369 | 70.135
Holistic Transition | Dem_BB005 | GWh | Electricity North West | Walney 2 |  | 0.535 | 0.702 | 0.892 | 1.131 | 1.472 | 1.85 | 2.26 | 2.71 | 3.33 | 3.933 | 4.532 | 5.122 | 5.705 | 6.471 | 7.235 | 7.991 | 8.744 | 9.458 | 10.143 | 10.71 | 11.224 | 11.694 | 12.106 | 12.453 | 12.796 | 13.136 | 13.48 | 13.828
Holistic Transition | Dem_BB005 | GWh | Electricity North West | Washway Farm |  | 1.45 | 1.909 | 2.424 | 3.137 | 4.127 | 5.22 | 6.398 | 7.698 | 9.683 | 11.592 | 13.473 | 15.321 | 17.14 | 19.577 | 22.008 | 24.411 | 26.8 | 29.072 | 31.234 | 33.032 | 34.668 | 36.166 | 37.484 | 38.533 | 39.57 | 40.594 | 41.629 | 42.678
Holistic Transition | Dem_BB005 | GWh | Electricity North West | Whitegate |  | 3.667 | 4.827 | 6.129 | 7.89 | 10.349 | 13.07 | 16.006 | 19.24 | 24.296 | 29.143 | 33.918 | 38.606 | 43.218 | 49.51 | 55.787 | 61.985 | 68.15 | 74.014 | 79.635 | 84.329 | 88.605 | 92.529 | 95.99 | 98.805 | 101.594 | 104.352 | 107.147 | 109.978
Holistic Transition | Dem_BB005 | GWh | IDNO - Refer to Comment Field | Tynemouth 2 |  | 0.925 | 1.216 | 1.544 | 2 | 2.63 | 3.328 | 4.08 | 4.908 | 6.191 | 7.419 | 8.631 | 9.821 | 10.991 | 12.557 | 14.119 | 15.663 | 17.198 | 18.658 | 20.066 | 21.239 | 22.308 | 23.288 | 24.152 | 24.839 | 25.52 | 26.191 | 26.871 | 27.56 | Note: TYNE2 is operated by an IDNO allocated to GSP Group/licence area F
Holistic Transition | Dem_BB005 | GWh | NGED East Midlands | Berkswell |  | 8.701 | 11.407 | 14.445 | 17.977 | 23.169 | 28.95 | 35.198 | 42.094 | 49.623 | 57.159 | 64.765 | 72.33 | 79.831 | 88.798 | 97.792 | 106.688 | 115.556 | 123.944 | 131.858 | 138.23 | 143.939 | 149.101 | 153.547 | 157.703 | 161.805 | 165.846 | 169.936 | 174.073
Holistic Transition | Dem_BB005 | GWh | NGED East Midlands | Bicker Fen |  | 6.593 | 8.636 | 10.932 | 13.178 | 16.694 | 20.636 | 24.904 | 29.623 | 32.774 | 36.211 | 39.838 | 43.526 | 47.23 | 49.981 | 52.802 | 55.608 | 58.434 | 61.047 | 63.521 | 65.251 | 66.685 | 67.891 | 68.803 | 69.858 | 70.864 | 71.817 | 72.766 | 73.711
Holistic Transition | Dem_BB005 | GWh | NGED East Midlands | Chesterfield |  | 5.439 | 7.175 | 9.121 | 12.132 | 16.167 | 20.612 | 25.398 | 30.666 | 39.643 | 48.168 | 56.514 | 64.687 | 72.711 | 82.501 | 92.282 | 101.944 | 111.562 | 120.695 | 129.602 | 136.999 | 143.721 | 149.876 | 155.286 | 159.265 | 163.184 | 167.035 | 170.926 | 174.859
Holistic Transition | Dem_BB005 | GWh | NGED East Midlands | Coventry |  | 8.518 | 11.168 | 14.142 | 17.6 | 22.682 | 28.343 | 34.46 | 41.209 | 48.582 | 55.96 | 63.405 | 70.813 | 78.155 | 86.935 | 95.739 | 104.448 | 113.13 | 121.343 | 129.09 | 135.328 | 140.917 | 145.971 | 150.325 | 154.392 | 158.408 | 162.365 | 166.368 | 170.419
Holistic Transition | Dem_BB005 | GWh | NGED East Midlands | Drakelow |  | 2.82 | 3.7 | 4.687 | 5.819 | 7.49 | 9.351 | 11.362 | 13.584 | 15.863 | 18.165 | 20.499 | 22.827 | 25.137 | 27.858 | 30.589 | 33.291 | 35.986 | 38.533 | 40.926 | 42.841 | 44.55 | 46.092 | 47.414 | 48.683 | 49.936 | 51.169 | 52.416 | 53.678
Holistic Transition | Dem_BB005 | GWh | NGED East Midlands | East Claydon (_B) |  | 7.11 | 9.324 | 11.806 | 14.681 | 18.913 | 23.625 | 28.72 | 34.339 | 40.332 | 46.349 | 52.434 | 58.492 | 64.5 | 71.784 | 79.088 | 86.312 | 93.513 | 100.325 | 106.763 | 111.955 | 116.609 | 120.819 | 124.449 | 127.952 | 131.417 | 134.837 | 138.3 | 141.807
Holistic Transition | Dem_BB005 | GWh | NGED East Midlands | Enderby |  | 7.802 | 10.245 | 12.986 | 16.637 | 21.764 | 27.444 | 33.573 | 40.327 | 48.879 | 57.262 | 65.623 | 73.892 | 82.059 | 92.638 | 103.216 | 113.669 | 124.076 | 133.951 | 143.247 | 150.871 | 157.76 | 164.037 | 169.51 | 174.472 | 179.389 | 184.25 | 189.175 | 194.165
Holistic Transition | Dem_BB005 | GWh | NGED East Midlands | Grendon |  | 11.807 | 15.505 | 19.655 | 24.721 | 32.038 | 40.169 | 48.951 | 58.636 | 70.253 | 81.73 | 93.23 | 104.629 | 115.903 | 130.332 | 144.77 | 159.041 | 173.253 | 186.729 | 199.564 | 210.069 | 219.554 | 228.189 | 235.708 | 242.724 | 249.679 | 256.561 | 263.536 | 270.605
Holistic Transition | Dem_BB005 | GWh | NGED East Midlands | Ratcliffe |  | 6.517 | 8.552 | 10.837 | 13.798 | 17.994 | 22.647 | 27.669 | 33.206 | 40.682 | 47.962 | 55.197 | 62.335 | 69.378 | 77.225 | 85.095 | 92.878 | 100.637 | 107.977 | 115.014 | 120.708 | 125.821 | 130.452 | 134.455 | 137.54 | 140.56 | 143.511 | 146.485 | 149.485
Holistic Transition | Dem_BB005 | GWh | NGED East Midlands | Staythorpe |  | 4.324 | 5.674 | 7.192 | 8.945 | 11.525 | 14.398 | 17.503 | 20.929 | 23.949 | 27.065 | 30.265 | 33.474 | 36.672 | 39.518 | 42.403 | 45.265 | 48.131 | 50.814 | 53.315 | 55.192 | 56.813 | 58.232 | 59.388 | 60.43 | 61.434 | 62.396 | 63.359 | 64.322
Holistic Transition | Dem_BB005 | GWh | NGED East Midlands | Stoke Bardolph |  | 3.929 | 5.155 | 6.532 | 8.317 | 10.846 | 13.651 | 16.678 | 20.015 | 24.522 | 28.911 | 33.27 | 37.574 | 41.819 | 46.549 | 51.292 | 55.984 | 60.661 | 65.085 | 69.326 | 72.758 | 75.84 | 78.632 | 81.045 | 82.904 | 84.725 | 86.503 | 88.296 | 90.103
Holistic Transition | Dem_BB005 | GWh | NGED East Midlands | Walpole (_B) |  | 6.086 | 7.979 | 10.106 | 12.239 | 15.542 | 19.244 | 23.251 | 27.678 | 30.866 | 34.287 | 37.871 | 41.502 | 45.141 | 48.337 | 51.586 | 54.813 | 58.05 | 61.068 | 63.888 | 65.959 | 67.728 | 69.258 | 70.48 | 71.857 | 73.193 | 74.485 | 75.782 | 77.084
Holistic Transition | Dem_BB005 | GWh | NGED East Midlands | West Burton |  | 4.117 | 5.411 | 6.86 | 8.529 | 10.987 | 13.724 | 16.682 | 19.948 | 23.813 | 27.643 | 31.487 | 35.299 | 39.071 | 42.883 | 46.719 | 50.518 | 54.311 | 57.885 | 61.377 | 64.153 | 66.623 | 68.843 | 70.738 | 72.229 | 73.683 | 75.096 | 76.517 | 77.946
Holistic Transition | Dem_BB005 | GWh | NGED East Midlands | Willington |  | 7.084 | 9.287 | 11.76 | 14.636 | 18.863 | 23.57 | 28.658 | 34.27 | 40.401 | 46.536 | 52.728 | 58.888 | 64.994 | 72.294 | 79.617 | 86.859 | 94.079 | 100.909 | 107.352 | 112.539 | 117.187 | 121.389 | 125.01 | 128.393 | 131.733 | 135.023 | 138.353 | 141.721
Holistic Transition | Dem_BB005 | GWh | NGED South Wales | Aberthaw |  | 2.957 | 3.925 | 5.008 | 6.63 | 8.812 | 11.219 | 13.811 | 16.665 | 21.967 | 26.97 | 31.847 | 36.612 | 41.283 | 47.644 | 53.983 | 60.24 | 66.461 | 72.385 | 78.27 | 83.244 | 87.802 | 92.003 | 95.737 | 98.772 | 101.789 | 104.782 | 107.818 | 110.899
Holistic Transition | Dem_BB005 | GWh | NGED South Wales | Alpha Steel (Uskmouth) |  | 0.174 | 0.23 | 0.294 | 0.388 | 0.516 | 0.658 | 0.81 | 0.976 | 1.287 | 1.58 | 1.866 | 2.145 | 2.419 | 2.792 | 3.163 | 3.53 | 3.895 | 4.242 | 4.587 | 4.878 | 5.145 | 5.392 | 5.61 | 5.789 | 5.965 | 6.14 | 6.318 | 6.499
Holistic Transition | Dem_BB005 | GWh | NGED South Wales | Cardiff East |  | 1.111 | 1.476 | 1.883 | 2.492 | 3.311 | 4.217 | 5.19 | 6.263 | 8.256 | 10.135 | 11.969 | 13.759 | 15.514 | 17.905 | 20.287 | 22.639 | 24.977 | 27.203 | 29.415 | 31.284 | 32.997 | 34.576 | 35.978 | 37.119 | 38.253 | 39.378 | 40.519 | 41.677
Holistic Transition | Dem_BB005 | GWh | NGED South Wales | Grange |  | 0.246 | 0.327 | 0.416 | 0.568 | 0.766 | 0.983 | 1.217 | 1.474 | 1.986 | 2.466 | 2.932 | 3.386 | 3.832 | 4.471 | 5.108 | 5.737 | 6.361 | 6.956 | 7.557 | 8.069 | 8.541 | 8.977 | 9.368 | 9.699 | 10.029 | 10.359 | 10.694 | 11.034
Holistic Transition | Dem_BB005 | GWh | NGED South Wales | Imperial Park |  | 0.076 | 0.1 | 0.128 | 0.159 | 0.205 | 0.256 | 0.312 | 0.373 | 0.444 | 0.514 | 0.585 | 0.655 | 0.725 | 0.802 | 0.88 | 0.957 | 1.033 | 1.106 | 1.177 | 1.234 | 1.285 | 1.332 | 1.372 | 1.407 | 1.443 | 1.477 | 1.511 | 1.547
Holistic Transition | Dem_BB005 | GWh | NGED South Wales | Pembroke |  | 3.508 | 4.656 | 5.94 | 7.398 | 9.539 | 11.923 | 14.499 | 17.341 | 20.634 | 23.906 | 27.193 | 30.456 | 33.686 | 37.285 | 40.9 | 44.476 | 48.043 | 51.413 | 54.71 | 57.367 | 59.749 | 61.904 | 63.762 | 65.417 | 67.048 | 68.652 | 70.273 | 71.912
Holistic Transition | Dem_BB005 | GWh | NGED South Wales | Pyle |  | 0.739 | 0.984 | 1.257 | 1.714 | 2.311 | 2.967 | 3.672 | 4.447 | 5.994 | 7.442 | 8.85 | 10.221 | 11.564 | 13.495 | 15.416 | 17.312 | 19.195 | 20.991 | 22.804 | 24.351 | 25.775 | 27.092 | 28.27 | 29.27 | 30.268 | 31.262 | 32.272 | 33.299
Holistic Transition | Dem_BB005 | GWh | NGED South Wales | Rassau |  | 2.987 | 3.965 | 5.058 | 6.3 | 8.123 | 10.153 | 12.345 | 14.766 | 17.571 | 20.357 | 23.156 | 25.934 | 28.685 | 31.749 | 34.827 | 37.872 | 40.91 | 43.779 | 46.587 | 48.85 | 50.878 | 52.712 | 54.294 | 55.704 | 57.093 | 58.458 | 59.839 | 61.235
Holistic Transition | Dem_BB005 | GWh | NGED South Wales | Swansea North |  | 10.624 | 14.096 | 17.984 | 22.4 | 28.882 | 36.099 | 43.898 | 52.504 | 62.477 | 72.381 | 82.334 | 92.213 | 101.994 | 112.892 | 123.835 | 134.661 | 145.462 | 155.665 | 165.646 | 173.694 | 180.906 | 187.43 | 193.054 | 198.066 | 203.005 | 207.861 | 212.77 | 217.732
Holistic Transition | Dem_BB005 | GWh | NGED South Wales | Upper Boat 132kV |  | 1.69 | 2.243 | 2.863 | 3.788 | 5.035 | 6.411 | 7.892 | 9.523 | 12.553 | 15.411 | 18.197 | 20.92 | 23.59 | 27.225 | 30.847 | 34.422 | 37.977 | 41.361 | 44.725 | 47.567 | 50.171 | 52.573 | 54.705 | 56.44 | 58.164 | 59.874 | 61.61 | 63.37
Holistic Transition | Dem_BB005 | GWh | NGED South Wales | Upper Boat 33kV |  | 0.53 | 0.704 | 0.897 | 1.189 | 1.58 | 2.012 | 2.476 | 2.988 | 3.938 | 4.835 | 5.711 | 6.564 | 7.402 | 8.542 | 9.679 | 10.801 | 11.916 | 12.978 | 14.034 | 14.926 | 15.743 | 16.496 | 17.166 | 17.71 | 18.251 | 18.787 | 19.332 | 19.884
Holistic Transition | Dem_BB005 | GWh | NGED South Wales | Uskmouth |  | 2.633 | 3.495 | 4.459 | 5.901 | 7.845 | 9.988 | 12.295 | 14.836 | 19.556 | 24.01 | 28.35 | 32.592 | 36.751 | 42.414 | 48.057 | 53.628 | 59.165 | 64.438 | 69.678 | 74.106 | 78.164 | 81.904 | 85.227 | 87.93 | 90.615 | 93.28 | 95.983 | 98.725
Holistic Transition | Dem_BB005 | GWh | NGED South West | Abham |  | 13.322 | 17.429 | 22.044 | 26.369 | 33.262 | 41.004 | 49.394 | 58.672 | 64.798 | 71.505 | 78.596 | 85.812 | 93.064 | 99.601 | 106.248 | 112.851 | 119.475 | 125.649 | 131.35 | 135.512 | 139.052 | 142.106 | 144.529 | 147.547 | 150.486 | 153.34 | 156.21 | 159.098
Holistic Transition | Dem_BB005 | GWh | NGED South West | Alverdiscott |  | 8.682 | 11.358 | 14.366 | 17.185 | 21.677 | 26.723 | 32.19 | 38.236 | 42.229 | 46.6 | 51.221 | 55.924 | 60.65 | 64.909 | 69.242 | 73.545 | 77.861 | 81.885 | 85.6 | 88.313 | 90.62 | 92.611 | 94.19 | 96.156 | 98.071 | 99.931 | 101.802 | 103.684
Holistic Transition | Dem_BB005 | GWh | NGED South West | Axminster |  | 4.558 | 5.965 | 7.546 | 9.123 | 11.574 | 14.32 | 17.295 | 20.582 | 23.31 | 26.166 | 29.118 | 32.091 | 35.058 | 38.218 | 41.406 | 44.564 | 47.72 | 50.688 | 53.497 | 55.681 | 57.603 | 59.314 | 60.749 | 62.292 | 63.81 | 65.302 | 66.808 | 68.331
Holistic Transition | Dem_BB005 | GWh | NGED South West | Bridgewater |  | 8.365 | 10.95 | 13.853 | 16.785 | 21.323 | 26.404 | 31.905 | 37.984 | 42.42 | 47.168 | 52.136 | 57.165 | 62.202 | 67.125 | 72.11 | 77.056 | 82.007 | 86.644 | 90.978 | 94.247 | 97.079 | 99.563 | 101.596 | 103.978 | 106.313 | 108.596 | 110.9 | 113.224
Holistic Transition | Dem_BB005 | GWh | NGED South West | Exeter |  | 10.107 | 13.223 | 16.723 | 20.006 | 25.235 | 31.11 | 37.474 | 44.512 | 49.16 | 54.249 | 59.629 | 65.104 | 70.605 | 75.564 | 80.608 | 85.617 | 90.643 | 95.327 | 99.651 | 102.81 | 105.496 | 107.812 | 109.651 | 111.94 | 114.17 | 116.335 | 118.513 | 120.704
Holistic Transition | Dem_BB005 | GWh | NGED South West | Indian Queens |  | 23.145 | 30.282 | 38.298 | 45.813 | 57.789 | 71.242 | 85.817 | 101.936 | 112.58 | 124.234 | 136.553 | 149.09 | 161.689 | 173.047 | 184.597 | 196.068 | 207.576 | 218.303 | 228.207 | 235.439 | 241.59 | 246.896 | 251.106 | 256.349 | 261.455 | 266.413 | 271.401 | 276.418
Holistic Transition | Dem_BB005 | GWh | NGED South West | Landulph |  | 6.615 | 8.654 | 10.945 | 13.092 | 16.515 | 20.361 | 24.526 | 29.131 | 32.174 | 35.504 | 39.025 | 42.608 | 46.209 | 49.455 | 52.756 | 56.034 | 59.323 | 62.388 | 65.219 | 67.286 | 69.043 | 70.56 | 71.763 | 73.262 | 74.72 | 76.137 | 77.563 | 78.997
Holistic Transition | Dem_BB005 | GWh | NGED South West | Sandford |  | 0.476 | 0.624 | 0.791 | 0.974 | 1.247 | 1.553 | 1.884 | 2.248 | 2.623 | 3.001 | 3.386 | 3.77 | 4.149 | 4.598 | 5.048 | 5.492 | 5.936 | 6.355 | 6.751 | 7.066 | 7.349 | 7.604 | 7.822 | 8.031 | 8.237 | 8.44 | 8.645 | 8.852
Holistic Transition | Dem_BB005 | GWh | NGED South West | Seabank |  | 5.916 | 7.757 | 9.822 | 12.087 | 15.484 | 19.276 | 23.376 | 27.904 | 32.554 | 37.254 | 42.022 | 46.778 | 51.5 | 57.059 | 62.64 | 68.161 | 73.668 | 78.872 | 83.774 | 87.697 | 91.201 | 94.361 | 97.072 | 99.664 | 102.222 | 104.74 | 107.288 | 109.864
Holistic Transition | Dem_BB005 | GWh | NGED South West | Taunton |  | 4.845 | 6.341 | 8.021 | 9.631 | 12.174 | 15.027 | 18.118 | 21.535 | 23.922 | 26.504 | 29.217 | 31.971 | 34.734 | 37.377 | 40.057 | 42.715 | 45.38 | 47.871 | 50.195 | 51.932 | 53.43 | 54.736 | 55.797 | 57.068 | 58.311 | 59.525 | 60.749 | 61.983
Holistic Transition | Dem_BB005 | GWh | NGED West Midlands | Bishops Wood |  | 18.392 | 24.128 | 30.566 | 37.947 | 48.843 | 60.984 | 74.104 | 88.586 | 103.457 | 118.468 | 133.689 | 148.869 | 163.938 | 181.683 | 199.496 | 217.118 | 234.696 | 251.305 | 266.91 | 279.397 | 290.546 | 300.6 | 309.221 | 317.499 | 325.667 | 333.71 | 341.846 | 350.076
Holistic Transition | Dem_BB005 | GWh | NGED West Midlands | Bushbury |  | 3.046 | 3.995 | 5.062 | 6.284 | 8.088 | 10.098 | 12.271 | 14.669 | 17.132 | 19.617 | 22.137 | 24.651 | 27.147 | 30.085 | 33.035 | 35.953 | 38.863 | 41.614 | 44.198 | 46.265 | 48.111 | 49.776 | 51.204 | 52.575 | 53.927 | 55.26 | 56.606 | 57.97
Holistic Transition | Dem_BB005 | GWh | NGED West Midlands | Bustleholme |  | 4.306 | 5.646 | 7.148 | 8.896 | 11.466 | 14.327 | 17.418 | 20.831 | 24.557 | 28.287 | 32.05 | 35.794 | 39.506 | 43.943 | 48.394 | 52.796 | 57.185 | 61.336 | 65.252 | 68.405 | 71.23 | 73.785 | 75.986 | 78.041 | 80.072 | 82.072 | 84.096 | 86.143
Holistic Transition | Dem_BB005 | GWh | NGED West Midlands | Cellarhead |  | 9.098 | 11.95 | 15.15 | 19.131 | 24.843 | 31.189 | 38.039 | 45.595 | 54.156 | 62.669 | 71.233 | 79.736 | 88.156 | 98.646 | 109.153 | 119.542 | 129.893 | 139.696 | 148.914 | 156.394 | 163.118 | 169.217 | 174.498 | 179.454 | 184.357 | 189.199 | 194.102 | 199.067
Holistic Transition | Dem_BB005 | GWh | NGED West Midlands | Feckenham |  | 10.978 | 14.391 | 18.224 | 22.679 | 29.229 | 36.523 | 44.405 | 53.105 | 62.604 | 72.111 | 81.706 | 91.25 | 100.712 | 112.025 | 123.371 | 134.594 | 145.783 | 156.365 | 166.348 | 174.387 | 181.589 | 188.101 | 193.711 | 198.953 | 204.128 | 209.227 | 214.386 | 219.606
Holistic Transition | Dem_BB005 | GWh | NGED West Midlands | Hams Hall |  | 4.564 | 5.983 | 7.576 | 9.428 | 12.151 | 15.184 | 18.461 | 22.076 | 26.026 | 29.978 | 33.967 | 37.935 | 41.869 | 46.572 | 51.289 | 55.954 | 60.606 | 65.005 | 69.155 | 72.497 | 75.491 | 78.198 | 80.531 | 82.71 | 84.862 | 86.981 | 89.126 | 91.296
Holistic Transition | Dem_BB005 | GWh | NGED West Midlands | Iron Acton |  | 15.666 | 20.519 | 25.97 | 32.031 | 41.086 | 51.188 | 62.11 | 74.169 | 86.461 | 98.893 | 111.511 | 124.099 | 136.599 | 151.113 | 165.687 | 180.108 | 194.495 | 208.083 | 220.782 | 230.901 | 239.917 | 248.034 | 254.974 | 261.48 | 267.886 | 274.179 | 280.538 | 286.965
Holistic Transition | Dem_BB005 | GWh | NGED West Midlands | Ironbridge |  | 2.865 | 3.763 | 4.77 | 6.024 | 7.822 | 9.821 | 11.978 | 14.356 | 17.052 | 19.733 | 22.429 | 25.106 | 27.757 | 31.061 | 34.369 | 37.64 | 40.899 | 43.986 | 46.889 | 49.243 | 51.361 | 53.282 | 54.944 | 56.505 | 58.048 | 59.573 | 61.117 | 62.68
Holistic Transition | Dem_BB005 | GWh | NGED West Midlands | Kitwell |  | 4.474 | 5.87 | 7.436 | 9.231 | 11.882 | 14.835 | 18.027 | 21.549 | 25.167 | 28.819 | 32.522 | 36.214 | 39.88 | 44.197 | 48.53 | 52.818 | 57.093 | 61.134 | 64.93 | 67.967 | 70.679 | 73.125 | 75.222 | 77.237 | 79.223 | 81.18 | 83.159 | 85.161
Holistic Transition | Dem_BB005 | GWh | NGED West Midlands | Nechells |  | 15.931 | 20.884 | 26.446 | 32.912 | 42.417 | 53.002 | 64.44 | 77.064 | 90.849 | 104.645 | 118.568 | 132.42 | 146.151 | 162.568 | 179.033 | 195.319 | 211.555 | 226.912 | 241.399 | 253.066 | 263.516 | 272.967 | 281.108 | 288.715 | 296.226 | 303.625 | 311.112 | 318.686
Holistic Transition | Dem_BB005 | GWh | NGED West Midlands | Ocker Hill |  | 1.661 | 2.179 | 2.76 | 3.427 | 4.411 | 5.507 | 6.691 | 8 | 9.342 | 10.697 | 12.072 | 13.443 | 14.804 | 16.406 | 18.014 | 19.606 | 21.193 | 22.693 | 24.102 | 25.229 | 26.236 | 27.144 | 27.922 | 28.67 | 29.407 | 30.134 | 30.869 | 31.612
Holistic Transition | Dem_BB005 | GWh | NGED West Midlands | Oldbury |  | 2.162 | 2.836 | 3.594 | 4.461 | 5.742 | 7.169 | 8.712 | 10.413 | 12.162 | 13.927 | 15.716 | 17.501 | 19.272 | 21.358 | 23.452 | 25.524 | 27.59 | 29.543 | 31.376 | 32.845 | 34.155 | 35.338 | 36.35 | 37.323 | 38.284 | 39.229 | 40.186 | 41.154
Holistic Transition | Dem_BB005 | GWh | NGED West Midlands | Penn |  | 2.419 | 3.177 | 4.026 | 5.149 | 6.73 | 8.483 | 10.374 | 12.458 | 15.281 | 18.027 | 20.756 | 23.448 | 26.104 | 29.635 | 33.163 | 36.648 | 40.117 | 43.411 | 46.527 | 49.102 | 51.435 | 53.567 | 55.435 | 57.082 | 58.714 | 60.329 | 61.966 | 63.625
Holistic Transition | Dem_BB005 | GWh | NGED West Midlands | Rugeley |  | 2.034 | 2.671 | 3.387 | 4.277 | 5.553 | 6.971 | 8.503 | 10.191 | 12.105 | 14.009 | 15.922 | 17.823 | 19.706 | 22.05 | 24.399 | 26.72 | 29.034 | 31.226 | 33.286 | 34.958 | 36.461 | 37.824 | 39.005 | 40.113 | 41.209 | 42.291 | 43.387 | 44.496
Holistic Transition | Dem_BB005 | GWh | NGED West Midlands | Shrewsbury |  | 3.358 | 4.41 | 5.592 | 7.062 | 9.169 | 11.512 | 14.041 | 16.829 | 19.99 | 23.132 | 26.292 | 29.431 | 32.539 | 36.411 | 40.289 | 44.123 | 47.944 | 51.563 | 54.966 | 57.726 | 60.208 | 62.459 | 64.408 | 66.237 | 68.048 | 69.835 | 71.644 | 73.477
Holistic Transition | Dem_BB005 | GWh | NGED West Midlands | Walham |  | 8.53 | 11.174 | 14.142 | 17.452 | 22.389 | 27.899 | 33.857 | 40.433 | 46.901 | 53.474 | 60.165 | 66.849 | 73.492 | 81.162 | 88.867 | 96.492 | 104.101 | 111.284 | 118.056 | 123.449 | 128.252 | 132.575 | 136.27 | 139.899 | 143.48 | 147.005 | 150.571 | 154.177
Holistic Transition | Dem_BB005 | GWh | NGED West Midlands | Willenhall |  | 4.398 | 5.771 | 7.311 | 9.076 | 11.683 | 14.586 | 17.725 | 21.188 | 24.744 | 28.335 | 31.975 | 35.606 | 39.21 | 43.455 | 47.715 | 51.93 | 56.133 | 60.106 | 63.839 | 66.825 | 69.492 | 71.897 | 73.958 | 75.939 | 77.892 | 79.816 | 81.762 | 83.731
Holistic Transition | Dem_BB005 | GWh | NPg Northeast | Blyth 132kV |  | 2.647 | 3.485 | 4.427 | 5.641 | 7.359 | 9.265 | 11.321 | 13.588 | 16.459 | 19.273 | 22.082 | 24.858 | 27.602 | 31.158 | 34.713 | 38.226 | 41.724 | 45.043 | 48.304 | 51 | 53.447 | 55.684 | 57.646 | 59.327 | 60.993 | 62.64 | 64.309 | 66
Holistic Transition | Dem_BB005 | GWh | NPg Northeast | Blyth 66kV |  | 1.602 | 2.11 | 2.679 | 3.415 | 4.455 | 5.608 | 6.853 | 8.225 | 9.962 | 11.665 | 13.365 | 15.047 | 16.706 | 18.859 | 21.011 | 23.138 | 25.255 | 27.264 | 29.237 | 30.869 | 32.351 | 33.705 | 34.892 | 35.91 | 36.918 | 37.916 | 38.925 | 39.948
Holistic Transition | Dem_BB005 | GWh | NPg Northeast | Fourstones |  | 0.544 | 0.716 | 0.909 | 1.124 | 1.446 | 1.802 | 2.188 | 2.615 | 3.005 | 3.406 | 3.816 | 4.227 | 4.636 | 5.099 | 5.565 | 6.026 | 6.487 | 6.921 | 7.346 | 7.685 | 7.988 | 8.26 | 8.493 | 8.706 | 8.917 | 9.123 | 9.331 | 9.542
Holistic Transition | Dem_BB005 | GWh | NPg Northeast | Hart Moor |  | 1.536 | 2.019 | 2.563 | 3.32 | 4.367 | 5.525 | 6.775 | 8.15 | 10.278 | 12.319 | 14.33 | 16.306 | 18.249 | 20.848 | 23.444 | 26.006 | 28.555 | 30.978 | 33.316 | 35.264 | 37.039 | 38.667 | 40.101 | 41.242 | 42.371 | 43.487 | 44.615 | 45.759
Holistic Transition | Dem_BB005 | GWh | NPg Northeast | Hawthorn Pit |  | 2.095 | 2.756 | 3.499 | 4.531 | 5.96 | 7.541 | 9.246 | 11.123 | 14.027 | 16.813 | 19.557 | 22.253 | 24.905 | 28.453 | 31.994 | 35.491 | 38.97 | 42.278 | 45.467 | 48.126 | 50.548 | 52.769 | 54.726 | 56.284 | 57.825 | 59.347 | 60.888 | 62.449
Holistic Transition | Dem_BB005 | GWh | NPg Northeast | Knaresborough |  | 3.571 | 4.693 | 5.951 | 7.478 | 9.687 | 12.142 | 14.793 | 17.718 | 21.122 | 24.498 | 27.889 | 31.252 | 34.583 | 37.927 | 41.293 | 44.628 | 47.957 | 51.094 | 54.185 | 56.644 | 58.832 | 60.8 | 62.48 | 63.699 | 64.882 | 66.024 | 67.172 | 68.324
Holistic Transition | Dem_BB005 | GWh | NPg Northeast | Lackenby |  | 1.669 | 2.196 | 2.786 | 3.539 | 4.609 | 5.798 | 7.08 | 8.494 | 10.798 | 13.002 | 15.168 | 17.293 | 19.382 | 21.78 | 24.18 | 26.551 | 28.914 | 31.153 | 33.388 | 35.234 | 36.908 | 38.437 | 39.776 | 40.731 | 41.668 | 42.586 | 43.513 | 44.448
Holistic Transition | Dem_BB005 | GWh | NPg Northeast | Norton |  | 6.49 | 8.538 | 10.836 | 14.035 | 18.462 | 23.36 | 28.638 | 34.454 | 43.449 | 52.08 | 60.58 | 68.931 | 77.145 | 88.137 | 99.106 | 109.938 | 120.715 | 130.961 | 140.841 | 149.079 | 156.58 | 163.461 | 169.525 | 174.349 | 179.123 | 183.837 | 188.611 | 193.445
Holistic Transition | Dem_BB005 | GWh | NPg Northeast | Offerton |  | 0.871 | 1.146 | 1.455 | 1.885 | 2.479 | 3.136 | 3.845 | 4.627 | 5.835 | 6.994 | 8.135 | 9.256 | 10.36 | 11.836 | 13.309 | 14.763 | 16.211 | 17.586 | 18.913 | 20.019 | 21.027 | 21.951 | 22.765 | 23.413 | 24.054 | 24.687 | 25.328 | 25.977
Holistic Transition | Dem_BB005 | GWh | NPg Northeast | Osbaldwick |  | 8.753 | 11.529 | 14.644 | 18.533 | 24.097 | 30.272 | 36.94 | 44.292 | 54.234 | 63.918 | 73.542 | 83.042 | 92.414 | 102.591 | 112.802 | 122.904 | 132.977 | 142.499 | 151.972 | 159.67 | 166.597 | 172.885 | 178.334 | 182.338 | 186.254 | 190.074 | 193.924 | 197.802
Holistic Transition | Dem_BB005 | GWh | NPg Northeast | Poppleton |  | 1.37 | 1.801 | 2.283 | 2.869 | 3.717 | 4.658 | 5.675 | 6.798 | 8.104 | 9.4 | 10.701 | 11.991 | 13.269 | 14.552 | 15.844 | 17.122 | 18.4 | 19.604 | 20.79 | 21.732 | 22.573 | 23.327 | 23.972 | 24.44 | 24.894 | 25.332 | 25.772 | 26.215
Holistic Transition | Dem_BB005 | GWh | NPg Northeast | Saltholme |  | 0.792 | 1.041 | 1.322 | 1.679 | 2.188 | 2.751 | 3.36 | 4.031 | 5.125 | 6.17 | 7.198 | 8.207 | 9.198 | 10.336 | 11.474 | 12.6 | 13.721 | 14.784 | 15.845 | 16.721 | 17.515 | 18.24 | 18.876 | 19.33 | 19.774 | 20.21 | 20.649 | 21.093
Holistic Transition | Dem_BB005 | GWh | NPg Northeast | South Shields |  | 1.259 | 1.656 | 2.102 | 2.723 | 3.58 | 4.53 | 5.554 | 6.682 | 8.426 | 10.1 | 11.749 | 13.368 | 14.961 | 17.092 | 19.219 | 21.32 | 23.41 | 25.397 | 27.313 | 28.911 | 30.365 | 31.7 | 32.875 | 33.811 | 34.737 | 35.651 | 36.577 | 37.514
Holistic Transition | Dem_BB005 | GWh | NPg Northeast | Spennymoor |  | 4.28 | 5.646 | 7.175 | 9.267 | 12.174 | 15.388 | 18.854 | 22.674 | 28.233 | 33.598 | 38.902 | 44.122 | 49.264 | 56.272 | 63.265 | 70.172 | 77.043 | 83.576 | 90.021 | 95.416 | 100.339 | 104.861 | 108.856 | 112.27 | 115.663 | 119.026 | 122.439 | 125.899
Holistic Transition | Dem_BB005 | GWh | NPg Northeast | Stella North |  | 4.896 | 6.439 | 8.171 | 10.497 | 13.752 | 17.357 | 21.245 | 25.53 | 31.597 | 37.471 | 43.289 | 49.021 | 54.669 | 62.273 | 69.864 | 77.362 | 84.824 | 91.913 | 98.75 | 104.436 | 109.607 | 114.345 | 118.513 | 122.052 | 125.561 | 129.034 | 132.554 | 136.122
Holistic Transition | Dem_BB005 | GWh | NPg Northeast | Stella South |  | 2.024 | 2.662 | 3.377 | 4.338 | 5.684 | 7.173 | 8.78 | 10.551 | 13.058 | 15.487 | 17.891 | 20.26 | 22.594 | 25.737 | 28.874 | 31.973 | 35.057 | 37.987 | 40.813 | 43.162 | 45.3 | 47.258 | 48.981 | 50.443 | 51.893 | 53.329 | 54.783 | 56.258
Holistic Transition | Dem_BB005 | GWh | NPg Northeast | Tynemouth 1 |  | 2.114 | 2.782 | 3.53 | 4.571 | 6.014 | 7.609 | 9.327 | 11.223 | 14.152 | 16.963 | 19.732 | 22.453 | 25.128 | 28.709 | 32.281 | 35.81 | 39.32 | 42.657 | 45.875 | 48.558 | 51.002 | 53.243 | 55.218 | 56.79 | 58.344 | 59.88 | 61.435 | 63.01
Holistic Transition | Dem_BB005 | GWh | NPg Northeast | West Boldon |  | 3.7 | 4.868 | 6.178 | 8.002 | 10.526 | 13.317 | 16.327 | 19.642 | 24.771 | 29.69 | 34.537 | 39.298 | 43.981 | 50.247 | 56.5 | 62.676 | 68.819 | 74.661 | 80.294 | 84.99 | 89.267 | 93.189 | 96.646 | 99.397 | 102.118 | 104.805 | 107.528 | 110.284
Holistic Transition | Dem_BB005 | GWh | NPg Yorkshire | Bradford West |  | 7.868 | 10.348 | 13.129 | 16.758 | 21.883 | 27.563 | 33.693 | 40.45 | 49.996 | 59.245 | 68.409 | 77.44 | 86.34 | 97.902 | 109.452 | 120.865 | 132.223 | 143.009 | 153.326 | 161.854 | 169.589 | 176.659 | 182.855 | 187.958 | 193.002 | 197.979 | 203.018 | 208.118
Holistic Transition | Dem_BB005 | GWh | NPg Yorkshire | Camblesforth |  | 0.61 | 0.803 | 1.02 | 1.266 | 1.629 | 2.033 | 2.47 | 2.952 | 3.46 | 3.97 | 4.487 | 5.001 | 5.512 | 6.004 | 6.501 | 6.993 | 7.485 | 7.948 | 8.412 | 8.778 | 9.102 | 9.393 | 9.639 | 9.826 | 10.007 | 10.182 | 10.357 | 10.533
Holistic Transition | Dem_BB005 | GWh | NPg Yorkshire | Creyke Beck |  | 8.752 | 11.508 | 14.602 | 18.601 | 24.265 | 30.544 | 37.323 | 44.794 | 54.376 | 63.759 | 73.113 | 82.359 | 91.491 | 100.847 | 110.251 | 119.559 | 128.85 | 137.615 | 146.158 | 152.995 | 159.098 | 164.602 | 169.322 | 172.574 | 175.726 | 178.768 | 181.822 | 184.886
Holistic Transition | Dem_BB005 | GWh | NPg Yorkshire | Drax |  | 1.532 | 2.017 | 2.56 | 3.177 | 4.088 | 5.104 | 6.201 | 7.411 | 8.684 | 9.966 | 11.262 | 12.554 | 13.835 | 15.072 | 16.319 | 17.555 | 18.79 | 19.951 | 21.117 | 22.035 | 22.85 | 23.579 | 24.198 | 24.666 | 25.12 | 25.559 | 25.999 | 26.441
Holistic Transition | Dem_BB005 | GWh | NPg Yorkshire | Elland |  | 4.391 | 5.774 | 7.327 | 9.352 | 12.212 | 15.382 | 18.803 | 22.574 | 27.901 | 33.062 | 38.176 | 43.215 | 48.183 | 54.634 | 61.081 | 67.449 | 73.787 | 79.807 | 85.564 | 90.324 | 94.64 | 98.586 | 102.043 | 104.891 | 107.705 | 110.483 | 113.295 | 116.141
Holistic Transition | Dem_BB005 | GWh | NPg Yorkshire | Ferrybridge A |  | 0.821 | 1.081 | 1.37 | 1.77 | 2.326 | 2.94 | 3.603 | 4.333 | 5.48 | 6.58 | 7.661 | 8.724 | 9.769 | 11.031 | 12.293 | 13.54 | 14.781 | 15.96 | 17.133 | 18.106 | 18.99 | 19.8 | 20.511 | 21.054 | 21.59 | 22.116 | 22.65 | 23.188
Holistic Transition | Dem_BB005 | GWh | NPg Yorkshire | Ferrybridge B (_M) |  | 4.47 | 5.881 | 7.462 | 9.639 | 12.663 | 16.008 | 19.614 | 23.588 | 29.835 | 35.82 | 41.709 | 47.494 | 53.183 | 60.054 | 66.924 | 73.712 | 80.472 | 86.886 | 93.272 | 98.571 | 103.386 | 107.793 | 111.665 | 114.62 | 117.535 | 120.403 | 123.304 | 126.238
Holistic Transition | Dem_BB005 | GWh | NPg Yorkshire | Grimsby West |  | 2.073 | 2.734 | 3.476 | 4.549 | 6.012 | 7.629 | 9.372 | 11.291 | 14.552 | 17.652 | 20.689 | 23.664 | 26.586 | 29.87 | 33.157 | 36.406 | 39.642 | 42.709 | 45.737 | 48.231 | 50.489 | 52.551 | 54.354 | 55.554 | 56.726 | 57.87 | 59.021 | 60.181
Holistic Transition | Dem_BB005 | GWh | NPg Yorkshire | Jordanthorpe |  | 0.699 | 0.922 | 1.173 | 1.559 | 2.079 | 2.649 | 3.265 | 3.943 | 5.096 | 6.192 | 7.265 | 8.316 | 9.348 | 10.606 | 11.863 | 13.105 | 14.342 | 15.516 | 16.661 | 17.612 | 18.476 | 19.267 | 19.963 | 20.474 | 20.978 | 21.473 | 21.974 | 22.48
Holistic Transition | Dem_BB005 | GWh | NPg Yorkshire | Keadby |  | 4.908 | 6.454 | 8.189 | 10.431 | 13.608 | 17.13 | 20.93 | 25.12 | 30.494 | 35.756 | 41.003 | 46.188 | 51.309 | 56.556 | 61.83 | 67.05 | 72.26 | 77.176 | 81.967 | 85.801 | 89.224 | 92.311 | 94.958 | 96.782 | 98.549 | 100.255 | 101.968 | 103.687
Holistic Transition | Dem_BB005 | GWh | NPg Yorkshire | Kirkstall B |  | 6.106 | 8.03 | 10.188 | 13.004 | 16.981 | 21.389 | 26.147 | 31.39 | 38.798 | 45.974 | 53.086 | 60.094 | 67 | 75.972 | 84.936 | 93.792 | 102.606 | 110.977 | 118.982 | 125.6 | 131.602 | 137.089 | 141.897 | 145.857 | 149.771 | 153.633 | 157.543 | 161.501
Holistic Transition | Dem_BB005 | GWh | NPg Yorkshire | Neepsend |  | 1.267 | 1.671 | 2.124 | 2.825 | 3.766 | 4.801 | 5.916 | 7.142 | 9.233 | 11.219 | 13.163 | 15.066 | 16.935 | 19.215 | 21.494 | 23.744 | 25.984 | 28.111 | 30.186 | 31.909 | 33.474 | 34.908 | 36.168 | 37.095 | 38.008 | 38.905 | 39.811 | 40.726
Holistic Transition | Dem_BB005 | GWh | NPg Yorkshire | Norton Lees |  | 2.198 | 2.899 | 3.686 | 4.902 | 6.534 | 8.329 | 10.263 | 12.392 | 16.02 | 19.466 | 22.838 | 26.141 | 29.383 | 33.339 | 37.292 | 41.197 | 45.083 | 48.774 | 52.374 | 55.362 | 58.078 | 60.566 | 62.752 | 64.361 | 65.944 | 67.5 | 69.073 | 70.662
Holistic Transition | Dem_BB005 | GWh | NPg Yorkshire | Pitsmoor |  | 0.516 | 0.68 | 0.866 | 1.151 | 1.535 | 1.956 | 2.41 | 2.91 | 3.762 | 4.57 | 5.363 | 6.138 | 6.9 | 7.829 | 8.757 | 9.674 | 10.586 | 11.453 | 12.299 | 13.001 | 13.638 | 14.223 | 14.736 | 15.114 | 15.485 | 15.85 | 16.22 | 16.593
Holistic Transition | Dem_BB005 | GWh | NPg Yorkshire | Saltend North |  | 0.807 | 1.06 | 1.346 | 1.714 | 2.237 | 2.815 | 3.439 | 4.129 | 5.012 | 5.877 | 6.738 | 7.591 | 8.433 | 9.295 | 10.162 | 11.02 | 11.876 | 12.684 | 13.472 | 14.102 | 14.665 | 15.172 | 15.607 | 15.907 | 16.197 | 16.477 | 16.759 | 17.041
Holistic Transition | Dem_BB005 | GWh | NPg Yorkshire | Sheffield City |  | 2.643 | 3.487 | 4.433 | 5.896 | 7.857 | 10.017 | 12.344 | 14.904 | 19.267 | 23.411 | 27.467 | 31.438 | 35.338 | 40.096 | 44.851 | 49.546 | 54.22 | 58.659 | 62.988 | 66.583 | 69.85 | 72.842 | 75.471 | 77.405 | 79.31 | 81.182 | 83.073 | 84.984
Holistic Transition | Dem_BB005 | GWh | NPg Yorkshire | Skelton Grange |  | 8.908 | 11.713 | 14.861 | 18.97 | 24.77 | 31.201 | 38.14 | 45.788 | 56.594 | 67.063 | 77.437 | 87.659 | 97.734 | 110.821 | 123.897 | 136.814 | 149.672 | 161.881 | 173.559 | 183.212 | 191.968 | 199.972 | 206.985 | 212.761 | 218.471 | 224.105 | 229.809 | 235.582
Holistic Transition | Dem_BB005 | GWh | NPg Yorkshire | Templeborough |  | 0.434 | 0.572 | 0.728 | 0.968 | 1.291 | 1.646 | 2.028 | 2.449 | 3.165 | 3.846 | 4.512 | 5.165 | 5.806 | 6.587 | 7.368 | 8.14 | 8.908 | 9.637 | 10.348 | 10.939 | 11.476 | 11.967 | 12.399 | 12.716 | 13.03 | 13.337 | 13.648 | 13.962
Holistic Transition | Dem_BB005 | GWh | NPg Yorkshire | Thorpe Marsh |  | 2.108 | 2.776 | 3.527 | 4.465 | 5.803 | 7.292 | 8.897 | 10.668 | 13.063 | 15.395 | 17.714 | 20.002 | 22.259 | 24.71 | 27.17 | 29.603 | 32.028 | 34.322 | 36.604 | 38.458 | 40.126 | 41.641 | 42.953 | 43.918 | 44.861 | 45.781 | 46.708 | 47.642
Holistic Transition | Dem_BB005 | GWh | NPg Yorkshire | Thurcroft |  | 1.211 | 1.599 | 2.032 | 2.703 | 3.601 | 4.592 | 5.658 | 6.832 | 8.832 | 10.731 | 12.59 | 14.411 | 16.198 | 18.379 | 20.558 | 22.71 | 24.853 | 26.888 | 28.872 | 30.52 | 32.018 | 33.389 | 34.594 | 35.481 | 36.354 | 37.211 | 38.078 | 38.954
Holistic Transition | Dem_BB005 | GWh | NPg Yorkshire | West Melton |  | 3.162 | 4.173 | 5.304 | 7.055 | 9.402 | 11.986 | 14.769 | 17.833 | 23.053 | 28.011 | 32.864 | 37.617 | 42.283 | 47.976 | 53.664 | 59.283 | 64.876 | 70.186 | 75.366 | 79.667 | 83.577 | 87.156 | 90.302 | 92.616 | 94.895 | 97.134 | 99.398 | 101.685
Holistic Transition | Dem_BB005 | GWh | NPg Yorkshire | Wincobank |  | 0.043 | 0.057 | 0.072 | 0.096 | 0.129 | 0.164 | 0.202 | 0.244 | 0.315 | 0.383 | 0.45 | 0.514 | 0.578 | 0.656 | 0.733 | 0.81 | 0.887 | 0.959 | 1.03 | 1.089 | 1.142 | 1.191 | 1.234 | 1.267 | 1.297 | 1.328 | 1.359 | 1.39
Holistic Transition | Dem_BB005 | GWh | SHETL | Direct(SHETL) |  | 0.171 | 0.224 | 0.284 | 0.34 | 0.43 | 0.53 | 0.638 | 0.758 | 0.847 | 0.942 | 1.041 | 1.141 | 1.242 | 1.34 | 1.439 | 1.536 | 1.635 | 1.726 | 1.8 | 1.852 | 1.896 | 1.934 | 1.963 | 1.991 | 2.018 | 2.042 | 2.067 | 2.092
Holistic Transition | Dem_BB005 | GWh | SPEN | Ayr |  | 1.465 | 1.925 | 2.442 | 3.045 | 3.93 | 4.914 | 5.978 | 7.151 | 8.481 | 9.805 | 11.138 | 12.462 | 13.772 | 14.995 | 16.228 | 17.451 | 18.673 | 19.822 | 20.503 | 20.945 | 21.293 | 21.571 | 21.758 | 21.597 | 21.404 | 21.18 | 20.939 | 20.681
Holistic Transition | Dem_BB005 | GWh | SPEN | Bainsford |  | 0.775 | 1.018 | 1.292 | 1.618 | 2.092 | 2.62 | 3.19 | 3.818 | 4.565 | 5.302 | 6.043 | 6.778 | 7.504 | 8.172 | 8.847 | 9.516 | 10.184 | 10.812 | 11.161 | 11.38 | 11.549 | 11.68 | 11.762 | 11.626 | 11.471 | 11.297 | 11.113 | 10.918
Holistic Transition | Dem_BB005 | GWh | SPEN | Bathgate |  | 1.159 | 1.523 | 1.933 | 2.42 | 3.129 | 3.918 | 4.77 | 5.71 | 6.826 | 7.93 | 9.038 | 10.136 | 11.222 | 12.222 | 13.23 | 14.23 | 15.23 | 16.169 | 16.692 | 17.02 | 17.272 | 17.467 | 17.59 | 17.387 | 17.155 | 16.895 | 16.619 | 16.328
Holistic Transition | Dem_BB005 | GWh | SPEN | Berwick |  | 0.574 | 0.753 | 0.956 | 1.191 | 1.537 | 1.922 | 2.339 | 2.797 | 3.318 | 3.836 | 4.357 | 4.875 | 5.389 | 5.866 | 6.349 | 6.828 | 7.305 | 7.755 | 8.022 | 8.194 | 8.331 | 8.439 | 8.512 | 8.45 | 8.375 | 8.287 | 8.193 | 8.091
Holistic Transition | Dem_BB005 | GWh | SPEN | Bonnybridge |  | 1.926 | 2.532 | 3.211 | 4.022 | 5.201 | 6.513 | 7.928 | 9.491 | 11.346 | 13.182 | 15.022 | 16.847 | 18.653 | 20.315 | 21.992 | 23.653 | 25.314 | 26.875 | 27.745 | 28.289 | 28.708 | 29.034 | 29.238 | 28.9 | 28.514 | 28.082 | 27.624 | 27.139
Holistic Transition | Dem_BB005 | GWh | SPEN | Braehead Park |  | 1.062 | 1.396 | 1.771 | 2.208 | 2.849 | 3.563 | 4.333 | 5.184 | 6.148 | 7.107 | 8.074 | 9.034 | 9.984 | 10.87 | 11.765 | 12.651 | 13.537 | 14.369 | 14.864 | 15.184 | 15.436 | 15.638 | 15.773 | 15.657 | 15.517 | 15.355 | 15.18 | 14.993
Holistic Transition | Dem_BB005 | GWh | SPEN | Carntyne |  | 0.715 | 0.94 | 1.191 | 1.486 | 1.918 | 2.397 | 2.916 | 3.49 | 4.138 | 4.784 | 5.435 | 6.08 | 6.72 | 7.316 | 7.919 | 8.515 | 9.112 | 9.672 | 10.005 | 10.22 | 10.39 | 10.526 | 10.617 | 10.538 | 10.444 | 10.335 | 10.217 | 10.091
Holistic Transition | Dem_BB005 | GWh | SPEN | Carsfad |  | 0 | 0 | 0 | 0 | 0 | 0 | 0 | 0 | 0 | 0 | 0 | 0 | 0 | 0 | 0 | 0 | 0 | 0 | 0 | 0 | 0 | 0 | 0 | 0 | 0 | 0 | 0 | 0
Holistic Transition | Dem_BB005 | GWh | SPEN | Chapelcross |  | 0.808 | 1.062 | 1.347 | 1.68 | 2.167 | 2.71 | 3.297 | 3.944 | 4.678 | 5.408 | 6.143 | 6.873 | 7.597 | 8.27 | 8.951 | 9.625 | 10.299 | 10.932 | 11.309 | 11.552 | 11.744 | 11.898 | 12.001 | 11.912 | 11.806 | 11.682 | 11.549 | 11.407
Holistic Transition | Dem_BB005 | GWh | SPEN | Charlotte Street |  | 0.714 | 0.937 | 1.189 | 1.482 | 1.912 | 2.391 | 2.908 | 3.479 | 4.127 | 4.771 | 5.419 | 6.064 | 6.702 | 7.297 | 7.896 | 8.492 | 9.086 | 9.645 | 9.976 | 10.191 | 10.361 | 10.495 | 10.587 | 10.508 | 10.415 | 10.306 | 10.188 | 10.063
Holistic Transition | Dem_BB005 | GWh | SPEN | Clyde’s Mill |  | 2.37 | 3.115 | 3.95 | 4.927 | 6.358 | 7.949 | 9.67 | 11.567 | 13.719 | 15.861 | 18.017 | 20.158 | 22.28 | 24.257 | 26.253 | 28.23 | 30.206 | 32.065 | 33.168 | 33.882 | 34.445 | 34.895 | 35.197 | 34.938 | 34.626 | 34.263 | 33.873 | 33.456 | GSP also referred to as Westburn Road
Holistic Transition | Dem_BB005 | GWh | SPEN | Coatbridge |  | 2.001 | 2.63 | 3.336 | 4.16 | 5.367 | 6.713 | 8.165 | 9.767 | 11.584 | 13.393 | 15.213 | 17.021 | 18.812 | 20.481 | 22.166 | 23.836 | 25.504 | 27.073 | 28.005 | 28.608 | 29.084 | 29.463 | 29.718 | 29.5 | 29.236 | 28.929 | 28.601 | 28.248
Holistic Transition | Dem_BB005 | GWh | SPEN | Cockenzie |  | 1.652 | 2.171 | 2.753 | 3.435 | 4.431 | 5.541 | 6.74 | 8.063 | 9.562 | 11.055 | 12.557 | 14.05 | 15.529 | 16.907 | 18.298 | 19.676 | 21.054 | 22.349 | 23.118 | 23.616 | 24.009 | 24.322 | 24.532 | 24.352 | 24.134 | 23.881 | 23.61 | 23.319
Holistic Transition | Dem_BB005 | GWh | SPEN | Coylton |  | 1.328 | 1.746 | 2.214 | 2.761 | 3.563 | 4.454 | 5.418 | 6.481 | 7.687 | 8.888 | 10.095 | 11.295 | 12.484 | 13.592 | 14.71 | 15.818 | 16.926 | 17.967 | 18.584 | 18.985 | 19.3 | 19.552 | 19.722 | 19.576 | 19.402 | 19.198 | 18.979 | 18.746
Holistic Transition | Dem_BB005 | GWh | SPEN | Crookston A |  | 0.711 | 0.935 | 1.184 | 1.531 | 2.012 | 2.544 | 3.118 | 3.751 | 4.614 | 5.452 | 6.285 | 7.105 | 7.915 | 8.646 | 9.385 | 10.115 | 10.846 | 11.533 | 11.861 | 12.048 | 12.184 | 12.28 | 12.327 | 12.073 | 11.796 | 11.496 | 11.182 | 10.853
Holistic Transition | Dem_BB005 | GWh | SPEN | Crookston B |  | 0.509 | 0.669 | 0.849 | 1.098 | 1.442 | 1.822 | 2.234 | 2.687 | 3.306 | 3.906 | 4.502 | 5.09 | 5.67 | 6.195 | 6.723 | 7.247 | 7.77 | 8.262 | 8.496 | 8.631 | 8.728 | 8.798 | 8.831 | 8.649 | 8.451 | 8.236 | 8.011 | 7.775
Holistic Transition | Dem_BB005 | GWh | SPEN | Cumbernauld |  | 1.046 | 1.376 | 1.745 | 2.185 | 2.826 | 3.538 | 4.308 | 5.157 | 6.164 | 7.16 | 8.16 | 9.152 | 10.134 | 11.036 | 11.947 | 12.85 | 13.752 | 14.6 | 15.072 | 15.369 | 15.596 | 15.772 | 15.884 | 15.7 | 15.49 | 15.256 | 15.007 | 14.744
Holistic Transition | Dem_BB005 | GWh | SPEN | Cupar |  | 1.289 | 1.694 | 2.148 | 2.691 | 3.48 | 4.357 | 5.305 | 6.351 | 7.591 | 8.82 | 10.051 | 11.272 | 12.481 | 13.593 | 14.715 | 15.826 | 16.937 | 17.982 | 18.564 | 18.928 | 19.208 | 19.426 | 19.563 | 19.337 | 19.079 | 18.79 | 18.483 | 18.159
Holistic Transition | Dem_BB005 | GWh | SPEN | Currie |  | 0.548 | 0.72 | 0.913 | 1.138 | 1.468 | 1.836 | 2.233 | 2.671 | 3.168 | 3.662 | 4.16 | 4.655 | 5.145 | 5.601 | 6.062 | 6.519 | 6.976 | 7.405 | 7.659 | 7.824 | 7.954 | 8.058 | 8.128 | 8.068 | 7.996 | 7.912 | 7.822 | 7.725
Holistic Transition | Dem_BB005 | GWh | SPEN | Dalmarnock |  | 1.027 | 1.35 | 1.711 | 2.134 | 2.754 | 3.444 | 4.189 | 5.011 | 5.943 | 6.871 | 7.805 | 8.733 | 9.652 | 10.508 | 11.373 | 12.229 | 13.085 | 13.89 | 14.368 | 14.678 | 14.922 | 15.116 | 15.247 | 15.135 | 15 | 14.843 | 14.674 | 14.493
Holistic Transition | Dem_BB005 | GWh | SPEN | Devol Moor |  | 0.639 | 0.839 | 1.065 | 1.327 | 1.713 | 2.141 | 2.604 | 3.116 | 3.696 | 4.273 | 4.854 | 5.431 | 6.002 | 6.535 | 7.073 | 7.605 | 8.138 | 8.638 | 8.936 | 9.128 | 9.279 | 9.401 | 9.482 | 9.412 | 9.328 | 9.23 | 9.126 | 9.013
Holistic Transition | Dem_BB005 | GWh | SPEN | Devonside |  | 1.83 | 2.406 | 3.052 | 3.822 | 4.942 | 6.188 | 7.533 | 9.018 | 10.781 | 12.524 | 14.274 | 16.008 | 17.724 | 19.303 | 20.896 | 22.474 | 24.053 | 25.536 | 26.362 | 26.879 | 27.278 | 27.587 | 27.782 | 27.46 | 27.093 | 26.683 | 26.248 | 25.788
Holistic Transition | Dem_BB005 | GWh | SPEN | Dewar Place |  | 1.165 | 1.53 | 1.941 | 2.421 | 3.124 | 3.906 | 4.75 | 5.684 | 6.741 | 7.793 | 8.852 | 9.905 | 10.947 | 11.918 | 12.898 | 13.87 | 14.842 | 15.754 | 16.296 | 16.647 | 16.924 | 17.144 | 17.294 | 17.166 | 17.013 | 16.835 | 16.643 | 16.438
Holistic Transition | Dem_BB005 | GWh | SPEN | Drumchapel |  | 2.861 | 3.76 | 4.77 | 5.973 | 7.725 | 9.673 | 11.776 | 14.097 | 16.851 | 19.578 | 22.311 | 25.023 | 27.705 | 30.173 | 32.664 | 35.131 | 37.598 | 39.916 | 41.208 | 42.017 | 42.639 | 43.123 | 43.427 | 42.924 | 42.351 | 41.71 | 41.029 | 40.309
Holistic Transition | Dem_BB005 | GWh | SPEN | Drumcross |  | 0.566 | 0.743 | 0.943 | 1.182 | 1.528 | 1.913 | 2.33 | 2.788 | 3.333 | 3.872 | 4.413 | 4.95 | 5.48 | 5.968 | 6.461 | 6.949 | 7.437 | 7.896 | 8.151 | 8.311 | 8.435 | 8.53 | 8.59 | 8.49 | 8.377 | 8.251 | 8.115 | 7.973
Holistic Transition | Dem_BB005 | GWh | SPEN | Dumfries 11 |  | 0 | 0 | 0 | 0 | 0 | 0 | 0 | 0 | 0 | 0 | 0 | 0 | 0 | 0 | 0 | 0 | 0 | 0 | 0 | 0 | 0 | 0 | 0 | 0 | 0 | 0 | 0 | 0
Holistic Transition | Dem_BB005 | GWh | SPEN | Dumfries 33 |  | 2.466 | 3.241 | 4.111 | 4.89 | 6.148 | 7.564 | 9.099 | 10.797 | 11.931 | 13.171 | 14.483 | 15.816 | 17.156 | 18.552 | 19.965 | 21.365 | 22.768 | 24.082 | 25.317 | 26.255 | 27.072 | 27.79 | 28.383 | 29.126 | 29.858 | 30.578 | 31.306 | 32.042
Holistic Transition | Dem_BB005 | GWh | SPEN | Dumfries ICI |  | 0.421 | 0.553 | 0.701 | 0.835 | 1.049 | 1.291 | 1.553 | 1.843 | 2.037 | 2.248 | 2.472 | 2.7 | 2.929 | 3.167 | 3.408 | 3.647 | 3.886 | 4.11 | 4.321 | 4.482 | 4.621 | 4.743 | 4.845 | 4.971 | 5.097 | 5.219 | 5.343 | 5.469
Holistic Transition | Dem_BB005 | GWh | SPEN | Dunbar A |  | 0.532 | 0.698 | 0.886 | 1.104 | 1.426 | 1.782 | 2.168 | 2.595 | 3.077 | 3.557 | 4.04 | 4.521 | 4.997 | 5.44 | 5.888 | 6.331 | 6.774 | 7.191 | 7.438 | 7.599 | 7.725 | 7.826 | 7.894 | 7.836 | 7.766 | 7.684 | 7.596 | 7.503
Holistic Transition | Dem_BB005 | GWh | SPEN | Dunbar B |  | 0.217 | 0.286 | 0.362 | 0.451 | 0.582 | 0.728 | 0.885 | 1.06 | 1.257 | 1.453 | 1.65 | 1.847 | 2.041 | 2.222 | 2.404 | 2.586 | 2.767 | 2.937 | 3.038 | 3.104 | 3.155 | 3.196 | 3.224 | 3.201 | 3.171 | 3.139 | 3.103 | 3.065
Holistic Transition | Dem_BB005 | GWh | SPEN | Dunfermline |  | 1.297 | 1.705 | 2.163 | 2.708 | 3.502 | 4.385 | 5.338 | 6.39 | 7.639 | 8.875 | 10.115 | 11.344 | 12.56 | 13.678 | 14.808 | 15.927 | 17.045 | 18.096 | 18.682 | 19.048 | 19.33 | 19.549 | 19.687 | 19.459 | 19.2 | 18.909 | 18.6 | 18.274
Holistic Transition | Dem_BB005 | GWh | SPEN | Earlstoun |  | 0 | 0 | 0 | 0 | 0 | 0 | 0 | 0 | 0 | 0 | 0 | 0 | 0 | 0 | 0 | 0 | 0 | 0 | 0 | 0 | 0 | 0 | 0 | 0 | 0 | 0 | 0 | 0
Holistic Transition | Dem_BB005 | GWh | SPEN | East Kilbride |  | 1.844 | 2.424 | 3.074 | 3.834 | 4.946 | 6.184 | 7.522 | 9 | 10.673 | 12.34 | 14.017 | 15.683 | 17.334 | 18.872 | 20.425 | 21.963 | 23.501 | 24.946 | 25.804 | 26.36 | 26.798 | 27.148 | 27.383 | 27.181 | 26.939 | 26.657 | 26.353 | 26.028
Holistic Transition | Dem_BB005 | GWh | SPEN | East Kilbride South |  | 1.783 | 2.343 | 2.972 | 3.706 | 4.782 | 5.979 | 7.273 | 8.7 | 10.318 | 11.93 | 13.552 | 15.162 | 16.758 | 18.246 | 19.746 | 21.234 | 22.721 | 24.118 | 24.948 | 25.485 | 25.909 | 26.247 | 26.475 | 26.279 | 26.044 | 25.771 | 25.478 | 25.164
Holistic Transition | Dem_BB005 | GWh | SPEN | Easterhouse |  | 2.888 | 3.797 | 4.815 | 6.005 | 7.748 | 9.687 | 11.784 | 14.096 | 16.718 | 19.329 | 21.956 | 24.566 | 27.151 | 29.561 | 31.993 | 34.402 | 36.811 | 39.075 | 40.419 | 41.29 | 41.976 | 42.524 | 42.893 | 42.577 | 42.197 | 41.754 | 41.279 | 40.77
Holistic Transition | Dem_BB005 | GWh | SPEN | Eccles |  | 0.935 | 1.23 | 1.559 | 1.944 | 2.508 | 3.136 | 3.815 | 4.564 | 5.413 | 6.259 | 7.109 | 7.953 | 8.791 | 9.571 | 10.358 | 11.139 | 11.919 | 12.651 | 13.087 | 13.369 | 13.591 | 13.768 | 13.888 | 13.785 | 13.662 | 13.519 | 13.365 | 13.2
Holistic Transition | Dem_BB005 | GWh | SPEN | Elderslie |  | 1.734 | 2.278 | 2.888 | 3.603 | 4.648 | 5.812 | 7.069 | 8.457 | 10.03 | 11.597 | 13.172 | 14.739 | 16.289 | 17.735 | 19.194 | 20.64 | 22.086 | 23.444 | 24.251 | 24.773 | 25.184 | 25.513 | 25.734 | 25.544 | 25.316 | 25.051 | 24.766 | 24.461
Holistic Transition | Dem_BB005 | GWh | SPEN | Erskine |  | 0.963 | 1.267 | 1.606 | 2.004 | 2.585 | 3.232 | 3.931 | 4.703 | 5.578 | 6.448 | 7.325 | 8.195 | 9.058 | 9.861 | 10.673 | 11.477 | 12.281 | 13.036 | 13.485 | 13.775 | 14.004 | 14.187 | 14.31 | 14.204 | 14.077 | 13.93 | 13.772 | 13.601
Holistic Transition | Dem_BB005 | GWh | SPEN | Finnieston |  | 0.472 | 0.62 | 0.787 | 0.986 | 1.275 | 1.597 | 1.944 | 2.327 | 2.781 | 3.232 | 3.683 | 4.131 | 4.574 | 4.981 | 5.392 | 5.799 | 6.207 | 6.589 | 6.802 | 6.937 | 7.039 | 7.119 | 7.169 | 7.086 | 6.991 | 6.886 | 6.773 | 6.654
Holistic Transition | Dem_BB005 | GWh | SPEN | Galashiels |  | 1.023 | 1.344 | 1.704 | 2.125 | 2.742 | 3.43 | 4.172 | 4.99 | 5.917 | 6.841 | 7.772 | 8.696 | 9.611 | 10.464 | 11.324 | 12.177 | 13.03 | 13.831 | 14.307 | 14.616 | 14.858 | 15.052 | 15.183 | 15.071 | 14.936 | 14.78 | 14.611 | 14.432
Holistic Transition | Dem_BB005 | GWh | SPEN | Giffnock |  | 2.993 | 3.934 | 4.988 | 6.221 | 8.027 | 10.037 | 12.209 | 14.606 | 17.321 | 20.026 | 22.748 | 25.452 | 28.131 | 30.628 | 33.147 | 35.643 | 38.14 | 40.486 | 41.878 | 42.78 | 43.491 | 44.059 | 44.441 | 44.113 | 43.72 | 43.261 | 42.768 | 42.242
Holistic Transition | Dem_BB005 | GWh | SPEN | Glenlee |  | 0 | 0 | 0 | 0 | 0 | 0 | 0 | 0 | 0 | 0 | 0 | 0 | 0 | 0 | 0 | 0 | 0 | 0 | 0 | 0 | 0 | 0 | 0 | 0 | 0 | 0 | 0 | 0
Holistic Transition | Dem_BB005 | GWh | SPEN | Glenluce |  | 0.52 | 0.682 | 0.865 | 1.079 | 1.392 | 1.741 | 2.118 | 2.533 | 3.004 | 3.474 | 3.945 | 4.415 | 4.879 | 5.313 | 5.749 | 6.182 | 6.615 | 7.022 | 7.264 | 7.42 | 7.543 | 7.642 | 7.708 | 7.651 | 7.583 | 7.504 | 7.418 | 7.326
Holistic Transition | Dem_BB005 | GWh | SPEN | Glenniston |  | 0.752 | 0.988 | 1.252 | 1.569 | 2.028 | 2.54 | 3.092 | 3.701 | 4.424 | 5.141 | 5.858 | 6.57 | 7.274 | 7.923 | 8.576 | 9.224 | 9.871 | 10.481 | 10.82 | 11.032 | 11.195 | 11.322 | 11.402 | 11.27 | 11.119 | 10.951 | 10.773 | 10.584
Holistic Transition | Dem_BB005 | GWh | SPEN | Glenrothes |  | 1.129 | 1.484 | 1.883 | 2.358 | 3.049 | 3.818 | 4.649 | 5.564 | 6.652 | 7.728 | 8.807 | 9.877 | 10.936 | 11.91 | 12.893 | 13.867 | 14.841 | 15.756 | 16.266 | 16.585 | 16.83 | 17.021 | 17.142 | 16.943 | 16.717 | 16.464 | 16.195 | 15.911
Holistic Transition | Dem_BB005 | GWh | SPEN | Gorgie |  | 1.179 | 1.549 | 1.965 | 2.45 | 3.162 | 3.954 | 4.81 | 5.753 | 6.823 | 7.889 | 8.962 | 10.026 | 11.082 | 12.065 | 13.057 | 14.041 | 15.024 | 15.948 | 16.497 | 16.853 | 17.133 | 17.356 | 17.507 | 17.378 | 17.223 | 17.042 | 16.848 | 16.641
Holistic Transition | Dem_BB005 | GWh | SPEN | Govan |  | 1.084 | 1.425 | 1.808 | 2.254 | 2.908 | 3.638 | 4.424 | 5.292 | 6.277 | 7.257 | 8.243 | 9.223 | 10.194 | 11.098 | 12.012 | 12.916 | 13.821 | 14.671 | 15.176 | 15.502 | 15.761 | 15.965 | 16.104 | 15.985 | 15.843 | 15.677 | 15.498 | 15.307
Holistic Transition | Dem_BB005 | GWh | SPEN | Grangemouth A |  | 0.68 | 0.894 | 1.133 | 1.454 | 1.904 | 2.404 | 2.941 | 3.534 | 4.315 | 5.076 | 5.834 | 6.582 | 7.321 | 7.989 | 8.663 | 9.33 | 9.997 | 10.625 | 10.929 | 11.105 | 11.233 | 11.324 | 11.369 | 11.154 | 10.917 | 10.659 | 10.389 | 10.105
Holistic Transition | Dem_BB005 | GWh | SPEN | Grangemouth C |  | 0.491 | 0.645 | 0.818 | 1.051 | 1.376 | 1.737 | 2.125 | 2.553 | 3.117 | 3.667 | 4.215 | 4.755 | 5.289 | 5.771 | 6.258 | 6.74 | 7.222 | 7.676 | 7.896 | 8.023 | 8.116 | 8.182 | 8.214 | 8.059 | 7.887 | 7.701 | 7.505 | 7.301
Holistic Transition | Dem_BB005 | GWh | SPEN | Haggs Road |  | 1.513 | 1.988 | 2.52 | 3.144 | 4.056 | 5.072 | 6.169 | 7.381 | 8.754 | 10.12 | 11.497 | 12.863 | 14.216 | 15.478 | 16.752 | 18.013 | 19.275 | 20.46 | 21.164 | 21.62 | 21.979 | 22.266 | 22.459 | 22.294 | 22.094 | 21.863 | 21.614 | 21.347
Holistic Transition | Dem_BB005 | GWh | SPEN | Hawick |  | 0.852 | 1.119 | 1.42 | 1.771 | 2.285 | 2.857 | 3.475 | 4.157 | 4.93 | 5.7 | 6.475 | 7.245 | 8.007 | 8.718 | 9.435 | 10.146 | 10.856 | 11.524 | 11.921 | 12.177 | 12.38 | 12.541 | 12.65 | 12.556 | 12.444 | 12.314 | 12.174 | 12.024
Holistic Transition | Dem_BB005 | GWh | SPEN | Helensburgh |  | 0.768 | 1.01 | 1.281 | 1.603 | 2.073 | 2.596 | 3.161 | 3.784 | 4.523 | 5.255 | 5.99 | 6.717 | 7.437 | 8.099 | 8.768 | 9.43 | 10.093 | 10.715 | 11.062 | 11.279 | 11.446 | 11.575 | 11.657 | 11.522 | 11.369 | 11.197 | 11.013 | 10.821
Holistic Transition | Dem_BB005 | GWh | SPEN | Hunterston Farm |  | 0.185 | 0.242 | 0.307 | 0.383 | 0.493 | 0.618 | 0.751 | 0.897 | 1.065 | 1.231 | 1.399 | 1.564 | 1.729 | 1.883 | 2.037 | 2.191 | 2.345 | 2.488 | 2.575 | 2.63 | 2.673 | 2.709 | 2.732 | 2.712 | 2.688 | 2.66 | 2.629 | 2.597
Holistic Transition | Dem_BB005 | GWh | SPEN | Inverkeithing |  | 1.837 | 2.414 | 3.063 | 3.835 | 4.959 | 6.21 | 7.561 | 9.051 | 10.819 | 12.57 | 14.326 | 16.066 | 17.788 | 19.373 | 20.972 | 22.556 | 24.14 | 25.629 | 26.458 | 26.977 | 27.377 | 27.687 | 27.882 | 27.559 | 27.192 | 26.78 | 26.343 | 25.88
Holistic Transition | Dem_BB005 | GWh | SPEN | Johnstone |  | 1.785 | 2.346 | 2.975 | 3.711 | 4.787 | 5.986 | 7.281 | 8.711 | 10.331 | 11.944 | 13.567 | 15.18 | 16.777 | 18.266 | 19.768 | 21.257 | 22.746 | 24.145 | 24.975 | 25.514 | 25.938 | 26.276 | 26.504 | 26.308 | 26.074 | 25.8 | 25.507 | 25.193
Holistic Transition | Dem_BB005 | GWh | SPEN | Kaimes |  | 3.808 | 5.005 | 6.347 | 7.917 | 10.213 | 12.772 | 15.535 | 18.584 | 22.04 | 25.482 | 28.945 | 32.386 | 35.794 | 38.971 | 42.176 | 45.354 | 48.529 | 51.514 | 53.286 | 54.434 | 55.339 | 56.061 | 56.547 | 56.129 | 55.629 | 55.046 | 54.419 | 53.749
Holistic Transition | Dem_BB005 | GWh | SPEN | Kendoon |  | 0 | 0 | 0 | 0 | 0 | 0 | 0 | 0 | 0 | 0 | 0 | 0 | 0 | 0 | 0 | 0 | 0 | 0 | 0 | 0 | 0 | 0 | 0 | 0 | 0 | 0 | 0 | 0
Holistic Transition | Dem_BB005 | GWh | SPEN | Kilbowie 11 |  | 0.294 | 0.387 | 0.49 | 0.612 | 0.791 | 0.99 | 1.205 | 1.443 | 1.712 | 1.981 | 2.252 | 2.521 | 2.786 | 3.021 | 3.258 | 3.492 | 3.727 | 3.948 | 4.059 | 4.123 | 4.168 | 4.2 | 4.215 | 4.15 | 4.077 | 3.997 | 3.913 | 3.825
Holistic Transition | Dem_BB005 | GWh | SPEN | Kilbowie 33 |  | 0.703 | 0.924 | 1.171 | 1.463 | 1.891 | 2.367 | 2.879 | 3.446 | 4.092 | 4.735 | 5.382 | 6.024 | 6.659 | 7.219 | 7.785 | 8.346 | 8.908 | 9.435 | 9.7 | 9.853 | 9.961 | 10.038 | 10.075 | 9.918 | 9.745 | 9.554 | 9.353 | 9.141
Holistic Transition | Dem_BB005 | GWh | SPEN | Killermont |  | 2.493 | 3.278 | 4.158 | 5.206 | 6.733 | 8.431 | 10.264 | 12.288 | 14.689 | 17.065 | 19.448 | 21.811 | 24.149 | 26.3 | 28.471 | 30.622 | 32.772 | 34.792 | 35.919 | 36.623 | 37.166 | 37.588 | 37.852 | 37.415 | 36.915 | 36.356 | 35.763 | 35.136
Holistic Transition | Dem_BB005 | GWh | SPEN | Kilwinning |  | 2.306 | 3.032 | 3.844 | 4.794 | 6.185 | 7.734 | 9.408 | 11.256 | 13.349 | 15.433 | 17.531 | 19.615 | 21.678 | 23.602 | 25.544 | 27.468 | 29.391 | 31.199 | 32.273 | 32.967 | 33.515 | 33.953 | 34.247 | 33.994 | 33.691 | 33.338 | 32.959 | 32.553
Holistic Transition | Dem_BB005 | GWh | SPEN | Lesmahagow |  | 0 | 0 | 0.484 | 0.603 | 0.778 | 0.973 | 1.184 | 1.416 | 1.68 | 1.942 | 2.206 | 2.468 | 2.728 | 2.97 | 3.215 | 3.457 | 3.699 | 3.926 | 4.061 | 4.149 | 4.218 | 4.273 | 4.31 | 4.278 | 4.24 | 4.195 | 4.148 | 4.096
Holistic Transition | Dem_BB005 | GWh | SPEN | Leven |  | 1.292 | 1.697 | 2.153 | 2.696 | 3.486 | 4.365 | 5.313 | 6.362 | 7.603 | 8.834 | 10.068 | 11.291 | 12.501 | 13.615 | 14.739 | 15.852 | 16.965 | 18.012 | 18.595 | 18.96 | 19.24 | 19.458 | 19.596 | 19.369 | 19.11 | 18.821 | 18.514 | 18.189
Holistic Transition | Dem_BB005 | GWh | SPEN | Livingston East |  | 1.663 | 2.186 | 2.773 | 3.458 | 4.462 | 5.579 | 6.785 | 8.118 | 9.627 | 11.131 | 12.644 | 14.146 | 15.635 | 17.022 | 18.423 | 19.81 | 21.198 | 22.501 | 23.276 | 23.776 | 24.172 | 24.488 | 24.699 | 24.517 | 24.299 | 24.044 | 23.77 | 23.478
Holistic Transition | Dem_BB005 | GWh | SPEN | Maybole |  | 0.442 | 0.581 | 0.737 | 0.919 | 1.185 | 1.482 | 1.804 | 2.157 | 2.559 | 2.958 | 3.36 | 3.759 | 4.154 | 4.524 | 4.896 | 5.264 | 5.632 | 5.979 | 6.184 | 6.318 | 6.423 | 6.507 | 6.563 | 6.515 | 6.456 | 6.389 | 6.316 | 6.239
Holistic Transition | Dem_BB005 | GWh | SPEN | Moffat |  | 0.585 | 0.769 | 0.976 | 1.216 | 1.569 | 1.963 | 2.387 | 2.856 | 3.387 | 3.916 | 4.448 | 4.977 | 5.501 | 5.989 | 6.482 | 6.97 | 7.458 | 7.917 | 8.189 | 8.366 | 8.505 | 8.616 | 8.69 | 8.626 | 8.549 | 8.46 | 8.363 | 8.26
Holistic Transition | Dem_BB005 | GWh | SPEN | Newarthill |  | 3.412 | 4.484 | 5.687 | 7.092 | 9.151 | 11.442 | 13.917 | 16.649 | 19.745 | 22.828 | 25.931 | 29.014 | 32.067 | 34.912 | 37.785 | 40.63 | 43.476 | 46.15 | 47.737 | 48.766 | 49.576 | 50.223 | 50.659 | 50.285 | 49.836 | 49.314 | 48.753 | 48.151
Holistic Transition | Dem_BB005 | GWh | SPEN | Newton Stewart |  | 0.241 | 0.317 | 0.402 | 0.502 | 0.648 | 0.81 | 0.984 | 1.177 | 1.397 | 1.615 | 1.834 | 2.051 | 2.268 | 2.469 | 2.672 | 2.873 | 3.075 | 3.264 | 3.376 | 3.449 | 3.505 | 3.552 | 3.583 | 3.556 | 3.524 | 3.487 | 3.448 | 3.405
Holistic Transition | Dem_BB005 | GWh | SPEN | Paisley |  | 0.718 | 0.943 | 1.196 | 1.491 | 1.924 | 2.405 | 2.927 | 3.5 | 4.151 | 4.8 | 5.452 | 6.1 | 6.743 | 7.341 | 7.944 | 8.543 | 9.141 | 9.703 | 10.037 | 10.253 | 10.424 | 10.56 | 10.652 | 10.573 | 10.478 | 10.369 | 10.251 | 10.125
Holistic Transition | Dem_BB005 | GWh | SPEN | Partick |  | 1.285 | 1.689 | 2.143 | 2.684 | 3.47 | 4.345 | 5.291 | 6.333 | 7.57 | 8.795 | 10.023 | 11.241 | 12.446 | 13.555 | 14.673 | 15.782 | 16.891 | 17.932 | 18.513 | 18.876 | 19.155 | 19.372 | 19.509 | 19.283 | 19.026 | 18.738 | 18.432 | 18.109
Holistic Transition | Dem_BB005 | GWh | SPEN | Port Dundas |  | 0.946 | 1.243 | 1.576 | 1.974 | 2.553 | 3.198 | 3.893 | 4.66 | 5.57 | 6.472 | 7.376 | 8.272 | 9.158 | 9.975 | 10.798 | 11.613 | 12.429 | 13.195 | 13.623 | 13.89 | 14.095 | 14.255 | 14.356 | 14.19 | 14.001 | 13.788 | 13.564 | 13.325
Holistic Transition | Dem_BB005 | GWh | SPEN | Portobello |  | 3.223 | 4.236 | 5.372 | 6.699 | 8.643 | 10.808 | 13.146 | 15.726 | 18.652 | 21.563 | 24.494 | 27.406 | 30.29 | 32.979 | 35.692 | 38.38 | 41.067 | 43.593 | 45.093 | 46.064 | 46.83 | 47.441 | 47.852 | 47.499 | 47.076 | 46.582 | 46.051 | 45.484
Holistic Transition | Dem_BB005 | GWh | SPEN | Ravenscraig |  | 0.193 | 0.254 | 0.322 | 0.402 | 0.519 | 0.648 | 0.788 | 0.943 | 1.118 | 1.293 | 1.468 | 1.643 | 1.815 | 1.977 | 2.14 | 2.301 | 2.462 | 2.613 | 2.703 | 2.762 | 2.808 | 2.844 | 2.869 | 2.847 | 2.822 | 2.792 | 2.761 | 2.726
Holistic Transition | Dem_BB005 | GWh | SPEN | Redhouse |  | 1.051 | 1.383 | 1.754 | 2.196 | 2.839 | 3.555 | 4.329 | 5.182 | 6.194 | 7.196 | 8.2 | 9.198 | 10.183 | 11.09 | 12.005 | 12.913 | 13.819 | 14.671 | 15.146 | 15.443 | 15.672 | 15.85 | 15.961 | 15.776 | 15.566 | 15.331 | 15.08 | 14.816
Holistic Transition | Dem_BB005 | GWh | SPEN | Saltcoats A |  | 0.193 | 0.254 | 0.322 | 0.438 | 0.589 | 0.756 | 0.936 | 1.133 | 1.458 | 1.767 | 2.071 | 2.368 | 2.659 | 3.039 | 3.418 | 3.793 | 4.164 | 4.519 | 4.848 | 5.121 | 5.369 | 5.596 | 5.795 | 5.953 | 6.109 | 6.264 | 6.42 | 6.577
Holistic Transition | Dem_BB005 | GWh | SPEN | Saltcoats B |  | 0.342 | 0.451 | 0.572 | 0.778 | 1.048 | 1.343 | 1.662 | 2.013 | 2.591 | 3.14 | 3.679 | 4.206 | 4.725 | 5.399 | 6.073 | 6.738 | 7.399 | 8.027 | 8.613 | 9.098 | 9.538 | 9.941 | 10.294 | 10.575 | 10.854 | 11.127 | 11.404 | 11.685
Holistic Transition | Dem_BB005 | GWh | SPEN | Shrubhill |  | 1.789 | 2.351 | 2.982 | 3.719 | 4.798 | 5.999 | 7.298 | 8.73 | 10.354 | 11.97 | 13.598 | 15.214 | 16.815 | 18.307 | 19.813 | 21.306 | 22.798 | 24.2 | 25.032 | 25.572 | 25.997 | 26.335 | 26.564 | 26.368 | 26.133 | 25.859 | 25.565 | 25.25
Holistic Transition | Dem_BB005 | GWh | SPEN | Sighthill |  | 3.189 | 4.192 | 5.316 | 6.63 | 8.554 | 10.696 | 13.01 | 15.565 | 18.459 | 21.341 | 24.242 | 27.123 | 29.978 | 32.639 | 35.324 | 37.984 | 40.644 | 43.144 | 44.627 | 45.589 | 46.347 | 46.952 | 47.359 | 47.009 | 46.59 | 46.101 | 45.576 | 45.014
Holistic Transition | Dem_BB005 | GWh | SPEN | Spango Valley |  | 0.894 | 1.174 | 1.49 | 1.857 | 2.396 | 2.996 | 3.644 | 4.359 | 5.17 | 5.978 | 6.79 | 7.597 | 8.396 | 9.141 | 9.893 | 10.638 | 11.383 | 12.084 | 12.5 | 12.769 | 12.981 | 13.151 | 13.264 | 13.166 | 13.049 | 12.913 | 12.765 | 12.608
Holistic Transition | Dem_BB005 | GWh | SPEN | St Andrews Cross |  | 1.111 | 1.461 | 1.853 | 2.31 | 2.982 | 3.727 | 4.534 | 5.423 | 6.433 | 7.437 | 8.448 | 9.452 | 10.447 | 11.374 | 12.31 | 13.237 | 14.164 | 15.035 | 15.552 | 15.887 | 16.151 | 16.362 | 16.504 | 16.382 | 16.236 | 16.066 | 15.882 | 15.687
Holistic Transition | Dem_BB005 | GWh | SPEN | Stirling |  | 1.224 | 1.608 | 2.039 | 2.554 | 3.303 | 4.137 | 5.037 | 6.029 | 7.207 | 8.373 | 9.542 | 10.702 | 11.849 | 12.904 | 13.97 | 15.025 | 16.08 | 17.072 | 17.624 | 17.97 | 18.236 | 18.443 | 18.572 | 18.357 | 18.113 | 17.838 | 17.547 | 17.24
Holistic Transition | Dem_BB005 | GWh | SPEN | Strathaven |  | 1.787 | 2.349 | 2.978 | 3.714 | 4.791 | 5.992 | 7.289 | 8.719 | 10.341 | 11.956 | 13.58 | 15.195 | 16.794 | 18.284 | 19.788 | 21.279 | 22.769 | 24.169 | 25.001 | 25.539 | 25.964 | 26.303 | 26.53 | 26.334 | 26.1 | 25.826 | 25.532 | 25.217
Holistic Transition | Dem_BB005 | GWh | SPEN | Strathleven |  | 1.068 | 1.403 | 1.779 | 2.229 | 2.882 | 3.608 | 4.394 | 5.259 | 6.287 | 7.304 | 8.324 | 9.336 | 10.336 | 11.257 | 12.186 | 13.106 | 14.027 | 14.891 | 15.373 | 15.675 | 15.907 | 16.088 | 16.201 | 16.014 | 15.8 | 15.561 | 15.307 | 15.038
Holistic Transition | Dem_BB005 | GWh | SPEN | Telford Road |  | 1.346 | 1.769 | 2.244 | 2.799 | 3.611 | 4.514 | 5.492 | 6.569 | 7.792 | 9.008 | 10.232 | 11.449 | 12.654 | 13.776 | 14.909 | 16.033 | 17.155 | 18.21 | 18.837 | 19.242 | 19.562 | 19.817 | 19.989 | 19.842 | 19.665 | 19.459 | 19.238 | 19
Holistic Transition | Dem_BB005 | GWh | SPEN | Tongland |  | 0.605 | 0.795 | 1.01 | 1.258 | 1.624 | 2.03 | 2.47 | 2.953 | 3.504 | 4.051 | 4.601 | 5.148 | 5.69 | 6.195 | 6.705 | 7.209 | 7.715 | 8.189 | 8.47 | 8.653 | 8.797 | 8.912 | 8.989 | 8.922 | 8.843 | 8.75 | 8.651 | 8.544
Holistic Transition | Dem_BB005 | GWh | SPEN | West George Street |  | 0.502 | 0.66 | 0.838 | 1.048 | 1.356 | 1.698 | 2.067 | 2.474 | 2.957 | 3.436 | 3.916 | 4.392 | 4.863 | 5.296 | 5.733 | 6.166 | 6.599 | 7.006 | 7.232 | 7.375 | 7.484 | 7.569 | 7.622 | 7.534 | 7.434 | 7.321 | 7.202 | 7.075
Holistic Transition | Dem_BB005 | GWh | SPEN | Westfield |  | 1.203 | 1.581 | 2.005 | 2.512 | 3.249 | 4.067 | 4.952 | 5.928 | 7.087 | 8.233 | 9.382 | 10.522 | 11.65 | 12.688 | 13.735 | 14.773 | 15.81 | 16.785 | 17.328 | 17.669 | 17.93 | 18.133 | 18.261 | 18.05 | 17.809 | 17.539 | 17.253 | 16.95
Holistic Transition | Dem_BB005 | GWh | SPEN | Whitehouse |  | 2.389 | 3.14 | 3.982 | 4.966 | 6.407 | 8.012 | 9.746 | 11.659 | 13.827 | 15.987 | 18.159 | 20.318 | 22.457 | 24.449 | 26.461 | 28.454 | 30.447 | 32.319 | 33.431 | 34.151 | 34.719 | 35.172 | 35.476 | 35.215 | 34.901 | 34.535 | 34.141 | 33.721
Holistic Transition | Dem_BB005 | GWh | SPEN | Wishaw |  | 2.754 | 3.619 | 4.589 | 5.724 | 7.385 | 9.234 | 11.233 | 13.438 | 15.937 | 18.424 | 20.929 | 23.416 | 25.881 | 28.178 | 30.496 | 32.793 | 35.089 | 37.247 | 38.528 | 39.358 | 40.013 | 40.534 | 40.887 | 40.584 | 40.222 | 39.801 | 39.348 | 38.863
Holistic Transition | Dem_BB005 | GWh | SPEN Manweb | Birkenhead |  | 3.375 | 4.443 | 5.64 | 7.291 | 9.583 | 12.117 | 14.849 | 17.86 | 22.319 | 26.617 | 30.86 | 35.034 | 39.143 | 44.681 | 50.208 | 55.667 | 61.097 | 66.26 | 71.242 | 75.394 | 79.174 | 82.64 | 85.693 | 88.194 | 90.672 | 93.122 | 95.604 | 98.117
Holistic Transition | Dem_BB005 | GWh | SPEN Manweb | Capenhurst |  | 3.34 | 4.397 | 5.582 | 7.216 | 9.483 | 11.991 | 14.696 | 17.675 | 22.089 | 26.341 | 30.54 | 34.671 | 38.738 | 44.218 | 49.688 | 55.09 | 60.465 | 65.574 | 70.505 | 74.614 | 78.355 | 81.785 | 84.807 | 87.282 | 89.734 | 92.158 | 94.614 | 97.103
Holistic Transition | Dem_BB005 | GWh | SPEN Manweb | Carrington |  | 2.302 | 3.022 | 3.833 | 4.795 | 6.198 | 7.76 | 9.446 | 11.305 | 13.666 | 15.984 | 18.297 | 20.586 | 22.848 | 25.704 | 28.561 | 31.386 | 34.198 | 36.866 | 39.397 | 41.468 | 43.338 | 45.04 | 46.522 | 47.775 | 49.011 | 50.23 | 51.462 | 52.709
Holistic Transition | Dem_BB005 | GWh | SPEN Manweb | Connah's Quay |  | 3.158 | 4.189 | 5.342 | 6.691 | 8.652 | 10.833 | 13.19 | 15.788 | 19.241 | 22.613 | 25.97 | 29.286 | 32.56 | 36.525 | 40.495 | 44.42 | 48.33 | 52.035 | 55.712 | 58.738 | 61.478 | 63.978 | 66.164 | 68.081 | 69.98 | 71.856 | 73.758 | 75.683
Holistic Transition | Dem_BB005 | GWh | SPEN Manweb | Fiddlers Ferry |  | 3.141 | 4.134 | 5.25 | 6.795 | 8.935 | 11.303 | 13.856 | 16.669 | 20.97 | 25.103 | 29.176 | 33.178 | 37.116 | 42.393 | 47.66 | 52.862 | 58.036 | 62.955 | 67.638 | 71.532 | 75.074 | 78.318 | 81.173 | 83.444 | 85.689 | 87.905 | 90.148 | 92.419
Holistic Transition | Dem_BB005 | GWh | SPEN Manweb | Frodsham |  | 5.847 | 7.698 | 9.772 | 12.635 | 16.603 | 20.994 | 25.729 | 30.947 | 38.673 | 46.119 | 53.471 | 60.703 | 67.824 | 77.419 | 86.995 | 96.454 | 105.864 | 114.809 | 123.442 | 130.636 | 137.186 | 143.192 | 148.482 | 152.815 | 157.109 | 161.353 | 165.654 | 170.01
Holistic Transition | Dem_BB005 | GWh | SPEN Manweb | Kirkby (_D) |  | 2.405 | 3.167 | 4.021 | 5.205 | 6.845 | 8.658 | 10.613 | 12.766 | 16.062 | 19.228 | 22.347 | 25.413 | 28.43 | 32.471 | 36.505 | 40.489 | 44.453 | 48.22 | 51.807 | 54.79 | 57.503 | 59.988 | 62.174 | 63.914 | 65.634 | 67.331 | 69.049 | 70.789
Holistic Transition | Dem_BB005 | GWh | SPEN Manweb | Legacy |  | 6.778 | 8.953 | 11.392 | 13.863 | 17.655 | 21.896 | 26.485 | 31.555 | 35.881 | 40.382 | 45.024 | 49.69 | 54.344 | 58.92 | 63.546 | 68.132 | 72.719 | 77.023 | 81.137 | 84.3 | 87.07 | 89.522 | 91.563 | 93.649 | 95.691 | 97.684 | 99.694 | 101.72
Holistic Transition | Dem_BB005 | GWh | SPEN Manweb | Lister Drive |  | 11.065 | 14.566 | 18.494 | 23.94 | 31.482 | 39.822 | 48.817 | 58.725 | 73.885 | 88.443 | 102.793 | 116.895 | 130.77 | 149.362 | 167.917 | 186.243 | 204.472 | 221.804 | 238.303 | 252.022 | 264.5 | 275.932 | 285.99 | 293.991 | 301.902 | 309.708 | 317.611 | 325.612
Holistic Transition | Dem_BB005 | GWh | SPEN Manweb | Pentir |  | 3.447 | 4.565 | 5.818 | 6.932 | 8.724 | 10.739 | 12.923 | 15.339 | 17.351 | 19.461 | 21.643 | 23.844 | 26.039 | 28.015 | 30.018 | 32.006 | 33.998 | 35.86 | 37.636 | 38.972 | 40.126 | 41.138 | 41.964 | 42.775 | 43.561 | 44.321 | 45.083 | 45.848
Holistic Transition | Dem_BB005 | GWh | SPEN Manweb | Rainhill |  | 0.939 | 1.235 | 1.568 | 2.03 | 2.669 | 3.376 | 4.14 | 4.979 | 6.264 | 7.5 | 8.716 | 9.912 | 11.088 | 12.665 | 14.238 | 15.792 | 17.338 | 18.807 | 20.207 | 21.37 | 22.428 | 23.397 | 24.25 | 24.928 | 25.6 | 26.261 | 26.931 | 27.61
Holistic Transition | Dem_BB005 | GWh | SPEN Manweb | St. Asaph |  | 0.962 | 1.275 | 1.624 | 1.936 | 2.436 | 2.999 | 3.609 | 4.283 | 4.844 | 5.434 | 6.043 | 6.657 | 7.27 | 7.822 | 8.381 | 8.937 | 9.493 | 10.013 | 10.508 | 10.881 | 11.203 | 11.486 | 11.717 | 11.943 | 12.163 | 12.374 | 12.587 | 12.801
Holistic Transition | Dem_BB005 | GWh | SPEN Manweb | Trawsfynydd |  | 4.964 | 6.576 | 8.381 | 9.751 | 12.104 | 14.77 | 17.663 | 20.869 | 22.963 | 25.276 | 27.73 | 30.233 | 32.749 | 34.675 | 36.649 | 38.612 | 40.587 | 42.416 | 44.157 | 45.381 | 46.399 | 47.258 | 47.911 | 48.706 | 49.468 | 50.196 | 50.923 | 51.649
Holistic Transition | Dem_BB005 | GWh | SPEN Manweb | Wylfa |  | 1.351 | 1.789 | 2.279 | 2.695 | 3.377 | 4.143 | 4.976 | 5.898 | 6.509 | 7.18 | 7.89 | 8.612 | 9.338 | 9.851 | 10.378 | 10.903 | 11.432 | 11.92 | 12.368 | 12.671 | 12.918 | 13.122 | 13.269 | 13.439 | 13.598 | 13.747 | 13.893 | 14.038
Holistic Transition | Dem_BB005 | GWh | SPTL | Direct(SPTL) |  | 7.617 | 10.011 | 12.212 | 15.23 | 19.649 | 24.571 | 29.888 | 35.754 | 42.403 | 49.026 | 55.69 | 62.308 | 68.864 | 74.977 | 81.145 | 87.256 | 93.366 | 99.109 | 102.519 | 104.727 | 106.468 | 107.856 | 108.792 | 107.989 | 107.026 | 105.903 | 104.698 | 103.408
Holistic Transition | Dem_BB005 | GWh | SSEN (SHEPD) | Abernethy |  | 0.954 | 1.252 | 1.588 | 1.899 | 2.398 | 2.956 | 3.561 | 4.232 | 4.726 | 5.254 | 5.808 | 6.368 | 6.929 | 7.474 | 8.025 | 8.573 | 9.121 | 9.633 | 10.044 | 10.335 | 10.58 | 10.789 | 10.95 | 11.107 | 11.255 | 11.395 | 11.533 | 11.671
Holistic Transition | Dem_BB005 | GWh | SSEN (SHEPD) | Alness |  | 2.454 | 3.22 | 4.081 | 4.665 | 5.729 | 6.942 | 8.26 | 9.724 | 9.976 | 10.424 | 10.987 | 11.601 | 12.245 | 12.564 | 12.91 | 13.259 | 13.618 | 13.933 | 14.174 | 14.248 | 14.261 | 14.232 | 14.149 | 14.358 | 14.557 | 14.744 | 14.931 | 15.115
Holistic Transition | Dem_BB005 | GWh | SSEN (SHEPD) | Arbroath |  | 1.511 | 1.985 | 2.516 | 3.012 | 3.801 | 4.686 | 5.646 | 6.707 | 7.49 | 8.33 | 9.207 | 10.095 | 10.985 | 11.848 | 12.723 | 13.59 | 14.458 | 15.272 | 15.921 | 16.384 | 16.772 | 17.103 | 17.358 | 17.607 | 17.842 | 18.063 | 18.283 | 18.501
Holistic Transition | Dem_BB005 | GWh | SSEN (SHEPD) | Ardkinglas |  | 0 | 0 | 0 | 0 | 0 | 0 | 0 | 0 | 0 | 0 | 0 | 0 | 0 | 0 | 0 | 0 | 0 | 0 | 0 | 0 | 0 | 0 | 0 | 0 | 0 | 0 | 0 | 0
Holistic Transition | Dem_BB005 | GWh | SSEN (SHEPD) | Ardmore |  | 2.399 | 3.149 | 3.99 | 4.638 | 5.756 | 7.019 | 8.393 | 9.914 | 10.494 | 11.232 | 12.065 | 12.937 | 13.829 | 14.55 | 15.292 | 16.033 | 16.78 | 17.468 | 18.066 | 18.452 | 18.757 | 19 | 19.162 | 19.553 | 19.933 | 20.301 | 20.672 | 21.044
Holistic Transition | Dem_BB005 | GWh | SSEN (SHEPD) | Beauly |  | 1.799 | 2.361 | 2.993 | 3.479 | 4.317 | 5.264 | 6.295 | 7.435 | 7.871 | 8.424 | 9.048 | 9.702 | 10.371 | 10.912 | 11.469 | 12.024 | 12.585 | 13.1 | 13.549 | 13.839 | 14.068 | 14.25 | 14.372 | 14.665 | 14.949 | 15.226 | 15.503 | 15.782
Holistic Transition | Dem_BB005 | GWh | SSEN (SHEPD) | Berryburn |  | 0 | 0 | 0 | 0 | 0 | 0 | 0 | 0 | 0 | 0 | 0 | 0 | 0 | 0 | 0 | 0 | 0 | 0 | 0 | 0 | 0 | 0 | 0 | 0 | 0 | 0 | 0 | 0
Holistic Transition | Dem_BB005 | GWh | SSEN (SHEPD) | Boat of Garten |  | 1.019 | 1.336 | 1.694 | 1.969 | 2.443 | 2.98 | 3.562 | 4.208 | 4.455 | 4.768 | 5.122 | 5.492 | 5.871 | 6.177 | 6.492 | 6.807 | 7.124 | 7.415 | 7.67 | 7.834 | 7.963 | 8.066 | 8.135 | 8.301 | 8.462 | 8.618 | 8.776 | 8.934
Holistic Transition | Dem_BB005 | GWh | SSEN (SHEPD) | Braco West |  | 1.682 | 2.209 | 2.8 | 3.352 | 4.229 | 5.215 | 6.283 | 7.464 | 8.336 | 9.269 | 10.246 | 11.235 | 12.225 | 13.185 | 14.159 | 15.123 | 16.09 | 16.995 | 17.718 | 18.233 | 18.665 | 19.033 | 19.317 | 19.593 | 19.855 | 20.101 | 20.346 | 20.589
Holistic Transition | Dem_BB005 | GWh | SSEN (SHEPD) | Bridge of Dun |  | 1.723 | 2.263 | 2.868 | 3.433 | 4.333 | 5.343 | 6.438 | 7.648 | 8.541 | 9.498 | 10.497 | 11.51 | 12.524 | 13.508 | 14.506 | 15.494 | 16.485 | 17.412 | 18.153 | 18.68 | 19.123 | 19.499 | 19.791 | 20.074 | 20.342 | 20.595 | 20.846 | 21.094
Holistic Transition | Dem_BB005 | GWh | SSEN (SHEPD) | Broadford-Skye |  | 0.615 | 0.806 | 1.022 | 1.187 | 1.473 | 1.797 | 2.149 | 2.538 | 2.687 | 2.875 | 3.089 | 3.312 | 3.541 | 3.726 | 3.916 | 4.105 | 4.296 | 4.472 | 4.626 | 4.725 | 4.803 | 4.865 | 4.907 | 5.007 | 5.104 | 5.198 | 5.293 | 5.388
Holistic Transition | Dem_BB005 | GWh | SSEN (SHEPD) | Brora |  | 0.492 | 0.646 | 0.819 | 0.936 | 1.15 | 1.394 | 1.658 | 1.952 | 2.004 | 2.093 | 2.206 | 2.33 | 2.458 | 2.523 | 2.592 | 2.662 | 2.735 | 2.798 | 2.846 | 2.861 | 2.864 | 2.858 | 2.842 | 2.883 | 2.923 | 2.961 | 2.999 | 3.036
Holistic Transition | Dem_BB005 | GWh | SSEN (SHEPD) | Burghmuir |  | 2.926 | 3.842 | 4.871 | 5.831 | 7.358 | 9.072 | 10.93 | 12.985 | 14.502 | 16.126 | 17.825 | 19.544 | 21.267 | 22.937 | 24.63 | 26.309 | 27.991 | 29.565 | 30.822 | 31.718 | 32.47 | 33.11 | 33.605 | 34.085 | 34.54 | 34.969 | 35.394 | 35.817
Holistic Transition | Dem_BB005 | GWh | SSEN (SHEPD) | Carradale |  | 1.555 | 2.041 | 2.587 | 2.941 | 3.603 | 4.355 | 5.176 | 6.086 | 6.194 | 6.432 | 6.744 | 7.091 | 7.457 | 7.601 | 7.762 | 7.926 | 8.096 | 8.241 | 8.341 | 8.343 | 8.311 | 8.254 | 8.167 | 8.275 | 8.376 | 8.471 | 8.565 | 8.657
Holistic Transition | Dem_BB005 | GWh | SSEN (SHEPD) | Cassley |  | 0.061 | 0.081 | 0.102 | 0.117 | 0.144 | 0.173 | 0.207 | 0.244 | 0.25 | 0.261 | 0.276 | 0.291 | 0.307 | 0.315 | 0.323 | 0.332 | 0.341 | 0.349 | 0.355 | 0.358 | 0.358 | 0.357 | 0.355 | 0.36 | 0.365 | 0.369 | 0.374 | 0.379
Holistic Transition | Dem_BB005 | GWh | SSEN (SHEPD) | Ceannacroc |  | 0.091 | 0.12 | 0.152 | 0.177 | 0.219 | 0.268 | 0.32 | 0.378 | 0.4 | 0.428 | 0.46 | 0.493 | 0.527 | 0.555 | 0.583 | 0.611 | 0.64 | 0.666 | 0.689 | 0.703 | 0.715 | 0.724 | 0.731 | 0.745 | 0.76 | 0.774 | 0.788 | 0.802
Holistic Transition | Dem_BB005 | GWh | SSEN (SHEPD) | Charleston |  | 0.629 | 0.827 | 1.048 | 1.254 | 1.583 | 1.95 | 2.351 | 2.792 | 3.119 | 3.467 | 3.833 | 4.203 | 4.573 | 4.932 | 5.296 | 5.657 | 6.019 | 6.357 | 6.628 | 6.82 | 6.982 | 7.119 | 7.225 | 7.329 | 7.427 | 7.519 | 7.61 | 7.701
Holistic Transition | Dem_BB005 | GWh | SSEN (SHEPD) | Clachan |  | 0.289 | 0.38 | 0.481 | 0.547 | 0.67 | 0.81 | 0.962 | 1.131 | 1.152 | 1.195 | 1.253 | 1.319 | 1.386 | 1.413 | 1.443 | 1.473 | 1.505 | 1.532 | 1.55 | 1.551 | 1.545 | 1.534 | 1.518 | 1.538 | 1.557 | 1.574 | 1.592 | 1.609
Holistic Transition | Dem_BB005 | GWh | SSEN (SHEPD) | Clayhills |  | 0.609 | 0.801 | 1.014 | 1.215 | 1.535 | 1.893 | 2.281 | 2.709 | 3.025 | 3.364 | 3.718 | 4.077 | 4.436 | 4.827 | 5.221 | 5.612 | 6.003 | 6.37 | 6.707 | 6.966 | 7.192 | 7.391 | 7.558 | 7.753 | 7.945 | 8.134 | 8.325 | 8.518
Holistic Transition | Dem_BB005 | GWh | SSEN (SHEPD) | Coupar Angus |  | 1.373 | 1.804 | 2.286 | 2.736 | 3.452 | 4.257 | 5.13 | 6.094 | 6.805 | 7.567 | 8.365 | 9.171 | 9.98 | 10.763 | 11.557 | 12.345 | 13.135 | 13.873 | 14.463 | 14.884 | 15.236 | 15.536 | 15.769 | 15.995 | 16.208 | 16.409 | 16.609 | 16.808
Holistic Transition | Dem_BB005 | GWh | SSEN (SHEPD) | Craigiebuckler |  | 1.787 | 2.346 | 2.973 | 3.563 | 4.498 | 5.548 | 6.685 | 7.942 | 8.869 | 9.861 | 10.9 | 11.95 | 13.003 | 14.148 | 15.305 | 16.451 | 17.596 | 18.673 | 19.661 | 20.419 | 21.081 | 21.667 | 22.154 | 22.726 | 23.289 | 23.844 | 24.403 | 24.969
Holistic Transition | Dem_BB005 | GWh | SSEN (SHEPD) | Dallas |  | 0 | 0 | 0 | 0 | 0 | 0 | 0 | 0 | 0 | 0 | 0 | 0 | 0 | 0 | 0 | 0 | 0 | 0 | 0 | 0 | 0 | 0 | 0 | 0 | 0 | 0 | 0 | 0
Holistic Transition | Dem_BB005 | GWh | SSEN (SHEPD) | Dounreay |  | 0.562 | 0.738 | 0.934 | 1.068 | 1.313 | 1.59 | 1.892 | 2.227 | 2.284 | 2.388 | 2.516 | 2.657 | 2.804 | 2.877 | 2.957 | 3.036 | 3.119 | 3.191 | 3.246 | 3.262 | 3.266 | 3.259 | 3.24 | 3.288 | 3.334 | 3.377 | 3.419 | 3.462
Holistic Transition | Dem_BB005 | GWh | SSEN (SHEPD) | Dudhope |  | 2.906 | 3.816 | 4.836 | 5.791 | 7.306 | 9.01 | 10.855 | 12.895 | 14.401 | 16.013 | 17.7 | 19.408 | 21.119 | 22.777 | 24.458 | 26.126 | 27.795 | 29.358 | 30.607 | 31.497 | 32.243 | 32.879 | 33.37 | 33.847 | 34.3 | 34.725 | 35.148 | 35.568
Holistic Transition | Dem_BB005 | GWh | SSEN (SHEPD) | Dunbeath |  | 0 | 0 | 0 | 0 | 0.001 | 0.001 | 0.001 | 0.001 | 0.001 | 0.001 | 0.001 | 0.002 | 0.002 | 0.002 | 0.002 | 0.002 | 0.002 | 0.002 | 0.002 | 0.002 | 0.002 | 0.002 | 0.002 | 0.002 | 0.002 | 0.002 | 0.002 | 0.002
Holistic Transition | Dem_BB005 | GWh | SSEN (SHEPD) | Dunoon |  | 0.3 | 0.393 | 0.5 | 0.626 | 0.81 | 1.014 | 1.234 | 1.477 | 1.766 | 2.052 | 2.338 | 2.622 | 2.903 | 3.162 | 3.423 | 3.681 | 3.941 | 4.183 | 4.319 | 4.404 | 4.469 | 4.519 | 4.551 | 4.498 | 4.438 | 4.371 | 4.3 | 4.224
Holistic Transition | Dem_BB005 | GWh | SSEN (SHEPD) | Dunvegan |  | 0.332 | 0.436 | 0.552 | 0.642 | 0.797 | 0.971 | 1.161 | 1.372 | 1.452 | 1.554 | 1.669 | 1.79 | 1.913 | 2.013 | 2.116 | 2.218 | 2.322 | 2.417 | 2.5 | 2.553 | 2.595 | 2.629 | 2.651 | 2.706 | 2.758 | 2.809 | 2.861 | 2.912
Holistic Transition | Dem_BB005 | GWh | SSEN (SHEPD) | Dyce |  | 1.637 | 2.151 | 2.725 | 3.265 | 4.123 | 5.085 | 6.127 | 7.28 | 8.129 | 9.039 | 9.99 | 10.953 | 11.918 | 12.967 | 14.028 | 15.077 | 16.128 | 17.114 | 18.02 | 18.715 | 19.322 | 19.859 | 20.305 | 20.829 | 21.346 | 21.853 | 22.366 | 22.885
Holistic Transition | Dem_BB005 | GWh | SSEN (SHEPD) | Elgin |  | 2.754 | 3.615 | 4.582 | 5.325 | 6.608 | 8.06 | 9.635 | 11.383 | 12.049 | 12.896 | 13.851 | 14.853 | 15.877 | 16.705 | 17.558 | 18.408 | 19.265 | 20.054 | 20.742 | 21.186 | 21.536 | 21.814 | 22.001 | 22.449 | 22.886 | 23.309 | 23.734 | 24.161
Holistic Transition | Dem_BB005 | GWh | SSEN (SHEPD) | Fasnakyle |  | 0.045 | 0.057 | 0.074 | 0.085 | 0.106 | 0.129 | 0.155 | 0.183 | 0.193 | 0.206 | 0.222 | 0.238 | 0.255 | 0.268 | 0.281 | 0.296 | 0.309 | 0.322 | 0.333 | 0.34 | 0.346 | 0.35 | 0.353 | 0.36 | 0.368 | 0.374 | 0.381 | 0.388
Holistic Transition | Dem_BB005 | GWh | SSEN (SHEPD) | Fetteresso |  | 0 | 0 | 0 | 0 | 0 | 0 | 0 | 0 | 0 | 0 | 0 | 0 | 0 | 0 | 0 | 0 | 0 | 0 | 0 | 0 | 0 | 0 | 0 | 0 | 0 | 0 | 0 | 0
Holistic Transition | Dem_BB005 | GWh | SSEN (SHEPD) | Fiddes |  | 0.829 | 1.089 | 1.38 | 1.653 | 2.087 | 2.573 | 3.101 | 3.685 | 4.114 | 4.575 | 5.056 | 5.545 | 6.033 | 6.564 | 7.101 | 7.632 | 8.164 | 8.663 | 9.122 | 9.473 | 9.781 | 10.053 | 10.278 | 10.544 | 10.805 | 11.062 | 11.322 | 11.584
Holistic Transition | Dem_BB005 | GWh | SSEN (SHEPD) | Finstown |  | 0 | 0 | 0 | 0 | 0 | 0 | 0 | 0 | 0 | 0 | 0 | 0 | 0 | 0 | 0 | 0 | 0 | 0 | 0 | 0 | 0 | 0 | 0 | 0 | 0 | 0 | 0 | 0
Holistic Transition | Dem_BB005 | GWh | SSEN (SHEPD) | Fort Augustus |  | 0.21 | 0.276 | 0.349 | 0.407 | 0.504 | 0.615 | 0.735 | 0.868 | 0.919 | 0.984 | 1.056 | 1.133 | 1.211 | 1.274 | 1.339 | 1.404 | 1.47 | 1.53 | 1.582 | 1.616 | 1.643 | 1.664 | 1.678 | 1.713 | 1.745 | 1.778 | 1.81 | 1.843
Holistic Transition | Dem_BB005 | GWh | SSEN (SHEPD) | Fort William |  | 1.351 | 1.773 | 2.248 | 2.613 | 3.242 | 3.954 | 4.728 | 5.585 | 5.911 | 6.328 | 6.796 | 7.288 | 7.791 | 8.197 | 8.615 | 9.033 | 9.453 | 9.84 | 10.177 | 10.396 | 10.567 | 10.703 | 10.796 | 11.015 | 11.229 | 11.436 | 11.645 | 11.855
Holistic Transition | Dem_BB005 | GWh | SSEN (SHEPD) | Fraserburgh |  | 0.941 | 1.237 | 1.568 | 1.878 | 2.371 | 2.924 | 3.524 | 4.187 | 4.676 | 5.199 | 5.745 | 6.3 | 6.855 | 7.459 | 8.068 | 8.672 | 9.276 | 9.843 | 10.364 | 10.764 | 11.113 | 11.422 | 11.679 | 11.981 | 12.277 | 12.569 | 12.864 | 13.163
Holistic Transition | Dem_BB005 | GWh | SSEN (SHEPD) | Glenfarclas |  | 0 | 0 | 0 | 0 | 0 | 0 | 0 | 0 | 0 | 0 | 0 | 0 | 0 | 0 | 0 | 0 | 0 | 0 | 0 | 0 | 0 | 0 | 0 | 0 | 0 | 0 | 0 | 0
Holistic Transition | Dem_BB005 | GWh | SSEN (SHEPD) | Grudie Bridge |  | 0.121 | 0.158 | 0.202 | 0.233 | 0.29 | 0.354 | 0.423 | 0.501 | 0.529 | 0.567 | 0.609 | 0.652 | 0.698 | 0.734 | 0.771 | 0.808 | 0.846 | 0.881 | 0.911 | 0.931 | 0.946 | 0.958 | 0.966 | 0.986 | 1.006 | 1.024 | 1.043 | 1.061
Holistic Transition | Dem_BB005 | GWh | SSEN (SHEPD) | Inverness |  | 5.083 | 6.672 | 8.455 | 9.827 | 12.193 | 14.873 | 17.781 | 21.004 | 22.233 | 23.796 | 25.56 | 27.409 | 29.299 | 30.827 | 32.4 | 33.969 | 35.551 | 37.008 | 38.276 | 39.096 | 39.741 | 40.254 | 40.6 | 41.428 | 42.232 | 43.012 | 43.797 | 44.586
Holistic Transition | Dem_BB005 | GWh | SSEN (SHEPD) | Keith |  | 1.805 | 2.369 | 3.003 | 3.49 | 4.331 | 5.283 | 6.316 | 7.46 | 7.897 | 8.452 | 9.078 | 9.735 | 10.405 | 10.949 | 11.507 | 12.064 | 12.626 | 13.144 | 13.594 | 13.885 | 14.115 | 14.297 | 14.419 | 14.713 | 14.999 | 15.277 | 15.555 | 15.835
Holistic Transition | Dem_BB005 | GWh | SSEN (SHEPD) | Killin |  | 0.449 | 0.589 | 0.747 | 0.894 | 1.128 | 1.391 | 1.675 | 1.992 | 2.224 | 2.473 | 2.733 | 2.997 | 3.261 | 3.518 | 3.777 | 4.035 | 4.292 | 4.534 | 4.727 | 4.864 | 4.979 | 5.077 | 5.153 | 5.227 | 5.296 | 5.362 | 5.428 | 5.492
Holistic Transition | Dem_BB005 | GWh | SSEN (SHEPD) | Kinlochleven |  | 0.121 | 0.16 | 0.202 | 0.235 | 0.291 | 0.355 | 0.424 | 0.502 | 0.53 | 0.568 | 0.61 | 0.654 | 0.7 | 0.736 | 0.774 | 0.811 | 0.848 | 0.883 | 0.913 | 0.933 | 0.949 | 0.961 | 0.969 | 0.989 | 1.008 | 1.027 | 1.045 | 1.064
Holistic Transition | Dem_BB005 | GWh | SSEN (SHEPD) | Kintore |  | 3.125 | 4.102 | 5.201 | 6.23 | 7.866 | 9.702 | 11.691 | 13.89 | 15.511 | 17.245 | 19.061 | 20.899 | 22.74 | 24.743 | 26.765 | 28.769 | 30.773 | 32.655 | 34.383 | 35.709 | 36.867 | 37.892 | 38.743 | 39.744 | 40.729 | 41.698 | 42.677 | 43.666
Holistic Transition | Dem_BB005 | GWh | SSEN (SHEPD) | Lairg |  | 0.08 | 0.105 | 0.133 | 0.153 | 0.189 | 0.228 | 0.271 | 0.319 | 0.327 | 0.343 | 0.361 | 0.381 | 0.402 | 0.413 | 0.424 | 0.436 | 0.447 | 0.458 | 0.465 | 0.468 | 0.468 | 0.468 | 0.465 | 0.472 | 0.478 | 0.485 | 0.491 | 0.497
Holistic Transition | Dem_BB005 | GWh | SSEN (SHEPD) | Lunanhead |  | 1.255 | 1.646 | 2.087 | 2.5 | 3.153 | 3.889 | 4.686 | 5.565 | 6.216 | 6.913 | 7.64 | 8.378 | 9.116 | 9.833 | 10.558 | 11.277 | 11.998 | 12.673 | 13.212 | 13.596 | 13.918 | 14.192 | 14.404 | 14.61 | 14.806 | 14.989 | 15.172 | 15.353
Holistic Transition | Dem_BB005 | GWh | SSEN (SHEPD) | Lyndhurst |  | 0.946 | 1.242 | 1.573 | 1.883 | 2.376 | 2.931 | 3.532 | 4.195 | 4.685 | 5.21 | 5.759 | 6.315 | 6.871 | 7.411 | 7.957 | 8.5 | 9.044 | 9.552 | 9.958 | 10.247 | 10.49 | 10.697 | 10.857 | 11.013 | 11.16 | 11.298 | 11.436 | 11.572
Holistic Transition | Dem_BB005 | GWh | SSEN (SHEPD) | Macduff |  | 1.053 | 1.381 | 1.751 | 2.036 | 2.525 | 3.08 | 3.683 | 4.35 | 4.604 | 4.928 | 5.293 | 5.677 | 6.068 | 6.385 | 6.71 | 7.035 | 7.363 | 7.664 | 7.927 | 8.097 | 8.23 | 8.337 | 8.408 | 8.58 | 8.746 | 8.908 | 9.071 | 9.234
Holistic Transition | Dem_BB005 | GWh | SSEN (SHEPD) | Milton of Craigie |  | 1.811 | 2.377 | 3.013 | 3.608 | 4.552 | 5.613 | 6.763 | 8.034 | 8.973 | 9.978 | 11.029 | 12.093 | 13.159 | 14.192 | 15.24 | 16.279 | 17.319 | 18.293 | 19.071 | 19.626 | 20.091 | 20.487 | 20.793 | 21.09 | 21.372 | 21.637 | 21.901 | 22.162
Holistic Transition | Dem_BB005 | GWh | SSEN (SHEPD) | Mybster |  | 0.734 | 0.962 | 1.22 | 1.394 | 1.713 | 2.074 | 2.468 | 2.906 | 2.981 | 3.115 | 3.284 | 3.467 | 3.659 | 3.755 | 3.858 | 3.963 | 4.07 | 4.164 | 4.236 | 4.258 | 4.262 | 4.253 | 4.228 | 4.291 | 4.35 | 4.406 | 4.462 | 4.517
Holistic Transition | Dem_BB005 | GWh | SSEN (SHEPD) | Nairn |  | 1.62 | 2.126 | 2.694 | 3.131 | 3.885 | 4.738 | 5.665 | 6.691 | 7.083 | 7.581 | 8.143 | 8.732 | 9.334 | 9.821 | 10.322 | 10.822 | 11.326 | 11.79 | 12.194 | 12.455 | 12.661 | 12.824 | 12.934 | 13.198 | 13.454 | 13.703 | 13.953 | 14.204
Holistic Transition | Dem_BB005 | GWh | SSEN (SHEPD) | Orrin |  | 0 | 0 | 0 | 0 | 0 | 0 | 0 | 0 | 0 | 0 | 0 | 0 | 0 | 0 | 0 | 0 | 0 | 0 | 0 | 0 | 0 | 0 | 0 | 0 | 0 | 0 | 0 | 0
Holistic Transition | Dem_BB005 | GWh | SSEN (SHEPD) | Persley |  | 2.37 | 3.111 | 3.945 | 4.725 | 5.966 | 7.358 | 8.866 | 10.534 | 11.763 | 13.08 | 14.456 | 15.85 | 17.246 | 18.766 | 20.299 | 21.819 | 23.339 | 24.767 | 26.077 | 27.082 | 27.961 | 28.738 | 29.384 | 30.143 | 30.89 | 31.625 | 32.367 | 33.117
Holistic Transition | Dem_BB005 | GWh | SSEN (SHEPD) | Peterhead Grange |  | 0.17 | 0.223 | 0.283 | 0.339 | 0.427 | 0.527 | 0.636 | 0.755 | 0.843 | 0.937 | 1.036 | 1.135 | 1.236 | 1.344 | 1.454 | 1.563 | 1.672 | 1.775 | 1.869 | 1.941 | 2.004 | 2.059 | 2.105 | 2.16 | 2.214 | 2.266 | 2.32 | 2.373
Holistic Transition | Dem_BB005 | GWh | SSEN (SHEPD) | Peterhead Shell |  | 0.434 | 0.57 | 0.723 | 0.866 | 1.093 | 1.347 | 1.624 | 1.93 | 2.155 | 2.396 | 2.648 | 2.903 | 3.159 | 3.437 | 3.718 | 3.997 | 4.274 | 4.536 | 4.776 | 4.96 | 5.121 | 5.264 | 5.382 | 5.521 | 5.658 | 5.793 | 5.928 | 6.066
Holistic Transition | Dem_BB005 | GWh | SSEN (SHEPD) | Port Ann |  | 1.266 | 1.66 | 2.104 | 2.393 | 2.93 | 3.543 | 4.21 | 4.95 | 5.039 | 5.232 | 5.486 | 5.768 | 6.066 | 6.183 | 6.314 | 6.447 | 6.586 | 6.704 | 6.785 | 6.787 | 6.761 | 6.714 | 6.644 | 6.732 | 6.814 | 6.89 | 6.967 | 7.042
Holistic Transition | Dem_BB005 | GWh | SSEN (SHEPD) | Quoich |  | 0.003 | 0.004 | 0.006 | 0.007 | 0.008 | 0.009 | 0.012 | 0.013 | 0.014 | 0.015 | 0.016 | 0.018 | 0.019 | 0.02 | 0.021 | 0.021 | 0.022 | 0.024 | 0.025 | 0.025 | 0.025 | 0.026 | 0.026 | 0.026 | 0.027 | 0.027 | 0.028 | 0.028
Holistic Transition | Dem_BB005 | GWh | SSEN (SHEPD) | Rannoch |  | 0.041 | 0.053 | 0.068 | 0.081 | 0.102 | 0.125 | 0.152 | 0.18 | 0.201 | 0.224 | 0.246 | 0.27 | 0.295 | 0.318 | 0.341 | 0.364 | 0.388 | 0.41 | 0.427 | 0.439 | 0.45 | 0.458 | 0.466 | 0.472 | 0.478 | 0.485 | 0.491 | 0.496
Holistic Transition | Dem_BB005 | GWh | SSEN (SHEPD) | Redmoss |  | 2.015 | 2.647 | 3.354 | 4.018 | 5.072 | 6.256 | 7.54 | 8.958 | 10.003 | 11.122 | 12.293 | 13.477 | 14.665 | 15.957 | 17.262 | 18.553 | 19.845 | 21.06 | 22.174 | 23.029 | 23.777 | 24.438 | 24.986 | 25.632 | 26.267 | 26.892 | 27.523 | 28.161
Holistic Transition | Dem_BB005 | GWh | SSEN (SHEPD) | Rothienorman |  | 1.164 | 1.527 | 1.935 | 2.274 | 2.84 | 3.478 | 4.17 | 4.937 | 5.332 | 5.791 | 6.291 | 6.807 | 7.329 | 7.819 | 8.318 | 8.814 | 9.312 | 9.775 | 10.191 | 10.486 | 10.734 | 10.945 | 11.108 | 11.363 | 11.611 | 11.855 | 12.099 | 12.346
Holistic Transition | Dem_BB005 | GWh | SSEN (SHEPD) | Shin |  | 0.098 | 0.128 | 0.162 | 0.185 | 0.227 | 0.276 | 0.329 | 0.386 | 0.398 | 0.415 | 0.437 | 0.461 | 0.487 | 0.5 | 0.514 | 0.527 | 0.542 | 0.555 | 0.564 | 0.567 | 0.568 | 0.566 | 0.563 | 0.572 | 0.579 | 0.587 | 0.594 | 0.602
Holistic Transition | Dem_BB005 | GWh | SSEN (SHEPD) | Sloy |  | 0.206 | 0.271 | 0.342 | 0.39 | 0.476 | 0.576 | 0.684 | 0.805 | 0.82 | 0.851 | 0.892 | 0.938 | 0.987 | 1.006 | 1.027 | 1.049 | 1.071 | 1.091 | 1.104 | 1.104 | 1.1 | 1.092 | 1.08 | 1.095 | 1.108 | 1.121 | 1.133 | 1.145
Holistic Transition | Dem_BB005 | GWh | SSEN (SHEPD) | St Fergus Gas Terminal |  | 0.232 | 0.305 | 0.386 | 0.463 | 0.584 | 0.72 | 0.868 | 1.031 | 1.151 | 1.28 | 1.414 | 1.551 | 1.687 | 1.836 | 1.986 | 2.135 | 2.283 | 2.423 | 2.552 | 2.65 | 2.736 | 2.812 | 2.875 | 2.949 | 3.022 | 3.094 | 3.167 | 3.24
Holistic Transition | Dem_BB005 | GWh | SSEN (SHEPD) | Strichen |  | 0.863 | 1.133 | 1.436 | 1.719 | 2.17 | 2.677 | 3.225 | 3.832 | 4.279 | 4.759 | 5.259 | 5.766 | 6.274 | 6.827 | 7.385 | 7.938 | 8.49 | 9.01 | 9.486 | 9.853 | 10.172 | 10.455 | 10.69 | 10.965 | 11.238 | 11.505 | 11.775 | 12.048
Holistic Transition | Dem_BB005 | GWh | SSEN (SHEPD) | Tarland |  | 0.971 | 1.275 | 1.616 | 1.936 | 2.444 | 3.015 | 3.632 | 4.316 | 4.82 | 5.358 | 5.922 | 6.493 | 7.065 | 7.687 | 8.316 | 8.938 | 9.561 | 10.146 | 10.683 | 11.095 | 11.454 | 11.773 | 12.038 | 12.348 | 12.654 | 12.955 | 13.26 | 13.567
Holistic Transition | Dem_BB005 | GWh | SSEN (SHEPD) | Taynuilt |  | 2.172 | 2.85 | 3.611 | 4.107 | 5.03 | 6.082 | 7.225 | 8.497 | 8.648 | 8.98 | 9.416 | 9.901 | 10.412 | 10.613 | 10.837 | 11.066 | 11.304 | 11.507 | 11.646 | 11.649 | 11.604 | 11.525 | 11.403 | 11.554 | 11.695 | 11.827 | 11.958 | 12.087
Holistic Transition | Dem_BB005 | GWh | SSEN (SHEPD) | Thurso |  | 3.185 | 4.181 | 5.298 | 6.055 | 7.438 | 9.011 | 10.723 | 12.622 | 12.95 | 13.533 | 14.263 | 15.06 | 15.895 | 16.31 | 16.759 | 17.212 | 17.678 | 18.087 | 18.4 | 18.495 | 18.513 | 18.475 | 18.367 | 18.639 | 18.896 | 19.139 | 19.381 | 19.622
Holistic Transition | Dem_BB005 | GWh | SSEN (SHEPD) | Tummel Bridge |  | 0.547 | 0.717 | 0.91 | 1.09 | 1.375 | 1.696 | 2.041 | 2.425 | 2.709 | 3.013 | 3.33 | 3.651 | 3.973 | 4.286 | 4.602 | 4.915 | 5.229 | 5.523 | 5.758 | 5.926 | 6.066 | 6.186 | 6.278 | 6.368 | 6.453 | 6.533 | 6.613 | 6.691
Holistic Transition | Dem_BB005 | GWh | SSEN (SHEPD) | Willowdale |  | 1.355 | 1.78 | 2.256 | 2.703 | 3.412 | 4.209 | 5.071 | 6.025 | 6.728 | 7.48 | 8.268 | 9.065 | 9.863 | 10.733 | 11.61 | 12.48 | 13.349 | 14.165 | 14.915 | 15.489 | 15.992 | 16.437 | 16.806 | 17.24 | 17.667 | 18.088 | 18.512 | 18.941
Holistic Transition | Dem_BB005 | GWh | SSEN (SHEPD) | Woodhill |  | 2.171 | 2.849 | 3.611 | 4.327 | 5.462 | 6.738 | 8.118 | 9.646 | 10.771 | 11.976 | 13.237 | 14.513 | 15.792 | 17.183 | 18.587 | 19.979 | 21.37 | 22.677 | 23.877 | 24.798 | 25.603 | 26.315 | 26.906 | 27.6 | 28.284 | 28.957 | 29.637 | 30.325
Holistic Transition | Dem_BB005 | GWh | SSEN South | Acton Lane 66kV |  | 0.696 | 0.913 | 1.156 | 1.461 | 1.896 | 2.381 | 2.903 | 3.48 | 4.031 | 4.59 | 5.161 | 5.732 | 6.298 | 6.927 | 7.56 | 8.186 | 8.811 | 9.4 | 9.929 | 10.342 | 10.706 | 11.031 | 11.304 | 11.561 | 11.813 | 12.059 | 12.307 | 12.557
Holistic Transition | Dem_BB005 | GWh | SSEN South | Axminster_H |  | 0 | 0 | 0 | 0 | 0 | 0 | 0 | 0 | 0 | 0 | 0 | 0 | 0 | 0 | 0 | 0 | 0 | 0 | 0 | 0 | 0 | 0 | 0 | 0 | 0 | 0 | 0 | 0
Holistic Transition | Dem_BB005 | GWh | SSEN South | Botley Wood |  | 3.832 | 5.014 | 6.34 | 7.713 | 9.82 | 12.177 | 14.728 | 17.545 | 20.271 | 23.053 | 25.891 | 28.73 | 31.554 | 34.781 | 38.025 | 41.237 | 44.442 | 47.466 | 50.332 | 52.61 | 54.638 | 56.46 | 58.017 | 59.55 | 61.064 | 62.554 | 64.061 | 65.584
Holistic Transition | Dem_BB005 | GWh | SSEN South | Bramley |  | 7.172 | 9.385 | 11.871 | 14.312 | 18.13 | 22.412 | 27.048 | 32.173 | 35.402 | 38.966 | 42.749 | 46.607 | 50.487 | 53.952 | 57.48 | 60.984 | 64.5 | 67.776 | 70.757 | 72.909 | 74.729 | 76.288 | 77.511 | 79.141 | 80.731 | 82.275 | 83.829 | 85.392
Holistic Transition | Dem_BB005 | GWh | SSEN South | Chickerell |  | 3.18 | 4.162 | 5.265 | 6.364 | 8.075 | 9.992 | 12.067 | 14.36 | 16.264 | 18.256 | 20.315 | 22.39 | 24.461 | 26.665 | 28.889 | 31.092 | 33.294 | 35.365 | 37.325 | 38.849 | 40.19 | 41.383 | 42.385 | 43.461 | 44.52 | 45.561 | 46.612 | 47.674
Holistic Transition | Dem_BB005 | GWh | SSEN South | Cowley |  | 13.006 | 17.031 | 21.552 | 26.417 | 33.769 | 41.983 | 50.868 | 60.68 | 69.452 | 78.506 | 87.796 | 97.115 | 106.4 | 116.758 | 127.183 | 137.506 | 147.813 | 157.526 | 166.668 | 173.861 | 180.232 | 185.933 | 190.763 | 195.81 | 200.787 | 205.686 | 210.64 | 215.65
Holistic Transition | Dem_BB005 | GWh | SSEN South | Ealing |  | 6.078 | 7.97 | 10.092 | 12.746 | 16.553 | 20.781 | 25.346 | 30.381 | 35.182 | 40.071 | 45.051 | 50.029 | 54.978 | 60.467 | 65.988 | 71.453 | 76.909 | 82.053 | 86.671 | 90.275 | 93.454 | 96.288 | 98.675 | 100.92 | 103.118 | 105.263 | 107.426 | 109.607
Holistic Transition | Dem_BB005 | GWh | SSEN South | Fawley |  | 4.636 | 6.064 | 7.669 | 9.329 | 11.877 | 14.729 | 17.813 | 21.222 | 24.519 | 27.884 | 31.316 | 34.751 | 38.165 | 42.07 | 45.994 | 49.878 | 53.754 | 57.412 | 60.879 | 63.634 | 66.087 | 68.292 | 70.173 | 72.03 | 73.861 | 75.662 | 77.484 | 79.327
Holistic Transition | Dem_BB005 | GWh | SSEN South | Fleet |  | 23.517 | 30.809 | 38.998 | 48.5 | 62.482 | 78.057 | 94.888 | 113.462 | 133.058 | 152.763 | 172.701 | 192.561 | 212.265 | 236.018 | 259.842 | 283.408 | 306.903 | 329.123 | 350.126 | 367.038 | 382.188 | 395.886 | 407.685 | 419.113 | 430.415 | 441.567 | 452.858 | 464.289
Holistic Transition | Dem_BB005 | GWh | SSEN South | Iver 132kV |  | 4.611 | 6.043 | 7.649 | 9.626 | 12.477 | 15.645 | 19.067 | 22.842 | 27.263 | 31.644 | 36.041 | 40.402 | 44.717 | 50.12 | 55.528 | 60.876 | 66.204 | 71.251 | 75.99 | 79.843 | 83.308 | 86.454 | 89.182 | 91.684 | 94.159 | 96.602 | 99.074 | 101.578
Holistic Transition | Dem_BB005 | GWh | SSEN South | Iver 66kV |  | 2.515 | 3.297 | 4.173 | 5.252 | 6.806 | 8.535 | 10.402 | 12.462 | 14.873 | 17.263 | 19.661 | 22.04 | 24.395 | 27.342 | 30.293 | 33.21 | 36.117 | 38.871 | 41.456 | 43.558 | 45.448 | 47.165 | 48.653 | 50.018 | 51.368 | 52.7 | 54.049 | 55.415
Holistic Transition | Dem_BB005 | GWh | SSEN South | Laleham |  | 3.259 | 4.27 | 5.404 | 6.8 | 8.816 | 11.053 | 13.471 | 16.139 | 19.262 | 22.357 | 25.463 | 28.545 | 31.594 | 35.411 | 39.232 | 43.011 | 46.775 | 50.341 | 53.689 | 56.411 | 58.86 | 61.083 | 63.01 | 64.778 | 66.526 | 68.252 | 70 | 71.768
Holistic Transition | Dem_BB005 | GWh | SSEN South | Lovedean |  | 13.484 | 17.639 | 22.308 | 27.136 | 34.546 | 42.839 | 51.813 | 61.727 | 71.316 | 81.104 | 91.089 | 101.076 | 111.01 | 122.364 | 133.779 | 145.077 | 156.352 | 166.99 | 177.074 | 185.09 | 192.222 | 198.636 | 204.109 | 209.508 | 214.833 | 220.074 | 225.373 | 230.733
Holistic Transition | Dem_BB005 | GWh | SSEN South | Mannington |  | 20.747 | 27.154 | 34.352 | 41.526 | 52.686 | 65.192 | 78.73 | 93.694 | 106.111 | 119.111 | 132.552 | 146.083 | 159.593 | 173.978 | 188.487 | 202.861 | 217.231 | 230.74 | 243.53 | 253.471 | 262.219 | 270.007 | 276.541 | 283.563 | 290.475 | 297.263 | 304.123 | 311.055
Holistic Transition | Dem_BB005 | GWh | SSEN South | Melksham |  | 15.24 | 19.945 | 25.23 | 30.511 | 38.72 | 47.917 | 57.874 | 68.879 | 77.699 | 86.988 | 96.62 | 106.332 | 116.039 | 126.143 | 136.345 | 146.457 | 156.568 | 166.064 | 175.027 | 181.942 | 188.004 | 193.381 | 197.867 | 202.764 | 207.577 | 212.3 | 217.068 | 221.884
Holistic Transition | Dem_BB005 | GWh | SSEN South | Minety |  | 6.71 | 8.78 | 11.107 | 13.433 | 17.046 | 21.094 | 25.478 | 30.323 | 34.206 | 38.296 | 42.536 | 46.811 | 51.085 | 55.533 | 60.024 | 64.475 | 68.927 | 73.107 | 77.053 | 80.097 | 82.766 | 85.133 | 87.108 | 89.264 | 91.383 | 93.462 | 95.561 | 97.681
Holistic Transition | Dem_BB005 | GWh | SSEN South | North Hyde |  | 2.205 | 2.888 | 3.658 | 4.602 | 5.964 | 7.48 | 9.116 | 10.921 | 13.033 | 15.128 | 17.229 | 19.315 | 21.378 | 23.961 | 26.546 | 29.103 | 31.65 | 34.062 | 36.329 | 38.17 | 39.827 | 41.331 | 42.635 | 43.831 | 45.015 | 46.182 | 47.365 | 48.561
Holistic Transition | Dem_BB005 | GWh | SSEN South | Nursling |  | 10.683 | 13.976 | 17.676 | 21.501 | 27.374 | 33.945 | 41.055 | 48.911 | 56.509 | 64.264 | 72.176 | 80.091 | 87.961 | 96.959 | 106.003 | 114.956 | 123.89 | 132.32 | 140.31 | 146.661 | 152.313 | 157.395 | 161.731 | 166.009 | 170.229 | 174.382 | 178.581 | 182.828
Holistic Transition | Dem_BB005 | GWh | UKPN Eastern | Amersham Main |  | 4.588 | 6.013 | 7.613 | 9.578 | 12.414 | 15.568 | 18.973 | 22.728 | 27.128 | 31.486 | 35.861 | 40.2 | 44.494 | 49.87 | 55.252 | 60.573 | 65.874 | 70.896 | 75.612 | 79.445 | 82.894 | 86.025 | 88.738 | 91.228 | 93.691 | 96.121 | 98.581 | 101.072
Holistic Transition | Dem_BB005 | GWh | UKPN Eastern | Braintree |  | 9.743 | 12.757 | 16.142 | 19.555 | 24.84 | 30.759 | 37.166 | 44.247 | 49.755 | 55.585 | 61.644 | 67.763 | 73.882 | 80.132 | 86.447 | 92.709 | 98.972 | 104.849 | 110.358 | 114.576 | 118.258 | 121.513 | 124.211 | 127.21 | 130.156 | 133.041 | 135.954 | 138.894
Holistic Transition | Dem_BB005 | GWh | UKPN Eastern | Bramford |  | 19.303 | 25.258 | 31.945 | 38.539 | 48.844 | 60.395 | 72.903 | 86.728 | 97.264 | 108.463 | 120.133 | 131.928 | 143.732 | 155.487 | 167.38 | 179.174 | 190.978 | 202.041 | 212.388 | 220.25 | 227.085 | 233.104 | 238.061 | 243.591 | 249.009 | 254.305 | 259.645 | 265.032
Holistic Transition | Dem_BB005 | GWh | UKPN Eastern | Brimsdown |  | 3.64 | 4.762 | 6.022 | 7.411 | 9.497 | 11.822 | 14.338 | 17.115 | 20.129 | 23.151 | 26.203 | 29.242 | 32.256 | 35.901 | 39.556 | 43.171 | 46.775 | 50.185 | 53.409 | 56.011 | 58.343 | 60.453 | 62.273 | 63.969 | 65.645 | 67.295 | 68.966 | 70.656
Holistic Transition | Dem_BB005 | GWh | UKPN Eastern | Burwell Main |  | 11.469 | 15.02 | 19.009 | 23.345 | 29.874 | 37.166 | 45.052 | 53.76 | 60.833 | 68.247 | 75.915 | 83.64 | 91.353 | 99.397 | 107.517 | 115.563 | 123.608 | 131.166 | 138.141 | 143.5 | 148.188 | 152.337 | 155.787 | 159.532 | 163.209 | 166.808 | 170.442 | 174.109
Holistic Transition | Dem_BB005 | GWh | UKPN Eastern | Clacton |  | 0.904 | 1.182 | 1.494 | 1.802 | 2.285 | 2.824 | 3.409 | 4.056 | 4.549 | 5.073 | 5.619 | 6.171 | 6.722 | 7.272 | 7.828 | 8.38 | 8.932 | 9.449 | 9.934 | 10.301 | 10.621 | 10.902 | 11.134 | 11.393 | 11.646 | 11.894 | 12.144 | 12.396
Holistic Transition | Dem_BB005 | GWh | UKPN Eastern | Eaton Socon |  | 9.838 | 12.913 | 16.365 | 20.324 | 26.162 | 32.668 | 39.699 | 47.459 | 55.485 | 63.579 | 71.779 | 79.956 | 88.073 | 97.798 | 107.556 | 117.208 | 126.834 | 135.933 | 144.518 | 151.414 | 157.583 | 163.156 | 167.948 | 172.645 | 177.289 | 181.872 | 186.511 | 191.208
Holistic Transition | Dem_BB005 | GWh | UKPN Eastern | Elstree |  | 4.865 | 6.374 | 8.068 | 10.152 | 13.16 | 16.503 | 20.112 | 24.093 | 28.756 | 33.378 | 38.015 | 42.614 | 47.167 | 52.865 | 58.57 | 64.21 | 69.829 | 75.153 | 80.152 | 84.215 | 87.871 | 91.19 | 94.067 | 96.707 | 99.317 | 101.893 | 104.501 | 107.141
Holistic Transition | Dem_BB005 | GWh | UKPN Eastern | Loudwater |  | 1.183 | 1.549 | 1.961 | 2.468 | 3.2 | 4.011 | 4.889 | 5.857 | 6.991 | 8.113 | 9.241 | 10.359 | 11.465 | 12.851 | 14.237 | 15.609 | 16.975 | 18.269 | 19.485 | 20.472 | 21.361 | 22.168 | 22.866 | 23.508 | 24.143 | 24.769 | 25.403 | 26.045
Holistic Transition | Dem_BB005 | GWh | UKPN Eastern | Mill Hill |  | 9.273 | 12.151 | 15.383 | 19.354 | 25.088 | 31.46 | 38.34 | 45.929 | 54.819 | 63.628 | 72.467 | 81.236 | 89.914 | 100.776 | 111.652 | 122.404 | 133.117 | 143.266 | 152.796 | 160.541 | 167.511 | 173.836 | 179.321 | 184.353 | 189.329 | 194.24 | 199.212 | 204.246
Holistic Transition | Dem_BB005 | GWh | UKPN Eastern | Norwich Main |  | 23.019 | 30.153 | 38.165 | 46.28 | 58.821 | 72.864 | 88.063 | 104.858 | 116.738 | 129.534 | 142.953 | 156.56 | 170.202 | 183.088 | 196.16 | 209.131 | 222.129 | 234.279 | 245.419 | 253.686 | 260.782 | 266.956 | 271.933 | 277.759 | 283.442 | 288.97 | 294.533 | 300.133
Holistic Transition | Dem_BB005 | GWh | UKPN Eastern | Pelham |  | 4.923 | 6.454 | 8.175 | 10.102 | 12.969 | 16.168 | 19.626 | 23.443 | 27.231 | 31.077 | 34.987 | 38.892 | 42.772 | 47.304 | 51.856 | 56.36 | 60.853 | 65.096 | 69.111 | 72.319 | 75.181 | 77.76 | 79.969 | 82.168 | 84.342 | 86.485 | 88.654 | 90.849
Holistic Transition | Dem_BB005 | GWh | UKPN Eastern | Rayleigh |  | 9.84 | 12.891 | 16.318 | 20.293 | 26.144 | 32.66 | 39.703 | 47.474 | 56.341 | 65.166 | 74.044 | 82.862 | 91.596 | 102.276 | 112.979 | 123.562 | 134.109 | 144.094 | 153.51 | 161.134 | 167.98 | 174.185 | 179.549 | 184.423 | 189.238 | 193.982 | 198.781 | 203.636
Holistic Transition | Dem_BB005 | GWh | UKPN Eastern | Rye House |  | 4.219 | 5.532 | 7.006 | 8.702 | 11.204 | 13.992 | 17.006 | 20.33 | 24.004 | 27.678 | 31.381 | 35.064 | 38.714 | 43.205 | 47.706 | 52.157 | 56.592 | 60.791 | 64.768 | 67.987 | 70.88 | 73.501 | 75.768 | 77.914 | 80.039 | 82.136 | 84.26 | 86.411
Holistic Transition | Dem_BB005 | GWh | UKPN Eastern | Sheringham Shoal |  | 4.344 | 5.689 | 7.202 | 8.733 | 11.099 | 13.749 | 16.617 | 19.786 | 22.028 | 24.442 | 26.975 | 29.542 | 32.117 | 34.549 | 37.015 | 39.462 | 41.915 | 44.207 | 46.31 | 47.869 | 49.209 | 50.374 | 51.313 | 52.412 | 53.485 | 54.527 | 55.577 | 56.634
Holistic Transition | Dem_BB005 | GWh | UKPN Eastern | Sundon |  | 7.326 | 9.608 | 12.169 | 15.168 | 19.565 | 24.46 | 29.749 | 35.585 | 41.967 | 48.352 | 54.795 | 61.204 | 67.557 | 75.342 | 83.145 | 90.863 | 98.554 | 105.834 | 112.718 | 118.286 | 123.283 | 127.81 | 131.722 | 135.461 | 139.161 | 142.813 | 146.512 | 150.258
Holistic Transition | Dem_BB005 | GWh | UKPN Eastern | Tilbury |  | 1.468 | 1.92 | 2.428 | 2.952 | 3.758 | 4.661 | 5.637 | 6.715 | 8.039 | 9.347 | 10.66 | 11.96 | 13.246 | 14.874 | 16.503 | 18.113 | 19.718 | 21.238 | 22.732 | 23.962 | 25.074 | 26.089 | 26.975 | 27.786 | 28.591 | 29.388 | 30.196 | 31.015
Holistic Transition | Dem_BB005 | GWh | UKPN Eastern | Tottenham |  | 7.377 | 9.66 | 12.223 | 15.199 | 19.578 | 24.457 | 29.729 | 35.548 | 41.793 | 48.057 | 54.388 | 60.69 | 66.94 | 74.11 | 81.309 | 88.432 | 95.538 | 102.25 | 108.354 | 113.192 | 117.49 | 121.351 | 124.638 | 127.432 | 130.164 | 132.828 | 135.514 | 138.219
Holistic Transition | Dem_BB005 | GWh | UKPN Eastern | Walpole (_A) |  | 9.825 | 12.88 | 16.311 | 19.754 | 25.086 | 31.061 | 37.528 | 44.674 | 49.819 | 55.343 | 61.127 | 66.987 | 72.86 | 78.02 | 83.264 | 88.473 | 93.697 | 98.569 | 103.12 | 106.464 | 109.318 | 111.787 | 113.76 | 115.983 | 118.139 | 120.224 | 122.317 | 124.418
Holistic Transition | Dem_BB005 | GWh | UKPN Eastern | Warley |  | 5.933 | 7.78 | 9.856 | 12.451 | 16.172 | 20.306 | 24.769 | 29.691 | 36.091 | 42.355 | 48.595 | 54.762 | 60.851 | 68.773 | 76.693 | 84.518 | 92.309 | 99.702 | 106.736 | 112.524 | 117.763 | 122.543 | 126.72 | 130.427 | 134.1 | 137.732 | 141.411 | 145.138
Holistic Transition | Dem_BB005 | GWh | UKPN Eastern | Watford South |  | 6.051 | 7.927 | 10.036 | 12.628 | 16.369 | 20.526 | 25.016 | 29.968 | 35.768 | 41.515 | 47.283 | 53.005 | 58.667 | 65.754 | 72.851 | 79.866 | 86.856 | 93.478 | 99.696 | 104.749 | 109.297 | 113.425 | 117.003 | 120.286 | 123.533 | 126.737 | 129.981 | 133.266
Holistic Transition | Dem_BB005 | GWh | UKPN Eastern | West Thurrock |  | 1.471 | 1.926 | 2.437 | 3.031 | 3.903 | 4.876 | 5.928 | 7.088 | 8.332 | 9.581 | 10.844 | 12.1 | 13.347 | 14.776 | 16.212 | 17.632 | 19.048 | 20.387 | 21.604 | 22.568 | 23.425 | 24.195 | 24.85 | 25.408 | 25.952 | 26.483 | 27.019 | 27.558
Holistic Transition | Dem_BB005 | GWh | UKPN Eastern | Wymondley |  | 5.375 | 7.047 | 8.925 | 11.029 | 14.159 | 17.651 | 21.427 | 25.595 | 29.731 | 33.929 | 38.198 | 42.462 | 46.698 | 51.646 | 56.615 | 61.533 | 66.438 | 71.071 | 75.455 | 78.957 | 82.081 | 84.897 | 87.309 | 89.71 | 92.083 | 94.423 | 96.79 | 99.187
Holistic Transition | Dem_BB005 | GWh | UKPN London | Acton Lane 22kV |  | 1.207 | 1.584 | 2.006 | 2.533 | 3.29 | 4.13 | 5.037 | 6.038 | 6.992 | 7.964 | 8.953 | 9.943 | 10.926 | 12.017 | 13.115 | 14.201 | 15.286 | 16.308 | 17.226 | 17.942 | 18.574 | 19.137 | 19.611 | 20.057 | 20.494 | 20.921 | 21.351 | 21.784
Holistic Transition | Dem_BB005 | GWh | UKPN London | Barking |  | 3.024 | 3.96 | 5.01 | 6.229 | 8.026 | 10.025 | 12.187 | 14.572 | 17.131 | 19.7 | 22.294 | 24.877 | 27.44 | 30.378 | 33.329 | 36.249 | 39.161 | 41.913 | 44.415 | 46.398 | 48.16 | 49.742 | 51.09 | 52.235 | 53.355 | 54.447 | 55.548 | 56.657
Holistic Transition | Dem_BB005 | GWh | UKPN London | Barking West |  | 4.233 | 5.543 | 7.013 | 8.721 | 11.235 | 14.034 | 17.059 | 20.398 | 23.981 | 27.575 | 31.209 | 34.824 | 38.411 | 42.525 | 46.656 | 50.743 | 54.82 | 58.672 | 62.174 | 64.95 | 67.417 | 69.632 | 71.518 | 73.121 | 74.689 | 76.218 | 77.758 | 79.311
Holistic Transition | Dem_BB005 | GWh | UKPN London | Beddington (_C) |  | 5.277 | 6.918 | 8.76 | 11.19 | 14.616 | 18.414 | 22.513 | 27.031 | 32.827 | 38.502 | 44.159 | 49.75 | 55.271 | 62.417 | 69.562 | 76.622 | 83.65 | 90.32 | 96.609 | 101.77 | 106.435 | 110.687 | 114.396 | 117.691 | 120.953 | 124.176 | 127.44 | 130.746
Holistic Transition | Dem_BB005 | GWh | UKPN London | Canal Bank |  | 0.859 | 1.126 | 1.427 | 1.802 | 2.341 | 2.937 | 3.584 | 4.295 | 4.973 | 5.665 | 6.369 | 7.072 | 7.772 | 8.548 | 9.328 | 10.101 | 10.872 | 11.599 | 12.252 | 12.762 | 13.21 | 13.611 | 13.949 | 14.266 | 14.576 | 14.88 | 15.186 | 15.494
Holistic Transition | Dem_BB005 | GWh | UKPN London | City Road |  | 9.952 | 13.048 | 16.524 | 20.869 | 27.102 | 34.026 | 41.501 | 49.744 | 57.606 | 65.61 | 73.765 | 81.916 | 90.018 | 99.005 | 108.045 | 116.994 | 125.927 | 134.351 | 141.912 | 147.814 | 153.017 | 157.659 | 161.566 | 165.242 | 168.841 | 172.354 | 175.895 | 179.465
Holistic Transition | Dem_BB005 | GWh | UKPN London | Greenford |  | 1.089 | 1.428 | 1.808 | 2.284 | 2.966 | 3.723 | 4.542 | 5.443 | 6.303 | 7.179 | 8.072 | 8.963 | 9.85 | 10.833 | 11.822 | 12.801 | 13.779 | 14.7 | 15.528 | 16.174 | 16.743 | 17.251 | 17.678 | 18.081 | 18.474 | 18.859 | 19.246 | 19.637
Holistic Transition | Dem_BB005 | GWh | UKPN London | Hackney 132kV |  | 2.758 | 3.613 | 4.571 | 5.682 | 7.321 | 9.145 | 11.117 | 13.292 | 15.627 | 17.97 | 20.336 | 22.694 | 25.03 | 27.711 | 30.403 | 33.066 | 35.723 | 38.233 | 40.515 | 42.325 | 43.932 | 45.375 | 46.605 | 47.649 | 48.67 | 49.667 | 50.671 | 51.683
Holistic Transition | Dem_BB005 | GWh | UKPN London | Hackney 66kV |  | 3.347 | 4.383 | 5.545 | 6.895 | 8.882 | 11.096 | 13.488 | 16.129 | 18.961 | 21.803 | 24.676 | 27.535 | 30.37 | 33.623 | 36.89 | 40.122 | 43.345 | 46.391 | 49.16 | 51.354 | 53.305 | 55.056 | 56.548 | 57.815 | 59.055 | 60.264 | 61.482 | 62.709
Holistic Transition | Dem_BB005 | GWh | UKPN London | Hurst |  | 2.932 | 3.843 | 4.866 | 6.216 | 8.119 | 10.229 | 12.505 | 15.014 | 18.235 | 21.387 | 24.528 | 27.635 | 30.701 | 34.671 | 38.639 | 42.561 | 46.465 | 50.17 | 53.663 | 56.529 | 59.121 | 61.483 | 63.543 | 65.373 | 67.185 | 68.975 | 70.788 | 72.625
Holistic Transition | Dem_BB005 | GWh | UKPN London | Islington |  | 5.045 | 6.613 | 8.374 | 10.554 | 13.694 | 17.181 | 20.945 | 25.098 | 29.544 | 33.998 | 38.497 | 42.975 | 47.415 | 52.702 | 58.005 | 63.251 | 68.482 | 73.429 | 77.992 | 81.644 | 84.905 | 87.846 | 90.368 | 92.704 | 95.005 | 97.267 | 99.554 | 101.864
Holistic Transition | Dem_BB005 | GWh | UKPN London | Littlebrook (_C) |  | 0.762 | 1 | 1.265 | 1.617 | 2.112 | 2.661 | 3.253 | 3.906 | 4.743 | 5.564 | 6.38 | 7.188 | 7.987 | 9.019 | 10.052 | 11.072 | 12.087 | 13.051 | 13.959 | 14.705 | 15.379 | 15.994 | 16.53 | 17.006 | 17.477 | 17.943 | 18.415 | 18.893
Holistic Transition | Dem_BB005 | GWh | UKPN London | Lodge Road |  | 6.969 | 9.138 | 11.573 | 14.616 | 18.981 | 23.829 | 29.065 | 34.837 | 40.343 | 45.949 | 51.66 | 57.368 | 63.043 | 69.337 | 75.668 | 81.935 | 88.191 | 94.09 | 99.385 | 103.519 | 107.163 | 110.414 | 113.15 | 115.724 | 118.245 | 120.705 | 123.185 | 125.685
Holistic Transition | Dem_BB005 | GWh | UKPN London | New Cross |  | 9.077 | 11.887 | 15.042 | 18.799 | 24.283 | 30.384 | 36.976 | 44.248 | 51.671 | 59.164 | 66.762 | 74.339 | 81.862 | 90.456 | 99.089 | 107.632 | 116.156 | 124.204 | 131.551 | 137.36 | 142.517 | 147.143 | 151.076 | 154.616 | 158.087 | 161.48 | 164.904 | 168.358
Holistic Transition | Dem_BB005 | GWh | UKPN London | Perivale |  | 0.992 | 1.301 | 1.647 | 2.08 | 2.701 | 3.391 | 4.136 | 4.958 | 5.741 | 6.54 | 7.352 | 8.164 | 8.972 | 9.868 | 10.769 | 11.661 | 12.551 | 13.391 | 14.144 | 14.732 | 15.251 | 15.714 | 16.104 | 16.47 | 16.828 | 17.179 | 17.531 | 17.887
Holistic Transition | Dem_BB005 | GWh | UKPN London | Redbridge |  | 2.713 | 3.552 | 4.494 | 5.588 | 7.199 | 8.992 | 10.932 | 13.071 | 15.367 | 17.671 | 19.998 | 22.315 | 24.613 | 27.249 | 29.897 | 32.516 | 35.128 | 37.596 | 39.841 | 41.62 | 43.201 | 44.62 | 45.829 | 46.856 | 47.86 | 48.84 | 49.827 | 50.822
Holistic Transition | Dem_BB005 | GWh | UKPN London | St John's Wood |  | 9.644 | 12.645 | 16.013 | 20.223 | 26.265 | 32.974 | 40.217 | 48.206 | 55.824 | 63.581 | 71.482 | 79.381 | 87.235 | 95.943 | 104.704 | 113.375 | 122.032 | 130.195 | 137.522 | 143.241 | 148.284 | 152.782 | 156.569 | 160.131 | 163.618 | 167.023 | 170.455 | 173.913
Holistic Transition | Dem_BB005 | GWh | UKPN London | Wesley Avenue (Willesden) |  | 2.401 | 3.148 | 3.987 | 5.036 | 6.539 | 8.209 | 10.013 | 12.002 | 13.899 | 15.83 | 17.798 | 19.765 | 21.72 | 23.888 | 26.069 | 28.228 | 30.384 | 32.416 | 34.24 | 35.664 | 36.92 | 38.039 | 38.982 | 39.869 | 40.737 | 41.585 | 42.439 | 43.3
Holistic Transition | Dem_BB005 | GWh | UKPN London | West Ham |  | 5.946 | 7.785 | 9.85 | 12.249 | 15.779 | 19.711 | 23.96 | 28.649 | 33.683 | 38.732 | 43.834 | 48.913 | 53.949 | 59.728 | 65.53 | 71.271 | 76.997 | 82.407 | 87.326 | 91.225 | 94.689 | 97.801 | 100.451 | 102.702 | 104.904 | 107.051 | 109.215 | 111.396
Holistic Transition | Dem_BB005 | GWh | UKPN London | Willesden 132kV |  | 6.637 | 8.701 | 11.019 | 13.917 | 18.073 | 22.69 | 27.674 | 33.171 | 38.414 | 43.752 | 49.189 | 54.625 | 60.028 | 66.021 | 72.049 | 78.016 | 83.974 | 89.591 | 94.632 | 98.568 | 102.038 | 105.133 | 107.739 | 110.19 | 112.59 | 114.933 | 117.294 | 119.674
Holistic Transition | Dem_BB005 | GWh | UKPN London | Willesden 66kV |  | 1.973 | 2.586 | 3.274 | 4.136 | 5.371 | 6.743 | 8.225 | 9.859 | 11.418 | 13.004 | 14.62 | 16.235 | 17.841 | 19.622 | 21.414 | 23.188 | 24.958 | 26.627 | 28.125 | 29.296 | 30.326 | 31.247 | 32.021 | 32.75 | 33.463 | 34.159 | 34.861 | 35.569
Holistic Transition | Dem_BB005 | GWh | UKPN London | Wimbledon North |  | 3.154 | 4.132 | 5.228 | 6.534 | 8.439 | 10.56 | 12.85 | 15.378 | 17.958 | 20.562 | 23.202 | 25.836 | 28.45 | 31.437 | 34.437 | 37.406 | 40.369 | 43.167 | 45.72 | 47.738 | 49.531 | 51.139 | 52.505 | 53.735 | 54.942 | 56.122 | 57.311 | 58.512
Holistic Transition | Dem_BB005 | GWh | UKPN London | Wimbledon South |  | 13.876 | 18.171 | 22.995 | 28.739 | 37.122 | 46.448 | 56.526 | 67.644 | 78.99 | 90.444 | 102.06 | 113.644 | 125.143 | 138.281 | 151.479 | 164.539 | 177.569 | 189.873 | 201.104 | 209.985 | 217.867 | 224.939 | 230.952 | 236.363 | 241.67 | 246.858 | 252.092 | 257.371
Holistic Transition | Dem_BB005 | GWh | UKPN South East | Beddington (_J) |  | 12.982 | 17.017 | 21.548 | 27.524 | 35.953 | 45.294 | 55.375 | 66.487 | 80.747 | 94.706 | 108.62 | 122.372 | 135.953 | 153.53 | 171.104 | 188.469 | 205.76 | 222.166 | 237.634 | 250.328 | 261.804 | 272.262 | 281.386 | 289.49 | 297.514 | 305.441 | 313.471 | 321.603
Holistic Transition | Dem_BB005 | GWh | UKPN South East | Bolney |  | 21.204 | 27.747 | 35.098 | 42.997 | 54.952 | 68.309 | 82.755 | 98.71 | 114.051 | 129.709 | 145.681 | 161.657 | 177.547 | 195.492 | 213.537 | 231.398 | 249.227 | 266.044 | 281.777 | 294.216 | 305.256 | 315.161 | 323.581 | 331.716 | 339.721 | 347.577 | 355.515 | 363.534
Holistic Transition | Dem_BB005 | GWh | UKPN South East | Canterbury |  | 3.563 | 4.666 | 5.906 | 7.314 | 9.402 | 11.73 | 14.247 | 17.023 | 20.081 | 23.138 | 26.223 | 29.291 | 32.332 | 36.04 | 39.756 | 43.431 | 47.094 | 50.561 | 53.86 | 56.53 | 58.928 | 61.101 | 62.979 | 64.761 | 66.524 | 68.265 | 70.027 | 71.812
Holistic Transition | Dem_BB005 | GWh | UKPN South East | Chessington |  | 7.023 | 9.208 | 11.658 | 14.892 | 19.452 | 24.505 | 29.96 | 35.973 | 43.686 | 51.239 | 58.767 | 66.208 | 73.555 | 83.065 | 92.573 | 101.968 | 111.322 | 120.199 | 128.568 | 135.436 | 141.644 | 147.303 | 152.239 | 156.624 | 160.965 | 165.253 | 169.598 | 173.998
Holistic Transition | Dem_BB005 | GWh | UKPN South East | Kemsley |  | 3.507 | 4.598 | 5.823 | 7.164 | 9.176 | 11.423 | 13.852 | 16.535 | 19.099 | 21.716 | 24.387 | 27.059 | 29.717 | 32.772 | 35.843 | 38.882 | 41.915 | 44.777 | 47.494 | 49.654 | 51.579 | 53.31 | 54.788 | 56.292 | 57.777 | 59.242 | 60.723 | 62.224
Holistic Transition | Dem_BB005 | GWh | UKPN South East | Kingsnorth |  | 5.736 | 7.527 | 9.538 | 12 | 15.554 | 19.503 | 23.769 | 28.473 | 34.154 | 39.763 | 45.38 | 50.946 | 56.45 | 63.423 | 70.4 | 77.297 | 84.167 | 90.68 | 96.849 | 101.888 | 106.433 | 110.567 | 114.161 | 117.446 | 120.698 | 123.911 | 127.166 | 130.462
Holistic Transition | Dem_BB005 | GWh | UKPN South East | Littlebrook (_J) |  | 2.386 | 3.129 | 3.962 | 5.06 | 6.609 | 8.327 | 10.181 | 12.224 | 14.845 | 17.411 | 19.969 | 22.498 | 24.994 | 28.225 | 31.457 | 34.649 | 37.827 | 40.844 | 43.688 | 46.021 | 48.131 | 50.054 | 51.731 | 53.221 | 54.696 | 56.154 | 57.63 | 59.125
Holistic Transition | Dem_BB005 | GWh | UKPN South East | Ninfield |  | 12.71 | 16.632 | 21.037 | 25.773 | 32.938 | 40.944 | 49.604 | 59.167 | 68.362 | 77.748 | 87.322 | 96.898 | 106.422 | 117.178 | 127.994 | 138.7 | 149.387 | 159.467 | 168.897 | 176.353 | 182.971 | 188.908 | 193.955 | 198.831 | 203.628 | 208.338 | 213.095 | 217.902
Holistic Transition | Dem_BB005 | GWh | UKPN South East | Northfleet East |  | 5.745 | 7.541 | 9.554 | 12.02 | 15.581 | 19.536 | 23.81 | 28.522 | 34.212 | 39.83 | 45.457 | 51.032 | 56.546 | 63.53 | 70.519 | 77.428 | 84.309 | 90.833 | 97.013 | 102.06 | 106.612 | 110.753 | 114.354 | 117.644 | 120.902 | 124.12 | 127.38 | 130.683
Holistic Transition | Dem_BB005 | GWh | UKPN South East | Richborough |  | 4.537 | 5.942 | 7.52 | 9.313 | 11.973 | 14.937 | 18.141 | 21.677 | 25.568 | 29.462 | 33.391 | 37.298 | 41.17 | 45.891 | 50.623 | 55.303 | 59.967 | 64.381 | 68.583 | 71.983 | 75.036 | 77.803 | 80.194 | 82.463 | 84.708 | 86.925 | 89.169 | 91.442
Holistic Transition | Dem_BB005 | GWh | UKPN South East | Sellindge |  | 5.361 | 7.028 | 8.899 | 10.875 | 13.88 | 17.239 | 20.873 | 24.888 | 28.515 | 32.255 | 36.089 | 39.935 | 43.765 | 48.035 | 52.333 | 56.588 | 60.838 | 64.842 | 68.608 | 71.572 | 74.197 | 76.547 | 78.538 | 80.578 | 82.589 | 84.566 | 86.564 | 88.585
Holistic Transition | Dem_BB005 | GWh | UKPN South East | West Weybridge |  | 7.002 | 9.179 | 11.623 | 14.845 | 19.391 | 24.429 | 29.867 | 35.86 | 43.551 | 51.079 | 58.584 | 66.002 | 73.327 | 82.806 | 92.285 | 101.652 | 110.977 | 119.825 | 128.167 | 135.014 | 141.204 | 146.844 | 151.766 | 156.136 | 160.464 | 164.74 | 169.071 | 173.457
Holistic Transition | Dem_BB006 | GWh | Electricity North West | Bredbury |  | 17.221 | 23.759 | 31.921 | 42.198 | 54.791 | 70.269 | 86.488 | 105.563 | 126.819 | 150.029 | 174.938 | 200.22 | 225.526 | 249.385 | 272.98 | 294.472 | 312.937 | 328.444 | 340.943 | 350.29 | 357.28 | 361.519 | 360.105 | 358.117 | 355.544 | 352.479 | 348.942 | 344.939
Holistic Transition | Dem_BB006 | GWh | Electricity North West | Harker |  | 12.411 | 17.422 | 24.603 | 35.101 | 50.112 | 71.436 | 87.925 | 107.316 | 128.925 | 152.521 | 177.843 | 203.544 | 229.271 | 253.526 | 277.513 | 299.362 | 318.134 | 333.898 | 346.605 | 356.106 | 363.213 | 367.522 | 366.085 | 364.064 | 361.448 | 358.332 | 354.736 | 350.667
Holistic Transition | Dem_BB006 | GWh | Electricity North West | Heysham (NGET) |  | 6.512 | 9.056 | 12.453 | 17.078 | 23.259 | 31.543 | 38.824 | 47.386 | 56.928 | 67.347 | 78.528 | 89.876 | 101.236 | 111.946 | 122.538 | 132.185 | 140.474 | 147.435 | 153.046 | 157.241 | 160.379 | 162.282 | 161.647 | 160.755 | 159.6 | 158.224 | 156.636 | 154.839
Holistic Transition | Dem_BB006 | GWh | Electricity North West | Hutton |  | 12.46 | 17.531 | 24.909 | 35.85 | 51.692 | 74.421 | 91.599 | 111.801 | 134.313 | 158.895 | 185.275 | 212.051 | 238.852 | 264.122 | 289.111 | 311.873 | 331.43 | 347.852 | 361.09 | 370.989 | 378.393 | 382.881 | 381.385 | 379.279 | 376.554 | 373.308 | 369.561 | 365.322
Holistic Transition | Dem_BB006 | GWh | Electricity North West | Kearsley 132kV |  | 18.623 | 26.009 | 36.204 | 50.573 | 70.445 | 97.896 | 120.492 | 147.066 | 176.679 | 209.014 | 243.715 | 278.937 | 314.192 | 347.432 | 380.304 | 410.245 | 435.97 | 457.573 | 474.987 | 488.008 | 497.747 | 503.651 | 501.683 | 498.913 | 495.329 | 491.059 | 486.13 | 480.554
Holistic Transition | Dem_BB006 | GWh | Electricity North West | Kearsley 33kV |  | 18.623 | 26.009 | 36.204 | 50.573 | 70.445 | 97.896 | 120.492 | 147.066 | 176.679 | 209.014 | 243.715 | 278.937 | 314.192 | 347.432 | 380.304 | 410.245 | 435.97 | 457.573 | 474.987 | 488.008 | 497.747 | 503.651 | 501.683 | 498.913 | 495.329 | 491.059 | 486.13 | 480.554
Holistic Transition | Dem_BB006 | GWh | Electricity North West | Kirkby (_G) |  | 3.75 | 5.213 | 7.161 | 9.807 | 13.332 | 18.045 | 22.21 | 27.108 | 32.567 | 38.527 | 44.923 | 51.415 | 57.914 | 64.041 | 70.1 | 75.619 | 80.361 | 84.343 | 87.553 | 89.953 | 91.748 | 92.836 | 92.473 | 91.963 | 91.302 | 90.515 | 89.607 | 88.579
Holistic Transition | Dem_BB006 | GWh | Electricity North West | Macclesfield |  | 8.117 | 11.082 | 14.426 | 18.071 | 21.706 | 25.058 | 30.842 | 37.644 | 45.224 | 53.501 | 62.384 | 71.399 | 80.423 | 88.932 | 97.346 | 105.01 | 111.595 | 117.125 | 121.582 | 124.915 | 127.408 | 128.919 | 128.415 | 127.706 | 126.789 | 125.696 | 124.434 | 123.007
Holistic Transition | Dem_BB006 | GWh | Electricity North West | Ormonde |  | 3.256 | 4.528 | 6.226 | 8.539 | 11.629 | 15.771 | 19.412 | 23.693 | 28.464 | 33.673 | 39.264 | 44.938 | 50.618 | 55.973 | 61.269 | 66.093 | 70.237 | 73.717 | 76.523 | 78.621 | 80.19 | 81.141 | 80.824 | 80.377 | 79.8 | 79.112 | 78.318 | 77.42
Holistic Transition | Dem_BB006 | GWh | Electricity North West | Padiham |  | 23.902 | 33.208 | 45.539 | 62.187 | 84.244 | 113.569 | 139.783 | 170.612 | 204.966 | 242.478 | 282.735 | 323.596 | 364.496 | 403.057 | 441.192 | 475.927 | 505.771 | 530.832 | 551.034 | 566.14 | 577.438 | 584.288 | 582.004 | 578.791 | 574.633 | 569.679 | 563.961 | 557.492
Holistic Transition | Dem_BB006 | GWh | Electricity North West | Penwortham East |  | 11.91 | 16.607 | 23.016 | 31.939 | 44.136 | 60.816 | 74.854 | 91.363 | 109.759 | 129.847 | 151.404 | 173.285 | 195.187 | 215.837 | 236.258 | 254.859 | 270.84 | 284.26 | 295.078 | 303.167 | 309.218 | 312.886 | 311.663 | 309.942 | 307.715 | 305.062 | 302.001 | 298.537
Holistic Transition | Dem_BB006 | GWh | Electricity North West | Penwortham West |  | 7.591 | 10.585 | 14.67 | 20.358 | 28.132 | 38.763 | 47.711 | 58.233 | 69.959 | 82.763 | 96.503 | 110.449 | 124.409 | 137.571 | 150.587 | 162.443 | 172.629 | 181.183 | 188.079 | 193.234 | 197.091 | 199.429 | 198.649 | 197.552 | 196.133 | 194.442 | 192.491 | 190.283
Holistic Transition | Dem_BB006 | GWh | Electricity North West | Robin Rigg |  | 12.411 | 17.422 | 24.603 | 35.101 | 50.112 | 71.436 | 87.925 | 107.316 | 128.925 | 152.521 | 177.843 | 203.544 | 229.271 | 253.526 | 277.513 | 299.362 | 318.134 | 333.898 | 346.605 | 356.106 | 363.213 | 367.522 | 366.085 | 364.064 | 361.448 | 358.332 | 354.736 | 350.667
Holistic Transition | Dem_BB006 | GWh | Electricity North West | Rochdale |  | 13.871 | 19.372 | 26.965 | 37.668 | 52.469 | 72.914 | 89.745 | 109.538 | 131.594 | 155.678 | 181.524 | 207.758 | 234.016 | 258.774 | 283.258 | 305.558 | 324.719 | 340.809 | 353.779 | 363.478 | 370.731 | 375.129 | 373.663 | 371.6 | 368.93 | 365.75 | 362.079 | 357.926
Holistic Transition | Dem_BB006 | GWh | Electricity North West | South Manchester |  | 15.062 | 20.78 | 27.919 | 36.906 | 47.921 | 61.458 | 75.643 | 92.326 | 110.917 | 131.216 | 153.001 | 175.113 | 197.246 | 218.113 | 238.75 | 257.547 | 273.697 | 287.259 | 298.191 | 306.365 | 312.479 | 316.186 | 314.95 | 313.211 | 310.961 | 308.28 | 305.186 | 301.686
Holistic Transition | Dem_BB006 | GWh | Electricity North West | Stalybridge |  | 21.305 | 29.764 | 41.467 | 58.001 | 80.916 | 112.632 | 138.629 | 169.204 | 203.274 | 240.477 | 280.401 | 320.925 | 361.487 | 399.73 | 437.551 | 471.999 | 501.596 | 526.451 | 546.486 | 561.467 | 572.672 | 579.465 | 577.2 | 574.013 | 569.889 | 564.977 | 559.306 | 552.891
Holistic Transition | Dem_BB006 | GWh | Electricity North West | Stanah |  | 7.591 | 10.585 | 14.67 | 20.358 | 28.132 | 38.763 | 47.711 | 58.233 | 69.959 | 82.763 | 96.503 | 110.449 | 124.409 | 137.571 | 150.587 | 162.443 | 172.629 | 181.183 | 188.079 | 193.234 | 197.091 | 199.429 | 198.649 | 197.552 | 196.133 | 194.442 | 192.491 | 190.283
Holistic Transition | Dem_BB006 | GWh | Electricity North West | Walney 2 |  | 7.591 | 10.585 | 14.67 | 20.358 | 28.132 | 38.763 | 47.711 | 58.233 | 69.959 | 82.763 | 96.503 | 110.449 | 124.409 | 137.571 | 150.587 | 162.443 | 172.629 | 181.183 | 188.079 | 193.234 | 197.091 | 199.429 | 198.649 | 197.552 | 196.133 | 194.442 | 192.491 | 190.283
Holistic Transition | Dem_BB006 | GWh | Electricity North West | Washway Farm |  | 3.75 | 5.213 | 7.161 | 9.807 | 13.332 | 18.045 | 22.21 | 27.108 | 32.567 | 38.527 | 44.923 | 51.415 | 57.914 | 64.041 | 70.1 | 75.619 | 80.361 | 84.343 | 87.553 | 89.953 | 91.748 | 92.836 | 92.473 | 91.963 | 91.302 | 90.515 | 89.607 | 88.579
Holistic Transition | Dem_BB006 | GWh | Electricity North West | Whitegate |  | 9.293 | 12.978 | 18.066 | 25.236 | 35.152 | 48.85 | 60.125 | 73.385 | 88.162 | 104.297 | 121.613 | 139.189 | 156.781 | 173.367 | 189.771 | 204.711 | 217.548 | 228.327 | 237.017 | 243.514 | 248.374 | 251.32 | 250.338 | 248.956 | 247.167 | 245.037 | 242.577 | 239.795
Holistic Transition | Dem_BB006 | GWh | IDNO - Refer to Comment Field | Tynemouth 2 |  | 2.135 | 2.982 | 4.152 | 5.801 | 8.082 | 11.234 | 13.827 | 16.876 | 20.275 | 23.985 | 27.967 | 32.009 | 36.055 | 39.869 | 43.641 | 47.077 | 50.029 | 52.508 | 54.507 | 56.001 | 57.119 | 57.796 | 57.57 | 57.252 | 56.841 | 56.351 | 55.785 | 55.146 | Note: TYNE2 is operated by an IDNO allocated to GSP Group/licence area F
Holistic Transition | Dem_BB006 | GWh | NGED East Midlands | Berkswell |  | 38.676 | 53.455 | 72.205 | 96.278 | 126.472 | 164.504 | 202.475 | 247.131 | 296.893 | 351.229 | 409.54 | 468.727 | 527.97 | 583.827 | 639.065 | 689.378 | 732.607 | 768.908 | 798.17 | 820.051 | 836.416 | 846.338 | 843.03 | 838.375 | 832.352 | 825.177 | 816.895 | 807.525
Holistic Transition | Dem_BB006 | GWh | NGED East Midlands | Bicker Fen |  | 14.668 | 20.462 | 28.392 | 39.471 | 54.663 | 75.498 | 92.925 | 113.419 | 136.257 | 161.194 | 187.956 | 215.119 | 242.308 | 267.943 | 293.295 | 316.385 | 336.225 | 352.885 | 366.315 | 376.357 | 383.868 | 388.421 | 386.903 | 384.767 | 382.003 | 378.709 | 374.909 | 370.608
Holistic Transition | Dem_BB006 | GWh | NGED East Midlands | Chesterfield |  | 34.797 | 48.327 | 66.204 | 90.264 | 122.039 | 164.153 | 202.043 | 246.604 | 296.26 | 350.48 | 408.667 | 467.728 | 526.845 | 582.582 | 637.703 | 687.908 | 731.045 | 767.269 | 796.468 | 818.302 | 834.633 | 844.534 | 841.233 | 836.588 | 830.578 | 823.418 | 815.153 | 805.803
Holistic Transition | Dem_BB006 | GWh | NGED East Midlands | Coventry |  | 50.309 | 69.533 | 93.922 | 125.236 | 164.512 | 213.983 | 263.375 | 321.462 | 386.192 | 456.871 | 532.721 | 609.71 | 686.772 | 759.429 | 831.282 | 896.728 | 952.959 | 1000.179 | 1038.242 | 1066.704 | 1087.992 | 1100.899 | 1096.596 | 1090.54 | 1082.706 | 1073.372 | 1062.599 | 1050.411
Holistic Transition | Dem_BB006 | GWh | NGED East Midlands | Drakelow |  | 12.379 | 17.235 | 23.775 | 32.765 | 44.894 | 61.29 | 75.437 | 92.074 | 110.615 | 130.859 | 152.584 | 174.636 | 196.708 | 217.519 | 238.099 | 256.845 | 272.95 | 286.475 | 297.378 | 305.53 | 311.627 | 315.324 | 314.091 | 312.357 | 310.113 | 307.44 | 304.354 | 300.863
Holistic Transition | Dem_BB006 | GWh | NGED East Midlands | East Claydon (_B) |  | 61.17 | 83.356 | 107.86 | 133.675 | 157.893 | 177.719 | 218.74 | 266.982 | 320.742 | 379.443 | 442.438 | 506.379 | 570.382 | 630.725 | 690.401 | 744.755 | 791.457 | 830.674 | 862.286 | 885.925 | 903.605 | 914.324 | 910.75 | 905.721 | 899.215 | 891.463 | 882.516 | 872.393
Holistic Transition | Dem_BB006 | GWh | NGED East Midlands | Enderby |  | 21.953 | 30.565 | 42.171 | 58.13 | 79.673 | 108.806 | 133.921 | 163.457 | 196.37 | 232.309 | 270.878 | 310.025 | 349.21 | 386.154 | 422.69 | 455.968 | 484.56 | 508.57 | 527.925 | 542.397 | 553.222 | 559.784 | 557.596 | 554.517 | 550.534 | 545.788 | 540.31 | 534.112
Holistic Transition | Dem_BB006 | GWh | NGED East Midlands | Grendon |  | 81.468 | 112.219 | 150.065 | 196.847 | 252.91 | 320.108 | 393.995 | 480.89 | 577.722 | 683.454 | 796.922 | 912.093 | 1027.375 | 1136.065 | 1243.553 | 1341.457 | 1425.576 | 1496.214 | 1553.155 | 1595.733 | 1627.578 | 1646.885 | 1640.448 | 1631.39 | 1619.67 | 1605.708 | 1589.592 | 1571.359
Holistic Transition | Dem_BB006 | GWh | NGED East Midlands | Ratcliffe |  | 26.08 | 36.131 | 49.142 | 66.25 | 88.289 | 116.813 | 143.776 | 175.485 | 210.821 | 249.404 | 290.811 | 332.839 | 374.907 | 414.57 | 453.794 | 489.521 | 520.217 | 545.995 | 566.773 | 582.311 | 593.932 | 600.977 | 598.628 | 595.323 | 591.046 | 585.951 | 580.07 | 573.416
Holistic Transition | Dem_BB006 | GWh | NGED East Midlands | Staythorpe |  | 33.076 | 45.686 | 61.594 | 81.878 | 107.116 | 138.642 | 170.644 | 208.279 | 250.218 | 296.012 | 345.156 | 395.038 | 444.967 | 492.043 | 538.597 | 581 | 617.433 | 648.027 | 672.689 | 691.13 | 704.922 | 713.284 | 710.497 | 706.573 | 701.497 | 695.45 | 688.47 | 680.573
Holistic Transition | Dem_BB006 | GWh | NGED East Midlands | Stoke Bardolph |  | 7.567 | 10.483 | 14.258 | 19.221 | 25.615 | 33.891 | 41.714 | 50.914 | 61.166 | 72.36 | 84.373 | 96.567 | 108.772 | 120.28 | 131.66 | 142.025 | 150.931 | 158.41 | 164.439 | 168.947 | 172.318 | 174.362 | 173.681 | 172.722 | 171.481 | 170.003 | 168.296 | 166.366
Holistic Transition | Dem_BB006 | GWh | NGED East Midlands | Walpole (_B) |  | 19.796 | 27.422 | 37.286 | 50.242 | 66.913 | 88.465 | 108.885 | 132.899 | 159.66 | 188.88 | 220.238 | 252.067 | 283.926 | 313.964 | 343.669 | 370.726 | 393.973 | 413.495 | 429.231 | 440.998 | 449.799 | 455.134 | 453.355 | 450.852 | 447.613 | 443.754 | 439.301 | 434.262
Holistic Transition | Dem_BB006 | GWh | NGED East Midlands | West Burton |  | 6.641 | 9.249 | 12.777 | 17.644 | 24.237 | 33.18 | 40.838 | 49.845 | 59.882 | 70.841 | 82.602 | 94.54 | 106.489 | 117.755 | 128.896 | 139.044 | 147.763 | 155.085 | 160.987 | 165.4 | 168.701 | 170.702 | 170.035 | 169.096 | 167.881 | 166.434 | 164.764 | 162.874
Holistic Transition | Dem_BB006 | GWh | NGED East Midlands | Willington |  | 41.29 | 57.068 | 77.085 | 102.785 | 135.019 | 175.623 | 216.16 | 263.833 | 316.959 | 374.967 | 437.22 | 500.407 | 563.654 | 623.286 | 682.257 | 735.971 | 782.121 | 820.876 | 852.116 | 875.475 | 892.947 | 903.54 | 900.008 | 895.038 | 888.608 | 880.948 | 872.106 | 862.103
Holistic Transition | Dem_BB006 | GWh | NGED South Wales | Aberthaw |  | 9.846 | 13.793 | 19.366 | 27.399 | 38.742 | 54.689 | 67.312 | 82.158 | 98.701 | 116.765 | 136.151 | 155.827 | 175.522 | 194.092 | 212.455 | 229.182 | 243.553 | 255.621 | 265.349 | 272.624 | 278.064 | 281.363 | 280.263 | 278.716 | 276.713 | 274.328 | 271.574 | 268.459
Holistic Transition | Dem_BB006 | GWh | NGED South Wales | Alpha Steel (Uskmouth) |  | 10.166 | 14.242 | 19.997 | 28.292 | 40.004 | 56.471 | 69.505 | 84.834 | 101.917 | 120.569 | 140.586 | 160.904 | 181.241 | 200.415 | 219.377 | 236.648 | 251.488 | 263.949 | 273.994 | 281.505 | 287.123 | 290.529 | 289.394 | 287.796 | 285.728 | 283.265 | 280.422 | 277.206
Holistic Transition | Dem_BB006 | GWh | NGED South Wales | Cardiff East |  | 12.539 | 17.566 | 24.663 | 34.894 | 49.34 | 69.649 | 85.725 | 104.632 | 125.7 | 148.706 | 173.394 | 198.453 | 223.536 | 247.185 | 270.572 | 291.874 | 310.176 | 325.546 | 337.935 | 347.199 | 354.128 | 358.329 | 356.928 | 354.957 | 352.407 | 349.369 | 345.863 | 341.896
Holistic Transition | Dem_BB006 | GWh | NGED South Wales | Grange |  | 4.357 | 6.119 | 8.653 | 12.371 | 17.702 | 25.292 | 31.13 | 37.996 | 45.647 | 54.001 | 62.966 | 72.066 | 81.175 | 89.763 | 98.256 | 105.991 | 112.638 | 118.219 | 122.718 | 126.082 | 128.598 | 130.124 | 129.615 | 128.899 | 127.973 | 126.87 | 125.597 | 124.156
Holistic Transition | Dem_BB006 | GWh | NGED South Wales | Imperial Park |  | 0.386 | 0.549 | 0.803 | 1.202 | 1.808 | 2.71 | 3.336 | 4.072 | 4.891 | 5.787 | 6.747 | 7.723 | 8.699 | 9.619 | 10.529 | 11.358 | 12.07 | 12.668 | 13.15 | 13.511 | 13.78 | 13.944 | 13.889 | 13.813 | 13.713 | 13.595 | 13.459 | 13.304
Holistic Transition | Dem_BB006 | GWh | NGED South Wales | Pembroke |  | 4.771 | 6.785 | 9.922 | 14.853 | 22.344 | 33.487 | 41.217 | 50.307 | 60.437 | 71.497 | 83.368 | 95.416 | 107.476 | 118.846 | 130.09 | 140.332 | 149.132 | 156.522 | 162.478 | 166.933 | 170.264 | 172.284 | 171.61 | 170.663 | 169.437 | 167.976 | 166.29 | 164.383
Holistic Transition | Dem_BB006 | GWh | NGED South Wales | Pyle |  | 5.337 | 7.495 | 10.6 | 15.153 | 21.683 | 30.981 | 38.132 | 46.541 | 55.913 | 66.146 | 77.128 | 88.274 | 99.431 | 109.95 | 120.353 | 129.829 | 137.97 | 144.806 | 150.317 | 154.438 | 157.52 | 159.389 | 158.766 | 157.889 | 156.755 | 155.403 | 153.844 | 152.079
Holistic Transition | Dem_BB006 | GWh | NGED South Wales | Rassau |  | 11.563 | 16.443 | 24.045 | 35.996 | 54.148 | 81.153 | 99.884 | 121.914 | 146.462 | 173.267 | 202.033 | 231.231 | 260.456 | 288.011 | 315.261 | 340.082 | 361.407 | 379.315 | 393.75 | 404.545 | 412.618 | 417.513 | 415.881 | 413.584 | 410.613 | 407.073 | 402.988 | 398.365
Holistic Transition | Dem_BB006 | GWh | NGED South Wales | Swansea North |  | 28.587 | 40.652 | 59.446 | 88.991 | 133.868 | 200.631 | 246.941 | 301.403 | 362.093 | 428.362 | 499.48 | 571.664 | 643.918 | 712.041 | 779.41 | 840.772 | 893.495 | 937.768 | 973.456 | 1000.142 | 1020.102 | 1032.203 | 1028.168 | 1022.491 | 1015.145 | 1006.394 | 996.293 | 984.866
Holistic Transition | Dem_BB006 | GWh | NGED South Wales | Upper Boat 132kV |  | 8.017 | 11.231 | 15.769 | 22.31 | 31.546 | 44.531 | 54.81 | 66.898 | 80.369 | 95.078 | 110.863 | 126.884 | 142.922 | 158.042 | 172.995 | 186.615 | 198.317 | 208.144 | 216.065 | 221.988 | 226.418 | 229.104 | 228.209 | 226.948 | 225.318 | 223.376 | 221.134 | 218.597
Holistic Transition | Dem_BB006 | GWh | NGED South Wales | Upper Boat 33kV |  | 8.017 | 11.231 | 15.769 | 22.31 | 31.546 | 44.531 | 54.81 | 66.898 | 80.369 | 95.078 | 110.863 | 126.884 | 142.922 | 158.042 | 172.995 | 186.615 | 198.317 | 208.144 | 216.065 | 221.988 | 226.418 | 229.104 | 228.209 | 226.948 | 225.318 | 223.376 | 221.134 | 218.597
Holistic Transition | Dem_BB006 | GWh | NGED South Wales | Uskmouth |  | 10.166 | 14.242 | 19.997 | 28.292 | 40.004 | 56.471 | 69.505 | 84.834 | 101.917 | 120.569 | 140.586 | 160.904 | 181.241 | 200.415 | 219.377 | 236.648 | 251.488 | 263.949 | 273.994 | 281.505 | 287.123 | 290.529 | 289.394 | 287.796 | 285.728 | 283.265 | 280.422 | 277.206
Holistic Transition | Dem_BB006 | GWh | NGED South West | Abham |  | 20.869 | 29.112 | 40.393 | 56.153 | 77.764 | 107.398 | 132.188 | 161.342 | 193.83 | 229.304 | 267.373 | 306.014 | 344.691 | 381.158 | 417.221 | 450.068 | 478.291 | 501.991 | 521.094 | 535.38 | 546.064 | 552.542 | 550.382 | 547.343 | 543.411 | 538.726 | 533.319 | 527.202
Holistic Transition | Dem_BB006 | GWh | NGED South West | Alverdiscott |  | 33.341 | 46.511 | 64.534 | 89.713 | 124.239 | 171.585 | 211.19 | 257.768 | 309.672 | 366.346 | 427.168 | 488.902 | 550.695 | 608.956 | 666.572 | 719.051 | 764.14 | 802.004 | 832.525 | 855.348 | 872.418 | 882.767 | 879.317 | 874.461 | 868.179 | 860.695 | 852.056 | 842.283
Holistic Transition | Dem_BB006 | GWh | NGED South West | Axminster |  | 7.077 | 9.763 | 13.111 | 17.321 | 22.471 | 28.787 | 35.431 | 43.245 | 51.953 | 61.462 | 71.666 | 82.023 | 92.39 | 102.164 | 111.83 | 120.635 | 128.199 | 134.551 | 139.672 | 143.501 | 146.365 | 148.101 | 147.522 | 146.708 | 145.654 | 144.398 | 142.949 | 141.309
Holistic Transition | Dem_BB006 | GWh | NGED South West | Bridgewater |  | 33.237 | 45.817 | 61.408 | 80.851 | 104.409 | 132.999 | 163.697 | 199.8 | 240.032 | 283.962 | 331.106 | 378.957 | 426.854 | 472.013 | 516.672 | 557.349 | 592.299 | 621.648 | 645.305 | 662.995 | 676.227 | 684.248 | 681.574 | 677.81 | 672.941 | 667.14 | 660.444 | 652.869
Holistic Transition | Dem_BB006 | GWh | NGED South West | Exeter |  | 17.757 | 24.771 | 34.37 | 47.78 | 66.168 | 91.384 | 112.478 | 137.284 | 164.928 | 195.112 | 227.505 | 260.384 | 293.295 | 324.324 | 355.009 | 382.959 | 406.973 | 427.139 | 443.394 | 455.549 | 464.641 | 470.152 | 468.315 | 465.729 | 462.383 | 458.397 | 453.796 | 448.591
Holistic Transition | Dem_BB006 | GWh | NGED South West | Indian Queens |  | 22.026 | 30.726 | 42.632 | 59.266 | 82.075 | 113.353 | 139.517 | 170.287 | 204.576 | 242.016 | 282.196 | 322.979 | 363.801 | 402.289 | 440.352 | 475.02 | 504.807 | 529.821 | 549.984 | 565.061 | 576.338 | 583.174 | 580.895 | 577.688 | 573.537 | 568.593 | 562.886 | 556.43
Holistic Transition | Dem_BB006 | GWh | NGED South West | Landulph |  | 12.1 | 16.88 | 23.421 | 32.559 | 45.09 | 62.273 | 76.646 | 93.551 | 112.388 | 132.957 | 155.03 | 177.435 | 199.862 | 221.006 | 241.916 | 260.962 | 277.326 | 291.068 | 302.145 | 310.428 | 316.623 | 320.379 | 319.127 | 317.365 | 315.085 | 312.369 | 309.234 | 305.686
Holistic Transition | Dem_BB006 | GWh | NGED South West | Sandford |  | 6.458 | 8.866 | 11.736 | 15.136 | 18.987 | 23.297 | 28.674 | 34.998 | 42.046 | 49.741 | 57.999 | 66.381 | 74.771 | 82.681 | 90.504 | 97.629 | 103.751 | 108.892 | 113.036 | 116.135 | 118.453 | 119.858 | 119.389 | 118.73 | 117.877 | 116.861 | 115.688 | 114.361
Holistic Transition | Dem_BB006 | GWh | NGED South West | Seabank |  | 16.122 | 22.133 | 29.298 | 37.785 | 47.398 | 58.158 | 71.582 | 87.369 | 104.962 | 124.171 | 144.787 | 165.711 | 186.656 | 206.403 | 225.932 | 243.719 | 259.002 | 271.836 | 282.181 | 289.916 | 295.702 | 299.21 | 298.04 | 296.395 | 294.265 | 291.729 | 288.801 | 285.488
Holistic Transition | Dem_BB006 | GWh | NGED South West | Taunton |  | 15.753 | 21.892 | 30.047 | 41.085 | 55.749 | 75.294 | 92.674 | 113.113 | 135.889 | 160.759 | 187.448 | 214.538 | 241.654 | 267.22 | 292.503 | 315.531 | 335.317 | 351.933 | 365.326 | 375.341 | 382.831 | 387.373 | 385.859 | 383.728 | 380.971 | 377.687 | 373.896 | 369.608
Holistic Transition | Dem_BB006 | GWh | NGED West Midlands | Bishops Wood |  | 54.844 | 76.353 | 105.33 | 145.155 | 198.889 | 271.528 | 334.202 | 407.909 | 490.046 | 579.732 | 675.98 | 773.672 | 871.458 | 963.654 | 1054.829 | 1137.875 | 1209.228 | 1269.146 | 1317.445 | 1353.561 | 1380.574 | 1396.951 | 1391.491 | 1383.807 | 1373.866 | 1362.023 | 1348.353 | 1332.887
Holistic Transition | Dem_BB006 | GWh | NGED West Midlands | Bushbury |  | 10.208 | 14.211 | 19.605 | 27.017 | 37.019 | 50.539 | 62.204 | 75.923 | 91.211 | 107.904 | 125.818 | 144.002 | 162.202 | 179.362 | 196.333 | 211.79 | 225.07 | 236.223 | 245.213 | 251.935 | 256.963 | 260.011 | 258.995 | 257.565 | 255.714 | 253.51 | 250.965 | 248.087
Holistic Transition | Dem_BB006 | GWh | NGED West Midlands | Bustleholme |  | 14.202 | 19.629 | 26.514 | 35.354 | 46.442 | 60.408 | 74.351 | 90.749 | 109.022 | 128.975 | 150.387 | 172.121 | 193.876 | 214.387 | 234.671 | 253.147 | 269.021 | 282.351 | 293.096 | 301.131 | 307.141 | 310.784 | 309.569 | 307.86 | 305.648 | 303.013 | 299.972 | 296.531
Holistic Transition | Dem_BB006 | GWh | NGED West Midlands | Cellarhead |  | 41.464 | 57.757 | 79.8 | 110.229 | 151.469 | 207.441 | 255.323 | 311.634 | 374.384 | 442.902 | 516.434 | 591.069 | 665.775 | 736.21 | 805.867 | 869.312 | 923.824 | 969.6 | 1006.499 | 1034.091 | 1054.728 | 1067.24 | 1063.069 | 1057.199 | 1049.604 | 1040.555 | 1030.112 | 1018.296
Holistic Transition | Dem_BB006 | GWh | NGED West Midlands | Feckenham |  | 69.564 | 96.147 | 129.871 | 173.171 | 227.478 | 295.885 | 364.182 | 444.501 | 534.006 | 631.737 | 736.62 | 843.076 | 949.634 | 1050.1 | 1149.454 | 1239.95 | 1317.703 | 1382.997 | 1435.628 | 1474.985 | 1504.421 | 1522.267 | 1516.317 | 1507.944 | 1497.111 | 1484.205 | 1469.309 | 1452.455
Holistic Transition | Dem_BB006 | GWh | NGED West Midlands | Hams Hall |  | 28.108 | 38.849 | 52.475 | 69.971 | 91.914 | 119.555 | 147.15 | 179.604 | 215.769 | 255.258 | 297.637 | 340.651 | 383.707 | 424.301 | 464.446 | 501.011 | 532.428 | 558.81 | 580.076 | 595.979 | 607.872 | 615.083 | 612.679 | 609.296 | 604.919 | 599.704 | 593.685 | 586.875
Holistic Transition | Dem_BB006 | GWh | NGED West Midlands | Iron Acton |  | 66.754 | 91.773 | 122.013 | 158.513 | 200.931 | 249.963 | 307.659 | 375.513 | 451.126 | 533.689 | 622.293 | 712.227 | 802.247 | 887.12 | 971.054 | 1047.505 | 1113.19 | 1168.35 | 1212.813 | 1246.061 | 1270.928 | 1286.004 | 1280.978 | 1273.905 | 1264.753 | 1253.85 | 1241.266 | 1227.028
Holistic Transition | Dem_BB006 | GWh | NGED West Midlands | Ironbridge |  | 10.661 | 14.85 | 20.518 | 28.342 | 38.945 | 53.336 | 65.647 | 80.126 | 96.26 | 113.877 | 132.783 | 151.973 | 171.181 | 189.291 | 207.201 | 223.513 | 237.529 | 249.299 | 258.786 | 265.881 | 271.187 | 274.404 | 273.331 | 271.822 | 269.869 | 267.543 | 264.858 | 261.82
Holistic Transition | Dem_BB006 | GWh | NGED West Midlands | Kitwell |  | 10.436 | 14.529 | 20.043 | 27.621 | 37.845 | 51.667 | 63.593 | 77.618 | 93.248 | 110.313 | 128.628 | 147.217 | 165.824 | 183.367 | 200.716 | 216.519 | 230.096 | 241.497 | 250.688 | 257.56 | 262.7 | 265.816 | 264.778 | 263.315 | 261.424 | 259.17 | 256.569 | 253.626
Holistic Transition | Dem_BB006 | GWh | NGED West Midlands | Nechells |  | 26.912 | 37.195 | 50.242 | 66.993 | 88.002 | 114.466 | 140.887 | 171.96 | 206.585 | 244.394 | 284.968 | 326.152 | 367.375 | 406.241 | 444.677 | 479.686 | 509.766 | 535.025 | 555.386 | 570.612 | 581.999 | 588.903 | 586.601 | 583.362 | 579.171 | 574.179 | 568.416 | 561.896
Holistic Transition | Dem_BB006 | GWh | NGED West Midlands | Ocker Hill |  | 2.844 | 3.96 | 5.463 | 7.528 | 10.315 | 14.083 | 17.333 | 21.156 | 25.416 | 30.068 | 35.06 | 40.126 | 45.198 | 49.98 | 54.709 | 59.016 | 62.716 | 65.824 | 68.329 | 70.202 | 71.603 | 72.453 | 72.169 | 71.771 | 71.255 | 70.641 | 69.932 | 69.13
Holistic Transition | Dem_BB006 | GWh | NGED West Midlands | Oldbury |  | 4.391 | 6.113 | 8.433 | 11.622 | 15.924 | 21.739 | 26.757 | 32.658 | 39.235 | 46.415 | 54.121 | 61.943 | 69.772 | 77.153 | 84.453 | 91.102 | 96.814 | 101.612 | 105.479 | 108.37 | 110.533 | 111.844 | 111.407 | 110.792 | 109.996 | 109.048 | 107.953 | 106.715
Holistic Transition | Dem_BB006 | GWh | NGED West Midlands | Penn |  | 6.448 | 9.047 | 12.757 | 18.16 | 25.861 | 36.773 | 45.26 | 55.243 | 66.366 | 78.512 | 91.547 | 104.777 | 118.02 | 130.506 | 142.854 | 154.101 | 163.764 | 171.879 | 178.42 | 183.311 | 186.969 | 189.187 | 188.448 | 187.407 | 186.061 | 184.457 | 182.605 | 180.511
Holistic Transition | Dem_BB006 | GWh | NGED West Midlands | Rugeley |  | 7.498 | 10.445 | 14.431 | 19.933 | 27.391 | 37.513 | 46.171 | 56.354 | 67.702 | 80.092 | 93.389 | 106.886 | 120.395 | 133.132 | 145.728 | 157.201 | 167.059 | 175.337 | 182.01 | 186.999 | 190.731 | 192.994 | 192.239 | 191.178 | 189.804 | 188.168 | 186.28 | 184.143
Holistic Transition | Dem_BB006 | GWh | NGED West Midlands | Shrewsbury |  | 7.945 | 11.067 | 15.291 | 21.122 | 29.024 | 39.749 | 48.924 | 59.714 | 71.738 | 84.867 | 98.957 | 113.258 | 127.573 | 141.07 | 154.417 | 166.574 | 177.02 | 185.791 | 192.862 | 198.149 | 202.103 | 204.501 | 203.701 | 202.577 | 201.121 | 199.387 | 197.386 | 195.122
Holistic Transition | Dem_BB006 | GWh | NGED West Midlands | Walham |  | 19.916 | 27.37 | 36.348 | 47.132 | 59.584 | 73.864 | 90.914 | 110.964 | 133.308 | 157.706 | 183.888 | 210.464 | 237.065 | 262.145 | 286.947 | 309.539 | 328.949 | 345.248 | 358.387 | 368.212 | 375.56 | 380.015 | 378.53 | 376.44 | 373.736 | 370.514 | 366.795 | 362.588
Holistic Transition | Dem_BB006 | GWh | NGED West Midlands | Willenhall |  | 6.405 | 8.917 | 12.301 | 16.952 | 23.228 | 31.711 | 39.031 | 47.639 | 57.232 | 67.706 | 78.947 | 90.356 | 101.777 | 112.544 | 123.192 | 132.891 | 141.224 | 148.222 | 153.863 | 158.081 | 161.236 | 163.148 | 162.511 | 161.613 | 160.452 | 159.069 | 157.473 | 155.666
Holistic Transition | Dem_BB006 | GWh | NPg Northeast | Blyth 132kV |  | 8.97 | 12.399 | 16.748 | 22.334 | 29.34 | 38.168 | 46.978 | 57.339 | 68.885 | 81.492 | 95.021 | 108.753 | 122.499 | 135.459 | 148.275 | 159.949 | 169.979 | 178.401 | 185.19 | 190.267 | 194.064 | 196.366 | 195.599 | 194.519 | 193.121 | 191.457 | 189.535 | 187.361
Holistic Transition | Dem_BB006 | GWh | NPg Northeast | Blyth 66kV |  | 8.562 | 11.834 | 15.985 | 21.316 | 28.004 | 36.43 | 44.839 | 54.728 | 65.748 | 77.78 | 90.694 | 103.801 | 116.92 | 129.29 | 141.522 | 152.664 | 162.237 | 170.276 | 176.756 | 181.602 | 185.226 | 187.423 | 186.691 | 185.66 | 184.326 | 182.737 | 180.903 | 178.828
Holistic Transition | Dem_BB006 | GWh | NPg Northeast | Fourstones |  | 3.305 | 4.64 | 6.553 | 9.348 | 13.346 | 19.026 | 23.417 | 28.582 | 34.337 | 40.621 | 47.365 | 54.21 | 61.062 | 67.522 | 73.911 | 79.73 | 84.729 | 88.928 | 92.312 | 94.843 | 96.735 | 97.883 | 97.5 | 96.962 | 96.265 | 95.436 | 94.478 | 93.394
Holistic Transition | Dem_BB006 | GWh | NPg Northeast | Hart Moor |  | 4.116 | 5.749 | 8.003 | 11.182 | 15.579 | 21.655 | 26.653 | 32.531 | 39.082 | 46.234 | 53.91 | 61.702 | 69.5 | 76.853 | 84.124 | 90.747 | 96.438 | 101.216 | 105.068 | 107.948 | 110.103 | 111.409 | 110.973 | 110.361 | 109.568 | 108.623 | 107.533 | 106.3
Holistic Transition | Dem_BB006 | GWh | NPg Northeast | Hawthorn Pit |  | 4.727 | 6.601 | 9.19 | 12.84 | 17.889 | 24.866 | 30.605 | 37.355 | 44.877 | 53.09 | 61.904 | 70.851 | 79.806 | 88.249 | 96.598 | 104.203 | 110.738 | 116.225 | 120.648 | 123.955 | 126.429 | 127.929 | 127.429 | 126.725 | 125.815 | 124.73 | 123.478 | 122.062
Holistic Transition | Dem_BB006 | GWh | NPg Northeast | Knaresborough |  | 11.87 | 16.372 | 21.98 | 29.019 | 37.614 | 48.135 | 59.246 | 72.312 | 86.873 | 102.772 | 119.835 | 137.153 | 154.488 | 170.832 | 186.995 | 201.717 | 214.367 | 224.989 | 233.551 | 239.953 | 244.742 | 247.645 | 246.677 | 245.315 | 243.553 | 241.453 | 239.03 | 236.288
Holistic Transition | Dem_BB006 | GWh | NPg Northeast | Lackenby |  | 6.799 | 9.716 | 14.392 | 21.909 | 33.524 | 51.016 | 62.792 | 76.64 | 92.073 | 108.923 | 127.007 | 145.362 | 163.735 | 181.057 | 198.188 | 213.791 | 227.197 | 238.455 | 247.529 | 254.315 | 259.39 | 262.467 | 261.442 | 259.998 | 258.13 | 255.905 | 253.336 | 250.431
Holistic Transition | Dem_BB006 | GWh | NPg Northeast | Norton |  | 30.662 | 42.824 | 59.618 | 83.295 | 116.048 | 161.306 | 198.538 | 242.325 | 291.12 | 344.399 | 401.577 | 459.613 | 517.704 | 572.474 | 626.639 | 675.974 | 718.362 | 753.957 | 782.65 | 804.105 | 820.153 | 829.882 | 826.638 | 822.074 | 816.168 | 809.132 | 801.011 | 791.823
Holistic Transition | Dem_BB006 | GWh | NPg Northeast | Offerton |  | 1.747 | 2.439 | 3.396 | 4.745 | 6.61 | 9.188 | 11.309 | 13.803 | 16.583 | 19.617 | 22.874 | 26.18 | 29.489 | 32.609 | 35.694 | 38.504 | 40.919 | 42.946 | 44.581 | 45.803 | 46.717 | 47.271 | 47.086 | 46.826 | 46.49 | 46.089 | 45.627 | 45.103
Holistic Transition | Dem_BB006 | GWh | NPg Northeast | Osbaldwick |  | 31.899 | 44.089 | 59.558 | 79.423 | 104.346 | 135.747 | 167.081 | 203.93 | 244.993 | 289.831 | 337.949 | 386.789 | 435.676 | 481.768 | 527.35 | 568.868 | 604.54 | 634.496 | 658.642 | 676.698 | 690.203 | 698.39 | 695.661 | 691.819 | 686.849 | 680.928 | 674.094 | 666.362
Holistic Transition | Dem_BB006 | GWh | NPg Northeast | Poppleton |  | 1.726 | 2.381 | 3.196 | 4.22 | 5.47 | 7 | 8.616 | 10.516 | 12.633 | 14.945 | 17.426 | 19.945 | 22.466 | 24.843 | 27.193 | 29.334 | 31.173 | 32.718 | 33.963 | 34.894 | 35.591 | 36.013 | 35.872 | 35.674 | 35.418 | 35.112 | 34.76 | 34.361
Holistic Transition | Dem_BB006 | GWh | NPg Northeast | Saltholme |  | 1.111 | 1.588 | 2.352 | 3.58 | 5.478 | 8.337 | 10.261 | 12.524 | 15.046 | 17.8 | 20.755 | 23.754 | 26.756 | 29.587 | 32.386 | 34.936 | 37.127 | 38.967 | 40.45 | 41.558 | 42.388 | 42.891 | 42.723 | 42.487 | 42.182 | 41.818 | 41.398 | 40.924
Holistic Transition | Dem_BB006 | GWh | NPg Northeast | South Shields |  | 1.509 | 2.107 | 2.933 | 4.098 | 5.71 | 7.936 | 9.768 | 11.923 | 14.323 | 16.945 | 19.758 | 22.613 | 25.472 | 28.166 | 30.831 | 33.259 | 35.344 | 37.096 | 38.507 | 39.563 | 40.352 | 40.831 | 40.672 | 40.447 | 40.156 | 39.81 | 39.411 | 38.959
Holistic Transition | Dem_BB006 | GWh | NPg Northeast | Spennymoor |  | 24.041 | 33.627 | 47.011 | 66.089 | 92.755 | 129.928 | 159.919 | 195.188 | 234.491 | 277.407 | 323.462 | 370.209 | 417.001 | 461.117 | 504.745 | 544.483 | 578.626 | 607.298 | 630.409 | 647.691 | 660.617 | 668.453 | 665.841 | 662.164 | 657.407 | 651.74 | 645.199 | 637.798
Holistic Transition | Dem_BB006 | GWh | NPg Northeast | Stella North |  | 11.329 | 15.754 | 21.658 | 29.691 | 40.42 | 54.788 | 67.435 | 82.307 | 98.88 | 116.977 | 136.398 | 156.11 | 175.841 | 194.444 | 212.841 | 229.598 | 243.996 | 256.086 | 265.831 | 273.119 | 278.569 | 281.874 | 280.772 | 279.222 | 277.216 | 274.826 | 272.068 | 268.947
Holistic Transition | Dem_BB006 | GWh | NPg Northeast | Stella South |  | 13.319 | 18.52 | 25.461 | 34.905 | 47.517 | 64.409 | 79.276 | 96.76 | 116.243 | 137.518 | 160.349 | 183.522 | 206.718 | 228.587 | 250.215 | 269.914 | 286.84 | 301.053 | 312.51 | 321.077 | 327.485 | 331.37 | 330.074 | 328.252 | 325.894 | 323.084 | 319.842 | 316.173
Holistic Transition | Dem_BB006 | GWh | NPg Northeast | Tynemouth 1 |  | 4.983 | 6.959 | 9.688 | 13.536 | 18.858 | 26.212 | 32.263 | 39.378 | 47.308 | 55.966 | 65.257 | 74.688 | 84.128 | 93.028 | 101.83 | 109.847 | 116.735 | 122.52 | 127.182 | 130.669 | 133.277 | 134.858 | 134.33 | 133.589 | 132.629 | 131.486 | 130.166 | 128.673
Holistic Transition | Dem_BB006 | GWh | NPg Northeast | West Boldon |  | 9.439 | 13.183 | 18.352 | 25.641 | 35.724 | 49.655 | 61.117 | 74.596 | 89.617 | 106.018 | 123.619 | 141.484 | 159.367 | 176.227 | 192.901 | 208.088 | 221.136 | 232.094 | 240.926 | 247.531 | 252.471 | 255.466 | 254.467 | 253.062 | 251.244 | 249.078 | 246.578 | 243.75
Holistic Transition | Dem_BB006 | GWh | NPg Yorkshire | Bradford West |  | 29.305 | 40.598 | 55.216 | 74.434 | 99.188 | 131.22 | 161.509 | 197.129 | 236.823 | 280.165 | 326.679 | 373.89 | 421.147 | 465.702 | 509.764 | 549.897 | 584.379 | 613.336 | 636.677 | 654.131 | 667.185 | 675.1 | 672.461 | 668.748 | 663.943 | 658.22 | 651.614 | 644.139
Holistic Transition | Dem_BB006 | GWh | NPg Yorkshire | Camblesforth |  | 2.798 | 3.891 | 5.352 | 7.344 | 10.008 | 13.582 | 16.717 | 20.404 | 24.512 | 28.998 | 33.813 | 38.699 | 43.591 | 48.202 | 52.763 | 56.917 | 60.486 | 63.483 | 65.899 | 67.706 | 69.057 | 69.876 | 69.603 | 69.219 | 68.721 | 68.129 | 67.445 | 66.671
Holistic Transition | Dem_BB006 | GWh | NPg Yorkshire | Creyke Beck |  | 24.587 | 34.468 | 48.49 | 68.801 | 97.607 | 138.254 | 170.166 | 207.695 | 249.517 | 295.182 | 344.189 | 393.931 | 443.721 | 490.664 | 537.088 | 579.372 | 615.703 | 646.211 | 670.804 | 689.193 | 702.947 | 711.286 | 708.506 | 704.593 | 699.532 | 693.501 | 686.541 | 678.666
Holistic Transition | Dem_BB006 | GWh | NPg Yorkshire | Drax |  | 2.371 | 3.298 | 4.536 | 6.224 | 8.482 | 11.511 | 14.168 | 17.293 | 20.775 | 24.577 | 28.658 | 32.799 | 36.945 | 40.854 | 44.719 | 48.24 | 51.265 | 53.805 | 55.853 | 57.384 | 58.529 | 59.223 | 58.992 | 58.666 | 58.244 | 57.742 | 57.163 | 56.507
Holistic Transition | Dem_BB006 | GWh | NPg Yorkshire | Elland |  | 25.475 | 35.292 | 47.999 | 64.705 | 86.224 | 114.07 | 140.4 | 171.364 | 205.87 | 243.548 | 283.982 | 325.023 | 366.103 | 404.835 | 443.138 | 478.026 | 508.002 | 533.174 | 553.464 | 568.637 | 579.985 | 586.865 | 584.571 | 581.343 | 577.167 | 572.191 | 566.449 | 559.951
Holistic Transition | Dem_BB006 | GWh | NPg Yorkshire | Ferrybridge A |  | 10.445 | 14.461 | 19.633 | 26.392 | 35.042 | 46.162 | 56.818 | 69.349 | 83.313 | 98.56 | 114.923 | 131.532 | 148.157 | 163.831 | 179.332 | 193.45 | 205.581 | 215.768 | 223.979 | 230.119 | 234.712 | 237.496 | 236.568 | 235.261 | 233.571 | 231.558 | 229.234 | 226.604
Holistic Transition | Dem_BB006 | GWh | NPg Yorkshire | Ferrybridge B (_M) |  | 31.205 | 43.204 | 58.656 | 78.851 | 104.694 | 137.918 | 169.753 | 207.192 | 248.911 | 294.466 | 343.354 | 392.975 | 442.644 | 489.474 | 535.785 | 577.967 | 614.209 | 644.644 | 669.177 | 687.521 | 701.242 | 709.561 | 706.787 | 702.884 | 697.835 | 691.819 | 684.876 | 677.02
Holistic Transition | Dem_BB006 | GWh | NPg Yorkshire | Grimsby West |  | 5.544 | 7.886 | 11.543 | 17.302 | 26.06 | 39.103 | 48.128 | 58.743 | 70.571 | 83.487 | 97.348 | 111.416 | 125.499 | 138.776 | 151.906 | 163.865 | 174.141 | 182.769 | 189.725 | 194.926 | 198.816 | 201.175 | 200.388 | 199.282 | 197.85 | 196.145 | 194.176 | 191.949
Holistic Transition | Dem_BB006 | GWh | NPg Yorkshire | Jordanthorpe |  | 2.892 | 4.017 | 5.503 | 7.502 | 10.143 | 13.644 | 16.793 | 20.496 | 24.623 | 29.13 | 33.966 | 38.875 | 43.788 | 48.421 | 53.002 | 57.175 | 60.76 | 63.771 | 66.198 | 68.013 | 69.37 | 70.193 | 69.919 | 69.533 | 69.033 | 68.438 | 67.751 | 66.974
Holistic Transition | Dem_BB006 | GWh | NPg Yorkshire | Keadby |  | 17.863 | 25.042 | 35.229 | 49.986 | 70.914 | 100.444 | 123.629 | 150.895 | 181.279 | 214.456 | 250.061 | 286.2 | 322.373 | 356.478 | 390.206 | 420.927 | 447.322 | 469.487 | 487.354 | 500.714 | 510.707 | 516.765 | 514.745 | 511.903 | 508.225 | 503.844 | 498.787 | 493.066
Holistic Transition | Dem_BB006 | GWh | NPg Yorkshire | Kirkstall B |  | 10.141 | 14.048 | 19.106 | 25.757 | 34.322 | 45.407 | 55.887 | 68.213 | 81.949 | 96.946 | 113.042 | 129.378 | 145.731 | 161.148 | 176.395 | 190.283 | 202.215 | 212.235 | 220.311 | 226.351 | 230.868 | 233.607 | 232.694 | 231.409 | 229.746 | 227.766 | 225.48 | 222.894
Holistic Transition | Dem_BB006 | GWh | NPg Yorkshire | Neepsend |  | 6.562 | 9.114 | 12.485 | 17.023 | 23.015 | 30.958 | 38.103 | 46.507 | 55.872 | 66.097 | 77.07 | 88.209 | 99.357 | 109.869 | 120.264 | 129.732 | 137.868 | 144.699 | 150.206 | 154.323 | 157.403 | 159.27 | 158.648 | 157.772 | 156.638 | 155.288 | 153.73 | 151.966
Holistic Transition | Dem_BB006 | GWh | NPg Yorkshire | Norton Lees |  | 2.637 | 3.662 | 5.017 | 6.841 | 9.249 | 12.44 | 15.312 | 18.689 | 22.452 | 26.561 | 30.97 | 35.446 | 39.926 | 44.15 | 48.328 | 52.132 | 55.401 | 58.147 | 60.359 | 62.014 | 63.252 | 64.002 | 63.752 | 63.4 | 62.944 | 62.402 | 61.776 | 61.067
Holistic Transition | Dem_BB006 | GWh | NPg Yorkshire | Pitsmoor |  | 0.925 | 1.284 | 1.759 | 2.398 | 3.243 | 4.362 | 5.368 | 6.552 | 7.872 | 9.312 | 10.858 | 12.428 | 13.998 | 15.479 | 16.944 | 18.278 | 19.424 | 20.387 | 21.162 | 21.743 | 22.176 | 22.44 | 22.352 | 22.228 | 22.069 | 21.878 | 21.659 | 21.41
Holistic Transition | Dem_BB006 | GWh | NPg Yorkshire | Saltend North |  | 3.187 | 4.468 | 6.286 | 8.919 | 12.653 | 17.922 | 22.059 | 26.924 | 32.346 | 38.266 | 44.619 | 51.067 | 57.521 | 63.607 | 69.625 | 75.106 | 79.816 | 83.771 | 86.959 | 89.343 | 91.126 | 92.207 | 91.846 | 91.339 | 90.683 | 89.901 | 88.999 | 87.978
Holistic Transition | Dem_BB006 | GWh | NPg Yorkshire | Sheffield City |  | 0.594 | 0.824 | 1.129 | 1.54 | 2.082 | 2.8 | 3.446 | 4.206 | 5.053 | 5.978 | 6.97 | 7.978 | 8.986 | 9.937 | 10.877 | 11.733 | 12.469 | 13.087 | 13.585 | 13.957 | 14.236 | 14.405 | 14.348 | 14.269 | 14.166 | 14.044 | 13.903 | 13.744
Holistic Transition | Dem_BB006 | GWh | NPg Yorkshire | Skelton Grange |  | 19.59 | 27.14 | 36.912 | 49.759 | 66.307 | 87.721 | 107.968 | 131.781 | 158.316 | 187.29 | 218.385 | 249.945 | 281.536 | 311.321 | 340.777 | 367.606 | 390.657 | 410.015 | 425.618 | 437.286 | 446.013 | 451.304 | 449.54 | 447.058 | 443.846 | 440.02 | 435.604 | 430.607
Holistic Transition | Dem_BB006 | GWh | NPg Yorkshire | Templeborough |  | 0.165 | 0.229 | 0.314 | 0.428 | 0.579 | 0.778 | 0.958 | 1.17 | 1.405 | 1.662 | 1.938 | 2.218 | 2.499 | 2.763 | 3.024 | 3.262 | 3.467 | 3.639 | 3.777 | 3.881 | 3.958 | 4.005 | 3.99 | 3.967 | 3.939 | 3.905 | 3.866 | 3.821
Holistic Transition | Dem_BB006 | GWh | NPg Yorkshire | Thorpe Marsh |  | 21.513 | 29.735 | 40.167 | 53.565 | 70.373 | 91.551 | 112.683 | 137.535 | 165.228 | 195.468 | 227.92 | 260.859 | 293.829 | 324.915 | 355.656 | 383.657 | 407.715 | 427.917 | 444.202 | 456.379 | 465.487 | 471.009 | 469.168 | 466.577 | 463.226 | 459.232 | 454.623 | 449.408
Holistic Transition | Dem_BB006 | GWh | NPg Yorkshire | Thurcroft |  | 14.929 | 20.733 | 28.403 | 38.725 | 52.357 | 70.425 | 86.681 | 105.798 | 127.101 | 150.363 | 175.327 | 200.665 | 226.027 | 249.94 | 273.587 | 295.127 | 313.633 | 329.174 | 341.701 | 351.068 | 358.075 | 362.322 | 360.906 | 358.913 | 356.335 | 353.263 | 349.718 | 345.706
Holistic Transition | Dem_BB006 | GWh | NPg Yorkshire | West Melton |  | 24.793 | 34.433 | 47.171 | 64.313 | 86.952 | 116.959 | 143.956 | 175.705 | 211.084 | 249.716 | 291.174 | 333.255 | 375.376 | 415.088 | 454.362 | 490.133 | 520.868 | 546.677 | 567.482 | 583.039 | 594.674 | 601.728 | 599.377 | 596.067 | 591.785 | 586.683 | 580.795 | 574.133
Holistic Transition | Dem_BB006 | GWh | NPg Yorkshire | Wincobank |  | 0.787 | 1.093 | 1.498 | 2.042 | 2.761 | 3.713 | 4.57 | 5.578 | 6.702 | 7.928 | 9.244 | 10.58 | 11.917 | 13.178 | 14.425 | 15.561 | 16.537 | 17.356 | 18.016 | 18.51 | 18.88 | 19.104 | 19.029 | 18.924 | 18.788 | 18.626 | 18.439 | 18.228
Holistic Transition | Dem_BB006 | GWh | SHETL | Direct(SHETL) |  | 0.972 | 1.333 | 1.759 | 2.257 | 2.81 | 3.414 | 4.202 | 5.128 | 6.161 | 7.289 | 8.499 | 9.727 | 10.957 | 12.116 | 13.262 | 14.306 | 15.203 | 15.956 | 16.564 | 17.018 | 17.357 | 17.563 | 17.495 | 17.398 | 17.273 | 17.124 | 16.952 | 16.758
Holistic Transition | Dem_BB006 | GWh | SPEN | Ayr |  | 2.873 | 3.959 | 5.296 | 6.952 | 8.942 | 11.333 | 13.949 | 17.025 | 20.453 | 24.196 | 28.214 | 32.291 | 36.372 | 40.22 | 44.026 | 47.492 | 50.47 | 52.971 | 54.987 | 56.494 | 57.622 | 58.305 | 58.077 | 57.756 | 57.342 | 56.847 | 56.277 | 55.631
Holistic Transition | Dem_BB006 | GWh | SPEN | Bainsford |  | 1.643 | 2.273 | 3.077 | 4.117 | 5.435 | 7.109 | 8.75 | 10.68 | 12.831 | 15.179 | 17.699 | 20.257 | 22.817 | 25.231 | 27.619 | 29.793 | 31.661 | 33.23 | 34.495 | 35.44 | 36.148 | 36.576 | 36.434 | 36.232 | 35.972 | 35.662 | 35.304 | 34.899
Holistic Transition | Dem_BB006 | GWh | SPEN | Bathgate |  | 7.691 | 10.638 | 14.402 | 19.274 | 25.44 | 33.281 | 40.962 | 49.997 | 60.064 | 71.056 | 82.853 | 94.827 | 106.813 | 118.113 | 129.288 | 139.467 | 148.212 | 155.556 | 161.476 | 165.903 | 169.214 | 171.221 | 170.552 | 169.61 | 168.392 | 166.94 | 165.265 | 163.369
Holistic Transition | Dem_BB006 | GWh | SPEN | Berwick |  | 1.262 | 1.738 | 2.325 | 3.053 | 3.926 | 4.976 | 6.124 | 7.475 | 8.98 | 10.624 | 12.387 | 14.178 | 15.97 | 17.659 | 19.33 | 20.852 | 22.159 | 23.257 | 24.142 | 24.804 | 25.299 | 25.599 | 25.499 | 25.358 | 25.176 | 24.959 | 24.709 | 24.425
Holistic Transition | Dem_BB006 | GWh | SPEN | Bonnybridge |  | 6.812 | 9.422 | 12.755 | 17.07 | 22.531 | 29.474 | 36.278 | 44.279 | 53.195 | 62.93 | 73.378 | 83.982 | 94.597 | 104.605 | 114.502 | 123.517 | 131.262 | 137.766 | 143.009 | 146.929 | 149.862 | 151.639 | 151.047 | 150.213 | 149.134 | 147.848 | 146.364 | 144.685
Holistic Transition | Dem_BB006 | GWh | SPEN | Braehead Park |  | 2.134 | 2.941 | 3.934 | 5.164 | 6.642 | 8.418 | 10.361 | 12.647 | 15.193 | 17.974 | 20.958 | 23.986 | 27.018 | 29.876 | 32.703 | 35.278 | 37.49 | 39.348 | 40.845 | 41.965 | 42.802 | 43.31 | 43.141 | 42.903 | 42.594 | 42.227 | 41.803 | 41.324
Holistic Transition | Dem_BB006 | GWh | SPEN | Carntyne |  | 1.258 | 1.734 | 2.319 | 3.045 | 3.916 | 4.963 | 6.109 | 7.456 | 8.958 | 10.597 | 12.356 | 14.142 | 15.93 | 17.615 | 19.281 | 20.799 | 22.104 | 23.199 | 24.082 | 24.742 | 25.236 | 25.535 | 25.435 | 25.295 | 25.113 | 24.897 | 24.647 | 24.364
Holistic Transition | Dem_BB006 | GWh | SPEN | Carsfad |  | 0 | 0 | 0 | 0 | 0 | 0 | 0 | 0 | 0 | 0 | 0 | 0 | 0 | 0 | 0 | 0 | 0 | 0 | 0 | 0 | 0 | 0 | 0 | 0 | 0 | 0 | 0 | 0
Holistic Transition | Dem_BB006 | GWh | SPEN | Chapelcross |  | 2.578 | 3.552 | 4.752 | 6.238 | 8.024 | 10.169 | 12.516 | 15.276 | 18.352 | 21.711 | 25.316 | 28.974 | 32.637 | 36.089 | 39.504 | 42.614 | 45.286 | 47.53 | 49.339 | 50.692 | 51.703 | 52.317 | 52.112 | 51.824 | 51.452 | 51.009 | 50.497 | 49.917
Holistic Transition | Dem_BB006 | GWh | SPEN | Charlotte Street |  | 2.09 | 2.879 | 3.852 | 5.056 | 6.503 | 8.242 | 10.144 | 12.382 | 14.875 | 17.597 | 20.519 | 23.484 | 26.452 | 29.25 | 32.018 | 34.539 | 36.705 | 38.523 | 39.989 | 41.086 | 41.906 | 42.403 | 42.237 | 42.004 | 41.702 | 41.342 | 40.928 | 40.458
Holistic Transition | Dem_BB006 | GWh | SPEN | Clyde’s Mill |  | 6.249 | 8.609 | 11.517 | 15.119 | 19.446 | 24.645 | 30.334 | 37.024 | 44.479 | 52.62 | 61.356 | 70.223 | 79.098 | 87.466 | 95.742 | 103.28 | 109.756 | 115.195 | 119.578 | 122.857 | 125.308 | 126.795 | 126.299 | 125.602 | 124.699 | 123.624 | 122.384 | 120.98 | GSP also referred to as Westburn Road
Holistic Transition | Dem_BB006 | GWh | SPEN | Coatbridge |  | 5.267 | 7.256 | 9.708 | 12.744 | 16.39 | 20.773 | 25.567 | 31.206 | 37.49 | 44.351 | 51.714 | 59.188 | 66.669 | 73.722 | 80.697 | 87.051 | 92.509 | 97.093 | 100.788 | 103.551 | 105.618 | 106.871 | 106.453 | 105.865 | 105.105 | 104.198 | 103.153 | 101.969
Holistic Transition | Dem_BB006 | GWh | SPEN | Cockenzie |  | 3.207 | 4.418 | 5.911 | 7.76 | 9.98 | 12.648 | 15.568 | 19.001 | 22.827 | 27.005 | 31.489 | 36.039 | 40.594 | 44.889 | 49.136 | 53.005 | 56.329 | 59.12 | 61.37 | 63.052 | 64.31 | 65.073 | 64.819 | 64.461 | 63.998 | 63.446 | 62.809 | 62.089
Holistic Transition | Dem_BB006 | GWh | SPEN | Coylton |  | 3.105 | 4.278 | 5.724 | 7.514 | 9.664 | 12.248 | 15.075 | 18.4 | 22.104 | 26.15 | 30.491 | 34.898 | 39.309 | 43.467 | 47.58 | 51.326 | 54.544 | 57.247 | 59.426 | 61.055 | 62.273 | 63.012 | 62.766 | 62.419 | 61.971 | 61.437 | 60.82 | 60.122
Holistic Transition | Dem_BB006 | GWh | SPEN | Crookston A |  | 3.791 | 5.197 | 6.85 | 8.767 | 10.878 | 13.151 | 16.187 | 19.756 | 23.735 | 28.078 | 32.74 | 37.472 | 42.208 | 46.673 | 51.089 | 55.111 | 58.567 | 61.469 | 63.808 | 65.558 | 66.866 | 67.659 | 67.395 | 67.023 | 66.541 | 65.967 | 65.305 | 64.556
Holistic Transition | Dem_BB006 | GWh | SPEN | Crookston B |  | 3.791 | 5.197 | 6.85 | 8.767 | 10.878 | 13.151 | 16.187 | 19.756 | 23.735 | 28.078 | 32.74 | 37.472 | 42.208 | 46.673 | 51.089 | 55.111 | 58.567 | 61.469 | 63.808 | 65.558 | 66.866 | 67.659 | 67.395 | 67.023 | 66.541 | 65.967 | 65.305 | 64.556
Holistic Transition | Dem_BB006 | GWh | SPEN | Cumbernauld |  | 4.078 | 5.64 | 7.636 | 10.219 | 13.488 | 17.645 | 21.718 | 26.508 | 31.845 | 37.674 | 43.928 | 50.277 | 56.631 | 62.623 | 68.548 | 73.944 | 78.581 | 82.475 | 85.613 | 87.96 | 89.716 | 90.78 | 90.425 | 89.926 | 89.28 | 88.51 | 87.622 | 86.617
Holistic Transition | Dem_BB006 | GWh | SPEN | Cupar |  | 10.376 | 14.352 | 19.43 | 26.003 | 34.321 | 44.899 | 55.263 | 67.451 | 81.032 | 95.863 | 111.778 | 127.932 | 144.102 | 159.347 | 174.423 | 188.155 | 199.954 | 209.862 | 217.849 | 223.821 | 228.287 | 230.995 | 230.093 | 228.822 | 227.178 | 225.22 | 222.959 | 220.402
Holistic Transition | Dem_BB006 | GWh | SPEN | Currie |  | 1.036 | 1.427 | 1.91 | 2.507 | 3.224 | 4.086 | 5.03 | 6.139 | 7.375 | 8.725 | 10.173 | 11.643 | 13.115 | 14.503 | 15.875 | 17.125 | 18.198 | 19.1 | 19.827 | 20.371 | 20.777 | 21.024 | 20.941 | 20.826 | 20.676 | 20.498 | 20.292 | 20.059
Holistic Transition | Dem_BB006 | GWh | SPEN | Dalmarnock |  | 2.275 | 3.135 | 4.194 | 5.505 | 7.081 | 8.974 | 11.046 | 13.482 | 16.196 | 19.16 | 22.341 | 25.57 | 28.802 | 31.849 | 34.863 | 37.607 | 39.966 | 41.946 | 43.542 | 44.736 | 45.629 | 46.17 | 45.989 | 45.735 | 45.407 | 45.015 | 44.564 | 44.053
Holistic Transition | Dem_BB006 | GWh | SPEN | Devol Moor |  | 1.523 | 2.098 | 2.807 | 3.685 | 4.739 | 6.006 | 7.393 | 9.023 | 10.84 | 12.824 | 14.953 | 17.114 | 19.277 | 21.317 | 23.334 | 25.171 | 26.749 | 28.075 | 29.143 | 29.942 | 30.54 | 30.902 | 30.781 | 30.611 | 30.391 | 30.129 | 29.827 | 29.485
Holistic Transition | Dem_BB006 | GWh | SPEN | Devonside |  | 2.963 | 4.099 | 5.549 | 7.426 | 9.802 | 12.823 | 15.783 | 19.264 | 23.143 | 27.379 | 31.924 | 36.538 | 41.156 | 45.51 | 49.816 | 53.738 | 57.107 | 59.937 | 62.218 | 63.924 | 65.199 | 65.973 | 65.715 | 65.352 | 64.883 | 64.323 | 63.678 | 62.947
Holistic Transition | Dem_BB006 | GWh | SPEN | Dewar Place |  | 3.367 | 4.638 | 6.205 | 8.146 | 10.477 | 13.279 | 16.344 | 19.948 | 23.965 | 28.351 | 33.058 | 37.836 | 42.618 | 47.126 | 51.585 | 55.646 | 59.136 | 62.066 | 64.428 | 66.194 | 67.515 | 68.316 | 68.049 | 67.673 | 67.187 | 66.608 | 65.94 | 65.183
Holistic Transition | Dem_BB006 | GWh | SPEN | Drumchapel |  | 2.961 | 4.096 | 5.545 | 7.42 | 9.794 | 12.813 | 15.771 | 19.249 | 23.125 | 27.357 | 31.899 | 36.509 | 41.123 | 45.474 | 49.776 | 53.695 | 57.062 | 59.889 | 62.169 | 63.873 | 65.148 | 65.92 | 65.663 | 65.3 | 64.831 | 64.272 | 63.627 | 62.897
Holistic Transition | Dem_BB006 | GWh | SPEN | Drumcross |  | 0.565 | 0.782 | 1.059 | 1.417 | 1.87 | 2.446 | 3.011 | 3.675 | 4.415 | 5.223 | 6.09 | 6.97 | 7.851 | 8.682 | 9.503 | 10.251 | 10.894 | 11.434 | 11.869 | 12.195 | 12.438 | 12.585 | 12.536 | 12.467 | 12.378 | 12.271 | 12.148 | 12.008
Holistic Transition | Dem_BB006 | GWh | SPEN | Dumfries 11 |  | 0 | 0 | 0 | 0 | 0 | 0 | 0 | 0 | 0 | 0 | 0 | 0 | 0 | 0 | 0 | 0 | 0 | 0 | 0 | 0 | 0 | 0 | 0 | 0 | 0 | 0 | 0 | 0
Holistic Transition | Dem_BB006 | GWh | SPEN | Dumfries 33 |  | 3.624 | 5.093 | 7.215 | 10.341 | 14.84 | 21.266 | 26.174 | 31.947 | 38.38 | 45.404 | 52.942 | 60.593 | 68.252 | 75.473 | 82.613 | 89.117 | 94.706 | 99.399 | 103.181 | 106.01 | 108.125 | 109.408 | 108.98 | 108.379 | 107.6 | 106.673 | 105.602 | 104.391
Holistic Transition | Dem_BB006 | GWh | SPEN | Dumfries ICI |  | 0.138 | 0.194 | 0.275 | 0.395 | 0.567 | 0.812 | 0.999 | 1.22 | 1.465 | 1.733 | 2.021 | 2.313 | 2.605 | 2.881 | 3.154 | 3.402 | 3.615 | 3.794 | 3.939 | 4.047 | 4.128 | 4.177 | 4.16 | 4.137 | 4.108 | 4.072 | 4.031 | 3.985
Holistic Transition | Dem_BB006 | GWh | SPEN | Dunbar A |  | 1.251 | 1.724 | 2.307 | 3.028 | 3.894 | 4.936 | 6.075 | 7.415 | 8.908 | 10.538 | 12.288 | 14.063 | 15.841 | 17.517 | 19.174 | 20.684 | 21.981 | 23.07 | 23.948 | 24.604 | 25.095 | 25.393 | 25.294 | 25.154 | 24.973 | 24.758 | 24.509 | 24.228
Holistic Transition | Dem_BB006 | GWh | SPEN | Dunbar B |  | 0.937 | 1.291 | 1.727 | 2.267 | 2.916 | 3.696 | 4.549 | 5.552 | 6.67 | 7.891 | 9.201 | 10.531 | 11.862 | 13.117 | 14.358 | 15.489 | 16.46 | 17.276 | 17.933 | 18.425 | 18.792 | 19.015 | 18.941 | 18.836 | 18.701 | 18.54 | 18.354 | 18.143
Holistic Transition | Dem_BB006 | GWh | SPEN | Dunfermline |  | 2.564 | 3.547 | 4.801 | 6.425 | 8.481 | 11.095 | 13.656 | 16.668 | 20.024 | 23.689 | 27.621 | 31.613 | 35.609 | 39.376 | 43.102 | 46.495 | 49.41 | 51.859 | 53.832 | 55.308 | 56.412 | 57.081 | 56.858 | 56.544 | 56.138 | 55.654 | 55.095 | 54.463
Holistic Transition | Dem_BB006 | GWh | SPEN | Earlstoun |  | 0 | 0 | 0 | 0 | 0 | 0 | 0 | 0 | 0 | 0 | 0 | 0 | 0 | 0 | 0 | 0 | 0 | 0 | 0 | 0 | 0 | 0 | 0 | 0 | 0 | 0 | 0 | 0
Holistic Transition | Dem_BB006 | GWh | SPEN | East Kilbride |  | 3.89 | 5.36 | 7.171 | 9.413 | 12.107 | 15.344 | 18.886 | 23.051 | 27.693 | 32.761 | 38.2 | 43.721 | 49.246 | 54.456 | 59.609 | 64.302 | 68.334 | 71.72 | 74.449 | 76.49 | 78.017 | 78.942 | 78.634 | 78.2 | 77.638 | 76.968 | 76.196 | 75.322
Holistic Transition | Dem_BB006 | GWh | SPEN | East Kilbride South |  | 2.174 | 2.996 | 4.008 | 5.261 | 6.767 | 8.576 | 10.555 | 12.883 | 15.478 | 18.31 | 21.35 | 24.436 | 27.524 | 30.436 | 33.316 | 35.939 | 38.192 | 40.085 | 41.61 | 42.751 | 43.604 | 44.121 | 43.949 | 43.706 | 43.392 | 43.018 | 42.586 | 42.098
Holistic Transition | Dem_BB006 | GWh | SPEN | Easterhouse |  | 7.517 | 10.356 | 13.855 | 18.188 | 23.393 | 29.648 | 36.491 | 44.539 | 53.507 | 63.3 | 73.809 | 84.476 | 95.153 | 105.219 | 115.175 | 124.242 | 132.033 | 138.575 | 143.849 | 147.793 | 150.742 | 152.53 | 151.934 | 151.095 | 150.01 | 148.716 | 147.224 | 145.535
Holistic Transition | Dem_BB006 | GWh | SPEN | Eccles |  | 1.904 | 2.623 | 3.51 | 4.607 | 5.925 | 7.51 | 9.243 | 11.282 | 13.554 | 16.034 | 18.696 | 21.398 | 24.103 | 26.652 | 29.174 | 31.471 | 33.445 | 35.102 | 36.438 | 37.436 | 38.184 | 38.637 | 38.485 | 38.273 | 37.998 | 37.67 | 37.292 | 36.865
Holistic Transition | Dem_BB006 | GWh | SPEN | Elderslie |  | 2.99 | 4.119 | 5.511 | 7.234 | 9.304 | 11.792 | 14.513 | 17.714 | 21.281 | 25.176 | 29.356 | 33.598 | 37.845 | 41.849 | 45.808 | 49.415 | 52.513 | 55.116 | 57.213 | 58.781 | 59.955 | 60.666 | 60.429 | 60.095 | 59.663 | 59.149 | 58.555 | 57.884
Holistic Transition | Dem_BB006 | GWh | SPEN | Erskine |  | 1.769 | 2.437 | 3.261 | 4.28 | 5.505 | 6.977 | 8.588 | 10.482 | 12.592 | 14.897 | 17.37 | 19.881 | 22.393 | 24.763 | 27.105 | 29.239 | 31.073 | 32.613 | 33.854 | 34.782 | 35.476 | 35.897 | 35.756 | 35.559 | 35.304 | 34.999 | 34.648 | 34.25
Holistic Transition | Dem_BB006 | GWh | SPEN | Finnieston |  | 0.267 | 0.369 | 0.499 | 0.668 | 0.882 | 1.153 | 1.419 | 1.733 | 2.081 | 2.462 | 2.871 | 3.286 | 3.701 | 4.093 | 4.48 | 4.833 | 5.136 | 5.391 | 5.596 | 5.749 | 5.864 | 5.933 | 5.91 | 5.878 | 5.835 | 5.785 | 5.727 | 5.661
Holistic Transition | Dem_BB006 | GWh | SPEN | Galashiels |  | 2.213 | 3.049 | 4.08 | 5.356 | 6.888 | 8.73 | 10.745 | 13.115 | 15.756 | 18.639 | 21.734 | 24.875 | 28.019 | 30.983 | 33.915 | 36.585 | 38.879 | 40.805 | 42.358 | 43.519 | 44.388 | 44.914 | 44.739 | 44.492 | 44.172 | 43.791 | 43.352 | 42.855
Holistic Transition | Dem_BB006 | GWh | SPEN | Giffnock |  | 7.614 | 10.489 | 14.033 | 18.422 | 23.694 | 30.029 | 36.96 | 45.112 | 54.195 | 64.114 | 74.758 | 85.562 | 96.376 | 106.573 | 116.656 | 125.84 | 133.731 | 140.358 | 145.699 | 149.693 | 152.681 | 154.492 | 153.888 | 153.038 | 151.939 | 150.629 | 149.117 | 147.407
Holistic Transition | Dem_BB006 | GWh | SPEN | Glenlee |  | 0 | 0 | 0 | 0 | 0 | 0 | 0 | 0 | 0 | 0 | 0 | 0 | 0 | 0 | 0 | 0 | 0 | 0 | 0 | 0 | 0 | 0 | 0 | 0 | 0 | 0 | 0 | 0
Holistic Transition | Dem_BB006 | GWh | SPEN | Glenluce |  | 1.132 | 1.559 | 2.086 | 2.738 | 3.521 | 4.463 | 5.493 | 6.705 | 8.055 | 9.529 | 11.111 | 12.717 | 14.324 | 15.839 | 17.338 | 18.703 | 19.876 | 20.861 | 21.655 | 22.248 | 22.692 | 22.961 | 22.872 | 22.745 | 22.582 | 22.387 | 22.163 | 21.908
Holistic Transition | Dem_BB006 | GWh | SPEN | Glenniston |  | 1.059 | 1.465 | 1.983 | 2.653 | 3.502 | 4.581 | 5.639 | 6.883 | 8.269 | 9.782 | 11.406 | 13.054 | 14.704 | 16.26 | 17.798 | 19.199 | 20.403 | 21.414 | 22.229 | 22.839 | 23.294 | 23.571 | 23.479 | 23.349 | 23.181 | 22.981 | 22.751 | 22.49
Holistic Transition | Dem_BB006 | GWh | SPEN | Glenrothes |  | 1.337 | 1.85 | 2.504 | 3.352 | 4.424 | 5.787 | 7.123 | 8.694 | 10.445 | 12.356 | 14.407 | 16.49 | 18.574 | 20.539 | 22.482 | 24.252 | 25.773 | 27.05 | 28.079 | 28.849 | 29.425 | 29.774 | 29.657 | 29.494 | 29.282 | 29.029 | 28.738 | 28.408
Holistic Transition | Dem_BB006 | GWh | SPEN | Gorgie |  | 2.263 | 3.118 | 4.172 | 5.476 | 7.043 | 8.926 | 10.987 | 13.41 | 16.11 | 19.058 | 22.223 | 25.434 | 28.649 | 31.68 | 34.677 | 37.407 | 39.753 | 41.723 | 43.311 | 44.498 | 45.386 | 45.924 | 45.745 | 45.492 | 45.165 | 44.776 | 44.327 | 43.818
Holistic Transition | Dem_BB006 | GWh | SPEN | Govan |  | 2.406 | 3.314 | 4.434 | 5.82 | 7.486 | 9.487 | 11.677 | 14.253 | 17.123 | 20.256 | 23.619 | 27.033 | 30.45 | 33.671 | 36.857 | 39.759 | 42.252 | 44.345 | 46.033 | 47.295 | 48.239 | 48.811 | 48.62 | 48.352 | 48.004 | 47.59 | 47.113 | 46.572
Holistic Transition | Dem_BB006 | GWh | SPEN | Grangemouth A |  | 2.453 | 3.388 | 4.568 | 6.073 | 7.945 | 10.285 | 12.659 | 15.451 | 18.563 | 21.96 | 25.606 | 29.306 | 33.011 | 36.503 | 39.957 | 43.102 | 45.805 | 48.075 | 49.904 | 51.273 | 52.296 | 52.916 | 52.709 | 52.418 | 52.042 | 51.593 | 51.075 | 50.489
Holistic Transition | Dem_BB006 | GWh | SPEN | Grangemouth C |  | 2.453 | 3.388 | 4.568 | 6.073 | 7.945 | 10.285 | 12.659 | 15.451 | 18.563 | 21.96 | 25.606 | 29.306 | 33.011 | 36.503 | 39.957 | 43.102 | 45.805 | 48.075 | 49.904 | 51.273 | 52.296 | 52.916 | 52.709 | 52.418 | 52.042 | 51.593 | 51.075 | 50.489
Holistic Transition | Dem_BB006 | GWh | SPEN | Haggs Road |  | 3.166 | 4.362 | 5.836 | 7.661 | 9.853 | 12.487 | 15.37 | 18.76 | 22.537 | 26.662 | 31.088 | 35.581 | 40.078 | 44.318 | 48.511 | 52.33 | 55.612 | 58.367 | 60.589 | 62.25 | 63.492 | 64.245 | 63.994 | 63.641 | 63.184 | 62.639 | 62.01 | 61.299
Holistic Transition | Dem_BB006 | GWh | SPEN | Hawick |  | 1.589 | 2.189 | 2.929 | 3.845 | 4.945 | 6.267 | 7.714 | 9.415 | 11.311 | 13.381 | 15.603 | 17.858 | 20.115 | 22.243 | 24.348 | 26.265 | 27.912 | 29.295 | 30.409 | 31.243 | 31.867 | 32.245 | 32.119 | 31.941 | 31.712 | 31.438 | 31.123 | 30.766
Holistic Transition | Dem_BB006 | GWh | SPEN | Helensburgh |  | 0.28 | 0.387 | 0.523 | 0.701 | 0.925 | 1.21 | 1.489 | 1.817 | 2.183 | 2.583 | 3.012 | 3.447 | 3.882 | 4.293 | 4.699 | 5.069 | 5.387 | 5.654 | 5.869 | 6.03 | 6.151 | 6.224 | 6.199 | 6.165 | 6.121 | 6.068 | 6.007 | 5.938
Holistic Transition | Dem_BB006 | GWh | SPEN | Hunterston Farm |  | 0.361 | 0.498 | 0.666 | 0.874 | 1.124 | 1.425 | 1.754 | 2.141 | 2.572 | 3.042 | 3.547 | 4.06 | 4.573 | 5.057 | 5.536 | 5.971 | 6.346 | 6.66 | 6.914 | 7.103 | 7.245 | 7.331 | 7.302 | 7.262 | 7.21 | 7.148 | 7.076 | 6.995
Holistic Transition | Dem_BB006 | GWh | SPEN | Inverkeithing |  | 0.702 | 0.971 | 1.315 | 1.759 | 2.322 | 3.038 | 3.739 | 4.563 | 5.482 | 6.486 | 7.562 | 8.655 | 9.749 | 10.781 | 11.801 | 12.73 | 13.528 | 14.198 | 14.739 | 15.143 | 15.445 | 15.628 | 15.567 | 15.481 | 15.37 | 15.237 | 15.084 | 14.911
Holistic Transition | Dem_BB006 | GWh | SPEN | Johnstone |  | 3.592 | 4.949 | 6.621 | 8.691 | 11.178 | 14.167 | 17.437 | 21.283 | 25.569 | 30.248 | 35.27 | 40.368 | 45.47 | 50.28 | 55.037 | 59.37 | 63.093 | 66.22 | 68.74 | 70.624 | 72.034 | 72.888 | 72.603 | 72.202 | 71.684 | 71.066 | 70.352 | 69.545
Holistic Transition | Dem_BB006 | GWh | SPEN | Kaimes |  | 5.395 | 7.433 | 9.944 | 13.054 | 16.79 | 21.279 | 26.19 | 31.966 | 38.403 | 45.432 | 52.974 | 60.63 | 68.293 | 75.518 | 82.663 | 89.171 | 94.763 | 99.459 | 103.244 | 106.074 | 108.191 | 109.474 | 109.046 | 108.444 | 107.665 | 106.737 | 105.666 | 104.454
Holistic Transition | Dem_BB006 | GWh | SPEN | Kendoon |  | 0 | 0 | 0 | 0 | 0 | 0 | 0 | 0 | 0 | 0 | 0 | 0 | 0 | 0 | 0 | 0 | 0 | 0 | 0 | 0 | 0 | 0 | 0 | 0 | 0 | 0 | 0 | 0
Holistic Transition | Dem_BB006 | GWh | SPEN | Kilbowie 11 |  | 0.372 | 0.519 | 0.722 | 1.007 | 1.399 | 1.941 | 2.389 | 2.915 | 3.503 | 4.144 | 4.831 | 5.53 | 6.229 | 6.888 | 7.539 | 8.133 | 8.643 | 9.071 | 9.416 | 9.674 | 9.867 | 9.984 | 9.945 | 9.89 | 9.819 | 9.735 | 9.637 | 9.527
Holistic Transition | Dem_BB006 | GWh | SPEN | Kilbowie 33 |  | 0.372 | 0.519 | 0.722 | 1.007 | 1.399 | 1.941 | 2.389 | 2.915 | 3.503 | 4.144 | 4.831 | 5.53 | 6.229 | 6.888 | 7.539 | 8.133 | 8.643 | 9.071 | 9.416 | 9.674 | 9.867 | 9.984 | 9.945 | 9.89 | 9.819 | 9.735 | 9.637 | 9.527
Holistic Transition | Dem_BB006 | GWh | SPEN | Killermont |  | 5.244 | 7.253 | 9.819 | 13.14 | 17.344 | 22.689 | 27.927 | 34.086 | 40.949 | 48.443 | 56.486 | 64.65 | 72.821 | 80.525 | 88.144 | 95.083 | 101.045 | 106.052 | 110.088 | 113.106 | 115.363 | 116.732 | 116.276 | 115.634 | 114.803 | 113.813 | 112.671 | 111.379
Holistic Transition | Dem_BB006 | GWh | SPEN | Kilwinning |  | 2.799 | 3.856 | 5.159 | 6.773 | 8.711 | 11.04 | 13.588 | 16.585 | 19.925 | 23.571 | 27.485 | 31.457 | 35.433 | 39.181 | 42.888 | 46.265 | 49.166 | 51.602 | 53.566 | 55.035 | 56.133 | 56.799 | 56.577 | 56.264 | 55.86 | 55.379 | 54.823 | 54.194
Holistic Transition | Dem_BB006 | GWh | SPEN | Lesmahagow |  | 0 | 0 | 0 | 0 | 0 | 0 | 0 | 0 | 0 | 0 | 0 | 0 | 0 | 0 | 0 | 0 | 0 | 0 | 0 | 0 | 0 | 0 | 0 | 0 | 0 | 0 | 0 | 0
Holistic Transition | Dem_BB006 | GWh | SPEN | Leven |  | 3.38 | 4.675 | 6.33 | 8.47 | 11.18 | 14.626 | 18.002 | 21.972 | 26.397 | 31.228 | 36.412 | 41.675 | 46.942 | 51.908 | 56.819 | 61.293 | 65.136 | 68.364 | 70.965 | 72.911 | 74.366 | 75.248 | 74.954 | 74.54 | 74.004 | 73.366 | 72.63 | 71.797
Holistic Transition | Dem_BB006 | GWh | SPEN | Livingston East |  | 4.401 | 6.063 | 8.111 | 10.648 | 13.695 | 17.357 | 21.363 | 26.075 | 31.325 | 37.058 | 43.211 | 49.455 | 55.706 | 61.6 | 67.428 | 72.736 | 77.298 | 81.128 | 84.215 | 86.524 | 88.251 | 89.297 | 88.948 | 88.457 | 87.822 | 87.065 | 86.191 | 85.202
Holistic Transition | Dem_BB006 | GWh | SPEN | Maybole |  | 0.899 | 1.238 | 1.657 | 2.175 | 2.797 | 3.545 | 4.363 | 5.325 | 6.398 | 7.569 | 8.825 | 10.101 | 11.377 | 12.581 | 13.771 | 14.855 | 15.787 | 16.569 | 17.2 | 17.671 | 18.024 | 18.238 | 18.167 | 18.066 | 17.936 | 17.782 | 17.603 | 17.401
Holistic Transition | Dem_BB006 | GWh | SPEN | Moffat |  | 0 | 0 | 0 | 0 | 0 | 0 | 0 | 0 | 0 | 0 | 0 | 0 | 0 | 0 | 0 | 0 | 0 | 0 | 0 | 0 | 0 | 0 | 0 | 0 | 0 | 0 | 0 | 0
Holistic Transition | Dem_BB006 | GWh | SPEN | Newarthill |  | 9.269 | 12.77 | 17.085 | 22.428 | 28.846 | 36.559 | 44.998 | 54.922 | 65.981 | 78.057 | 91.016 | 104.169 | 117.336 | 129.749 | 142.025 | 153.207 | 162.814 | 170.881 | 177.384 | 182.247 | 185.884 | 188.089 | 187.354 | 186.32 | 184.981 | 183.386 | 181.546 | 179.464
Holistic Transition | Dem_BB006 | GWh | SPEN | Newton Stewart |  | 0.507 | 0.699 | 0.935 | 1.227 | 1.579 | 2.001 | 2.462 | 3.005 | 3.611 | 4.271 | 4.981 | 5.7 | 6.421 | 7.1 | 7.772 | 8.384 | 8.909 | 9.351 | 9.707 | 9.973 | 10.172 | 10.292 | 10.252 | 10.196 | 10.122 | 10.035 | 9.934 | 9.82
Holistic Transition | Dem_BB006 | GWh | SPEN | Paisley |  | 1.813 | 2.498 | 3.341 | 4.386 | 5.642 | 7.15 | 8.801 | 10.742 | 12.904 | 15.266 | 17.801 | 20.373 | 22.948 | 25.376 | 27.777 | 29.964 | 31.843 | 33.421 | 34.692 | 35.643 | 36.355 | 36.786 | 36.642 | 36.44 | 36.178 | 35.866 | 35.506 | 35.099
Holistic Transition | Dem_BB006 | GWh | SPEN | Partick |  | 1.052 | 1.455 | 1.969 | 2.635 | 3.478 | 4.55 | 5.601 | 6.836 | 8.212 | 9.715 | 11.328 | 12.965 | 14.604 | 16.149 | 17.677 | 19.069 | 20.264 | 21.269 | 22.078 | 22.683 | 23.136 | 23.41 | 23.319 | 23.19 | 23.024 | 22.825 | 22.596 | 22.337
Holistic Transition | Dem_BB006 | GWh | SPEN | Port Dundas |  | 1.742 | 2.409 | 3.262 | 4.365 | 5.761 | 7.537 | 9.277 | 11.323 | 13.602 | 16.092 | 18.763 | 21.475 | 24.189 | 26.749 | 29.279 | 31.584 | 33.565 | 35.228 | 36.569 | 37.571 | 38.321 | 38.776 | 38.624 | 38.411 | 38.135 | 37.806 | 37.427 | 36.997
Holistic Transition | Dem_BB006 | GWh | SPEN | Portobello |  | 7.975 | 10.987 | 14.699 | 19.296 | 24.818 | 31.453 | 38.714 | 47.252 | 56.766 | 67.156 | 78.305 | 89.621 | 100.949 | 111.629 | 122.19 | 131.81 | 140.076 | 147.017 | 152.612 | 156.795 | 159.924 | 161.821 | 161.189 | 160.299 | 159.147 | 157.775 | 156.192 | 154.4
Holistic Transition | Dem_BB006 | GWh | SPEN | Ravenscraig |  | 0.132 | 0.182 | 0.243 | 0.319 | 0.41 | 0.52 | 0.64 | 0.781 | 0.939 | 1.111 | 1.295 | 1.482 | 1.669 | 1.846 | 2.021 | 2.18 | 2.316 | 2.431 | 2.524 | 2.593 | 2.645 | 2.676 | 2.665 | 2.651 | 2.632 | 2.609 | 2.583 | 2.553
Holistic Transition | Dem_BB006 | GWh | SPEN | Redhouse |  | 0.854 | 1.182 | 1.6 | 2.141 | 2.826 | 3.697 | 4.551 | 5.555 | 6.673 | 7.894 | 9.205 | 10.535 | 11.867 | 13.122 | 14.364 | 15.495 | 16.466 | 17.282 | 17.94 | 18.432 | 18.8 | 19.023 | 18.948 | 18.844 | 18.708 | 18.547 | 18.361 | 18.15
Holistic Transition | Dem_BB006 | GWh | SPEN | Saltcoats A |  | 0.958 | 1.341 | 1.88 | 2.652 | 3.739 | 5.26 | 6.475 | 7.902 | 9.494 | 11.231 | 13.096 | 14.988 | 16.883 | 18.669 | 20.435 | 22.044 | 23.426 | 24.587 | 25.523 | 26.223 | 26.746 | 27.063 | 26.957 | 26.809 | 26.616 | 26.387 | 26.122 | 25.822
Holistic Transition | Dem_BB006 | GWh | SPEN | Saltcoats B |  | 0.958 | 1.341 | 1.88 | 2.652 | 3.739 | 5.26 | 6.475 | 7.902 | 9.494 | 11.231 | 13.096 | 14.988 | 16.883 | 18.669 | 20.435 | 22.044 | 23.426 | 24.587 | 25.523 | 26.223 | 26.746 | 27.063 | 26.957 | 26.809 | 26.616 | 26.387 | 26.122 | 25.822
Holistic Transition | Dem_BB006 | GWh | SPEN | Shrubhill |  | 4.63 | 6.378 | 8.533 | 11.201 | 14.407 | 18.259 | 22.473 | 27.43 | 32.953 | 38.984 | 45.456 | 52.026 | 58.601 | 64.801 | 70.932 | 76.517 | 81.315 | 85.344 | 88.592 | 91.021 | 92.837 | 93.938 | 93.571 | 93.054 | 92.386 | 91.59 | 90.67 | 89.63
Holistic Transition | Dem_BB006 | GWh | SPEN | Sighthill |  | 7.648 | 10.537 | 14.097 | 18.506 | 23.802 | 30.166 | 37.129 | 45.317 | 54.442 | 64.406 | 75.099 | 85.952 | 96.816 | 107.058 | 117.187 | 126.413 | 134.34 | 140.997 | 146.363 | 150.375 | 153.376 | 155.196 | 154.589 | 153.736 | 152.631 | 151.315 | 149.797 | 148.078
Holistic Transition | Dem_BB006 | GWh | SPEN | Spango Valley |  | 1.743 | 2.401 | 3.212 | 4.216 | 5.423 | 6.873 | 8.459 | 10.325 | 12.404 | 14.674 | 17.11 | 19.583 | 22.058 | 24.392 | 26.7 | 28.802 | 30.608 | 32.124 | 33.347 | 34.261 | 34.945 | 35.359 | 35.221 | 35.027 | 34.775 | 34.475 | 34.129 | 33.738
Holistic Transition | Dem_BB006 | GWh | SPEN | St Andrews Cross |  | 2.831 | 3.9 | 5.218 | 6.85 | 8.81 | 11.166 | 13.744 | 16.775 | 20.152 | 23.841 | 27.799 | 31.816 | 35.838 | 39.629 | 43.378 | 46.794 | 49.728 | 52.192 | 54.178 | 55.663 | 56.774 | 57.448 | 57.223 | 56.907 | 56.498 | 56.011 | 55.449 | 54.813
Holistic Transition | Dem_BB006 | GWh | SPEN | Stirling |  | 1.244 | 1.721 | 2.33 | 3.118 | 4.115 | 5.384 | 6.626 | 8.088 | 9.716 | 11.494 | 13.403 | 15.34 | 17.278 | 19.106 | 20.914 | 22.561 | 23.975 | 25.163 | 26.121 | 26.837 | 27.373 | 27.697 | 27.589 | 27.437 | 27.24 | 27.005 | 26.734 | 26.427
Holistic Transition | Dem_BB006 | GWh | SPEN | Strathaven |  | 5.582 | 7.69 | 10.288 | 13.505 | 17.37 | 22.014 | 27.095 | 33.071 | 39.73 | 47.001 | 54.805 | 62.725 | 70.653 | 78.128 | 85.52 | 92.253 | 98.037 | 102.895 | 106.811 | 109.739 | 111.929 | 113.257 | 112.814 | 112.191 | 111.385 | 110.425 | 109.317 | 108.063
Holistic Transition | Dem_BB006 | GWh | SPEN | Strathleven |  | 5.431 | 7.512 | 10.169 | 13.609 | 17.963 | 23.499 | 28.923 | 35.302 | 42.411 | 50.173 | 58.502 | 66.957 | 75.42 | 83.399 | 91.29 | 98.477 | 104.652 | 109.838 | 114.018 | 117.143 | 119.481 | 120.899 | 120.426 | 119.761 | 118.901 | 117.876 | 116.693 | 115.354
Holistic Transition | Dem_BB006 | GWh | SPEN | Telford Road |  | 2.467 | 3.398 | 4.547 | 5.968 | 7.676 | 9.729 | 11.975 | 14.615 | 17.558 | 20.772 | 24.221 | 27.721 | 31.225 | 34.528 | 37.795 | 40.77 | 43.327 | 45.474 | 47.204 | 48.498 | 49.466 | 50.053 | 49.857 | 49.582 | 49.226 | 48.802 | 48.312 | 47.758
Holistic Transition | Dem_BB006 | GWh | SPEN | Tongland |  | 0.398 | 0.549 | 0.734 | 0.964 | 1.239 | 1.571 | 1.933 | 2.36 | 2.835 | 3.354 | 3.911 | 4.476 | 5.041 | 5.575 | 6.102 | 6.583 | 6.995 | 7.342 | 7.621 | 7.83 | 7.987 | 8.081 | 8.05 | 8.005 | 7.948 | 7.879 | 7.8 | 7.711
Holistic Transition | Dem_BB006 | GWh | SPEN | West George Street |  | 0.16 | 0.221 | 0.3 | 0.401 | 0.53 | 0.693 | 0.853 | 1.041 | 1.25 | 1.479 | 1.725 | 1.974 | 2.224 | 2.459 | 2.692 | 2.903 | 3.086 | 3.238 | 3.362 | 3.454 | 3.523 | 3.565 | 3.551 | 3.531 | 3.506 | 3.475 | 3.441 | 3.401
Holistic Transition | Dem_BB006 | GWh | SPEN | Westfield |  | 2.065 | 2.857 | 3.868 | 5.176 | 6.832 | 8.937 | 11 | 13.426 | 16.129 | 19.081 | 22.249 | 25.465 | 28.683 | 31.718 | 34.719 | 37.452 | 39.801 | 41.773 | 43.362 | 44.551 | 45.44 | 45.979 | 45.8 | 45.547 | 45.219 | 44.83 | 44.38 | 43.871
Holistic Transition | Dem_BB006 | GWh | SPEN | Whitehouse |  | 6.21 | 8.555 | 11.446 | 15.026 | 19.325 | 24.493 | 30.146 | 36.795 | 44.203 | 52.293 | 60.975 | 69.787 | 78.608 | 86.924 | 95.148 | 102.639 | 109.076 | 114.48 | 118.837 | 122.095 | 124.532 | 126.009 | 125.516 | 124.823 | 123.926 | 122.858 | 121.625 | 120.23
Holistic Transition | Dem_BB006 | GWh | SPEN | Wishaw |  | 6.523 | 8.987 | 12.023 | 15.783 | 20.299 | 25.727 | 31.665 | 38.649 | 46.431 | 54.929 | 64.048 | 73.305 | 82.57 | 91.305 | 99.944 | 107.812 | 114.573 | 120.25 | 124.826 | 128.248 | 130.808 | 132.36 | 131.842 | 131.114 | 130.172 | 129.05 | 127.755 | 126.289
Holistic Transition | Dem_BB006 | GWh | SPEN Manweb | Birkenhead |  | 11.686 | 16.099 | 21.538 | 28.273 | 36.362 | 46.081 | 56.718 | 69.226 | 83.166 | 98.386 | 114.721 | 131.3 | 147.895 | 163.542 | 179.015 | 193.109 | 205.218 | 215.387 | 223.584 | 229.713 | 234.298 | 237.077 | 236.15 | 234.846 | 233.159 | 231.149 | 228.829 | 226.205
Holistic Transition | Dem_BB006 | GWh | SPEN Manweb | Capenhurst |  | 10.439 | 14.382 | 19.24 | 25.257 | 32.482 | 41.164 | 50.666 | 61.84 | 74.292 | 87.888 | 102.48 | 117.29 | 132.115 | 146.092 | 159.914 | 172.504 | 183.321 | 192.405 | 199.727 | 205.202 | 209.298 | 211.78 | 210.953 | 209.788 | 208.281 | 206.485 | 204.413 | 202.068
Holistic Transition | Dem_BB006 | GWh | SPEN Manweb | Carrington |  | 18.749 | 25.867 | 34.754 | 45.942 | 59.653 | 76.504 | 94.163 | 114.931 | 138.073 | 163.343 | 190.461 | 217.986 | 245.538 | 271.515 | 297.204 | 320.602 | 340.706 | 357.589 | 371.197 | 381.373 | 388.984 | 393.598 | 392.06 | 389.895 | 387.094 | 383.757 | 379.906 | 375.548
Holistic Transition | Dem_BB006 | GWh | SPEN Manweb | Connah's Quay |  | 5.033 | 7.102 | 10.176 | 14.818 | 21.644 | 31.557 | 38.842 | 47.408 | 56.954 | 67.378 | 78.564 | 89.918 | 101.283 | 111.998 | 122.594 | 132.246 | 140.539 | 147.503 | 153.116 | 157.314 | 160.453 | 162.356 | 161.722 | 160.829 | 159.673 | 158.297 | 156.708 | 154.911
Holistic Transition | Dem_BB006 | GWh | SPEN Manweb | Fiddlers Ferry |  | 37.749 | 52.478 | 72.097 | 98.731 | 134.225 | 181.667 | 223.6 | 272.914 | 327.868 | 387.873 | 452.269 | 517.63 | 583.055 | 644.739 | 705.74 | 761.303 | 809.042 | 849.13 | 881.445 | 905.609 | 923.682 | 934.639 | 930.986 | 925.845 | 919.194 | 911.27 | 902.124 | 891.776
Holistic Transition | Dem_BB006 | GWh | SPEN Manweb | Frodsham |  | 44.347 | 61.095 | 81.735 | 107.294 | 137.989 | 174.871 | 215.235 | 262.705 | 315.603 | 373.363 | 435.35 | 498.266 | 561.243 | 620.619 | 679.339 | 732.823 | 778.776 | 817.365 | 848.47 | 871.73 | 889.127 | 899.674 | 896.158 | 891.209 | 884.807 | 877.179 | 868.376 | 858.415
Holistic Transition | Dem_BB006 | GWh | SPEN Manweb | Kirkby (_D) |  | 9.659 | 13.427 | 18.447 | 25.262 | 34.343 | 46.482 | 57.211 | 69.829 | 83.889 | 99.242 | 115.719 | 132.442 | 149.182 | 164.965 | 180.573 | 194.789 | 207.004 | 217.261 | 225.529 | 231.712 | 236.336 | 239.139 | 238.205 | 236.889 | 235.188 | 233.16 | 230.82 | 228.172
Holistic Transition | Dem_BB006 | GWh | SPEN Manweb | Legacy |  | 16.7 | 23.504 | 33.429 | 48.179 | 69.578 | 100.326 | 123.483 | 150.717 | 181.066 | 214.204 | 249.766 | 285.862 | 321.993 | 356.058 | 389.746 | 420.431 | 446.795 | 468.934 | 486.779 | 500.124 | 510.105 | 516.156 | 514.138 | 511.299 | 507.626 | 503.25 | 498.199 | 492.485
Holistic Transition | Dem_BB006 | GWh | SPEN Manweb | Lister Drive |  | 16.026 | 22.279 | 30.608 | 41.916 | 56.984 | 77.125 | 94.928 | 115.864 | 139.194 | 164.668 | 192.007 | 219.756 | 247.531 | 273.719 | 299.616 | 323.205 | 343.472 | 360.491 | 374.21 | 384.469 | 392.142 | 396.793 | 395.242 | 393.06 | 390.236 | 386.872 | 382.989 | 378.596
Holistic Transition | Dem_BB006 | GWh | SPEN Manweb | Pentir |  | 3.932 | 5.579 | 8.114 | 12.059 | 18.004 | 26.796 | 32.981 | 40.255 | 48.361 | 57.212 | 66.711 | 76.351 | 86.002 | 95.1 | 104.098 | 112.294 | 119.335 | 125.248 | 130.015 | 133.579 | 136.245 | 137.861 | 137.322 | 136.564 | 135.583 | 134.414 | 133.065 | 131.539
Holistic Transition | Dem_BB006 | GWh | SPEN Manweb | Rainhill |  | 15.316 | 21.292 | 29.252 | 40.059 | 54.46 | 73.709 | 90.723 | 110.731 | 133.028 | 157.374 | 183.502 | 210.021 | 236.567 | 261.594 | 286.344 | 308.888 | 328.258 | 344.523 | 357.634 | 367.438 | 374.771 | 379.217 | 377.735 | 375.649 | 372.95 | 369.735 | 366.024 | 361.826
Holistic Transition | Dem_BB006 | GWh | SPEN Manweb | St. Asaph |  | 4.913 | 6.973 | 10.141 | 15.071 | 22.501 | 33.489 | 41.219 | 50.31 | 60.441 | 71.502 | 83.373 | 95.422 | 107.483 | 118.854 | 130.099 | 140.342 | 149.142 | 156.532 | 162.489 | 166.944 | 170.275 | 172.295 | 171.622 | 170.674 | 169.448 | 167.987 | 166.301 | 164.394
Holistic Transition | Dem_BB006 | GWh | SPEN Manweb | Trawsfynydd |  | 11.294 | 16.048 | 23.416 | 34.953 | 52.421 | 78.351 | 96.436 | 117.704 | 141.405 | 167.285 | 195.058 | 223.247 | 251.464 | 278.067 | 304.377 | 328.34 | 348.929 | 366.219 | 380.156 | 390.577 | 398.372 | 403.098 | 401.522 | 399.305 | 396.436 | 393.019 | 389.074 | 384.612
Holistic Transition | Dem_BB006 | GWh | SPEN Manweb | Wylfa |  | 1.866 | 2.668 | 3.957 | 6.033 | 9.244 | 14.086 | 17.338 | 21.161 | 25.422 | 30.075 | 35.068 | 40.136 | 45.209 | 49.992 | 54.722 | 59.03 | 62.732 | 65.84 | 68.346 | 70.22 | 71.621 | 72.471 | 72.187 | 71.789 | 71.273 | 70.659 | 69.95 | 69.147
Holistic Transition | Dem_BB006 | GWh | SPTL | Direct(SPTL) |  | 15.601 | 21.493 | 28.755 | 37.748 | 48.55 | 61.531 | 75.734 | 92.437 | 111.05 | 131.373 | 153.184 | 175.322 | 197.482 | 218.374 | 239.036 | 257.855 | 274.024 | 287.602 | 298.547 | 306.731 | 312.853 | 316.564 | 315.327 | 313.585 | 311.333 | 308.649 | 305.551 | 302.046
Holistic Transition | Dem_BB006 | GWh | SSEN (SHEPD) | Abernethy |  | 3.009 | 4.126 | 5.446 | 6.987 | 8.7 | 10.569 | 13.008 | 15.877 | 19.074 | 22.565 | 26.312 | 30.114 | 33.92 | 37.509 | 41.058 | 44.29 | 47.068 | 49.4 | 51.28 | 52.686 | 53.737 | 54.374 | 54.162 | 53.863 | 53.476 | 53.015 | 52.483 | 51.881
Holistic Transition | Dem_BB006 | GWh | SSEN (SHEPD) | Alness |  | 2.962 | 4.124 | 5.689 | 7.839 | 10.739 | 14.659 | 18.043 | 22.022 | 26.457 | 31.299 | 36.495 | 41.769 | 47.049 | 52.026 | 56.949 | 61.432 | 65.284 | 68.519 | 71.127 | 73.077 | 74.535 | 75.419 | 75.125 | 74.71 | 74.173 | 73.534 | 72.796 | 71.961
Holistic Transition | Dem_BB006 | GWh | SSEN (SHEPD) | Arbroath |  | 0.661 | 0.907 | 1.197 | 1.536 | 1.912 | 2.323 | 2.859 | 3.489 | 4.192 | 4.959 | 5.783 | 6.618 | 7.455 | 8.244 | 9.024 | 9.734 | 10.344 | 10.857 | 11.27 | 11.579 | 11.81 | 11.95 | 11.904 | 11.838 | 11.753 | 11.651 | 11.534 | 11.402
Holistic Transition | Dem_BB006 | GWh | SSEN (SHEPD) | Ardkinglas |  | 0 | 0 | 0 | 0 | 0 | 0 | 0 | 0 | 0 | 0 | 0 | 0 | 0 | 0 | 0 | 0 | 0 | 0 | 0 | 0 | 0 | 0 | 0 | 0 | 0 | 0 | 0 | 0
Holistic Transition | Dem_BB006 | GWh | SSEN (SHEPD) | Ardmore |  | 2.428 | 3.389 | 4.709 | 6.559 | 9.106 | 12.61 | 15.52 | 18.943 | 22.757 | 26.922 | 31.392 | 35.929 | 40.47 | 44.752 | 48.986 | 52.842 | 56.156 | 58.938 | 61.181 | 62.859 | 64.113 | 64.874 | 64.62 | 64.263 | 63.802 | 63.252 | 62.617 | 61.898
Holistic Transition | Dem_BB006 | GWh | SSEN (SHEPD) | Beauly |  | 1.135 | 1.585 | 2.202 | 3.067 | 4.258 | 5.896 | 7.256 | 8.857 | 10.64 | 12.587 | 14.677 | 16.798 | 18.922 | 20.923 | 22.903 | 24.706 | 26.255 | 27.556 | 28.605 | 29.389 | 29.976 | 30.331 | 30.213 | 30.046 | 29.83 | 29.573 | 29.276 | 28.94
Holistic Transition | Dem_BB006 | GWh | SSEN (SHEPD) | Berryburn |  | 0 | 0 | 0 | 0 | 0 | 0 | 0 | 0 | 0 | 0 | 0 | 0 | 0 | 0 | 0 | 0 | 0 | 0 | 0 | 0 | 0 | 0 | 0 | 0 | 0 | 0 | 0 | 0
Holistic Transition | Dem_BB006 | GWh | SSEN (SHEPD) | Boat of Garten |  | 1.16 | 1.62 | 2.25 | 3.135 | 4.352 | 6.026 | 7.417 | 9.053 | 10.875 | 12.866 | 15.002 | 17.17 | 19.34 | 21.386 | 23.409 | 25.252 | 26.836 | 28.166 | 29.238 | 30.039 | 30.639 | 31.002 | 30.881 | 30.71 | 30.49 | 30.227 | 29.923 | 29.58
Holistic Transition | Dem_BB006 | GWh | SSEN (SHEPD) | Braco West |  | 6.335 | 8.689 | 11.467 | 14.713 | 18.32 | 22.256 | 27.393 | 33.434 | 40.167 | 47.518 | 55.407 | 63.414 | 71.429 | 78.986 | 86.459 | 93.266 | 99.115 | 104.026 | 107.985 | 110.945 | 113.159 | 114.501 | 114.054 | 113.424 | 112.609 | 111.638 | 110.518 | 109.25
Holistic Transition | Dem_BB006 | GWh | SSEN (SHEPD) | Bridge of Dun |  | 2.816 | 3.862 | 5.097 | 6.539 | 8.142 | 9.892 | 12.175 | 14.86 | 17.852 | 21.119 | 24.626 | 28.185 | 31.747 | 35.106 | 38.427 | 41.452 | 44.052 | 46.235 | 47.994 | 49.31 | 50.294 | 50.89 | 50.692 | 50.412 | 50.049 | 49.618 | 49.12 | 48.557
Holistic Transition | Dem_BB006 | GWh | SSEN (SHEPD) | Broadford-Skye |  | 0.599 | 0.836 | 1.162 | 1.619 | 2.248 | 3.112 | 3.831 | 4.675 | 5.617 | 6.645 | 7.748 | 8.868 | 9.989 | 11.045 | 12.09 | 13.042 | 13.86 | 14.547 | 15.1 | 15.514 | 15.824 | 16.012 | 15.949 | 15.861 | 15.747 | 15.611 | 15.455 | 15.277
Holistic Transition | Dem_BB006 | GWh | SSEN (SHEPD) | Brora |  | 0.712 | 0.991 | 1.367 | 1.884 | 2.58 | 3.522 | 4.335 | 5.292 | 6.357 | 7.521 | 8.769 | 10.037 | 11.305 | 12.501 | 13.684 | 14.761 | 15.687 | 16.464 | 17.091 | 17.559 | 17.91 | 18.122 | 18.051 | 17.952 | 17.823 | 17.669 | 17.492 | 17.291
Holistic Transition | Dem_BB006 | GWh | SSEN (SHEPD) | Burghmuir |  | 1.669 | 2.289 | 3.02 | 3.875 | 4.826 | 5.862 | 7.215 | 8.807 | 10.58 | 12.516 | 14.594 | 16.704 | 18.815 | 20.805 | 22.774 | 24.567 | 26.107 | 27.401 | 28.444 | 29.223 | 29.807 | 30.16 | 30.042 | 29.876 | 29.662 | 29.406 | 29.111 | 28.777
Holistic Transition | Dem_BB006 | GWh | SSEN (SHEPD) | Carradale |  | 1.732 | 2.4 | 3.269 | 4.417 | 5.904 | 7.838 | 9.648 | 11.775 | 14.146 | 16.735 | 19.514 | 22.334 | 25.157 | 27.818 | 30.45 | 32.847 | 34.907 | 36.637 | 38.031 | 39.074 | 39.854 | 40.326 | 40.169 | 39.947 | 39.66 | 39.318 | 38.923 | 38.477
Holistic Transition | Dem_BB006 | GWh | SSEN (SHEPD) | Cassley |  | 0.084 | 0.117 | 0.162 | 0.223 | 0.306 | 0.417 | 0.513 | 0.627 | 0.753 | 0.891 | 1.039 | 1.189 | 1.339 | 1.481 | 1.621 | 1.748 | 1.858 | 1.95 | 2.024 | 2.08 | 2.121 | 2.146 | 2.138 | 2.126 | 2.111 | 2.093 | 2.072 | 2.048
Holistic Transition | Dem_BB006 | GWh | SSEN (SHEPD) | Ceannacroc |  | 0.183 | 0.255 | 0.354 | 0.494 | 0.685 | 0.949 | 1.168 | 1.425 | 1.712 | 2.026 | 2.362 | 2.704 | 3.045 | 3.368 | 3.686 | 3.976 | 4.226 | 4.435 | 4.604 | 4.73 | 4.825 | 4.882 | 4.863 | 4.836 | 4.801 | 4.76 | 4.712 | 4.658
Holistic Transition | Dem_BB006 | GWh | SSEN (SHEPD) | Charleston |  | 1.078 | 1.478 | 1.951 | 2.503 | 3.116 | 3.786 | 4.66 | 5.687 | 6.833 | 8.083 | 9.425 | 10.787 | 12.15 | 13.436 | 14.707 | 15.865 | 16.86 | 17.695 | 18.369 | 18.872 | 19.249 | 19.477 | 19.401 | 19.294 | 19.155 | 18.99 | 18.8 | 18.584
Holistic Transition | Dem_BB006 | GWh | SSEN (SHEPD) | Clachan |  | 0.514 | 0.712 | 0.97 | 1.311 | 1.752 | 2.326 | 2.863 | 3.494 | 4.197 | 4.966 | 5.79 | 6.627 | 7.464 | 8.254 | 9.035 | 9.746 | 10.358 | 10.871 | 11.285 | 11.594 | 11.825 | 11.966 | 11.919 | 11.853 | 11.768 | 11.666 | 11.549 | 11.417
Holistic Transition | Dem_BB006 | GWh | SSEN (SHEPD) | Clayhills |  | 1.134 | 1.56 | 2.078 | 2.706 | 3.443 | 4.303 | 5.297 | 6.465 | 7.767 | 9.188 | 10.713 | 12.262 | 13.811 | 15.273 | 16.718 | 18.034 | 19.165 | 20.114 | 20.88 | 21.452 | 21.88 | 22.14 | 22.053 | 21.931 | 21.774 | 21.586 | 21.369 | 21.124
Holistic Transition | Dem_BB006 | GWh | SSEN (SHEPD) | Coupar Angus |  | 6.572 | 9.013 | 11.895 | 15.262 | 19.004 | 23.086 | 28.415 | 34.682 | 41.665 | 49.291 | 57.474 | 65.78 | 74.094 | 81.933 | 89.685 | 96.746 | 102.813 | 107.907 | 112.014 | 115.084 | 117.381 | 118.773 | 118.309 | 117.656 | 116.811 | 115.804 | 114.641 | 113.326
Holistic Transition | Dem_BB006 | GWh | SSEN (SHEPD) | Craigiebuckler |  | 3.008 | 4.137 | 5.509 | 7.175 | 9.128 | 11.409 | 14.043 | 17.14 | 20.591 | 24.359 | 28.403 | 32.508 | 36.617 | 40.491 | 44.322 | 47.811 | 50.81 | 53.327 | 55.357 | 56.874 | 58.009 | 58.697 | 58.468 | 58.145 | 57.727 | 57.23 | 56.655 | 56.005
Holistic Transition | Dem_BB006 | GWh | SSEN (SHEPD) | Dallas |  | 0 | 0 | 0 | 0 | 0 | 0 | 0 | 0 | 0 | 0 | 0 | 0 | 0 | 0 | 0 | 0 | 0 | 0 | 0 | 0 | 0 | 0 | 0 | 0 | 0 | 0 | 0 | 0
Holistic Transition | Dem_BB006 | GWh | SSEN (SHEPD) | Dounreay |  | 0.93 | 1.294 | 1.785 | 2.46 | 3.371 | 4.601 | 5.663 | 6.912 | 8.304 | 9.823 | 11.454 | 13.11 | 14.766 | 16.329 | 17.874 | 19.281 | 20.49 | 21.505 | 22.323 | 22.935 | 23.393 | 23.671 | 23.578 | 23.448 | 23.28 | 23.079 | 22.847 | 22.585
Holistic Transition | Dem_BB006 | GWh | SSEN (SHEPD) | Dudhope |  | 0.595 | 0.816 | 1.078 | 1.383 | 1.722 | 2.091 | 2.574 | 3.142 | 3.774 | 4.465 | 5.207 | 5.959 | 6.712 | 7.422 | 8.125 | 8.764 | 9.314 | 9.775 | 10.147 | 10.425 | 10.634 | 10.76 | 10.718 | 10.658 | 10.582 | 10.491 | 10.385 | 10.266
Holistic Transition | Dem_BB006 | GWh | SSEN (SHEPD) | Dunbeath |  | 0 | 0 | 0 | 0 | 0 | 0 | 0 | 0 | 0 | 0 | 0 | 0 | 0 | 0 | 0 | 0 | 0 | 0 | 0 | 0 | 0 | 0 | 0 | 0 | 0 | 0 | 0 | 0
Holistic Transition | Dem_BB006 | GWh | SSEN (SHEPD) | Dunoon |  | 0.791 | 1.095 | 1.482 | 1.983 | 2.618 | 3.425 | 4.215 | 5.145 | 6.18 | 7.312 | 8.525 | 9.758 | 10.991 | 12.154 | 13.304 | 14.351 | 15.251 | 16.006 | 16.616 | 17.071 | 17.412 | 17.618 | 17.55 | 17.453 | 17.327 | 17.178 | 17.005 | 16.81
Holistic Transition | Dem_BB006 | GWh | SSEN (SHEPD) | Dunvegan |  | 0.415 | 0.579 | 0.804 | 1.12 | 1.555 | 2.153 | 2.65 | 3.235 | 3.886 | 4.598 | 5.361 | 6.136 | 6.911 | 7.642 | 8.365 | 9.024 | 9.59 | 10.065 | 10.448 | 10.734 | 10.949 | 11.079 | 11.035 | 10.974 | 10.895 | 10.802 | 10.693 | 10.57
Holistic Transition | Dem_BB006 | GWh | SSEN (SHEPD) | Dyce |  | 3.097 | 4.26 | 5.673 | 7.389 | 9.4 | 11.749 | 14.461 | 17.651 | 21.205 | 25.086 | 29.251 | 33.478 | 37.71 | 41.699 | 45.644 | 49.238 | 52.325 | 54.918 | 57.008 | 58.571 | 59.74 | 60.448 | 60.212 | 59.88 | 59.45 | 58.937 | 58.346 | 57.676
Holistic Transition | Dem_BB006 | GWh | SSEN (SHEPD) | Elgin |  | 2.565 | 3.58 | 4.974 | 6.929 | 9.62 | 13.321 | 16.395 | 20.011 | 24.041 | 28.441 | 33.162 | 37.955 | 42.752 | 47.275 | 51.748 | 55.822 | 59.323 | 62.262 | 64.632 | 66.403 | 67.729 | 68.532 | 68.264 | 67.887 | 67.399 | 66.818 | 66.148 | 65.389
Holistic Transition | Dem_BB006 | GWh | SSEN (SHEPD) | Fasnakyle |  | 0.091 | 0.128 | 0.177 | 0.247 | 0.343 | 0.475 | 0.585 | 0.714 | 0.857 | 1.014 | 1.183 | 1.354 | 1.525 | 1.686 | 1.846 | 1.991 | 2.116 | 2.221 | 2.305 | 2.368 | 2.416 | 2.444 | 2.435 | 2.421 | 2.404 | 2.383 | 2.359 | 2.332
Holistic Transition | Dem_BB006 | GWh | SSEN (SHEPD) | Fetteresso |  | 0 | 0 | 0 | 0 | 0 | 0 | 0 | 0 | 0 | 0 | 0 | 0 | 0 | 0 | 0 | 0 | 0 | 0 | 0 | 0 | 0 | 0 | 0 | 0 | 0 | 0 | 0 | 0
Holistic Transition | Dem_BB006 | GWh | SSEN (SHEPD) | Fiddes |  | 1.467 | 2.018 | 2.687 | 3.5 | 4.452 | 5.565 | 6.849 | 8.36 | 10.043 | 11.881 | 13.854 | 15.856 | 17.86 | 19.749 | 21.618 | 23.32 | 24.782 | 26.01 | 27 | 27.74 | 28.293 | 28.629 | 28.517 | 28.36 | 28.156 | 27.913 | 27.633 | 27.316
Holistic Transition | Dem_BB006 | GWh | SSEN (SHEPD) | Finstown |  | 0 | 0 | 0 | 0 | 0 | 0 | 0 | 0 | 0 | 0 | 0 | 0 | 0 | 0 | 0 | 0 | 0 | 0 | 0 | 0 | 0 | 0 | 0 | 0 | 0 | 0 | 0 | 0
Holistic Transition | Dem_BB006 | GWh | SSEN (SHEPD) | Fort Augustus |  | 0.201 | 0.28 | 0.389 | 0.542 | 0.752 | 1.042 | 1.282 | 1.565 | 1.881 | 2.225 | 2.594 | 2.969 | 3.344 | 3.698 | 4.048 | 4.367 | 4.64 | 4.87 | 5.056 | 5.194 | 5.298 | 5.361 | 5.34 | 5.31 | 5.272 | 5.227 | 5.174 | 5.115
Holistic Transition | Dem_BB006 | GWh | SSEN (SHEPD) | Fort William |  | 1.391 | 1.941 | 2.697 | 3.757 | 5.216 | 7.222 | 8.89 | 10.85 | 13.035 | 15.421 | 17.981 | 20.579 | 23.18 | 25.633 | 28.058 | 30.267 | 32.165 | 33.759 | 35.043 | 36.004 | 36.722 | 37.158 | 37.013 | 36.808 | 36.544 | 36.229 | 35.865 | 35.454
Holistic Transition | Dem_BB006 | GWh | SSEN (SHEPD) | Fraserburgh |  | 1.66 | 2.283 | 3.04 | 3.96 | 5.038 | 6.297 | 7.75 | 9.46 | 11.364 | 13.444 | 15.676 | 17.942 | 20.21 | 22.348 | 24.462 | 26.388 | 28.043 | 29.432 | 30.552 | 31.39 | 32.016 | 32.396 | 32.27 | 32.091 | 31.861 | 31.586 | 31.269 | 30.91
Holistic Transition | Dem_BB006 | GWh | SSEN (SHEPD) | Glenfarclas |  | 0 | 0 | 0 | 0 | 0 | 0 | 0 | 0 | 0 | 0 | 0 | 0 | 0 | 0 | 0 | 0 | 0 | 0 | 0 | 0 | 0 | 0 | 0 | 0 | 0 | 0 | 0 | 0
Holistic Transition | Dem_BB006 | GWh | SSEN (SHEPD) | Grudie Bridge |  | 0.85 | 1.187 | 1.649 | 2.297 | 3.189 | 4.416 | 5.435 | 6.634 | 7.969 | 9.428 | 10.993 | 12.582 | 14.172 | 15.671 | 17.154 | 18.505 | 19.665 | 20.639 | 21.425 | 22.012 | 22.451 | 22.718 | 22.629 | 22.504 | 22.342 | 22.15 | 21.927 | 21.676
Holistic Transition | Dem_BB006 | GWh | SSEN (SHEPD) | Inverness |  | 4.791 | 6.687 | 9.291 | 12.942 | 17.967 | 24.88 | 30.623 | 37.376 | 44.902 | 53.12 | 61.939 | 70.891 | 79.851 | 88.298 | 96.653 | 104.262 | 110.8 | 116.29 | 120.716 | 124.025 | 126.5 | 128.001 | 127.501 | 126.797 | 125.886 | 124.8 | 123.548 | 122.131
Holistic Transition | Dem_BB006 | GWh | SSEN (SHEPD) | Keith |  | 2.271 | 3.17 | 4.404 | 6.135 | 8.517 | 11.794 | 14.516 | 17.717 | 21.285 | 25.18 | 29.361 | 33.604 | 37.851 | 41.856 | 45.816 | 49.423 | 52.522 | 55.124 | 57.222 | 58.791 | 59.964 | 60.676 | 60.438 | 60.105 | 59.673 | 59.158 | 58.565 | 57.893
Holistic Transition | Dem_BB006 | GWh | SSEN (SHEPD) | Killin |  | 5.994 | 8.221 | 10.849 | 13.92 | 17.333 | 21.057 | 25.917 | 31.633 | 38.002 | 44.957 | 52.421 | 59.997 | 67.58 | 74.73 | 81.801 | 88.241 | 93.774 | 98.421 | 102.166 | 104.967 | 107.062 | 108.332 | 107.908 | 107.312 | 106.541 | 105.623 | 104.563 | 103.364
Holistic Transition | Dem_BB006 | GWh | SSEN (SHEPD) | Kinlochleven |  | 0.099 | 0.138 | 0.191 | 0.266 | 0.37 | 0.512 | 0.63 | 0.769 | 0.924 | 1.093 | 1.275 | 1.459 | 1.643 | 1.817 | 1.989 | 2.146 | 2.28 | 2.393 | 2.485 | 2.553 | 2.604 | 2.634 | 2.624 | 2.61 | 2.591 | 2.569 | 2.543 | 2.514
Holistic Transition | Dem_BB006 | GWh | SSEN (SHEPD) | Kintore |  | 6.057 | 8.332 | 11.095 | 14.451 | 18.384 | 22.978 | 28.282 | 34.519 | 41.47 | 49.06 | 57.205 | 65.472 | 73.747 | 81.549 | 89.265 | 96.292 | 102.331 | 107.401 | 111.488 | 114.545 | 116.831 | 118.217 | 117.755 | 117.104 | 116.263 | 115.261 | 114.104 | 112.795
Holistic Transition | Dem_BB006 | GWh | SSEN (SHEPD) | Lairg |  | 0.121 | 0.169 | 0.233 | 0.321 | 0.44 | 0.601 | 0.74 | 0.903 | 1.085 | 1.283 | 1.496 | 1.712 | 1.929 | 2.133 | 2.335 | 2.519 | 2.676 | 2.809 | 2.916 | 2.996 | 3.056 | 3.092 | 3.08 | 3.063 | 3.041 | 3.015 | 2.984 | 2.95
Holistic Transition | Dem_BB006 | GWh | SSEN (SHEPD) | Lunanhead |  | 4.313 | 5.914 | 7.806 | 10.015 | 12.47 | 15.15 | 18.646 | 22.759 | 27.341 | 32.345 | 37.715 | 43.166 | 48.622 | 53.766 | 58.853 | 63.486 | 67.467 | 70.81 | 73.505 | 75.52 | 77.027 | 77.941 | 77.637 | 77.208 | 76.653 | 75.992 | 75.23 | 74.367
Holistic Transition | Dem_BB006 | GWh | SSEN (SHEPD) | Lyndhurst |  | 1.243 | 1.704 | 2.249 | 2.886 | 3.593 | 4.365 | 5.373 | 6.558 | 7.879 | 9.321 | 10.868 | 12.439 | 14.011 | 15.493 | 16.959 | 18.294 | 19.441 | 20.404 | 21.181 | 21.762 | 22.196 | 22.459 | 22.371 | 22.248 | 22.088 | 21.898 | 21.678 | 21.429
Holistic Transition | Dem_BB006 | GWh | SSEN (SHEPD) | Macduff |  | 0.934 | 1.304 | 1.811 | 2.523 | 3.503 | 4.851 | 5.971 | 7.288 | 8.755 | 10.357 | 12.077 | 13.822 | 15.569 | 17.216 | 18.845 | 20.329 | 21.604 | 22.674 | 23.537 | 24.182 | 24.665 | 24.957 | 24.86 | 24.723 | 24.545 | 24.333 | 24.089 | 23.813
Holistic Transition | Dem_BB006 | GWh | SSEN (SHEPD) | Milton of Craigie |  | 2.968 | 4.07 | 5.371 | 6.892 | 8.581 | 10.425 | 12.831 | 15.661 | 18.814 | 22.257 | 25.953 | 29.703 | 33.457 | 36.997 | 40.498 | 43.686 | 46.425 | 48.726 | 50.58 | 51.967 | 53.004 | 53.632 | 53.423 | 53.128 | 52.746 | 52.291 | 51.767 | 51.173
Holistic Transition | Dem_BB006 | GWh | SSEN (SHEPD) | Mybster |  | 0.763 | 1.062 | 1.465 | 2.018 | 2.765 | 3.775 | 4.646 | 5.67 | 6.812 | 8.059 | 9.397 | 10.755 | 12.114 | 13.396 | 14.663 | 15.818 | 16.81 | 17.643 | 18.314 | 18.816 | 19.192 | 19.419 | 19.343 | 19.237 | 19.098 | 18.934 | 18.744 | 18.529
Holistic Transition | Dem_BB006 | GWh | SSEN (SHEPD) | Nairn |  | 1.597 | 2.229 | 3.097 | 4.314 | 5.989 | 8.293 | 10.207 | 12.459 | 14.967 | 17.706 | 20.646 | 23.63 | 26.616 | 29.432 | 32.217 | 34.753 | 36.933 | 38.763 | 40.238 | 41.341 | 42.166 | 42.666 | 42.499 | 42.265 | 41.961 | 41.599 | 41.182 | 40.71
Holistic Transition | Dem_BB006 | GWh | SSEN (SHEPD) | Orrin |  | 0 | 0 | 0 | 0 | 0 | 0 | 0 | 0 | 0 | 0 | 0 | 0 | 0 | 0 | 0 | 0 | 0 | 0 | 0 | 0 | 0 | 0 | 0 | 0 | 0 | 0 | 0 | 0
Holistic Transition | Dem_BB006 | GWh | SSEN (SHEPD) | Persley |  | 3.989 | 5.487 | 7.306 | 9.516 | 12.107 | 15.132 | 18.625 | 22.732 | 27.309 | 32.308 | 37.671 | 43.116 | 48.565 | 53.703 | 58.784 | 63.412 | 67.388 | 70.727 | 73.419 | 75.432 | 76.937 | 77.85 | 77.546 | 77.117 | 76.563 | 75.903 | 75.142 | 74.28
Holistic Transition | Dem_BB006 | GWh | SSEN (SHEPD) | Peterhead Grange |  | 1.798 | 2.473 | 3.292 | 4.288 | 5.456 | 6.819 | 8.393 | 10.244 | 12.307 | 14.559 | 16.976 | 19.43 | 21.885 | 24.201 | 26.491 | 28.576 | 30.368 | 31.873 | 33.086 | 33.993 | 34.671 | 35.082 | 34.945 | 34.752 | 34.503 | 34.205 | 33.862 | 33.474
Holistic Transition | Dem_BB006 | GWh | SSEN (SHEPD) | Peterhead Shell |  | 0.882 | 1.213 | 1.615 | 2.104 | 2.676 | 3.345 | 4.117 | 5.025 | 6.037 | 7.142 | 8.327 | 9.531 | 10.735 | 11.871 | 12.994 | 14.017 | 14.896 | 15.634 | 16.229 | 16.674 | 17.007 | 17.209 | 17.142 | 17.047 | 16.925 | 16.779 | 16.61 | 16.42
Holistic Transition | Dem_BB006 | GWh | SSEN (SHEPD) | Port Ann |  | 2.517 | 3.488 | 4.751 | 6.42 | 8.581 | 11.392 | 14.022 | 17.114 | 20.56 | 24.323 | 28.361 | 32.46 | 36.563 | 40.431 | 44.256 | 47.74 | 50.734 | 53.248 | 55.274 | 56.789 | 57.923 | 58.61 | 58.381 | 58.058 | 57.641 | 57.144 | 56.571 | 55.922
Holistic Transition | Dem_BB006 | GWh | SSEN (SHEPD) | Quoich |  | 0.023 | 0.032 | 0.044 | 0.062 | 0.086 | 0.119 | 0.146 | 0.178 | 0.214 | 0.254 | 0.296 | 0.338 | 0.381 | 0.422 | 0.461 | 0.498 | 0.529 | 0.555 | 0.576 | 0.592 | 0.604 | 0.611 | 0.609 | 0.605 | 0.601 | 0.596 | 0.59 | 0.583
Holistic Transition | Dem_BB006 | GWh | SSEN (SHEPD) | Rannoch |  | 3.378 | 4.633 | 6.114 | 7.845 | 9.768 | 11.866 | 14.605 | 17.826 | 21.416 | 25.335 | 29.541 | 33.811 | 38.084 | 42.113 | 46.098 | 49.727 | 52.845 | 55.464 | 57.574 | 59.153 | 60.333 | 61.049 | 60.81 | 60.474 | 60.04 | 59.522 | 58.925 | 58.249
Holistic Transition | Dem_BB006 | GWh | SSEN (SHEPD) | Redmoss |  | 3.417 | 4.701 | 6.259 | 8.153 | 10.372 | 12.963 | 15.956 | 19.475 | 23.396 | 27.678 | 32.273 | 36.937 | 41.606 | 46.008 | 50.36 | 54.325 | 57.732 | 60.593 | 62.898 | 64.623 | 65.912 | 66.694 | 66.434 | 66.067 | 65.592 | 65.027 | 64.374 | 63.636
Holistic Transition | Dem_BB006 | GWh | SSEN (SHEPD) | Rothienorman |  | 0 | 0 | 0 | 0 | 0 | 0 | 0 | 0 | 0 | 0 | 0 | 0 | 0 | 0 | 0 | 0 | 0 | 0 | 0 | 0 | 0 | 0 | 0 | 0 | 0 | 0 | 0 | 0
Holistic Transition | Dem_BB006 | GWh | SSEN (SHEPD) | Shin |  | 0.128 | 0.178 | 0.245 | 0.337 | 0.462 | 0.631 | 0.777 | 0.948 | 1.139 | 1.348 | 1.571 | 1.798 | 2.026 | 2.24 | 2.452 | 2.645 | 2.811 | 2.95 | 3.062 | 3.146 | 3.209 | 3.247 | 3.234 | 3.217 | 3.193 | 3.166 | 3.134 | 3.098
Holistic Transition | Dem_BB006 | GWh | SSEN (SHEPD) | Sloy |  | 0.423 | 0.587 | 0.799 | 1.08 | 1.444 | 1.916 | 2.359 | 2.879 | 3.459 | 4.092 | 4.771 | 5.46 | 6.151 | 6.801 | 7.445 | 8.031 | 8.535 | 8.957 | 9.298 | 9.553 | 9.744 | 9.86 | 9.821 | 9.767 | 9.697 | 9.613 | 9.517 | 9.407
Holistic Transition | Dem_BB006 | GWh | SSEN (SHEPD) | St Fergus Gas Terminal |  | 0.381 | 0.524 | 0.697 | 0.908 | 1.155 | 1.444 | 1.777 | 2.169 | 2.606 | 3.083 | 3.595 | 4.114 | 4.634 | 5.124 | 5.609 | 6.051 | 6.43 | 6.749 | 7.006 | 7.198 | 7.341 | 7.428 | 7.399 | 7.358 | 7.306 | 7.243 | 7.17 | 7.088
Holistic Transition | Dem_BB006 | GWh | SSEN (SHEPD) | Strichen |  | 1.404 | 1.931 | 2.572 | 3.35 | 4.262 | 5.327 | 6.556 | 8.002 | 9.613 | 11.373 | 13.261 | 15.177 | 17.095 | 18.904 | 20.693 | 22.322 | 23.721 | 24.897 | 25.844 | 26.553 | 27.083 | 27.404 | 27.297 | 27.146 | 26.951 | 26.719 | 26.451 | 26.147
Holistic Transition | Dem_BB006 | GWh | SSEN (SHEPD) | Tarland |  | 1.714 | 2.357 | 3.138 | 4.088 | 5.201 | 6.5 | 8 | 9.765 | 11.731 | 13.878 | 16.182 | 18.521 | 20.862 | 23.069 | 25.252 | 27.24 | 28.948 | 30.382 | 31.538 | 32.403 | 33.05 | 33.442 | 33.311 | 33.127 | 32.889 | 32.606 | 32.278 | 31.908
Holistic Transition | Dem_BB006 | GWh | SSEN (SHEPD) | Taynuilt |  | 4.159 | 5.765 | 7.852 | 10.61 | 14.181 | 18.827 | 23.172 | 28.283 | 33.978 | 40.196 | 46.87 | 53.644 | 60.424 | 66.816 | 73.138 | 78.896 | 83.843 | 87.998 | 91.347 | 93.851 | 95.724 | 96.859 | 96.481 | 95.948 | 95.259 | 94.437 | 93.49 | 92.417
Holistic Transition | Dem_BB006 | GWh | SSEN (SHEPD) | Thurso |  | 3.474 | 4.837 | 6.672 | 9.193 | 12.595 | 17.193 | 21.161 | 25.828 | 31.029 | 36.708 | 42.802 | 48.988 | 55.18 | 61.017 | 66.79 | 72.049 | 76.567 | 80.361 | 83.419 | 85.706 | 87.416 | 88.453 | 88.107 | 87.621 | 86.991 | 86.242 | 85.376 | 84.397
Holistic Transition | Dem_BB006 | GWh | SSEN (SHEPD) | Tummel Bridge |  | 7.434 | 10.195 | 13.455 | 17.264 | 21.496 | 26.114 | 32.142 | 39.231 | 47.13 | 55.756 | 65.012 | 74.408 | 83.813 | 92.679 | 101.448 | 109.435 | 116.297 | 122.06 | 126.705 | 130.179 | 132.777 | 134.352 | 133.827 | 133.088 | 132.132 | 130.993 | 129.678 | 128.19
Holistic Transition | Dem_BB006 | GWh | SSEN (SHEPD) | Willowdale |  | 1.832 | 2.519 | 3.355 | 4.37 | 5.559 | 6.948 | 8.552 | 10.438 | 12.54 | 14.835 | 17.298 | 19.797 | 22.3 | 24.659 | 26.992 | 29.117 | 30.943 | 32.476 | 33.712 | 34.636 | 35.327 | 35.746 | 35.607 | 35.41 | 35.156 | 34.853 | 34.503 | 34.107
Holistic Transition | Dem_BB006 | GWh | SSEN (SHEPD) | Woodhill |  | 3.942 | 5.423 | 7.221 | 9.405 | 11.965 | 14.955 | 18.406 | 22.466 | 26.99 | 31.929 | 37.23 | 42.611 | 47.996 | 53.074 | 58.095 | 62.669 | 66.599 | 69.899 | 72.559 | 74.548 | 76.036 | 76.938 | 76.637 | 76.214 | 75.667 | 75.014 | 74.261 | 73.41
Holistic Transition | Dem_BB006 | GWh | SSEN South | Acton Lane 66kV |  | 1.953 | 2.614 | 3.19 | 3.523 | 3.353 | 2.37 | 2.917 | 3.56 | 4.277 | 5.06 | 5.9 | 6.752 | 7.606 | 8.411 | 9.206 | 9.931 | 10.554 | 11.077 | 11.498 | 11.814 | 12.049 | 12.192 | 12.145 | 12.078 | 11.991 | 11.887 | 11.768 | 11.633
Holistic Transition | Dem_BB006 | GWh | SSEN South | Axminster_H |  | 8.277 | 11.418 | 15.335 | 20.258 | 26.281 | 33.668 | 41.439 | 50.578 | 60.763 | 71.883 | 83.818 | 95.931 | 108.056 | 119.487 | 130.793 | 141.09 | 149.937 | 157.367 | 163.356 | 167.834 | 171.183 | 173.214 | 172.537 | 171.584 | 170.351 | 168.883 | 167.188 | 165.27
Holistic Transition | Dem_BB006 | GWh | SSEN South | Botley Wood |  | 9.226 | 12.707 | 16.989 | 22.279 | 28.613 | 36.196 | 44.551 | 54.376 | 65.325 | 77.281 | 90.111 | 103.134 | 116.169 | 128.459 | 140.613 | 151.684 | 161.195 | 169.183 | 175.621 | 180.436 | 184.036 | 186.22 | 185.492 | 184.467 | 183.142 | 181.563 | 179.741 | 177.679
Holistic Transition | Dem_BB006 | GWh | SSEN South | Bramley |  | 107.238 | 146.112 | 188.979 | 234.015 | 276.052 | 310.087 | 381.661 | 465.836 | 559.636 | 662.059 | 771.975 | 883.54 | 995.213 | 1100.501 | 1204.624 | 1299.463 | 1380.949 | 1449.376 | 1504.534 | 1545.779 | 1576.627 | 1595.33 | 1589.095 | 1580.32 | 1568.967 | 1555.441 | 1539.83 | 1522.168
Holistic Transition | Dem_BB006 | GWh | SSEN South | Chickerell |  | 6.4 | 8.828 | 11.856 | 15.663 | 20.319 | 26.031 | 32.039 | 39.105 | 46.98 | 55.578 | 64.805 | 74.17 | 83.545 | 92.383 | 101.124 | 109.086 | 115.926 | 121.67 | 126.301 | 129.763 | 132.353 | 133.923 | 133.399 | 132.663 | 131.71 | 130.574 | 129.264 | 127.781
Holistic Transition | Dem_BB006 | GWh | SSEN South | Cowley |  | 69.539 | 94.549 | 121.494 | 148.669 | 172.032 | 187.428 | 230.69 | 281.568 | 338.265 | 400.172 | 466.61 | 534.044 | 601.543 | 665.183 | 728.119 | 785.443 | 834.696 | 876.055 | 909.395 | 934.325 | 952.971 | 964.276 | 960.507 | 955.203 | 948.341 | 940.165 | 930.729 | 920.054
Holistic Transition | Dem_BB006 | GWh | SSEN South | Ealing |  | 16.925 | 22.651 | 27.643 | 30.527 | 29.054 | 20.533 | 25.273 | 30.847 | 37.058 | 43.84 | 51.119 | 58.507 | 65.901 | 72.873 | 79.768 | 86.048 | 91.444 | 95.975 | 99.628 | 102.359 | 104.402 | 105.64 | 105.227 | 104.646 | 103.894 | 102.999 | 101.965 | 100.795
Holistic Transition | Dem_BB006 | GWh | SSEN South | Fawley |  | 8.268 | 11.389 | 15.227 | 19.968 | 25.644 | 32.441 | 39.929 | 48.735 | 58.548 | 69.263 | 80.762 | 92.434 | 104.117 | 115.132 | 126.025 | 135.947 | 144.472 | 151.63 | 157.401 | 161.716 | 164.943 | 166.9 | 166.247 | 165.329 | 164.142 | 162.727 | 161.093 | 159.246
Holistic Transition | Dem_BB006 | GWh | SSEN South | Fleet |  | 107.238 | 146.112 | 188.979 | 234.015 | 276.052 | 310.087 | 381.661 | 465.836 | 559.636 | 662.059 | 771.975 | 883.54 | 995.213 | 1100.501 | 1204.624 | 1299.463 | 1380.949 | 1449.376 | 1504.534 | 1545.779 | 1576.627 | 1595.33 | 1589.095 | 1580.32 | 1568.967 | 1555.441 | 1539.83 | 1522.168
Holistic Transition | Dem_BB006 | GWh | SSEN South | Iver 132kV |  | 22.843 | 30.896 | 39.042 | 46.29 | 50.744 | 50.282 | 61.888 | 75.537 | 90.747 | 107.355 | 125.178 | 143.269 | 161.377 | 178.449 | 195.333 | 210.712 | 223.925 | 235.021 | 243.965 | 250.653 | 255.655 | 258.687 | 257.676 | 256.254 | 254.413 | 252.219 | 249.688 | 246.824
Holistic Transition | Dem_BB006 | GWh | SSEN South | Iver 66kV |  | 22.843 | 30.896 | 39.042 | 46.29 | 50.744 | 50.282 | 61.888 | 75.537 | 90.747 | 107.355 | 125.178 | 143.269 | 161.377 | 178.449 | 195.333 | 210.712 | 223.925 | 235.021 | 243.965 | 250.653 | 255.655 | 258.687 | 257.676 | 256.254 | 254.413 | 252.219 | 249.688 | 246.824
Holistic Transition | Dem_BB006 | GWh | SSEN South | Laleham |  | 19.326 | 26.139 | 33.031 | 39.163 | 42.931 | 42.54 | 52.359 | 63.907 | 76.775 | 90.826 | 105.905 | 121.211 | 136.531 | 150.975 | 165.259 | 178.27 | 189.449 | 198.836 | 206.403 | 212.061 | 216.293 | 218.859 | 218.004 | 216.8 | 215.242 | 213.387 | 211.245 | 208.822
Holistic Transition | Dem_BB006 | GWh | SSEN South | Lovedean |  | 36.199 | 49.86 | 66.663 | 87.419 | 112.27 | 142.025 | 174.808 | 213.361 | 256.323 | 303.234 | 353.578 | 404.677 | 455.825 | 504.049 | 551.739 | 595.177 | 632.498 | 663.839 | 689.102 | 707.993 | 722.123 | 730.689 | 727.833 | 723.814 | 718.614 | 712.419 | 705.269 | 697.179
Holistic Transition | Dem_BB006 | GWh | SSEN South | Mannington |  | 57.155 | 78.843 | 105.888 | 139.884 | 181.472 | 232.481 | 286.143 | 349.251 | 419.576 | 496.364 | 578.772 | 662.416 | 746.14 | 825.077 | 903.142 | 974.245 | 1035.337 | 1086.639 | 1127.992 | 1158.915 | 1182.043 | 1196.065 | 1191.39 | 1184.811 | 1176.3 | 1166.159 | 1154.455 | 1141.213
Holistic Transition | Dem_BB006 | GWh | SSEN South | Melksham |  | 45.386 | 62.364 | 82.782 | 107.26 | 135.45 | 167.673 | 206.375 | 251.89 | 302.611 | 357.993 | 417.428 | 477.755 | 538.139 | 595.071 | 651.373 | 702.656 | 746.717 | 783.717 | 813.543 | 835.845 | 852.526 | 862.639 | 859.267 | 854.522 | 848.384 | 841.07 | 832.629 | 823.078
Holistic Transition | Dem_BB006 | GWh | SSEN South | Minety |  | 37.966 | 52.167 | 69.247 | 89.723 | 113.304 | 140.259 | 172.633 | 210.707 | 253.135 | 299.463 | 349.18 | 399.644 | 450.156 | 497.779 | 544.877 | 587.774 | 624.632 | 655.583 | 680.532 | 699.188 | 713.141 | 721.601 | 718.781 | 714.812 | 709.676 | 703.559 | 696.497 | 688.508
Holistic Transition | Dem_BB006 | GWh | SSEN South | North Hyde |  | 12.413 | 16.79 | 21.217 | 25.156 | 27.576 | 27.324 | 33.631 | 41.049 | 49.314 | 58.34 | 68.025 | 77.856 | 87.697 | 96.975 | 106.15 | 114.507 | 121.687 | 127.717 | 132.577 | 136.212 | 138.93 | 140.578 | 140.029 | 139.255 | 138.255 | 137.063 | 135.688 | 134.131
Holistic Transition | Dem_BB006 | GWh | SSEN South | Nursling |  | 30.7 | 42.285 | 56.535 | 74.138 | 95.213 | 120.448 | 148.249 | 180.945 | 217.38 | 257.165 | 299.86 | 343.195 | 386.572 | 427.469 | 467.914 | 504.753 | 536.404 | 562.983 | 584.408 | 600.429 | 612.412 | 619.677 | 617.255 | 613.846 | 609.436 | 604.183 | 598.119 | 591.258
Holistic Transition | Dem_BB006 | GWh | UKPN Eastern | Amersham Main |  | 13.694 | 18.522 | 23.406 | 27.751 | 30.421 | 30.144 | 37.102 | 45.285 | 54.403 | 64.36 | 75.045 | 85.891 | 96.747 | 106.982 | 117.104 | 126.323 | 134.245 | 140.897 | 146.259 | 150.268 | 153.267 | 155.085 | 154.479 | 153.626 | 152.522 | 151.207 | 149.69 | 147.973
Holistic Transition | Dem_BB006 | GWh | UKPN Eastern | Braintree |  | 14.966 | 20.574 | 27.347 | 35.513 | 44.99 | 55.925 | 68.834 | 84.015 | 100.932 | 119.404 | 139.228 | 159.349 | 179.49 | 198.479 | 217.258 | 234.362 | 249.058 | 261.399 | 271.347 | 278.786 | 284.35 | 287.723 | 286.598 | 285.016 | 282.968 | 280.529 | 277.713 | 274.528
Holistic Transition | Dem_BB006 | GWh | UKPN Eastern | Bramford |  | 29.113 | 40.374 | 55.075 | 74.593 | 100.003 | 133.226 | 163.977 | 200.142 | 240.442 | 284.447 | 331.672 | 379.605 | 427.584 | 472.82 | 517.555 | 558.302 | 593.311 | 622.71 | 646.408 | 664.129 | 677.383 | 685.418 | 682.739 | 678.969 | 674.091 | 668.28 | 661.573 | 653.985
Holistic Transition | Dem_BB006 | GWh | UKPN Eastern | Brimsdown |  | 41.881 | 56.642 | 71.564 | 84.819 | 92.917 | 91.955 | 113.18 | 138.142 | 165.958 | 196.331 | 228.926 | 262.011 | 295.127 | 326.35 | 357.227 | 385.351 | 409.515 | 429.807 | 446.164 | 458.395 | 467.543 | 473.089 | 471.24 | 468.638 | 465.271 | 461.261 | 456.631 | 451.393
Holistic Transition | Dem_BB006 | GWh | UKPN Eastern | Burwell Main |  | 29.565 | 40.363 | 52.533 | 65.785 | 78.978 | 91.111 | 112.141 | 136.873 | 164.434 | 194.528 | 226.824 | 259.604 | 292.416 | 323.352 | 353.946 | 381.812 | 405.754 | 425.86 | 442.066 | 454.185 | 463.249 | 468.744 | 466.912 | 464.334 | 460.998 | 457.024 | 452.437 | 447.248
Holistic Transition | Dem_BB006 | GWh | UKPN Eastern | Clacton |  | 29.113 | 40.374 | 55.075 | 74.593 | 100.003 | 133.226 | 163.977 | 200.142 | 240.442 | 284.447 | 331.672 | 379.605 | 427.584 | 472.82 | 517.555 | 558.302 | 593.311 | 622.71 | 646.408 | 664.129 | 677.383 | 685.418 | 682.739 | 678.969 | 674.091 | 668.28 | 661.573 | 653.985
Holistic Transition | Dem_BB006 | GWh | UKPN Eastern | Eaton Socon |  | 35.648 | 48.678 | 63.394 | 79.475 | 95.58 | 110.546 | 136.062 | 166.07 | 199.51 | 236.023 | 275.208 | 314.981 | 354.792 | 392.327 | 429.447 | 463.257 | 492.306 | 516.701 | 536.364 | 551.068 | 562.066 | 568.733 | 566.51 | 563.382 | 559.335 | 554.513 | 548.948 | 542.651
Holistic Transition | Dem_BB006 | GWh | UKPN Eastern | Elstree |  | 41.986 | 56.787 | 71.76 | 85.083 | 93.268 | 92.419 | 113.751 | 138.839 | 166.795 | 197.322 | 230.081 | 263.333 | 296.616 | 327.996 | 359.029 | 387.295 | 411.582 | 431.976 | 448.415 | 460.708 | 469.902 | 475.476 | 473.618 | 471.003 | 467.619 | 463.588 | 458.935 | 453.671
Holistic Transition | Dem_BB006 | GWh | UKPN Eastern | Loudwater |  | 6.262 | 8.469 | 10.703 | 12.69 | 13.91 | 13.784 | 16.965 | 20.707 | 24.877 | 29.429 | 34.315 | 39.274 | 44.238 | 48.919 | 53.547 | 57.763 | 61.385 | 64.427 | 66.878 | 68.712 | 70.083 | 70.914 | 70.637 | 70.247 | 69.743 | 69.141 | 68.447 | 67.662
Holistic Transition | Dem_BB006 | GWh | UKPN Eastern | Mill Hill |  | 31.49 | 42.592 | 53.822 | 63.814 | 69.953 | 69.316 | 85.316 | 104.132 | 125.1 | 147.995 | 172.566 | 197.505 | 222.468 | 246.004 | 269.279 | 290.479 | 308.694 | 323.99 | 336.32 | 345.54 | 352.436 | 356.617 | 355.223 | 353.261 | 350.724 | 347.7 | 344.21 | 340.262
Holistic Transition | Dem_BB006 | GWh | UKPN Eastern | Norwich Main |  | 13.492 | 18.837 | 26.194 | 36.537 | 50.803 | 70.467 | 86.732 | 105.861 | 127.177 | 150.452 | 175.43 | 200.783 | 226.161 | 250.087 | 273.749 | 295.301 | 313.818 | 329.368 | 341.903 | 351.276 | 358.286 | 362.536 | 361.119 | 359.125 | 356.545 | 353.472 | 349.924 | 345.91
Holistic Transition | Dem_BB006 | GWh | UKPN Eastern | Pelham |  | 49.952 | 68.295 | 89.284 | 112.693 | 136.941 | 160.791 | 197.905 | 241.553 | 290.191 | 343.301 | 400.297 | 458.147 | 516.054 | 570.649 | 624.641 | 673.818 | 716.071 | 751.553 | 780.154 | 801.542 | 817.538 | 827.236 | 824.002 | 819.452 | 813.565 | 806.552 | 798.457 | 789.298
Holistic Transition | Dem_BB006 | GWh | UKPN Eastern | Rayleigh |  | 44.549 | 61.311 | 81.776 | 106.811 | 136.418 | 171.366 | 210.92 | 257.438 | 309.276 | 365.878 | 426.622 | 488.277 | 549.991 | 608.177 | 665.72 | 718.131 | 763.163 | 800.979 | 831.461 | 854.254 | 871.303 | 881.638 | 878.192 | 873.343 | 867.069 | 859.594 | 850.967 | 841.206
Holistic Transition | Dem_BB006 | GWh | UKPN Eastern | Rye House |  | 40.237 | 54.844 | 71.022 | 88.143 | 104.342 | 117.844 | 145.045 | 177.034 | 212.682 | 251.606 | 293.378 | 335.777 | 378.217 | 418.23 | 457.8 | 493.843 | 524.81 | 550.815 | 571.777 | 587.451 | 599.175 | 606.282 | 603.913 | 600.578 | 596.264 | 591.123 | 585.191 | 578.478
Holistic Transition | Dem_BB006 | GWh | UKPN Eastern | Sheringham Shoal |  | 13.492 | 18.837 | 26.194 | 36.537 | 50.803 | 70.467 | 86.732 | 105.861 | 127.177 | 150.452 | 175.43 | 200.783 | 226.161 | 250.087 | 273.749 | 295.301 | 313.818 | 329.368 | 341.903 | 351.276 | 358.286 | 362.536 | 361.119 | 359.125 | 356.545 | 353.472 | 349.924 | 345.91
Holistic Transition | Dem_BB006 | GWh | UKPN Eastern | Sundon |  | 76.903 | 104.795 | 135.602 | 168.056 | 198.503 | 223.428 | 275 | 335.65 | 403.237 | 477.035 | 556.234 | 636.62 | 717.084 | 792.947 | 867.972 | 936.306 | 995.019 | 1044.323 | 1084.066 | 1113.785 | 1136.012 | 1149.488 | 1144.995 | 1138.673 | 1130.493 | 1120.747 | 1109.499 | 1096.772
Holistic Transition | Dem_BB006 | GWh | UKPN Eastern | Tilbury |  | 17.026 | 23.367 | 30.909 | 39.812 | 49.851 | 61.021 | 75.105 | 91.67 | 110.128 | 130.283 | 151.913 | 173.868 | 195.843 | 216.563 | 237.052 | 255.715 | 271.751 | 285.216 | 296.07 | 304.187 | 310.257 | 313.938 | 312.711 | 310.984 | 308.75 | 306.088 | 303.016 | 299.54
Holistic Transition | Dem_BB006 | GWh | UKPN Eastern | Tottenham |  | 25.967 | 35.076 | 44.143 | 51.921 | 56.097 | 54.054 | 66.53 | 81.203 | 97.554 | 115.408 | 134.569 | 154.016 | 173.483 | 191.836 | 209.987 | 226.519 | 240.723 | 252.651 | 262.266 | 269.456 | 274.834 | 278.094 | 277.007 | 275.477 | 273.498 | 271.14 | 268.419 | 265.34
Holistic Transition | Dem_BB006 | GWh | UKPN Eastern | Walpole (_A) |  | 54.319 | 75.244 | 102.308 | 137.858 | 183.603 | 242.74 | 298.769 | 364.662 | 438.09 | 518.267 | 604.311 | 691.646 | 779.064 | 861.485 | 942.994 | 1017.235 | 1081.023 | 1134.588 | 1177.766 | 1210.054 | 1234.202 | 1248.843 | 1243.962 | 1237.093 | 1228.206 | 1217.618 | 1205.397 | 1191.571
Holistic Transition | Dem_BB006 | GWh | UKPN Eastern | Warley |  | 26.06 | 35.595 | 46.395 | 58.251 | 70.217 | 81.487 | 100.296 | 122.416 | 147.066 | 173.981 | 202.866 | 232.184 | 261.53 | 289.198 | 316.561 | 341.483 | 362.897 | 380.878 | 395.373 | 406.212 | 414.319 | 419.233 | 417.595 | 415.289 | 412.306 | 408.751 | 404.649 | 400.007
Holistic Transition | Dem_BB006 | GWh | UKPN Eastern | Watford South |  | 30.279 | 40.954 | 51.752 | 61.361 | 67.264 | 66.651 | 82.035 | 100.128 | 120.29 | 142.305 | 165.931 | 189.911 | 213.914 | 236.545 | 258.926 | 279.311 | 296.825 | 311.533 | 323.389 | 332.254 | 338.885 | 342.905 | 341.565 | 339.679 | 337.239 | 334.331 | 330.976 | 327.179
Holistic Transition | Dem_BB006 | GWh | UKPN Eastern | West Thurrock |  | 0.658 | 0.889 | 1.119 | 1.316 | 1.422 | 1.371 | 1.687 | 2.059 | 2.474 | 2.926 | 3.412 | 3.905 | 4.399 | 4.864 | 5.324 | 5.744 | 6.104 | 6.406 | 6.65 | 6.832 | 6.969 | 7.051 | 7.024 | 6.985 | 6.935 | 6.875 | 6.806 | 6.728
Holistic Transition | Dem_BB006 | GWh | UKPN Eastern | Wymondley |  | 52.472 | 71.741 | 93.789 | 118.379 | 143.85 | 168.903 | 207.89 | 253.74 | 304.832 | 360.621 | 420.493 | 481.262 | 542.09 | 599.44 | 656.155 | 707.814 | 752.199 | 789.471 | 819.515 | 841.981 | 858.784 | 868.972 | 865.575 | 860.796 | 854.612 | 847.244 | 838.741 | 829.12
Holistic Transition | Dem_BB006 | GWh | UKPN London | Acton Lane 22kV |  | 3.45 | 4.617 | 5.635 | 6.223 | 5.923 | 4.186 | 5.152 | 6.288 | 7.554 | 8.937 | 10.421 | 11.927 | 13.434 | 14.855 | 16.261 | 17.541 | 18.641 | 19.565 | 20.309 | 20.866 | 21.282 | 21.535 | 21.451 | 21.332 | 21.179 | 20.996 | 20.786 | 20.547
Holistic Transition | Dem_BB006 | GWh | UKPN London | Barking |  | 11.109 | 15.006 | 18.885 | 22.213 | 23.999 | 23.125 | 28.463 | 34.74 | 41.735 | 49.373 | 57.571 | 65.891 | 74.219 | 82.071 | 89.836 | 96.908 | 102.985 | 108.088 | 112.202 | 115.278 | 117.578 | 118.973 | 118.508 | 117.853 | 117.007 | 115.998 | 114.834 | 113.517
Holistic Transition | Dem_BB006 | GWh | UKPN London | Barking West |  | 11.109 | 15.006 | 18.885 | 22.213 | 23.999 | 23.125 | 28.463 | 34.74 | 41.735 | 49.373 | 57.571 | 65.891 | 74.219 | 82.071 | 89.836 | 96.908 | 102.985 | 108.088 | 112.202 | 115.278 | 117.578 | 118.973 | 118.508 | 117.853 | 117.007 | 115.998 | 114.834 | 113.517
Holistic Transition | Dem_BB006 | GWh | UKPN London | Beddington (_C) |  | 11.313 | 15.298 | 19.318 | 22.873 | 25.013 | 24.672 | 30.367 | 37.064 | 44.527 | 52.676 | 61.421 | 70.298 | 79.183 | 87.56 | 95.845 | 103.391 | 109.874 | 115.318 | 119.707 | 122.988 | 125.443 | 126.931 | 126.435 | 125.737 | 124.833 | 123.757 | 122.515 | 121.11
Holistic Transition | Dem_BB006 | GWh | UKPN London | Canal Bank |  | 3.117 | 4.172 | 5.091 | 5.623 | 5.351 | 3.782 | 4.655 | 5.681 | 6.826 | 8.075 | 9.415 | 10.776 | 12.138 | 13.422 | 14.692 | 15.849 | 16.843 | 17.677 | 18.35 | 18.853 | 19.229 | 19.457 | 19.381 | 19.274 | 19.136 | 18.971 | 18.78 | 18.565
Holistic Transition | Dem_BB006 | GWh | UKPN London | City Road |  | 24.821 | 33.217 | 40.537 | 44.767 | 42.606 | 30.112 | 37.062 | 45.236 | 54.345 | 64.291 | 74.964 | 85.798 | 96.642 | 106.867 | 116.978 | 126.187 | 134.1 | 140.745 | 146.101 | 150.106 | 153.102 | 154.918 | 154.312 | 153.46 | 152.358 | 151.044 | 149.529 | 147.813
Holistic Transition | Dem_BB006 | GWh | UKPN London | Greenford |  | 2.986 | 3.996 | 4.877 | 5.386 | 5.126 | 3.623 | 4.459 | 5.442 | 6.538 | 7.735 | 9.019 | 10.322 | 11.627 | 12.857 | 14.074 | 15.182 | 16.134 | 16.933 | 17.578 | 18.059 | 18.42 | 18.638 | 18.566 | 18.463 | 18.33 | 18.172 | 17.99 | 17.784
Holistic Transition | Dem_BB006 | GWh | UKPN London | Hackney 132kV |  | 8.894 | 12.014 | 15.119 | 17.784 | 19.214 | 18.514 | 22.787 | 27.813 | 33.413 | 39.528 | 46.091 | 52.752 | 59.42 | 65.706 | 71.923 | 77.585 | 82.45 | 86.536 | 89.829 | 92.291 | 94.133 | 95.25 | 94.878 | 94.354 | 93.676 | 92.868 | 91.936 | 90.882
Holistic Transition | Dem_BB006 | GWh | UKPN London | Hackney 66kV |  | 8.894 | 12.014 | 15.119 | 17.784 | 19.214 | 18.514 | 22.787 | 27.813 | 33.413 | 39.528 | 46.091 | 52.752 | 59.42 | 65.706 | 71.923 | 77.585 | 82.45 | 86.536 | 89.829 | 92.291 | 94.133 | 95.25 | 94.878 | 94.354 | 93.676 | 92.868 | 91.936 | 90.882
Holistic Transition | Dem_BB006 | GWh | UKPN London | Hurst |  | 20.453 | 27.657 | 34.925 | 41.353 | 45.222 | 44.605 | 54.9 | 67.008 | 80.501 | 95.234 | 111.045 | 127.093 | 143.157 | 158.302 | 173.28 | 186.922 | 198.643 | 208.486 | 216.421 | 222.353 | 226.791 | 229.481 | 228.584 | 227.322 | 225.689 | 223.743 | 221.498 | 218.957
Holistic Transition | Dem_BB006 | GWh | UKPN London | Islington |  | 10.059 | 13.462 | 16.429 | 18.144 | 17.268 | 12.204 | 15.021 | 18.334 | 22.025 | 26.056 | 30.382 | 34.773 | 39.168 | 43.312 | 47.41 | 51.142 | 54.349 | 57.042 | 59.213 | 60.836 | 62.05 | 62.786 | 62.541 | 62.196 | 61.749 | 61.216 | 60.602 | 59.907
Holistic Transition | Dem_BB006 | GWh | UKPN London | Littlebrook (_C) |  | 7.284 | 9.85 | 12.439 | 14.728 | 16.106 | 15.886 | 19.553 | 23.866 | 28.671 | 33.919 | 39.55 | 45.266 | 50.987 | 56.381 | 61.715 | 66.574 | 70.749 | 74.255 | 77.08 | 79.193 | 80.774 | 81.732 | 81.413 | 80.963 | 80.381 | 79.689 | 78.889 | 77.984
Holistic Transition | Dem_BB006 | GWh | UKPN London | Lodge Road |  | 21.639 | 28.959 | 35.341 | 39.029 | 37.145 | 26.252 | 32.312 | 39.438 | 47.379 | 56.05 | 65.356 | 74.801 | 84.255 | 93.169 | 101.984 | 110.013 | 116.912 | 122.705 | 127.374 | 130.866 | 133.478 | 135.061 | 134.533 | 133.791 | 132.829 | 131.684 | 130.363 | 128.867
Holistic Transition | Dem_BB006 | GWh | UKPN London | New Cross |  | 20.907 | 28.092 | 34.743 | 39.462 | 39.86 | 33.135 | 40.784 | 49.779 | 59.802 | 70.747 | 82.492 | 94.414 | 106.347 | 117.598 | 128.724 | 138.859 | 147.566 | 154.878 | 160.772 | 165.18 | 168.476 | 170.475 | 169.808 | 168.871 | 167.658 | 166.212 | 164.544 | 162.657
Holistic Transition | Dem_BB006 | GWh | UKPN London | Perivale |  | 2.17 | 2.905 | 3.545 | 3.915 | 3.726 | 2.633 | 3.241 | 3.956 | 4.752 | 5.622 | 6.555 | 7.503 | 8.451 | 9.345 | 10.229 | 11.035 | 11.727 | 12.308 | 12.776 | 13.126 | 13.388 | 13.547 | 13.494 | 13.42 | 13.323 | 13.208 | 13.076 | 12.926
Holistic Transition | Dem_BB006 | GWh | UKPN London | Redbridge |  | 10.936 | 14.772 | 18.59 | 21.866 | 23.624 | 22.764 | 28.018 | 34.197 | 41.083 | 48.602 | 56.671 | 64.862 | 73.06 | 80.789 | 88.433 | 95.395 | 101.377 | 106.4 | 110.449 | 113.477 | 115.742 | 117.115 | 116.657 | 116.013 | 115.179 | 114.186 | 113.04 | 111.744
Holistic Transition | Dem_BB006 | GWh | UKPN London | St John's Wood |  | 22.887 | 30.629 | 37.379 | 41.279 | 39.287 | 27.766 | 34.175 | 41.712 | 50.111 | 59.282 | 69.124 | 79.114 | 89.113 | 98.541 | 107.864 | 116.356 | 123.652 | 129.779 | 134.718 | 138.411 | 141.174 | 142.848 | 142.29 | 141.504 | 140.488 | 139.277 | 137.879 | 136.297
Holistic Transition | Dem_BB006 | GWh | UKPN London | Wesley Avenue (Willesden) |  | 0.548 | 0.733 | 0.894 | 0.988 | 0.94 | 0.664 | 0.818 | 0.998 | 1.199 | 1.418 | 1.654 | 1.893 | 2.132 | 2.357 | 2.58 | 2.784 | 2.958 | 3.105 | 3.223 | 3.311 | 3.377 | 3.417 | 3.404 | 3.385 | 3.361 | 3.332 | 3.298 | 3.261
Holistic Transition | Dem_BB006 | GWh | UKPN London | West Ham |  | 16.542 | 22.345 | 28.121 | 33.076 | 35.736 | 34.434 | 42.382 | 51.73 | 62.146 | 73.52 | 85.725 | 98.114 | 110.515 | 122.207 | 133.77 | 144.301 | 153.35 | 160.949 | 167.074 | 171.654 | 175.08 | 177.156 | 176.464 | 175.49 | 174.229 | 172.727 | 170.993 | 169.032
Holistic Transition | Dem_BB006 | GWh | UKPN London | Willesden 132kV |  | 18.003 | 24.093 | 29.402 | 32.47 | 30.903 | 21.84 | 26.882 | 32.81 | 39.417 | 46.631 | 54.372 | 62.23 | 70.096 | 77.512 | 84.845 | 91.525 | 97.264 | 102.084 | 105.969 | 108.874 | 111.047 | 112.364 | 111.925 | 111.307 | 110.507 | 109.554 | 108.455 | 107.211
Holistic Transition | Dem_BB006 | GWh | UKPN London | Willesden 66kV |  | 4.857 | 6.5 | 7.932 | 8.76 | 8.337 | 5.892 | 7.252 | 8.852 | 10.634 | 12.58 | 14.669 | 16.789 | 18.911 | 20.912 | 22.89 | 24.692 | 26.241 | 27.541 | 28.589 | 29.373 | 29.959 | 30.314 | 30.196 | 30.029 | 29.813 | 29.556 | 29.26 | 28.924
Holistic Transition | Dem_BB006 | GWh | UKPN London | Wimbledon North |  | 25.669 | 34.49 | 42.656 | 48.449 | 48.937 | 40.682 | 50.072 | 61.115 | 73.421 | 86.858 | 101.279 | 115.915 | 130.566 | 144.379 | 158.04 | 170.482 | 181.172 | 190.15 | 197.386 | 202.797 | 206.844 | 209.298 | 208.48 | 207.329 | 205.839 | 204.065 | 202.017 | 199.699
Holistic Transition | Dem_BB006 | GWh | UKPN London | Wimbledon South |  | 25.669 | 34.49 | 42.656 | 48.449 | 48.937 | 40.682 | 50.072 | 61.115 | 73.421 | 86.858 | 101.279 | 115.915 | 130.566 | 144.379 | 158.04 | 170.482 | 181.172 | 190.15 | 197.386 | 202.797 | 206.844 | 209.298 | 208.48 | 207.329 | 205.839 | 204.065 | 202.017 | 199.699
Holistic Transition | Dem_BB006 | GWh | UKPN South East | Beddington (_J) |  | 45.128 | 61.025 | 77.061 | 91.245 | 99.781 | 98.42 | 121.137 | 147.854 | 177.626 | 210.134 | 245.021 | 280.431 | 315.875 | 349.293 | 382.341 | 412.443 | 438.306 | 460.024 | 477.531 | 490.622 | 500.413 | 506.349 | 504.37 | 501.585 | 497.982 | 493.689 | 488.734 | 483.128
Holistic Transition | Dem_BB006 | GWh | UKPN South East | Bolney |  | 80.853 | 110.614 | 144.893 | 183.513 | 224.16 | 265.163 | 326.368 | 398.348 | 478.559 | 566.143 | 660.135 | 755.538 | 851.032 | 941.066 | 1030.105 | 1111.204 | 1180.884 | 1239.398 | 1286.565 | 1321.835 | 1348.214 | 1364.207 | 1358.875 | 1351.372 | 1341.663 | 1330.097 | 1316.748 | 1301.644
Holistic Transition | Dem_BB006 | GWh | UKPN South East | Canterbury |  | 10.386 | 14.27 | 18.939 | 24.533 | 30.969 | 38.318 | 47.163 | 57.564 | 69.155 | 81.812 | 95.394 | 109.181 | 122.98 | 135.991 | 148.857 | 160.577 | 170.646 | 179.102 | 185.918 | 191.015 | 194.827 | 197.138 | 196.367 | 195.283 | 193.88 | 192.209 | 190.279 | 188.097
Holistic Transition | Dem_BB006 | GWh | UKPN South East | Chessington |  | 40.218 | 54.384 | 68.676 | 81.316 | 88.923 | 87.71 | 107.956 | 131.765 | 158.297 | 187.268 | 218.358 | 249.915 | 281.503 | 311.284 | 340.736 | 367.562 | 390.611 | 409.966 | 425.568 | 437.234 | 445.96 | 451.25 | 449.486 | 447.004 | 443.793 | 439.967 | 435.551 | 430.556
Holistic Transition | Dem_BB006 | GWh | UKPN South East | Kemsley |  | 14.212 | 19.536 | 25.963 | 33.708 | 42.69 | 53.044 | 65.287 | 79.686 | 95.732 | 113.252 | 132.055 | 151.139 | 170.242 | 188.252 | 206.064 | 222.287 | 236.226 | 247.931 | 257.366 | 264.422 | 269.699 | 272.898 | 271.832 | 270.331 | 268.388 | 266.075 | 263.404 | 260.383
Holistic Transition | Dem_BB006 | GWh | UKPN South East | Kingsnorth |  | 12.953 | 17.73 | 23.264 | 29.552 | 36.256 | 43.156 | 53.117 | 64.832 | 77.886 | 92.141 | 107.438 | 122.965 | 138.507 | 153.16 | 167.651 | 180.851 | 192.191 | 201.714 | 209.391 | 215.131 | 219.424 | 222.027 | 221.159 | 219.938 | 218.358 | 216.476 | 214.303 | 211.845
Holistic Transition | Dem_BB006 | GWh | UKPN South East | Littlebrook (_J) |  | 1.919 | 2.595 | 3.277 | 3.881 | 4.244 | 4.186 | 5.152 | 6.288 | 7.555 | 8.937 | 10.421 | 11.927 | 13.434 | 14.856 | 16.261 | 17.542 | 18.642 | 19.565 | 20.31 | 20.867 | 21.283 | 21.536 | 21.451 | 21.333 | 21.18 | 20.997 | 20.786 | 20.548
Holistic Transition | Dem_BB006 | GWh | UKPN South East | Ninfield |  | 46.752 | 63.96 | 83.782 | 106.113 | 129.617 | 153.326 | 188.717 | 230.338 | 276.719 | 327.363 | 381.712 | 436.877 | 492.095 | 544.155 | 595.64 | 642.535 | 682.826 | 716.661 | 743.934 | 764.328 | 779.582 | 788.829 | 785.746 | 781.408 | 775.794 | 769.106 | 761.387 | 752.654
Holistic Transition | Dem_BB006 | GWh | UKPN South East | Northfleet East |  | 54.095 | 74.047 | 97.158 | 123.417 | 151.418 | 180.232 | 221.833 | 270.757 | 325.277 | 384.808 | 448.694 | 513.539 | 578.447 | 639.643 | 700.163 | 755.286 | 802.647 | 842.419 | 874.479 | 898.451 | 916.382 | 927.252 | 923.628 | 918.528 | 911.929 | 904.068 | 894.994 | 884.728
Holistic Transition | Dem_BB006 | GWh | UKPN South East | Richborough |  | 20.772 | 28.54 | 37.879 | 49.066 | 61.939 | 76.636 | 94.325 | 115.128 | 138.31 | 163.623 | 190.789 | 218.361 | 245.96 | 271.982 | 297.715 | 321.154 | 341.292 | 358.204 | 371.836 | 382.029 | 389.653 | 394.275 | 392.734 | 390.566 | 387.76 | 384.417 | 380.559 | 376.194
Holistic Transition | Dem_BB006 | GWh | UKPN South East | Sellindge |  | 37.227 | 51.149 | 67.886 | 87.937 | 111.008 | 137.351 | 169.055 | 206.34 | 247.888 | 293.255 | 341.942 | 391.36 | 440.825 | 487.461 | 533.582 | 575.591 | 611.684 | 641.994 | 666.426 | 684.695 | 698.359 | 706.643 | 703.881 | 699.995 | 694.966 | 688.975 | 682.06 | 674.237
Holistic Transition | Dem_BB006 | GWh | UKPN South East | West Weybridge |  | 61.178 | 82.728 | 104.468 | 123.696 | 135.268 | 133.422 | 164.219 | 200.437 | 240.797 | 284.867 | 332.161 | 380.165 | 428.215 | 473.517 | 518.319 | 559.126 | 594.187 | 623.629 | 647.362 | 665.109 | 678.382 | 686.429 | 683.747 | 679.971 | 675.086 | 669.266 | 662.549 | 654.95
Holistic Transition | Dem_BB007 | GWh | Electricity North West | Bredbury |  | 0.719 | 1.167 | 1.803 | 2.712 | 4.01 | 5.857 | 8.237 | 11.424 | 15.588 | 20.742 | 26.306 | 32.444 | 40.044 | 47.421 | 56.4 | 67.27 | 81.071 | 93.064 | 103.546 | 113.597 | 123.193 | 132.195 | 140.546 | 147.69 | 153.816 | 158.668 | 158.128 | 156.856
Holistic Transition | Dem_BB007 | GWh | Electricity North West | Harker |  | 0.519 | 0.856 | 1.39 | 2.256 | 3.667 | 5.954 | 8.374 | 11.613 | 15.847 | 21.087 | 26.743 | 32.983 | 40.709 | 48.208 | 57.337 | 68.387 | 82.417 | 94.61 | 105.265 | 115.483 | 125.239 | 134.391 | 142.88 | 150.142 | 156.37 | 161.303 | 160.754 | 159.461
Holistic Transition | Dem_BB007 | GWh | Electricity North West | Heysham (NGET) |  | 0.272 | 0.445 | 0.703 | 1.098 | 1.702 | 2.629 | 3.698 | 5.128 | 6.997 | 9.311 | 11.809 | 14.564 | 17.975 | 21.287 | 25.318 | 30.197 | 36.392 | 41.776 | 46.481 | 50.992 | 55.3 | 59.341 | 63.09 | 66.296 | 69.046 | 71.224 | 70.982 | 70.411
Holistic Transition | Dem_BB007 | GWh | Electricity North West | Hutton |  | 0.521 | 0.861 | 1.407 | 2.304 | 3.783 | 6.203 | 8.724 | 12.099 | 16.509 | 21.968 | 27.861 | 34.361 | 42.411 | 50.223 | 59.733 | 71.245 | 85.862 | 98.564 | 109.664 | 120.31 | 130.473 | 140.007 | 148.851 | 156.417 | 162.905 | 168.044 | 167.472 | 166.125
Holistic Transition | Dem_BB007 | GWh | Electricity North West | Kearsley 132kV |  | 0.778 | 1.278 | 2.045 | 3.25 | 5.155 | 8.16 | 11.476 | 15.915 | 21.716 | 28.897 | 36.648 | 45.199 | 55.788 | 66.065 | 78.574 | 93.718 | 112.945 | 129.653 | 144.255 | 158.258 | 171.628 | 184.169 | 195.803 | 205.755 | 214.289 | 221.049 | 220.297 | 218.525
Holistic Transition | Dem_BB007 | GWh | Electricity North West | Kearsley 33kV |  | 0.778 | 1.278 | 2.045 | 3.25 | 5.155 | 8.16 | 11.476 | 15.915 | 21.716 | 28.897 | 36.648 | 45.199 | 55.788 | 66.065 | 78.574 | 93.718 | 112.945 | 129.653 | 144.255 | 158.258 | 171.628 | 184.169 | 195.803 | 205.755 | 214.289 | 221.049 | 220.297 | 218.525
Holistic Transition | Dem_BB007 | GWh | Electricity North West | Kirkby (_G) |  | 0.157 | 0.256 | 0.404 | 0.63 | 0.976 | 1.504 | 2.115 | 2.934 | 4.003 | 5.327 | 6.755 | 8.331 | 10.283 | 12.177 | 14.483 | 17.275 | 20.819 | 23.899 | 26.59 | 29.171 | 31.636 | 33.947 | 36.092 | 37.926 | 39.499 | 40.745 | 40.607 | 40.28
Holistic Transition | Dem_BB007 | GWh | Electricity North West | Macclesfield |  | 0.339 | 0.544 | 0.815 | 1.161 | 1.588 | 2.089 | 2.937 | 4.074 | 5.559 | 7.397 | 9.381 | 11.57 | 14.28 | 16.911 | 20.113 | 23.989 | 28.91 | 33.187 | 36.925 | 40.509 | 43.931 | 47.142 | 50.119 | 52.667 | 54.851 | 56.582 | 56.389 | 55.936
Holistic Transition | Dem_BB007 | GWh | Electricity North West | Ormonde |  | 0.136 | 0.222 | 0.352 | 0.549 | 0.851 | 1.315 | 1.849 | 2.564 | 3.499 | 4.656 | 5.904 | 7.282 | 8.988 | 10.643 | 12.659 | 15.098 | 18.196 | 20.888 | 23.24 | 25.496 | 27.65 | 29.671 | 31.545 | 33.148 | 34.523 | 35.612 | 35.491 | 35.205
Holistic Transition | Dem_BB007 | GWh | Electricity North West | Padiham |  | 0.999 | 1.631 | 2.572 | 3.997 | 6.165 | 9.466 | 13.313 | 18.463 | 25.193 | 33.524 | 42.516 | 52.436 | 64.72 | 76.642 | 91.155 | 108.722 | 131.028 | 150.411 | 167.351 | 183.596 | 199.106 | 213.655 | 227.152 | 238.697 | 248.598 | 256.44 | 255.567 | 253.511
Holistic Transition | Dem_BB007 | GWh | Electricity North West | Penwortham East |  | 0.498 | 0.816 | 1.3 | 2.053 | 3.23 | 5.069 | 7.129 | 9.887 | 13.491 | 17.952 | 22.767 | 28.079 | 34.657 | 41.042 | 48.813 | 58.221 | 70.165 | 80.545 | 89.616 | 98.315 | 106.621 | 114.412 | 121.639 | 127.822 | 133.124 | 137.323 | 136.856 | 135.755
Holistic Transition | Dem_BB007 | GWh | Electricity North West | Penwortham West |  | 0.317 | 0.52 | 0.829 | 1.308 | 2.059 | 3.231 | 4.544 | 6.302 | 8.599 | 11.442 | 14.512 | 17.897 | 22.09 | 26.159 | 31.113 | 37.109 | 44.722 | 51.338 | 57.12 | 62.665 | 67.959 | 72.925 | 77.531 | 81.472 | 84.851 | 87.528 | 87.23 | 86.528
Holistic Transition | Dem_BB007 | GWh | Electricity North West | Robin Rigg |  | 0.519 | 0.856 | 1.39 | 2.256 | 3.667 | 5.954 | 8.374 | 11.613 | 15.847 | 21.087 | 26.743 | 32.983 | 40.709 | 48.208 | 57.337 | 68.387 | 82.417 | 94.61 | 105.265 | 115.483 | 125.239 | 134.391 | 142.88 | 150.142 | 156.37 | 161.303 | 160.754 | 159.461
Holistic Transition | Dem_BB007 | GWh | Electricity North West | Rochdale |  | 0.58 | 0.952 | 1.523 | 2.421 | 3.84 | 6.078 | 8.547 | 11.854 | 16.175 | 21.523 | 27.296 | 33.665 | 41.552 | 49.206 | 58.524 | 69.803 | 84.123 | 96.568 | 107.444 | 117.874 | 127.832 | 137.172 | 145.838 | 153.25 | 159.607 | 164.642 | 164.081 | 162.761
Holistic Transition | Dem_BB007 | GWh | Electricity North West | South Manchester |  | 0.629 | 1.021 | 1.577 | 2.372 | 3.507 | 5.123 | 7.204 | 9.991 | 13.633 | 18.141 | 23.007 | 28.376 | 35.023 | 41.475 | 49.328 | 58.835 | 70.905 | 81.395 | 90.562 | 99.352 | 107.746 | 115.619 | 122.922 | 129.17 | 134.528 | 138.772 | 138.299 | 137.187
Holistic Transition | Dem_BB007 | GWh | Electricity North West | Stalybridge |  | 0.89 | 1.462 | 2.342 | 3.728 | 5.922 | 9.388 | 13.203 | 18.311 | 24.985 | 33.247 | 42.165 | 52.003 | 64.186 | 76.009 | 90.402 | 107.825 | 129.946 | 149.17 | 165.97 | 182.081 | 197.462 | 211.891 | 225.277 | 236.726 | 246.546 | 254.323 | 253.458 | 251.419
Holistic Transition | Dem_BB007 | GWh | Electricity North West | Stanah |  | 0.317 | 0.52 | 0.829 | 1.308 | 2.059 | 3.231 | 4.544 | 6.302 | 8.599 | 11.442 | 14.512 | 17.897 | 22.09 | 26.159 | 31.113 | 37.109 | 44.722 | 51.338 | 57.12 | 62.665 | 67.959 | 72.925 | 77.531 | 81.472 | 84.851 | 87.528 | 87.23 | 86.528
Holistic Transition | Dem_BB007 | GWh | Electricity North West | Walney 2 |  | 0.317 | 0.52 | 0.829 | 1.308 | 2.059 | 3.231 | 4.544 | 6.302 | 8.599 | 11.442 | 14.512 | 17.897 | 22.09 | 26.159 | 31.113 | 37.109 | 44.722 | 51.338 | 57.12 | 62.665 | 67.959 | 72.925 | 77.531 | 81.472 | 84.851 | 87.528 | 87.23 | 86.528
Holistic Transition | Dem_BB007 | GWh | Electricity North West | Washway Farm |  | 0.157 | 0.256 | 0.404 | 0.63 | 0.976 | 1.504 | 2.115 | 2.934 | 4.003 | 5.327 | 6.755 | 8.331 | 10.283 | 12.177 | 14.483 | 17.275 | 20.819 | 23.899 | 26.59 | 29.171 | 31.636 | 33.947 | 36.092 | 37.926 | 39.499 | 40.745 | 40.607 | 40.28
Holistic Transition | Dem_BB007 | GWh | Electricity North West | Whitegate |  | 0.388 | 0.637 | 1.02 | 1.622 | 2.572 | 4.072 | 5.726 | 7.942 | 10.836 | 14.42 | 18.287 | 22.554 | 27.838 | 32.966 | 39.208 | 46.765 | 56.359 | 64.697 | 71.983 | 78.97 | 85.642 | 91.9 | 97.705 | 102.671 | 106.93 | 110.303 | 109.927 | 109.043
Holistic Transition | Dem_BB007 | GWh | IDNO - Refer to Comment Field | Tynemouth 2 |  | 0.089 | 0.146 | 0.235 | 0.373 | 0.591 | 0.936 | 1.317 | 1.826 | 2.492 | 3.316 | 4.206 | 5.187 | 6.402 | 7.581 | 9.017 | 10.754 | 12.961 | 14.878 | 16.554 | 18.161 | 19.695 | 21.134 | 22.469 | 23.611 | 24.591 | 25.366 | 25.28 | 25.077 | Note: TYNE2 is operated by an IDNO allocated to GSP Group/licence area F
Holistic Transition | Dem_BB007 | GWh | NGED East Midlands | Berkswell |  | 1.616 | 2.626 | 4.078 | 6.188 | 9.255 | 13.712 | 19.284 | 26.744 | 36.492 | 48.559 | 61.584 | 75.953 | 93.746 | 111.015 | 132.037 | 157.484 | 189.793 | 217.87 | 242.407 | 265.938 | 288.404 | 309.478 | 329.028 | 345.751 | 360.093 | 371.452 | 370.188 | 367.21
Holistic Transition | Dem_BB007 | GWh | NGED East Midlands | Bicker Fen |  | 0.613 | 1.005 | 1.604 | 2.537 | 4 | 6.293 | 8.85 | 12.274 | 16.748 | 22.286 | 28.264 | 34.858 | 43.024 | 50.95 | 60.597 | 72.276 | 87.104 | 99.99 | 111.251 | 122.05 | 132.361 | 142.033 | 151.005 | 158.68 | 165.262 | 170.475 | 169.895 | 168.528
Holistic Transition | Dem_BB007 | GWh | NGED East Midlands | Chesterfield |  | 1.454 | 2.374 | 3.739 | 5.801 | 8.931 | 13.683 | 19.243 | 26.687 | 36.414 | 48.456 | 61.453 | 75.791 | 93.547 | 110.779 | 131.755 | 157.148 | 189.388 | 217.405 | 241.89 | 265.371 | 287.789 | 308.818 | 328.326 | 345.014 | 359.325 | 370.66 | 369.399 | 366.427
Holistic Transition | Dem_BB007 | GWh | NGED East Midlands | Coventry |  | 2.102 | 3.415 | 5.305 | 8.049 | 12.039 | 17.836 | 25.084 | 34.788 | 47.468 | 63.165 | 80.107 | 98.799 | 121.943 | 144.406 | 171.751 | 204.851 | 246.878 | 283.4 | 315.318 | 345.926 | 375.15 | 402.562 | 427.992 | 449.745 | 468.401 | 483.177 | 481.532 | 477.658
Holistic Transition | Dem_BB007 | GWh | NGED East Midlands | Drakelow |  | 0.517 | 0.847 | 1.343 | 2.106 | 3.285 | 5.109 | 7.185 | 9.964 | 13.596 | 18.092 | 22.945 | 28.298 | 34.928 | 41.361 | 49.194 | 58.674 | 70.712 | 81.173 | 90.315 | 99.082 | 107.452 | 115.304 | 122.587 | 128.818 | 134.161 | 138.393 | 137.922 | 136.813
Holistic Transition | Dem_BB007 | GWh | NGED East Midlands | East Claydon (_B) |  | 2.556 | 4.094 | 6.092 | 8.591 | 11.555 | 14.813 | 20.833 | 28.892 | 39.424 | 52.46 | 66.531 | 82.055 | 101.277 | 119.933 | 142.643 | 170.134 | 205.039 | 235.371 | 261.88 | 287.3 | 311.571 | 334.338 | 355.459 | 373.525 | 389.019 | 401.29 | 399.925 | 396.707
Holistic Transition | Dem_BB007 | GWh | NGED East Midlands | Enderby |  | 0.917 | 1.501 | 2.382 | 3.736 | 5.831 | 9.069 | 12.755 | 17.689 | 24.137 | 32.118 | 40.733 | 50.237 | 62.006 | 73.428 | 87.332 | 104.163 | 125.533 | 144.103 | 160.333 | 175.896 | 190.756 | 204.695 | 217.625 | 228.686 | 238.172 | 245.685 | 244.849 | 242.879
Holistic Transition | Dem_BB007 | GWh | NGED East Midlands | Grendon |  | 3.404 | 5.512 | 8.476 | 12.651 | 18.508 | 26.682 | 37.525 | 52.04 | 71.01 | 94.491 | 119.837 | 147.797 | 182.421 | 216.024 | 256.93 | 306.447 | 369.317 | 423.952 | 471.699 | 517.487 | 561.204 | 602.212 | 640.254 | 672.795 | 700.703 | 722.806 | 720.346 | 714.551
Holistic Transition | Dem_BB007 | GWh | NGED East Midlands | Ratcliffe |  | 1.09 | 1.775 | 2.776 | 4.258 | 6.461 | 9.737 | 13.693 | 18.99 | 25.913 | 34.482 | 43.73 | 53.934 | 66.569 | 78.831 | 93.758 | 111.828 | 134.77 | 154.707 | 172.131 | 188.84 | 204.793 | 219.758 | 233.64 | 245.515 | 255.699 | 263.765 | 262.867 | 260.752
Holistic Transition | Dem_BB007 | GWh | NGED East Midlands | Staythorpe |  | 1.382 | 2.244 | 3.479 | 5.262 | 7.839 | 11.556 | 16.252 | 22.539 | 30.755 | 40.925 | 51.903 | 64.013 | 79.009 | 93.563 | 111.279 | 132.726 | 159.955 | 183.618 | 204.298 | 224.129 | 243.064 | 260.825 | 277.301 | 291.395 | 303.482 | 313.056 | 311.99 | 309.48
Holistic Transition | Dem_BB007 | GWh | NGED East Midlands | Stoke Bardolph |  | 0.316 | 0.515 | 0.805 | 1.235 | 1.875 | 2.825 | 3.973 | 5.51 | 7.518 | 10.004 | 12.688 | 15.648 | 19.314 | 22.871 | 27.202 | 32.445 | 39.101 | 44.885 | 49.941 | 54.788 | 59.417 | 63.759 | 67.786 | 71.231 | 74.186 | 76.526 | 76.266 | 75.652
Holistic Transition | Dem_BB007 | GWh | NGED East Midlands | Walpole (_B) |  | 0.827 | 1.347 | 2.106 | 3.229 | 4.897 | 7.374 | 10.37 | 14.382 | 19.624 | 26.114 | 33.118 | 40.845 | 50.414 | 59.701 | 71.005 | 84.69 | 102.065 | 117.164 | 130.359 | 143.013 | 155.095 | 166.428 | 176.941 | 185.934 | 193.647 | 199.755 | 199.075 | 197.474
Holistic Transition | Dem_BB007 | GWh | NGED East Midlands | West Burton |  | 0.277 | 0.454 | 0.722 | 1.134 | 1.774 | 2.766 | 3.89 | 5.394 | 7.36 | 9.794 | 12.421 | 15.319 | 18.908 | 22.391 | 26.631 | 31.764 | 38.28 | 43.943 | 48.892 | 53.638 | 58.17 | 62.42 | 66.363 | 69.736 | 72.629 | 74.92 | 74.665 | 74.064
Holistic Transition | Dem_BB007 | GWh | NGED East Midlands | Willington |  | 1.725 | 2.803 | 4.354 | 6.606 | 9.881 | 14.638 | 20.587 | 28.551 | 38.959 | 51.841 | 65.747 | 81.087 | 100.083 | 118.519 | 140.961 | 168.128 | 202.62 | 232.595 | 258.791 | 283.912 | 307.896 | 330.395 | 351.266 | 369.119 | 384.43 | 396.557 | 395.208 | 392.028
Holistic Transition | Dem_BB007 | GWh | NGED South Wales | Aberthaw |  | 0.411 | 0.677 | 1.094 | 1.761 | 2.835 | 4.558 | 6.411 | 8.891 | 12.132 | 16.143 | 20.474 | 25.251 | 31.166 | 36.907 | 43.895 | 52.355 | 63.096 | 72.43 | 80.588 | 88.41 | 95.879 | 102.885 | 109.384 | 114.944 | 119.712 | 123.488 | 123.068 | 122.078
Holistic Transition | Dem_BB007 | GWh | NGED South Wales | Alpha Steel (Uskmouth) |  | 0.425 | 0.7 | 1.129 | 1.818 | 2.928 | 4.707 | 6.62 | 9.181 | 12.527 | 16.669 | 21.141 | 26.073 | 32.181 | 38.109 | 45.325 | 54.061 | 65.152 | 74.79 | 83.213 | 91.291 | 99.003 | 106.237 | 112.948 | 118.689 | 123.612 | 127.511 | 127.077 | 126.055
Holistic Transition | Dem_BB007 | GWh | NGED South Wales | Cardiff East |  | 0.524 | 0.863 | 1.393 | 2.243 | 3.611 | 5.805 | 8.165 | 11.323 | 15.45 | 20.559 | 26.074 | 32.158 | 39.691 | 47.002 | 55.903 | 66.677 | 80.356 | 92.243 | 102.632 | 112.595 | 122.106 | 131.029 | 139.306 | 146.386 | 152.459 | 157.268 | 156.733 | 155.472
Holistic Transition | Dem_BB007 | GWh | NGED South Wales | Grange |  | 0.182 | 0.301 | 0.489 | 0.795 | 1.295 | 2.108 | 2.965 | 4.112 | 5.611 | 7.466 | 9.469 | 11.678 | 14.413 | 17.069 | 20.301 | 24.213 | 29.18 | 33.497 | 37.27 | 40.888 | 44.342 | 47.582 | 50.588 | 53.159 | 55.364 | 57.11 | 56.916 | 56.458
Holistic Transition | Dem_BB007 | GWh | NGED South Wales | Imperial Park |  | 0.016 | 0.027 | 0.045 | 0.077 | 0.132 | 0.226 | 0.318 | 0.441 | 0.601 | 0.8 | 1.015 | 1.251 | 1.545 | 1.829 | 2.175 | 2.595 | 3.127 | 3.59 | 3.994 | 4.381 | 4.752 | 5.099 | 5.421 | 5.696 | 5.933 | 6.12 | 6.099 | 6.05
Holistic Transition | Dem_BB007 | GWh | NGED South Wales | Pembroke |  | 0.199 | 0.333 | 0.56 | 0.955 | 1.635 | 2.791 | 3.926 | 5.444 | 7.428 | 9.885 | 12.536 | 15.461 | 19.083 | 22.599 | 26.878 | 32.058 | 38.635 | 44.35 | 49.345 | 54.135 | 58.709 | 62.999 | 66.978 | 70.382 | 73.302 | 75.614 | 75.357 | 74.751
Holistic Transition | Dem_BB007 | GWh | NGED South Wales | Pyle |  | 0.223 | 0.368 | 0.599 | 0.974 | 1.587 | 2.582 | 3.632 | 5.037 | 6.872 | 9.145 | 11.598 | 14.304 | 17.655 | 20.907 | 24.866 | 29.658 | 35.743 | 41.031 | 45.652 | 50.083 | 54.314 | 58.283 | 61.965 | 65.114 | 67.815 | 69.955 | 69.716 | 69.156
Holistic Transition | Dem_BB007 | GWh | NGED South Wales | Rassau |  | 0.483 | 0.808 | 1.358 | 2.313 | 3.963 | 6.764 | 9.513 | 13.193 | 18.002 | 23.955 | 30.381 | 37.469 | 46.247 | 54.766 | 65.136 | 77.689 | 93.628 | 107.479 | 119.583 | 131.192 | 142.274 | 152.671 | 162.315 | 170.565 | 177.64 | 183.243 | 182.62 | 181.151
Holistic Transition | Dem_BB007 | GWh | NGED South Wales | Swansea North |  | 1.194 | 1.997 | 3.358 | 5.719 | 9.797 | 16.723 | 23.519 | 32.617 | 44.506 | 59.224 | 75.109 | 92.634 | 114.334 | 135.395 | 161.034 | 192.069 | 231.473 | 265.716 | 295.642 | 324.34 | 351.74 | 377.443 | 401.286 | 421.681 | 439.173 | 453.026 | 451.485 | 447.853
Holistic Transition | Dem_BB007 | GWh | NGED South Wales | Upper Boat 132kV |  | 0.335 | 0.552 | 0.891 | 1.434 | 2.309 | 3.712 | 5.22 | 7.24 | 9.878 | 13.145 | 16.671 | 20.561 | 25.377 | 30.052 | 35.742 | 42.631 | 51.377 | 58.977 | 65.62 | 71.989 | 78.071 | 83.776 | 89.068 | 93.595 | 97.477 | 100.552 | 100.21 | 99.404
Holistic Transition | Dem_BB007 | GWh | NGED South Wales | Upper Boat 33kV |  | 0.335 | 0.552 | 0.891 | 1.434 | 2.309 | 3.712 | 5.22 | 7.24 | 9.878 | 13.145 | 16.671 | 20.561 | 25.377 | 30.052 | 35.742 | 42.631 | 51.377 | 58.977 | 65.62 | 71.989 | 78.071 | 83.776 | 89.068 | 93.595 | 97.477 | 100.552 | 100.21 | 99.404
Holistic Transition | Dem_BB007 | GWh | NGED South Wales | Uskmouth |  | 0.425 | 0.7 | 1.129 | 1.818 | 2.928 | 4.707 | 6.62 | 9.181 | 12.527 | 16.669 | 21.141 | 26.073 | 32.181 | 38.109 | 45.325 | 54.061 | 65.152 | 74.79 | 83.213 | 91.291 | 99.003 | 106.237 | 112.948 | 118.689 | 123.612 | 127.511 | 127.077 | 126.055
Holistic Transition | Dem_BB007 | GWh | NGED South West | Abham |  | 0.872 | 1.43 | 2.281 | 3.609 | 5.691 | 8.952 | 12.59 | 17.46 | 23.824 | 31.703 | 40.206 | 49.587 | 61.203 | 72.478 | 86.202 | 102.815 | 123.908 | 142.239 | 158.258 | 173.621 | 188.288 | 202.046 | 214.81 | 225.728 | 235.091 | 242.507 | 241.681 | 239.737
Holistic Transition | Dem_BB007 | GWh | NGED South West | Alverdiscott |  | 1.393 | 2.285 | 3.645 | 5.766 | 9.092 | 14.302 | 20.114 | 27.895 | 38.063 | 50.65 | 64.235 | 79.223 | 97.782 | 115.794 | 137.72 | 164.262 | 197.962 | 227.248 | 252.841 | 277.384 | 300.818 | 322.799 | 343.19 | 360.633 | 375.592 | 387.44 | 386.122 | 383.015
Holistic Transition | Dem_BB007 | GWh | NGED South West | Axminster |  | 0.296 | 0.48 | 0.741 | 1.113 | 1.644 | 2.399 | 3.375 | 4.68 | 6.386 | 8.497 | 10.777 | 13.291 | 16.405 | 19.427 | 23.105 | 27.558 | 33.212 | 38.125 | 42.419 | 46.537 | 50.468 | 54.156 | 57.577 | 60.503 | 63.013 | 65.001 | 64.779 | 64.258
Holistic Transition | Dem_BB007 | GWh | NGED South West | Bridgewater |  | 1.389 | 2.251 | 3.468 | 5.196 | 7.641 | 11.086 | 15.591 | 21.622 | 29.503 | 39.259 | 49.79 | 61.407 | 75.792 | 89.754 | 106.749 | 127.323 | 153.444 | 176.144 | 195.982 | 215.006 | 233.169 | 250.207 | 266.013 | 279.533 | 291.128 | 300.312 | 299.29 | 296.882
Holistic Transition | Dem_BB007 | GWh | NGED South West | Exeter |  | 0.742 | 1.217 | 1.941 | 3.071 | 4.842 | 7.617 | 10.713 | 14.856 | 20.272 | 26.975 | 34.211 | 42.193 | 52.077 | 61.671 | 73.348 | 87.484 | 105.432 | 121.03 | 134.66 | 147.732 | 160.212 | 171.919 | 182.779 | 192.069 | 200.036 | 206.347 | 205.644 | 203.99
Holistic Transition | Dem_BB007 | GWh | NGED South West | Indian Queens |  | 0.92 | 1.509 | 2.408 | 3.809 | 6.006 | 9.448 | 13.288 | 18.428 | 25.145 | 33.46 | 42.435 | 52.336 | 64.597 | 76.496 | 90.981 | 108.515 | 130.778 | 150.125 | 167.032 | 183.246 | 198.726 | 213.248 | 226.719 | 238.242 | 248.124 | 255.951 | 255.08 | 253.028
Holistic Transition | Dem_BB007 | GWh | NGED South West | Landulph |  | 0.506 | 0.829 | 1.323 | 2.093 | 3.3 | 5.191 | 7.3 | 10.124 | 13.814 | 18.382 | 23.313 | 28.752 | 35.487 | 42.025 | 49.982 | 59.615 | 71.846 | 82.474 | 91.763 | 100.67 | 109.175 | 117.152 | 124.553 | 130.883 | 136.312 | 140.612 | 140.134 | 139.006
Holistic Transition | Dem_BB007 | GWh | NGED South West | Sandford |  | 0.27 | 0.435 | 0.663 | 0.973 | 1.389 | 1.942 | 2.731 | 3.787 | 5.168 | 6.877 | 8.722 | 10.756 | 13.276 | 15.722 | 18.699 | 22.303 | 26.878 | 30.855 | 34.33 | 37.662 | 40.844 | 43.828 | 46.597 | 48.965 | 50.996 | 52.605 | 52.426 | 52.004
Holistic Transition | Dem_BB007 | GWh | NGED South West | Seabank |  | 0.674 | 1.087 | 1.655 | 2.428 | 3.469 | 4.848 | 6.818 | 9.455 | 12.901 | 17.167 | 21.772 | 26.852 | 33.143 | 39.248 | 46.68 | 55.676 | 67.098 | 77.025 | 85.699 | 94.018 | 101.961 | 109.411 | 116.323 | 122.235 | 127.305 | 131.321 | 130.874 | 129.821
Holistic Transition | Dem_BB007 | GWh | NGED South West | Taunton |  | 0.658 | 1.075 | 1.697 | 2.64 | 4.08 | 6.276 | 8.826 | 12.241 | 16.703 | 22.226 | 28.187 | 34.764 | 42.908 | 50.812 | 60.434 | 72.081 | 86.869 | 99.72 | 110.951 | 121.721 | 132.004 | 141.649 | 150.598 | 158.252 | 164.816 | 170.015 | 169.437 | 168.073
Holistic Transition | Dem_BB007 | GWh | NGED West Midlands | Bishops Wood |  | 2.291 | 3.75 | 5.949 | 9.329 | 14.555 | 22.632 | 31.83 | 44.143 | 60.233 | 80.151 | 101.65 | 125.367 | 154.736 | 183.24 | 217.938 | 259.94 | 313.269 | 359.612 | 400.113 | 438.952 | 476.034 | 510.819 | 543.088 | 570.691 | 594.363 | 613.112 | 611.025 | 606.11
Holistic Transition | Dem_BB007 | GWh | NGED West Midlands | Bushbury |  | 0.426 | 0.698 | 1.107 | 1.736 | 2.709 | 4.213 | 5.924 | 8.216 | 11.211 | 14.918 | 18.92 | 23.334 | 28.801 | 34.106 | 40.564 | 48.382 | 58.308 | 66.934 | 74.472 | 81.701 | 88.603 | 95.077 | 101.084 | 106.221 | 110.627 | 114.117 | 113.729 | 112.814
Holistic Transition | Dem_BB007 | GWh | NGED West Midlands | Bustleholme |  | 0.593 | 0.964 | 1.498 | 2.272 | 3.399 | 5.035 | 7.081 | 9.821 | 13.4 | 17.831 | 22.614 | 27.891 | 34.425 | 40.766 | 48.485 | 57.83 | 69.694 | 80.004 | 89.014 | 97.655 | 105.905 | 113.643 | 120.822 | 126.963 | 132.23 | 136.401 | 135.937 | 134.843
Holistic Transition | Dem_BB007 | GWh | NGED West Midlands | Cellarhead |  | 1.732 | 2.837 | 4.507 | 7.084 | 11.085 | 17.291 | 24.317 | 33.724 | 46.017 | 61.234 | 77.658 | 95.778 | 118.215 | 139.991 | 166.5 | 198.588 | 239.33 | 274.736 | 305.678 | 335.35 | 363.68 | 390.255 | 414.907 | 435.995 | 454.08 | 468.404 | 466.81 | 463.055
Holistic Transition | Dem_BB007 | GWh | NGED West Midlands | Feckenham |  | 2.906 | 4.723 | 7.335 | 11.129 | 16.647 | 24.663 | 34.685 | 48.102 | 65.637 | 87.341 | 110.769 | 136.614 | 168.617 | 199.678 | 237.488 | 283.258 | 341.371 | 391.872 | 436.006 | 478.329 | 518.738 | 556.643 | 591.806 | 621.885 | 647.681 | 668.112 | 665.838 | 660.482
Holistic Transition | Dem_BB007 | GWh | NGED West Midlands | Hams Hall |  | 1.174 | 1.908 | 2.964 | 4.497 | 6.726 | 9.965 | 14.015 | 19.436 | 26.521 | 35.291 | 44.757 | 55.2 | 68.131 | 80.681 | 95.959 | 114.453 | 137.934 | 158.339 | 176.171 | 193.272 | 209.6 | 224.916 | 239.124 | 251.277 | 261.7 | 269.956 | 269.037 | 266.873
Holistic Transition | Dem_BB007 | GWh | NGED West Midlands | Iron Acton |  | 2.789 | 4.508 | 6.892 | 10.187 | 14.704 | 20.835 | 29.302 | 40.637 | 55.45 | 73.786 | 93.577 | 115.411 | 142.447 | 168.687 | 200.629 | 239.295 | 288.389 | 331.052 | 368.336 | 404.09 | 438.228 | 470.25 | 499.955 | 525.366 | 547.158 | 564.418 | 562.497 | 557.972
Holistic Transition | Dem_BB007 | GWh | NGED West Midlands | Ironbridge |  | 0.445 | 0.729 | 1.159 | 1.821 | 2.85 | 4.446 | 6.252 | 8.671 | 11.832 | 15.744 | 19.967 | 24.626 | 30.395 | 35.994 | 42.81 | 51.06 | 61.536 | 70.639 | 78.594 | 86.224 | 93.508 | 100.34 | 106.679 | 112.101 | 116.751 | 120.434 | 120.024 | 119.058
Holistic Transition | Dem_BB007 | GWh | NGED West Midlands | Kitwell |  | 0.436 | 0.714 | 1.132 | 1.775 | 2.77 | 4.307 | 6.057 | 8.4 | 11.461 | 15.251 | 19.342 | 23.855 | 29.444 | 34.868 | 41.47 | 49.462 | 59.61 | 68.428 | 76.135 | 83.525 | 90.581 | 97.2 | 103.341 | 108.593 | 113.097 | 116.665 | 116.268 | 115.333
Holistic Transition | Dem_BB007 | GWh | NGED West Midlands | Nechells |  | 1.124 | 1.827 | 2.838 | 4.306 | 6.44 | 9.541 | 13.418 | 18.609 | 25.392 | 33.789 | 42.852 | 52.85 | 65.231 | 77.247 | 91.875 | 109.581 | 132.063 | 151.599 | 168.673 | 185.046 | 200.679 | 215.343 | 228.946 | 240.582 | 250.562 | 258.465 | 257.586 | 255.514
Holistic Transition | Dem_BB007 | GWh | NGED West Midlands | Ocker Hill |  | 0.119 | 0.195 | 0.309 | 0.484 | 0.755 | 1.174 | 1.651 | 2.289 | 3.124 | 4.157 | 5.272 | 6.502 | 8.025 | 9.504 | 11.303 | 13.482 | 16.248 | 18.651 | 20.752 | 22.766 | 24.689 | 26.494 | 28.167 | 29.599 | 30.827 | 31.799 | 31.691 | 31.436
Holistic Transition | Dem_BB007 | GWh | NGED West Midlands | Oldbury |  | 0.183 | 0.3 | 0.476 | 0.747 | 1.165 | 1.812 | 2.548 | 3.534 | 4.822 | 6.417 | 8.138 | 10.037 | 12.389 | 14.671 | 17.449 | 20.812 | 25.081 | 28.792 | 32.034 | 35.144 | 38.113 | 40.898 | 43.481 | 45.691 | 47.586 | 49.088 | 48.921 | 48.527
Holistic Transition | Dem_BB007 | GWh | NGED West Midlands | Penn |  | 0.269 | 0.444 | 0.721 | 1.167 | 1.893 | 3.065 | 4.311 | 5.978 | 8.157 | 10.855 | 13.766 | 16.978 | 20.956 | 24.816 | 29.515 | 35.203 | 42.426 | 48.702 | 54.187 | 59.447 | 64.469 | 69.179 | 73.55 | 77.288 | 80.494 | 83.033 | 82.75 | 82.085
Holistic Transition | Dem_BB007 | GWh | NGED West Midlands | Rugeley |  | 0.313 | 0.513 | 0.815 | 1.281 | 2.004 | 3.127 | 4.397 | 6.098 | 8.321 | 11.073 | 14.043 | 17.32 | 21.377 | 25.315 | 30.109 | 35.912 | 43.279 | 49.682 | 55.277 | 60.643 | 65.766 | 70.571 | 75.029 | 78.843 | 82.113 | 84.704 | 84.415 | 83.736
Holistic Transition | Dem_BB007 | GWh | NGED West Midlands | Shrewsbury |  | 0.332 | 0.544 | 0.864 | 1.357 | 2.124 | 3.313 | 4.66 | 6.462 | 8.818 | 11.733 | 14.881 | 18.353 | 22.652 | 26.825 | 31.904 | 38.053 | 45.86 | 52.644 | 58.573 | 64.259 | 69.687 | 74.779 | 79.503 | 83.544 | 87.009 | 89.754 | 89.448 | 88.729
Holistic Transition | Dem_BB007 | GWh | NGED West Midlands | Walham |  | 0.832 | 1.344 | 2.053 | 3.029 | 4.36 | 6.157 | 8.659 | 12.008 | 16.385 | 21.804 | 27.652 | 34.104 | 42.093 | 49.847 | 59.286 | 70.712 | 85.219 | 97.826 | 108.844 | 119.409 | 129.497 | 138.959 | 147.737 | 155.246 | 161.686 | 166.786 | 166.218 | 164.881
Holistic Transition | Dem_BB007 | GWh | NGED West Midlands | Willenhall |  | 0.268 | 0.438 | 0.695 | 1.09 | 1.7 | 2.643 | 3.717 | 5.155 | 7.035 | 9.361 | 11.872 | 14.642 | 18.071 | 21.4 | 25.453 | 30.358 | 36.586 | 41.999 | 46.729 | 51.265 | 55.596 | 59.658 | 63.427 | 66.65 | 69.415 | 71.605 | 71.361 | 70.787
Holistic Transition | Dem_BB007 | GWh | NPg Northeast | Blyth 132kV |  | 0.375 | 0.609 | 0.946 | 1.435 | 2.147 | 3.181 | 4.474 | 6.205 | 8.467 | 11.267 | 14.289 | 17.623 | 21.751 | 25.758 | 30.635 | 36.539 | 44.036 | 50.55 | 56.243 | 61.703 | 66.915 | 71.805 | 76.341 | 80.221 | 83.548 | 86.184 | 85.89 | 85.2
Holistic Transition | Dem_BB007 | GWh | NPg Northeast | Blyth 66kV |  | 0.358 | 0.581 | 0.903 | 1.37 | 2.049 | 3.036 | 4.271 | 5.922 | 8.081 | 10.754 | 13.638 | 16.82 | 20.76 | 24.585 | 29.24 | 34.875 | 42.03 | 48.248 | 53.682 | 58.893 | 63.868 | 68.535 | 72.864 | 76.567 | 79.743 | 82.259 | 81.979 | 81.319
Holistic Transition | Dem_BB007 | GWh | NPg Northeast | Fourstones |  | 0.138 | 0.228 | 0.37 | 0.601 | 0.977 | 1.586 | 2.23 | 3.093 | 4.22 | 5.616 | 7.123 | 8.784 | 10.842 | 12.839 | 15.271 | 18.214 | 21.95 | 25.198 | 28.036 | 30.757 | 33.355 | 35.793 | 38.054 | 39.988 | 41.646 | 42.96 | 42.814 | 42.469
Holistic Transition | Dem_BB007 | GWh | NPg Northeast | Hart Moor |  | 0.172 | 0.282 | 0.452 | 0.719 | 1.14 | 1.805 | 2.538 | 3.52 | 4.804 | 6.392 | 8.107 | 9.998 | 12.34 | 14.614 | 17.381 | 20.731 | 24.984 | 28.68 | 31.91 | 35.007 | 37.964 | 40.739 | 43.312 | 45.513 | 47.401 | 48.897 | 48.73 | 48.338
Holistic Transition | Dem_BB007 | GWh | NPg Northeast | Hawthorn Pit |  | 0.197 | 0.324 | 0.519 | 0.825 | 1.309 | 2.073 | 2.915 | 4.042 | 5.516 | 7.34 | 9.309 | 11.481 | 14.17 | 16.781 | 19.958 | 23.805 | 28.688 | 32.932 | 36.641 | 40.198 | 43.594 | 46.779 | 49.734 | 52.262 | 54.43 | 56.147 | 55.956 | 55.506
Holistic Transition | Dem_BB007 | GWh | NPg Northeast | Knaresborough |  | 0.496 | 0.804 | 1.241 | 1.865 | 2.753 | 4.012 | 5.643 | 7.825 | 10.678 | 14.209 | 18.02 | 22.225 | 27.431 | 32.484 | 38.635 | 46.081 | 55.535 | 63.75 | 70.93 | 77.815 | 84.389 | 90.556 | 96.276 | 101.169 | 105.366 | 108.69 | 108.32 | 107.448
Holistic Transition | Dem_BB007 | GWh | NPg Northeast | Lackenby |  | 0.284 | 0.477 | 0.813 | 1.408 | 2.453 | 4.252 | 5.98 | 8.294 | 11.317 | 15.059 | 19.099 | 23.555 | 29.073 | 34.428 | 40.947 | 48.839 | 58.859 | 67.566 | 75.176 | 82.473 | 89.44 | 95.976 | 102.039 | 107.225 | 111.672 | 115.195 | 114.803 | 113.879
Holistic Transition | Dem_BB007 | GWh | NPg Northeast | Norton |  | 1.281 | 2.104 | 3.367 | 5.353 | 8.493 | 13.445 | 18.909 | 26.224 | 35.783 | 47.615 | 60.387 | 74.477 | 91.924 | 108.857 | 129.47 | 154.422 | 186.102 | 213.634 | 237.694 | 260.767 | 282.796 | 303.461 | 322.63 | 339.028 | 353.091 | 364.229 | 362.99 | 360.07
Holistic Transition | Dem_BB007 | GWh | NPg Northeast | Offerton |  | 0.073 | 0.12 | 0.192 | 0.305 | 0.484 | 0.766 | 1.077 | 1.494 | 2.038 | 2.712 | 3.44 | 4.242 | 5.236 | 6.201 | 7.375 | 8.796 | 10.601 | 12.169 | 13.539 | 14.854 | 16.108 | 17.285 | 18.377 | 19.311 | 20.113 | 20.747 | 20.676 | 20.51
Holistic Transition | Dem_BB007 | GWh | NPg Northeast | Osbaldwick |  | 1.333 | 2.166 | 3.364 | 5.104 | 7.636 | 11.315 | 15.913 | 22.069 | 30.113 | 40.071 | 50.819 | 62.676 | 77.359 | 91.609 | 108.956 | 129.954 | 156.615 | 179.784 | 200.032 | 219.449 | 237.988 | 255.378 | 271.511 | 285.31 | 297.145 | 306.519 | 305.475 | 303.018
Holistic Transition | Dem_BB007 | GWh | NPg Northeast | Poppleton |  | 0.072 | 0.117 | 0.181 | 0.271 | 0.4 | 0.583 | 0.821 | 1.138 | 1.553 | 2.066 | 2.62 | 3.232 | 3.989 | 4.724 | 5.618 | 6.701 | 8.076 | 9.271 | 10.315 | 11.316 | 12.272 | 13.169 | 14.001 | 14.712 | 15.322 | 15.806 | 15.752 | 15.625
Holistic Transition | Dem_BB007 | GWh | NPg Northeast | Saltholme |  | 0.046 | 0.078 | 0.133 | 0.23 | 0.401 | 0.695 | 0.977 | 1.355 | 1.849 | 2.461 | 3.121 | 3.849 | 4.751 | 5.626 | 6.691 | 7.981 | 9.618 | 11.041 | 12.285 | 13.477 | 14.616 | 15.684 | 16.674 | 17.522 | 18.249 | 18.824 | 18.76 | 18.609
Holistic Transition | Dem_BB007 | GWh | NPg Northeast | South Shields |  | 0.063 | 0.103 | 0.166 | 0.263 | 0.418 | 0.662 | 0.93 | 1.29 | 1.761 | 2.343 | 2.971 | 3.664 | 4.523 | 5.356 | 6.37 | 7.598 | 9.156 | 10.511 | 11.695 | 12.83 | 13.914 | 14.931 | 15.874 | 16.681 | 17.372 | 17.92 | 17.86 | 17.716
Holistic Transition | Dem_BB007 | GWh | NPg Northeast | Spennymoor |  | 1.004 | 1.652 | 2.655 | 4.247 | 6.788 | 10.83 | 15.231 | 21.123 | 28.822 | 38.353 | 48.64 | 59.989 | 74.043 | 87.682 | 104.285 | 124.383 | 149.902 | 172.078 | 191.458 | 210.043 | 227.787 | 244.431 | 259.872 | 273.08 | 284.408 | 293.379 | 292.381 | 290.029
Holistic Transition | Dem_BB007 | GWh | NPg Northeast | Stella North |  | 0.473 | 0.774 | 1.223 | 1.908 | 2.958 | 4.567 | 6.423 | 8.907 | 12.154 | 16.173 | 20.511 | 25.296 | 31.222 | 36.974 | 43.975 | 52.45 | 63.211 | 72.562 | 80.734 | 88.571 | 96.053 | 103.072 | 109.583 | 115.153 | 119.929 | 123.712 | 123.291 | 122.3
Holistic Transition | Dem_BB007 | GWh | NPg Northeast | Stella South |  | 0.556 | 0.91 | 1.438 | 2.243 | 3.477 | 5.369 | 7.55 | 10.471 | 14.288 | 19.013 | 24.112 | 29.738 | 36.705 | 43.466 | 51.697 | 61.66 | 74.31 | 85.303 | 94.91 | 104.123 | 112.92 | 121.171 | 128.825 | 135.373 | 140.988 | 145.436 | 144.941 | 143.775
Holistic Transition | Dem_BB007 | GWh | NPg Northeast | Tynemouth 1 |  | 0.208 | 0.342 | 0.547 | 0.87 | 1.38 | 2.185 | 3.073 | 4.261 | 5.815 | 7.738 | 9.813 | 12.103 | 14.938 | 17.689 | 21.039 | 25.094 | 30.242 | 34.716 | 38.626 | 42.375 | 45.955 | 49.313 | 52.428 | 55.093 | 57.378 | 59.188 | 58.987 | 58.512
Holistic Transition | Dem_BB007 | GWh | NPg Northeast | West Boldon |  | 0.394 | 0.648 | 1.037 | 1.648 | 2.614 | 4.139 | 5.821 | 8.073 | 11.015 | 14.658 | 18.589 | 22.926 | 28.297 | 33.51 | 39.855 | 47.536 | 57.289 | 65.764 | 73.17 | 80.273 | 87.054 | 93.415 | 99.317 | 104.364 | 108.693 | 112.122 | 111.741 | 110.842
Holistic Transition | Dem_BB007 | GWh | NPg Yorkshire | Bradford West |  | 1.224 | 1.994 | 3.119 | 4.784 | 7.259 | 10.937 | 15.382 | 21.333 | 29.109 | 38.734 | 49.124 | 60.586 | 74.779 | 88.554 | 105.322 | 125.62 | 151.392 | 173.788 | 193.361 | 212.131 | 230.051 | 246.862 | 262.456 | 275.796 | 287.236 | 296.296 | 295.288 | 292.913
Holistic Transition | Dem_BB007 | GWh | NPg Yorkshire | Camblesforth |  | 0.117 | 0.191 | 0.302 | 0.472 | 0.732 | 1.132 | 1.592 | 2.208 | 3.013 | 4.009 | 5.085 | 6.271 | 7.74 | 9.166 | 10.901 | 13.002 | 15.67 | 17.988 | 20.014 | 21.957 | 23.811 | 25.551 | 27.165 | 28.546 | 29.73 | 30.668 | 30.564 | 30.318
Holistic Transition | Dem_BB007 | GWh | NPg Yorkshire | Creyke Beck |  | 1.027 | 1.693 | 2.739 | 4.422 | 7.143 | 11.524 | 16.207 | 22.476 | 30.669 | 40.811 | 51.757 | 63.833 | 78.787 | 93.3 | 110.967 | 132.354 | 159.507 | 183.104 | 203.726 | 223.501 | 242.382 | 260.094 | 276.524 | 290.579 | 302.632 | 312.178 | 311.116 | 308.613
Holistic Transition | Dem_BB007 | GWh | NPg Yorkshire | Drax |  | 0.099 | 0.162 | 0.256 | 0.4 | 0.621 | 0.959 | 1.349 | 1.871 | 2.554 | 3.398 | 4.309 | 5.315 | 6.56 | 7.768 | 9.239 | 11.02 | 13.281 | 15.246 | 16.963 | 18.609 | 20.181 | 21.656 | 23.024 | 24.194 | 25.198 | 25.993 | 25.904 | 25.696
Holistic Transition | Dem_BB007 | GWh | NPg Yorkshire | Elland |  | 1.064 | 1.734 | 2.711 | 4.159 | 6.31 | 9.508 | 13.372 | 18.544 | 25.304 | 33.672 | 42.704 | 52.667 | 65.005 | 76.98 | 91.557 | 109.202 | 131.606 | 151.075 | 168.089 | 184.406 | 199.984 | 214.597 | 228.153 | 239.749 | 249.694 | 257.571 | 256.694 | 254.629
Holistic Transition | Dem_BB007 | GWh | NPg Yorkshire | Ferrybridge A |  | 0.436 | 0.71 | 1.109 | 1.696 | 2.564 | 3.848 | 5.411 | 7.505 | 10.24 | 13.627 | 17.282 | 21.314 | 26.307 | 31.153 | 37.052 | 44.192 | 53.259 | 61.138 | 68.023 | 74.626 | 80.931 | 86.844 | 92.33 | 97.023 | 101.048 | 104.235 | 103.881 | 103.045
Holistic Transition | Dem_BB007 | GWh | NPg Yorkshire | Ferrybridge B (_M) |  | 1.304 | 2.122 | 3.313 | 5.068 | 7.662 | 11.496 | 16.168 | 22.422 | 30.595 | 40.712 | 51.632 | 63.679 | 78.596 | 93.074 | 110.698 | 132.033 | 159.12 | 182.66 | 203.231 | 222.959 | 241.795 | 259.463 | 275.853 | 289.874 | 301.898 | 311.421 | 310.361 | 307.864
Holistic Transition | Dem_BB007 | GWh | NPg Yorkshire | Grimsby West |  | 0.232 | 0.387 | 0.652 | 1.112 | 1.907 | 3.259 | 4.584 | 6.357 | 8.674 | 11.543 | 14.639 | 18.054 | 22.284 | 26.388 | 31.385 | 37.434 | 45.114 | 51.788 | 57.62 | 63.213 | 68.554 | 73.563 | 78.21 | 82.185 | 85.594 | 88.294 | 87.994 | 87.286
Holistic Transition | Dem_BB007 | GWh | NPg Yorkshire | Jordanthorpe |  | 0.121 | 0.197 | 0.311 | 0.482 | 0.742 | 1.137 | 1.599 | 2.218 | 3.027 | 4.027 | 5.108 | 6.299 | 7.775 | 9.207 | 10.951 | 13.061 | 15.741 | 18.07 | 20.105 | 22.056 | 23.919 | 25.667 | 27.289 | 28.676 | 29.865 | 30.807 | 30.702 | 30.455
Holistic Transition | Dem_BB007 | GWh | NPg Yorkshire | Keadby |  | 0.746 | 1.23 | 1.99 | 3.213 | 5.19 | 8.372 | 11.775 | 16.329 | 22.282 | 29.65 | 37.603 | 46.376 | 57.241 | 67.785 | 80.62 | 96.158 | 115.885 | 133.029 | 148.011 | 162.379 | 176.096 | 188.964 | 200.901 | 211.112 | 219.869 | 226.805 | 226.033 | 224.214
Holistic Transition | Dem_BB007 | GWh | NPg Yorkshire | Kirkstall B |  | 0.424 | 0.69 | 1.079 | 1.655 | 2.512 | 3.785 | 5.323 | 7.382 | 10.073 | 13.403 | 16.999 | 20.965 | 25.876 | 30.643 | 36.445 | 43.469 | 52.387 | 60.137 | 66.909 | 73.404 | 79.605 | 85.422 | 90.819 | 95.434 | 99.393 | 102.528 | 102.179 | 101.357
Holistic Transition | Dem_BB007 | GWh | NPg Yorkshire | Neepsend |  | 0.274 | 0.448 | 0.705 | 1.094 | 1.684 | 2.58 | 3.629 | 5.033 | 6.867 | 9.138 | 11.589 | 14.293 | 17.642 | 20.892 | 24.848 | 29.636 | 35.717 | 41 | 45.618 | 50.046 | 54.274 | 58.24 | 61.919 | 65.066 | 67.765 | 69.903 | 69.665 | 69.104
Holistic Transition | Dem_BB007 | GWh | NPg Yorkshire | Norton Lees |  | 0.11 | 0.18 | 0.283 | 0.44 | 0.677 | 1.037 | 1.458 | 2.022 | 2.76 | 3.672 | 4.657 | 5.744 | 7.089 | 8.395 | 9.985 | 11.909 | 14.353 | 16.476 | 18.331 | 20.111 | 21.81 | 23.403 | 24.882 | 26.147 | 27.231 | 28.09 | 27.994 | 27.769
Holistic Transition | Dem_BB007 | GWh | NPg Yorkshire | Pitsmoor |  | 0.039 | 0.063 | 0.099 | 0.154 | 0.237 | 0.364 | 0.511 | 0.709 | 0.968 | 1.287 | 1.633 | 2.014 | 2.486 | 2.943 | 3.501 | 4.175 | 5.032 | 5.777 | 6.427 | 7.051 | 7.647 | 8.205 | 8.724 | 9.167 | 9.547 | 9.849 | 9.815 | 9.736
Holistic Transition | Dem_BB007 | GWh | NPg Yorkshire | Saltend North |  | 0.133 | 0.219 | 0.355 | 0.573 | 0.926 | 1.494 | 2.101 | 2.914 | 3.976 | 5.29 | 6.709 | 8.275 | 10.213 | 12.095 | 14.385 | 17.158 | 20.678 | 23.736 | 26.41 | 28.973 | 31.421 | 33.717 | 35.847 | 37.669 | 39.231 | 40.469 | 40.331 | 40.007
Holistic Transition | Dem_BB007 | GWh | NPg Yorkshire | Sheffield City |  | 0.025 | 0.04 | 0.064 | 0.099 | 0.152 | 0.233 | 0.328 | 0.455 | 0.621 | 0.826 | 1.048 | 1.293 | 1.596 | 1.889 | 2.247 | 2.68 | 3.23 | 3.708 | 4.126 | 4.526 | 4.909 | 5.267 | 5.6 | 5.885 | 6.129 | 6.322 | 6.301 | 6.25
Holistic Transition | Dem_BB007 | GWh | NPg Yorkshire | Skelton Grange |  | 0.818 | 1.333 | 2.085 | 3.198 | 4.852 | 7.312 | 10.283 | 14.261 | 19.459 | 25.894 | 32.839 | 40.502 | 49.99 | 59.198 | 70.408 | 83.977 | 101.206 | 116.178 | 129.262 | 141.809 | 153.789 | 165.027 | 175.452 | 184.369 | 192.017 | 198.074 | 197.4 | 195.812
Holistic Transition | Dem_BB007 | GWh | NPg Yorkshire | Templeborough |  | 0.007 | 0.011 | 0.018 | 0.028 | 0.042 | 0.065 | 0.091 | 0.127 | 0.173 | 0.23 | 0.291 | 0.359 | 0.444 | 0.525 | 0.625 | 0.745 | 0.898 | 1.031 | 1.147 | 1.259 | 1.365 | 1.465 | 1.557 | 1.636 | 1.704 | 1.758 | 1.752 | 1.738
Holistic Transition | Dem_BB007 | GWh | NPg Yorkshire | Thorpe Marsh |  | 0.899 | 1.461 | 2.269 | 3.443 | 5.15 | 7.631 | 10.732 | 14.884 | 20.309 | 27.025 | 34.273 | 42.27 | 52.172 | 61.783 | 73.482 | 87.644 | 105.625 | 121.25 | 134.906 | 148.001 | 160.504 | 172.233 | 183.113 | 192.419 | 200.401 | 206.723 | 206.019 | 204.362
Holistic Transition | Dem_BB007 | GWh | NPg Yorkshire | Thurcroft |  | 0.624 | 1.018 | 1.604 | 2.489 | 3.832 | 5.87 | 8.256 | 11.449 | 15.623 | 20.789 | 26.365 | 32.516 | 40.133 | 47.526 | 56.526 | 67.42 | 81.251 | 93.271 | 103.776 | 113.85 | 123.467 | 132.489 | 140.859 | 148.018 | 154.158 | 159.021 | 158.48 | 157.205
Holistic Transition | Dem_BB007 | GWh | NPg Yorkshire | West Melton |  | 1.036 | 1.691 | 2.664 | 4.133 | 6.363 | 9.749 | 13.711 | 19.014 | 25.945 | 34.525 | 43.785 | 54.001 | 66.652 | 78.93 | 93.875 | 111.968 | 134.939 | 154.901 | 172.346 | 189.076 | 205.049 | 220.032 | 233.932 | 245.822 | 256.018 | 264.094 | 263.196 | 261.078
Holistic Transition | Dem_BB007 | GWh | NPg Yorkshire | Wincobank |  | 0.033 | 0.054 | 0.085 | 0.131 | 0.202 | 0.31 | 0.435 | 0.604 | 0.824 | 1.096 | 1.39 | 1.714 | 2.116 | 2.506 | 2.98 | 3.555 | 4.284 | 4.918 | 5.472 | 6.003 | 6.51 | 6.986 | 7.427 | 7.804 | 8.128 | 8.384 | 8.356 | 8.289
Holistic Transition | Dem_BB007 | GWh | SHETL | Direct(SHETL) |  | 0.041 | 0.065 | 0.099 | 0.145 | 0.206 | 0.285 | 0.4 | 0.555 | 0.757 | 1.008 | 1.278 | 1.576 | 1.945 | 2.304 | 2.74 | 3.268 | 3.939 | 4.521 | 5.03 | 5.519 | 5.985 | 6.422 | 6.828 | 7.175 | 7.473 | 7.708 | 7.682 | 7.62
Holistic Transition | Dem_BB007 | GWh | SPEN | Ayr |  | 0.12 | 0.194 | 0.299 | 0.447 | 0.654 | 0.945 | 1.329 | 1.842 | 2.514 | 3.345 | 4.243 | 5.233 | 6.458 | 7.648 | 9.096 | 10.849 | 13.075 | 15.009 | 16.7 | 18.321 | 19.868 | 21.32 | 22.667 | 23.819 | 24.807 | 25.59 | 25.503 | 25.297
Holistic Transition | Dem_BB007 | GWh | SPEN | Bainsford |  | 0.069 | 0.112 | 0.174 | 0.265 | 0.398 | 0.593 | 0.833 | 1.156 | 1.577 | 2.099 | 2.662 | 3.283 | 4.051 | 4.798 | 5.706 | 6.806 | 8.202 | 9.416 | 10.476 | 11.493 | 12.464 | 13.375 | 14.22 | 14.942 | 15.562 | 16.053 | 15.999 | 15.87
Holistic Transition | Dem_BB007 | GWh | SPEN | Bathgate |  | 0.321 | 0.523 | 0.813 | 1.239 | 1.862 | 2.774 | 3.901 | 5.41 | 7.383 | 9.824 | 12.459 | 15.366 | 18.966 | 22.459 | 26.712 | 31.86 | 38.397 | 44.077 | 49.041 | 53.801 | 58.346 | 62.61 | 66.565 | 69.948 | 72.85 | 75.148 | 74.892 | 74.289
Holistic Transition | Dem_BB007 | GWh | SPEN | Berwick |  | 0.053 | 0.085 | 0.131 | 0.196 | 0.287 | 0.415 | 0.583 | 0.809 | 1.104 | 1.469 | 1.863 | 2.297 | 2.836 | 3.358 | 3.994 | 4.763 | 5.741 | 6.59 | 7.332 | 8.044 | 8.723 | 9.361 | 9.952 | 10.458 | 10.892 | 11.235 | 11.197 | 11.107
Holistic Transition | Dem_BB007 | GWh | SPEN | Bonnybridge |  | 0.285 | 0.463 | 0.72 | 1.097 | 1.649 | 2.457 | 3.455 | 4.792 | 6.538 | 8.7 | 11.034 | 13.609 | 16.797 | 19.891 | 23.657 | 28.217 | 34.005 | 39.036 | 43.432 | 47.648 | 51.674 | 55.45 | 58.952 | 61.949 | 64.518 | 66.553 | 66.327 | 65.793
Holistic Transition | Dem_BB007 | GWh | SPEN | Braehead Park |  | 0.089 | 0.144 | 0.222 | 0.332 | 0.486 | 0.702 | 0.987 | 1.369 | 1.867 | 2.485 | 3.151 | 3.887 | 4.797 | 5.681 | 6.757 | 8.059 | 9.712 | 11.149 | 12.405 | 13.609 | 14.759 | 15.837 | 16.838 | 17.693 | 18.427 | 19.008 | 18.944 | 18.791
Holistic Transition | Dem_BB007 | GWh | SPEN | Carntyne |  | 0.053 | 0.085 | 0.131 | 0.196 | 0.287 | 0.414 | 0.582 | 0.807 | 1.101 | 1.465 | 1.858 | 2.292 | 2.828 | 3.349 | 3.984 | 4.751 | 5.726 | 6.573 | 7.314 | 8.024 | 8.702 | 9.337 | 9.927 | 10.432 | 10.864 | 11.207 | 11.169 | 11.079
Holistic Transition | Dem_BB007 | GWh | SPEN | Carsfad |  | 0 | 0 | 0 | 0 | 0 | 0 | 0 | 0 | 0 | 0 | 0 | 0 | 0 | 0 | 0 | 0 | 0 | 0 | 0 | 0 | 0 | 0 | 0 | 0 | 0 | 0 | 0 | 0
Holistic Transition | Dem_BB007 | GWh | SPEN | Chapelcross |  | 0.108 | 0.174 | 0.268 | 0.401 | 0.587 | 0.848 | 1.192 | 1.653 | 2.256 | 3.002 | 3.807 | 4.695 | 5.795 | 6.862 | 8.162 | 9.735 | 11.732 | 13.468 | 14.984 | 16.439 | 17.828 | 19.13 | 20.339 | 21.373 | 22.259 | 22.961 | 22.883 | 22.699
Holistic Transition | Dem_BB007 | GWh | SPEN | Charlotte Street |  | 0.087 | 0.141 | 0.218 | 0.325 | 0.476 | 0.687 | 0.966 | 1.34 | 1.828 | 2.433 | 3.085 | 3.805 | 4.697 | 5.562 | 6.615 | 7.89 | 9.509 | 10.916 | 12.145 | 13.324 | 14.449 | 15.505 | 16.485 | 17.323 | 18.041 | 18.61 | 18.547 | 18.398
Holistic Transition | Dem_BB007 | GWh | SPEN | Clyde’s Mill |  | 0.261 | 0.423 | 0.651 | 0.972 | 1.423 | 2.054 | 2.889 | 4.007 | 5.467 | 7.275 | 9.226 | 11.379 | 14.045 | 16.632 | 19.781 | 23.594 | 28.434 | 32.64 | 36.316 | 39.842 | 43.207 | 46.365 | 49.294 | 51.799 | 53.948 | 55.649 | 55.46 | 55.014 | GSP also referred to as Westburn Road
Holistic Transition | Dem_BB007 | GWh | SPEN | Coatbridge |  | 0.22 | 0.356 | 0.548 | 0.819 | 1.199 | 1.731 | 2.435 | 3.377 | 4.608 | 6.132 | 7.776 | 9.591 | 11.838 | 14.018 | 16.673 | 19.886 | 23.966 | 27.511 | 30.61 | 33.581 | 36.418 | 39.079 | 41.548 | 43.659 | 45.47 | 46.905 | 46.745 | 46.369
Holistic Transition | Dem_BB007 | GWh | SPEN | Cockenzie |  | 0.134 | 0.217 | 0.334 | 0.499 | 0.73 | 1.054 | 1.483 | 2.056 | 2.806 | 3.734 | 4.735 | 5.84 | 7.208 | 8.536 | 10.152 | 12.109 | 14.593 | 16.752 | 18.638 | 20.447 | 22.175 | 23.795 | 25.298 | 26.584 | 27.687 | 28.56 | 28.463 | 28.234
Holistic Transition | Dem_BB007 | GWh | SPEN | Coylton |  | 0.13 | 0.21 | 0.323 | 0.483 | 0.707 | 1.021 | 1.436 | 1.991 | 2.717 | 3.615 | 4.585 | 5.655 | 6.98 | 8.265 | 9.83 | 11.725 | 14.131 | 16.221 | 18.048 | 19.8 | 21.472 | 23.041 | 24.497 | 25.742 | 26.81 | 27.656 | 27.561 | 27.34
Holistic Transition | Dem_BB007 | GWh | SPEN | Crookston A |  | 0.158 | 0.255 | 0.387 | 0.563 | 0.796 | 1.096 | 1.542 | 2.138 | 2.917 | 3.882 | 4.923 | 6.072 | 7.494 | 8.875 | 10.555 | 12.59 | 15.173 | 17.417 | 19.379 | 21.26 | 23.056 | 24.741 | 26.304 | 27.64 | 28.787 | 29.695 | 29.594 | 29.356
Holistic Transition | Dem_BB007 | GWh | SPEN | Crookston B |  | 0.158 | 0.255 | 0.387 | 0.563 | 0.796 | 1.096 | 1.542 | 2.138 | 2.917 | 3.882 | 4.923 | 6.072 | 7.494 | 8.875 | 10.555 | 12.59 | 15.173 | 17.417 | 19.379 | 21.26 | 23.056 | 24.741 | 26.304 | 27.64 | 28.787 | 29.695 | 29.594 | 29.356
Holistic Transition | Dem_BB007 | GWh | SPEN | Cumbernauld |  | 0.17 | 0.277 | 0.431 | 0.657 | 0.987 | 1.471 | 2.068 | 2.869 | 3.914 | 5.209 | 6.606 | 8.147 | 10.055 | 11.908 | 14.163 | 16.892 | 20.358 | 23.369 | 26.001 | 28.525 | 30.935 | 33.195 | 35.292 | 37.086 | 38.624 | 39.843 | 39.707 | 39.388
Holistic Transition | Dem_BB007 | GWh | SPEN | Cupar |  | 0.434 | 0.705 | 1.097 | 1.671 | 2.512 | 3.742 | 5.263 | 7.299 | 9.96 | 13.254 | 16.809 | 20.73 | 25.587 | 30.3 | 36.038 | 42.983 | 51.801 | 59.464 | 66.161 | 72.584 | 78.716 | 84.467 | 89.803 | 94.368 | 98.282 | 101.382 | 101.037 | 100.224
Holistic Transition | Dem_BB007 | GWh | SPEN | Currie |  | 0.043 | 0.07 | 0.108 | 0.161 | 0.236 | 0.341 | 0.479 | 0.664 | 0.906 | 1.206 | 1.53 | 1.887 | 2.329 | 2.758 | 3.28 | 3.912 | 4.715 | 5.412 | 6.022 | 6.606 | 7.164 | 7.688 | 8.173 | 8.589 | 8.945 | 9.227 | 9.196 | 9.122
Holistic Transition | Dem_BB007 | GWh | SPEN | Dalmarnock |  | 0.095 | 0.154 | 0.237 | 0.354 | 0.518 | 0.748 | 1.052 | 1.459 | 1.991 | 2.649 | 3.36 | 4.143 | 5.114 | 6.056 | 7.203 | 8.591 | 10.354 | 11.885 | 13.224 | 14.508 | 15.733 | 16.883 | 17.949 | 18.862 | 19.644 | 20.264 | 20.195 | 20.032
Holistic Transition | Dem_BB007 | GWh | SPEN | Devol Moor |  | 0.064 | 0.103 | 0.159 | 0.237 | 0.347 | 0.501 | 0.704 | 0.976 | 1.332 | 1.773 | 2.249 | 2.773 | 3.423 | 4.053 | 4.821 | 5.75 | 6.93 | 7.955 | 8.851 | 9.71 | 10.53 | 11.3 | 12.014 | 12.624 | 13.148 | 13.563 | 13.516 | 13.408
Holistic Transition | Dem_BB007 | GWh | SPEN | Devonside |  | 0.124 | 0.201 | 0.313 | 0.477 | 0.717 | 1.069 | 1.503 | 2.085 | 2.845 | 3.785 | 4.801 | 5.921 | 7.308 | 8.654 | 10.292 | 12.276 | 14.795 | 16.983 | 18.896 | 20.73 | 22.481 | 24.124 | 25.648 | 26.952 | 28.07 | 28.955 | 28.856 | 28.624
Holistic Transition | Dem_BB007 | GWh | SPEN | Dewar Place |  | 0.141 | 0.228 | 0.35 | 0.524 | 0.767 | 1.107 | 1.557 | 2.159 | 2.946 | 3.92 | 4.971 | 6.131 | 7.567 | 8.961 | 10.658 | 12.712 | 15.32 | 17.586 | 19.567 | 21.466 | 23.28 | 24.981 | 26.559 | 27.909 | 29.067 | 29.984 | 29.881 | 29.641
Holistic Transition | Dem_BB007 | GWh | SPEN | Drumchapel |  | 0.124 | 0.201 | 0.313 | 0.477 | 0.717 | 1.068 | 1.502 | 2.083 | 2.842 | 3.782 | 4.797 | 5.916 | 7.302 | 8.647 | 10.284 | 12.266 | 14.783 | 16.97 | 18.881 | 20.714 | 22.463 | 24.105 | 25.628 | 26.93 | 28.047 | 28.932 | 28.834 | 28.602
Holistic Transition | Dem_BB007 | GWh | SPEN | Drumcross |  | 0.024 | 0.038 | 0.06 | 0.091 | 0.137 | 0.204 | 0.287 | 0.398 | 0.543 | 0.722 | 0.916 | 1.129 | 1.394 | 1.651 | 1.963 | 2.342 | 2.822 | 3.24 | 3.605 | 3.955 | 4.289 | 4.602 | 4.893 | 5.141 | 5.355 | 5.524 | 5.505 | 5.461
Holistic Transition | Dem_BB007 | GWh | SPEN | Dumfries 11 |  | 0 | 0 | 0 | 0 | 0 | 0 | 0 | 0 | 0 | 0 | 0 | 0 | 0 | 0 | 0 | 0 | 0 | 0 | 0 | 0 | 0 | 0 | 0 | 0 | 0 | 0 | 0 | 0
Holistic Transition | Dem_BB007 | GWh | SPEN | Dumfries 33 |  | 0.151 | 0.25 | 0.408 | 0.665 | 1.086 | 1.773 | 2.493 | 3.457 | 4.717 | 6.277 | 7.961 | 9.819 | 12.119 | 14.351 | 17.069 | 20.358 | 24.535 | 28.165 | 31.337 | 34.378 | 37.283 | 40.007 | 42.534 | 44.696 | 46.55 | 48.018 | 47.855 | 47.47
Holistic Transition | Dem_BB007 | GWh | SPEN | Dumfries ICI |  | 0.006 | 0.01 | 0.016 | 0.025 | 0.041 | 0.068 | 0.095 | 0.132 | 0.18 | 0.24 | 0.304 | 0.375 | 0.463 | 0.548 | 0.652 | 0.777 | 0.937 | 1.075 | 1.196 | 1.312 | 1.423 | 1.527 | 1.624 | 1.706 | 1.777 | 1.833 | 1.827 | 1.812
Holistic Transition | Dem_BB007 | GWh | SPEN | Dunbar A |  | 0.052 | 0.085 | 0.13 | 0.195 | 0.285 | 0.411 | 0.579 | 0.802 | 1.095 | 1.457 | 1.848 | 2.279 | 2.813 | 3.331 | 3.962 | 4.725 | 5.694 | 6.537 | 7.273 | 7.979 | 8.653 | 9.285 | 9.872 | 10.374 | 10.804 | 11.145 | 11.107 | 11.017
Holistic Transition | Dem_BB007 | GWh | SPEN | Dunbar B |  | 0.039 | 0.063 | 0.098 | 0.146 | 0.213 | 0.308 | 0.433 | 0.601 | 0.82 | 1.091 | 1.384 | 1.706 | 2.106 | 2.494 | 2.967 | 3.538 | 4.264 | 4.895 | 5.446 | 5.975 | 6.48 | 6.953 | 7.392 | 7.768 | 8.09 | 8.346 | 8.317 | 8.25
Holistic Transition | Dem_BB007 | GWh | SPEN | Dunfermline |  | 0.107 | 0.174 | 0.271 | 0.413 | 0.621 | 0.925 | 1.301 | 1.804 | 2.461 | 3.275 | 4.154 | 5.123 | 6.323 | 7.487 | 8.905 | 10.621 | 12.801 | 14.694 | 16.349 | 17.936 | 19.451 | 20.873 | 22.191 | 23.319 | 24.286 | 25.052 | 24.967 | 24.766
Holistic Transition | Dem_BB007 | GWh | SPEN | Earlstoun |  | 0 | 0 | 0 | 0 | 0 | 0 | 0 | 0 | 0 | 0 | 0 | 0 | 0 | 0 | 0 | 0 | 0 | 0 | 0 | 0 | 0 | 0 | 0 | 0 | 0 | 0 | 0 | 0
Holistic Transition | Dem_BB007 | GWh | SPEN | East Kilbride |  | 0.163 | 0.263 | 0.405 | 0.605 | 0.886 | 1.279 | 1.799 | 2.495 | 3.404 | 4.529 | 5.744 | 7.085 | 8.744 | 10.355 | 12.316 | 14.689 | 17.703 | 20.322 | 22.611 | 24.805 | 26.901 | 28.867 | 30.69 | 32.25 | 33.588 | 34.647 | 34.529 | 34.252
Holistic Transition | Dem_BB007 | GWh | SPEN | East Kilbride South |  | 0.091 | 0.147 | 0.226 | 0.338 | 0.495 | 0.715 | 1.005 | 1.394 | 1.902 | 2.531 | 3.211 | 3.96 | 4.887 | 5.787 | 6.883 | 8.21 | 9.894 | 11.358 | 12.637 | 13.864 | 15.035 | 16.134 | 17.153 | 18.025 | 18.772 | 19.365 | 19.299 | 19.143
Holistic Transition | Dem_BB007 | GWh | SPEN | Easterhouse |  | 0.314 | 0.509 | 0.783 | 1.169 | 1.712 | 2.471 | 3.475 | 4.82 | 6.577 | 8.752 | 11.099 | 13.689 | 16.895 | 20.008 | 23.796 | 28.382 | 34.205 | 39.265 | 43.688 | 47.928 | 51.977 | 55.775 | 59.299 | 62.313 | 64.897 | 66.944 | 66.717 | 66.18
Holistic Transition | Dem_BB007 | GWh | SPEN | Eccles |  | 0.08 | 0.129 | 0.198 | 0.296 | 0.434 | 0.626 | 0.88 | 1.221 | 1.666 | 2.217 | 2.811 | 3.467 | 4.28 | 5.068 | 6.028 | 7.189 | 8.664 | 9.946 | 11.066 | 12.14 | 13.166 | 14.128 | 15.021 | 15.784 | 16.439 | 16.957 | 16.9 | 16.764
Holistic Transition | Dem_BB007 | GWh | SPEN | Elderslie |  | 0.125 | 0.202 | 0.311 | 0.465 | 0.681 | 0.983 | 1.382 | 1.917 | 2.616 | 3.481 | 4.414 | 5.444 | 6.72 | 7.958 | 9.464 | 11.288 | 13.604 | 15.617 | 17.376 | 19.062 | 20.673 | 22.183 | 23.585 | 24.784 | 25.812 | 26.626 | 26.535 | 26.322
Holistic Transition | Dem_BB007 | GWh | SPEN | Erskine |  | 0.074 | 0.12 | 0.184 | 0.275 | 0.403 | 0.582 | 0.818 | 1.134 | 1.548 | 2.06 | 2.612 | 3.221 | 3.976 | 4.709 | 5.6 | 6.68 | 8.05 | 9.241 | 10.281 | 11.28 | 12.232 | 13.126 | 13.955 | 14.665 | 15.273 | 15.755 | 15.701 | 15.575
Holistic Transition | Dem_BB007 | GWh | SPEN | Finnieston |  | 0.011 | 0.018 | 0.028 | 0.043 | 0.065 | 0.096 | 0.135 | 0.187 | 0.256 | 0.34 | 0.432 | 0.532 | 0.657 | 0.778 | 0.926 | 1.104 | 1.331 | 1.527 | 1.699 | 1.864 | 2.022 | 2.17 | 2.307 | 2.424 | 2.524 | 2.604 | 2.595 | 2.574
Holistic Transition | Dem_BB007 | GWh | SPEN | Galashiels |  | 0.092 | 0.15 | 0.23 | 0.344 | 0.504 | 0.728 | 1.023 | 1.419 | 1.937 | 2.577 | 3.268 | 4.031 | 4.975 | 5.891 | 7.007 | 8.358 | 10.072 | 11.562 | 12.864 | 14.113 | 15.305 | 16.424 | 17.461 | 18.349 | 19.11 | 19.713 | 19.646 | 19.487
Holistic Transition | Dem_BB007 | GWh | SPEN | Giffnock |  | 0.318 | 0.515 | 0.793 | 1.184 | 1.734 | 2.503 | 3.52 | 4.882 | 6.661 | 8.864 | 11.242 | 13.865 | 17.113 | 20.265 | 24.102 | 28.747 | 34.645 | 39.77 | 44.249 | 48.545 | 52.646 | 56.493 | 60.061 | 63.114 | 65.732 | 67.805 | 67.575 | 67.031
Holistic Transition | Dem_BB007 | GWh | SPEN | Glenlee |  | 0 | 0 | 0 | 0 | 0 | 0 | 0 | 0 | 0 | 0 | 0 | 0 | 0 | 0 | 0 | 0 | 0 | 0 | 0 | 0 | 0 | 0 | 0 | 0 | 0 | 0 | 0 | 0
Holistic Transition | Dem_BB007 | GWh | SPEN | Glenluce |  | 0.047 | 0.077 | 0.118 | 0.176 | 0.258 | 0.372 | 0.523 | 0.726 | 0.99 | 1.317 | 1.671 | 2.061 | 2.543 | 3.012 | 3.582 | 4.273 | 5.149 | 5.911 | 6.577 | 7.215 | 7.825 | 8.396 | 8.927 | 9.38 | 9.769 | 10.078 | 10.043 | 9.963
Holistic Transition | Dem_BB007 | GWh | SPEN | Glenniston |  | 0.044 | 0.072 | 0.112 | 0.171 | 0.256 | 0.382 | 0.537 | 0.745 | 1.016 | 1.352 | 1.715 | 2.115 | 2.611 | 3.092 | 3.677 | 4.386 | 5.286 | 6.068 | 6.751 | 7.406 | 8.032 | 8.619 | 9.164 | 9.629 | 10.029 | 10.345 | 10.31 | 10.227
Holistic Transition | Dem_BB007 | GWh | SPEN | Glenrothes |  | 0.056 | 0.091 | 0.141 | 0.215 | 0.324 | 0.482 | 0.678 | 0.941 | 1.284 | 1.708 | 2.167 | 2.672 | 3.298 | 3.905 | 4.645 | 5.54 | 6.677 | 7.665 | 8.528 | 9.356 | 10.146 | 10.887 | 11.575 | 12.163 | 12.668 | 13.067 | 13.023 | 12.918
Holistic Transition | Dem_BB007 | GWh | SPEN | Gorgie |  | 0.095 | 0.153 | 0.236 | 0.352 | 0.515 | 0.744 | 1.046 | 1.451 | 1.98 | 2.635 | 3.342 | 4.121 | 5.087 | 6.024 | 7.165 | 8.545 | 10.299 | 11.822 | 13.154 | 14.43 | 15.649 | 16.793 | 17.854 | 18.761 | 19.539 | 20.156 | 20.087 | 19.926
Holistic Transition | Dem_BB007 | GWh | SPEN | Govan |  | 0.101 | 0.163 | 0.25 | 0.374 | 0.548 | 0.791 | 1.112 | 1.542 | 2.105 | 2.801 | 3.552 | 4.38 | 5.407 | 6.403 | 7.615 | 9.083 | 10.946 | 12.565 | 13.98 | 15.337 | 16.633 | 17.849 | 18.976 | 19.94 | 20.768 | 21.423 | 21.35 | 21.178
Holistic Transition | Dem_BB007 | GWh | SPEN | Grangemouth A |  | 0.102 | 0.166 | 0.258 | 0.39 | 0.581 | 0.857 | 1.206 | 1.672 | 2.282 | 3.036 | 3.85 | 4.749 | 5.861 | 6.941 | 8.255 | 9.846 | 11.867 | 13.622 | 15.156 | 16.627 | 18.032 | 19.35 | 20.572 | 21.618 | 22.514 | 23.225 | 23.145 | 22.959
Holistic Transition | Dem_BB007 | GWh | SPEN | Grangemouth C |  | 0.102 | 0.166 | 0.258 | 0.39 | 0.581 | 0.857 | 1.206 | 1.672 | 2.282 | 3.036 | 3.85 | 4.749 | 5.861 | 6.941 | 8.255 | 9.846 | 11.867 | 13.622 | 15.156 | 16.627 | 18.032 | 19.35 | 20.572 | 21.618 | 22.514 | 23.225 | 23.145 | 22.959
Holistic Transition | Dem_BB007 | GWh | SPEN | Haggs Road |  | 0.132 | 0.214 | 0.33 | 0.492 | 0.721 | 1.041 | 1.464 | 2.03 | 2.77 | 3.686 | 4.675 | 5.766 | 7.116 | 8.427 | 10.023 | 11.955 | 14.407 | 16.538 | 18.401 | 20.187 | 21.893 | 23.492 | 24.976 | 26.246 | 27.335 | 28.197 | 28.101 | 27.875
Holistic Transition | Dem_BB007 | GWh | SPEN | Hawick |  | 0.066 | 0.108 | 0.165 | 0.247 | 0.362 | 0.522 | 0.735 | 1.019 | 1.39 | 1.85 | 2.346 | 2.894 | 3.572 | 4.23 | 5.03 | 6 | 7.231 | 8.301 | 9.235 | 10.132 | 10.988 | 11.791 | 12.536 | 13.173 | 13.719 | 14.152 | 14.104 | 13.99
Holistic Transition | Dem_BB007 | GWh | SPEN | Helensburgh |  | 0.012 | 0.019 | 0.03 | 0.045 | 0.068 | 0.101 | 0.142 | 0.197 | 0.268 | 0.357 | 0.453 | 0.559 | 0.689 | 0.816 | 0.971 | 1.158 | 1.396 | 1.602 | 1.783 | 1.956 | 2.121 | 2.276 | 2.419 | 2.542 | 2.648 | 2.731 | 2.722 | 2.7
Holistic Transition | Dem_BB007 | GWh | SPEN | Hunterston Farm |  | 0.015 | 0.024 | 0.038 | 0.056 | 0.082 | 0.119 | 0.167 | 0.232 | 0.316 | 0.421 | 0.533 | 0.658 | 0.812 | 0.962 | 1.144 | 1.364 | 1.644 | 1.887 | 2.1 | 2.304 | 2.498 | 2.681 | 2.85 | 2.995 | 3.119 | 3.218 | 3.207 | 3.181
Holistic Transition | Dem_BB007 | GWh | SPEN | Inverkeithing |  | 0.029 | 0.048 | 0.074 | 0.113 | 0.17 | 0.253 | 0.356 | 0.494 | 0.674 | 0.897 | 1.137 | 1.403 | 1.731 | 2.05 | 2.438 | 2.908 | 3.505 | 4.023 | 4.476 | 4.911 | 5.325 | 5.715 | 6.076 | 6.384 | 6.649 | 6.859 | 6.836 | 6.781
Holistic Transition | Dem_BB007 | GWh | SPEN | Johnstone |  | 0.15 | 0.243 | 0.374 | 0.559 | 0.818 | 1.181 | 1.661 | 2.303 | 3.143 | 4.182 | 5.304 | 6.541 | 8.074 | 9.561 | 11.371 | 13.563 | 16.345 | 18.763 | 20.876 | 22.903 | 24.838 | 26.653 | 28.336 | 29.777 | 31.012 | 31.99 | 31.881 | 31.625
Holistic Transition | Dem_BB007 | GWh | SPEN | Kaimes |  | 0.225 | 0.365 | 0.562 | 0.839 | 1.229 | 1.774 | 2.494 | 3.459 | 4.72 | 6.281 | 7.966 | 9.825 | 12.126 | 14.36 | 17.079 | 20.371 | 24.55 | 28.182 | 31.355 | 34.399 | 37.305 | 40.031 | 42.56 | 44.723 | 46.578 | 48.047 | 47.884 | 47.499
Holistic Transition | Dem_BB007 | GWh | SPEN | Kendoon |  | 0 | 0 | 0 | 0 | 0 | 0 | 0 | 0 | 0 | 0 | 0 | 0 | 0 | 0 | 0 | 0 | 0 | 0 | 0 | 0 | 0 | 0 | 0 | 0 | 0 | 0 | 0 | 0
Holistic Transition | Dem_BB007 | GWh | SPEN | Kilbowie 11 |  | 0.016 | 0.026 | 0.041 | 0.065 | 0.102 | 0.162 | 0.227 | 0.316 | 0.431 | 0.573 | 0.727 | 0.896 | 1.106 | 1.31 | 1.558 | 1.858 | 2.239 | 2.57 | 2.86 | 3.137 | 3.402 | 3.651 | 3.882 | 4.079 | 4.248 | 4.382 | 4.367 | 4.332
Holistic Transition | Dem_BB007 | GWh | SPEN | Kilbowie 33 |  | 0.016 | 0.026 | 0.041 | 0.065 | 0.102 | 0.162 | 0.227 | 0.316 | 0.431 | 0.573 | 0.727 | 0.896 | 1.106 | 1.31 | 1.558 | 1.858 | 2.239 | 2.57 | 2.86 | 3.137 | 3.402 | 3.651 | 3.882 | 4.079 | 4.248 | 4.382 | 4.367 | 4.332
Holistic Transition | Dem_BB007 | GWh | SPEN | Killermont |  | 0.219 | 0.356 | 0.555 | 0.845 | 1.269 | 1.891 | 2.66 | 3.689 | 5.033 | 6.698 | 8.494 | 10.476 | 12.93 | 15.312 | 18.211 | 21.721 | 26.177 | 30.05 | 33.434 | 36.68 | 39.778 | 42.685 | 45.381 | 47.688 | 49.666 | 51.233 | 51.058 | 50.648
Holistic Transition | Dem_BB007 | GWh | SPEN | Kilwinning |  | 0.117 | 0.189 | 0.291 | 0.435 | 0.637 | 0.92 | 1.294 | 1.795 | 2.449 | 3.259 | 4.133 | 5.097 | 6.291 | 7.45 | 8.861 | 10.569 | 12.737 | 14.621 | 16.268 | 17.847 | 19.355 | 20.769 | 22.081 | 23.204 | 24.166 | 24.929 | 24.844 | 24.644
Holistic Transition | Dem_BB007 | GWh | SPEN | Lesmahagow |  | 0 | 0 | 0 | 0 | 0 | 0 | 0 | 0 | 0 | 0 | 0 | 0 | 0 | 0 | 0 | 0 | 0 | 0 | 0 | 0 | 0 | 0 | 0 | 0 | 0 | 0 | 0 | 0
Holistic Transition | Dem_BB007 | GWh | SPEN | Leven |  | 0.141 | 0.23 | 0.358 | 0.544 | 0.818 | 1.219 | 1.715 | 2.378 | 3.245 | 4.317 | 5.475 | 6.753 | 8.335 | 9.87 | 11.739 | 14.002 | 16.874 | 19.371 | 21.552 | 23.645 | 25.642 | 27.516 | 29.254 | 30.741 | 32.016 | 33.026 | 32.913 | 32.649
Holistic Transition | Dem_BB007 | GWh | SPEN | Livingston East |  | 0.184 | 0.298 | 0.458 | 0.684 | 1.002 | 1.447 | 2.035 | 2.822 | 3.85 | 5.124 | 6.498 | 8.014 | 9.891 | 11.713 | 13.931 | 16.616 | 20.025 | 22.988 | 25.576 | 28.059 | 30.43 | 32.653 | 34.716 | 36.48 | 37.993 | 39.192 | 39.059 | 38.744
Holistic Transition | Dem_BB007 | GWh | SPEN | Maybole |  | 0.038 | 0.061 | 0.094 | 0.14 | 0.205 | 0.295 | 0.416 | 0.576 | 0.786 | 1.046 | 1.327 | 1.637 | 2.02 | 2.392 | 2.845 | 3.394 | 4.09 | 4.695 | 5.224 | 5.731 | 6.215 | 6.669 | 7.09 | 7.451 | 7.76 | 8.004 | 7.977 | 7.913
Holistic Transition | Dem_BB007 | GWh | SPEN | Moffat |  | 0 | 0 | 0 | 0 | 0 | 0 | 0 | 0 | 0 | 0 | 0 | 0 | 0 | 0 | 0 | 0 | 0 | 0 | 0 | 0 | 0 | 0 | 0 | 0 | 0 | 0 | 0 | 0
Holistic Transition | Dem_BB007 | GWh | SPEN | Newarthill |  | 0.387 | 0.627 | 0.965 | 1.441 | 2.111 | 3.047 | 4.286 | 5.943 | 8.11 | 10.792 | 13.686 | 16.88 | 20.834 | 24.672 | 29.344 | 34.999 | 42.179 | 48.419 | 53.872 | 59.102 | 64.095 | 68.778 | 73.123 | 76.839 | 80.027 | 82.551 | 82.27 | 81.608
Holistic Transition | Dem_BB007 | GWh | SPEN | Newton Stewart |  | 0.021 | 0.034 | 0.053 | 0.079 | 0.116 | 0.167 | 0.235 | 0.325 | 0.444 | 0.591 | 0.749 | 0.924 | 1.14 | 1.35 | 1.606 | 1.915 | 2.308 | 2.65 | 2.948 | 3.234 | 3.507 | 3.764 | 4.001 | 4.205 | 4.379 | 4.517 | 4.502 | 4.466
Holistic Transition | Dem_BB007 | GWh | SPEN | Paisley |  | 0.076 | 0.123 | 0.189 | 0.282 | 0.413 | 0.596 | 0.838 | 1.162 | 1.586 | 2.111 | 2.677 | 3.301 | 4.075 | 4.825 | 5.739 | 6.845 | 8.249 | 9.47 | 10.536 | 11.559 | 12.535 | 13.451 | 14.301 | 15.028 | 15.651 | 16.145 | 16.09 | 15.961
Holistic Transition | Dem_BB007 | GWh | SPEN | Partick |  | 0.044 | 0.071 | 0.111 | 0.169 | 0.255 | 0.379 | 0.533 | 0.74 | 1.009 | 1.343 | 1.703 | 2.101 | 2.593 | 3.071 | 3.652 | 4.356 | 5.25 | 6.026 | 6.705 | 7.356 | 7.977 | 8.56 | 9.101 | 9.564 | 9.96 | 10.275 | 10.24 | 10.157
Holistic Transition | Dem_BB007 | GWh | SPEN | Port Dundas |  | 0.073 | 0.118 | 0.184 | 0.281 | 0.422 | 0.628 | 0.884 | 1.225 | 1.672 | 2.225 | 2.822 | 3.48 | 4.295 | 5.086 | 6.049 | 7.215 | 8.696 | 9.982 | 11.106 | 12.184 | 13.213 | 14.179 | 15.075 | 15.841 | 16.498 | 17.018 | 16.96 | 16.824
Holistic Transition | Dem_BB007 | GWh | SPEN | Portobello |  | 0.333 | 0.54 | 0.83 | 1.24 | 1.816 | 2.622 | 3.687 | 5.113 | 6.977 | 9.285 | 11.775 | 14.522 | 17.925 | 21.226 | 25.246 | 30.111 | 36.289 | 41.657 | 46.349 | 50.848 | 55.143 | 59.173 | 62.911 | 66.108 | 68.85 | 71.022 | 70.781 | 70.211
Holistic Transition | Dem_BB007 | GWh | SPEN | Ravenscraig |  | 0.006 | 0.009 | 0.014 | 0.021 | 0.03 | 0.043 | 0.061 | 0.085 | 0.115 | 0.154 | 0.195 | 0.24 | 0.296 | 0.351 | 0.417 | 0.498 | 0.6 | 0.689 | 0.766 | 0.841 | 0.912 | 0.979 | 1.04 | 1.093 | 1.139 | 1.174 | 1.17 | 1.161
Holistic Transition | Dem_BB007 | GWh | SPEN | Redhouse |  | 0.036 | 0.058 | 0.09 | 0.138 | 0.207 | 0.308 | 0.433 | 0.601 | 0.82 | 1.091 | 1.384 | 1.707 | 2.107 | 2.495 | 2.968 | 3.54 | 4.266 | 4.897 | 5.448 | 5.977 | 6.482 | 6.956 | 7.395 | 7.771 | 8.094 | 8.349 | 8.32 | 8.254
Holistic Transition | Dem_BB007 | GWh | SPEN | Saltcoats A |  | 0.04 | 0.066 | 0.106 | 0.17 | 0.274 | 0.438 | 0.617 | 0.855 | 1.167 | 1.553 | 1.969 | 2.429 | 2.998 | 3.55 | 4.222 | 5.036 | 6.069 | 6.967 | 7.751 | 8.504 | 9.222 | 9.896 | 10.521 | 11.056 | 11.515 | 11.878 | 11.837 | 11.742
Holistic Transition | Dem_BB007 | GWh | SPEN | Saltcoats B |  | 0.04 | 0.066 | 0.106 | 0.17 | 0.274 | 0.438 | 0.617 | 0.855 | 1.167 | 1.553 | 1.969 | 2.429 | 2.998 | 3.55 | 4.222 | 5.036 | 6.069 | 6.967 | 7.751 | 8.504 | 9.222 | 9.896 | 10.521 | 11.056 | 11.515 | 11.878 | 11.837 | 11.742
Holistic Transition | Dem_BB007 | GWh | SPEN | Shrubhill |  | 0.193 | 0.313 | 0.482 | 0.72 | 1.054 | 1.522 | 2.14 | 2.968 | 4.05 | 5.39 | 6.835 | 8.43 | 10.405 | 12.322 | 14.655 | 17.48 | 21.066 | 24.182 | 26.906 | 29.517 | 32.011 | 34.35 | 36.52 | 38.376 | 39.968 | 41.229 | 41.089 | 40.758
Holistic Transition | Dem_BB007 | GWh | SPEN | Sighthill |  | 0.32 | 0.518 | 0.796 | 1.189 | 1.742 | 2.514 | 3.536 | 4.904 | 6.692 | 8.904 | 11.293 | 13.928 | 17.191 | 20.357 | 24.212 | 28.878 | 34.803 | 39.951 | 44.451 | 48.766 | 52.886 | 56.75 | 60.335 | 63.401 | 66.031 | 68.114 | 67.883 | 67.336
Holistic Transition | Dem_BB007 | GWh | SPEN | Spango Valley |  | 0.073 | 0.118 | 0.181 | 0.271 | 0.397 | 0.573 | 0.806 | 1.117 | 1.525 | 2.029 | 2.573 | 3.173 | 3.917 | 4.638 | 5.516 | 6.58 | 7.929 | 9.102 | 10.128 | 11.111 | 12.049 | 12.93 | 13.747 | 14.445 | 15.044 | 15.519 | 15.466 | 15.342
Holistic Transition | Dem_BB007 | GWh | SPEN | St Andrews Cross |  | 0.118 | 0.192 | 0.295 | 0.44 | 0.645 | 0.931 | 1.309 | 1.815 | 2.477 | 3.296 | 4.18 | 5.156 | 6.363 | 7.535 | 8.962 | 10.69 | 12.883 | 14.789 | 16.454 | 18.051 | 19.576 | 21.007 | 22.334 | 23.469 | 24.442 | 25.213 | 25.128 | 24.925
Holistic Transition | Dem_BB007 | GWh | SPEN | Stirling |  | 0.052 | 0.085 | 0.132 | 0.2 | 0.301 | 0.449 | 0.631 | 0.875 | 1.194 | 1.589 | 2.015 | 2.486 | 3.068 | 3.633 | 4.321 | 5.154 | 6.211 | 7.13 | 7.933 | 8.703 | 9.438 | 10.128 | 10.768 | 11.315 | 11.784 | 12.156 | 12.115 | 12.017
Holistic Transition | Dem_BB007 | GWh | SPEN | Strathaven |  | 0.233 | 0.378 | 0.581 | 0.868 | 1.271 | 1.835 | 2.581 | 3.579 | 4.883 | 6.498 | 8.241 | 10.164 | 12.545 | 14.856 | 17.669 | 21.074 | 25.398 | 29.155 | 32.439 | 35.588 | 38.594 | 41.414 | 44.03 | 46.268 | 48.188 | 49.708 | 49.538 | 49.14
Holistic Transition | Dem_BB007 | GWh | SPEN | Strathleven |  | 0.227 | 0.369 | 0.574 | 0.875 | 1.315 | 1.959 | 2.755 | 3.82 | 5.213 | 6.937 | 8.797 | 10.85 | 13.392 | 15.858 | 18.861 | 22.496 | 27.112 | 31.122 | 34.628 | 37.989 | 41.198 | 44.209 | 47.001 | 49.39 | 51.439 | 53.062 | 52.881 | 52.456
Holistic Transition | Dem_BB007 | GWh | SPEN | Telford Road |  | 0.103 | 0.167 | 0.257 | 0.384 | 0.562 | 0.811 | 1.14 | 1.582 | 2.158 | 2.872 | 3.642 | 4.492 | 5.544 | 6.566 | 7.809 | 9.314 | 11.224 | 12.885 | 14.336 | 15.728 | 17.056 | 18.303 | 19.459 | 20.448 | 21.296 | 21.968 | 21.893 | 21.717
Holistic Transition | Dem_BB007 | GWh | SPEN | Tongland |  | 0.017 | 0.027 | 0.041 | 0.062 | 0.091 | 0.131 | 0.184 | 0.255 | 0.348 | 0.464 | 0.588 | 0.725 | 0.895 | 1.06 | 1.261 | 1.504 | 1.812 | 2.08 | 2.315 | 2.539 | 2.754 | 2.955 | 3.142 | 3.301 | 3.438 | 3.547 | 3.535 | 3.506
Holistic Transition | Dem_BB007 | GWh | SPEN | West George Street |  | 0.007 | 0.011 | 0.017 | 0.026 | 0.039 | 0.058 | 0.081 | 0.113 | 0.154 | 0.205 | 0.259 | 0.32 | 0.395 | 0.468 | 0.556 | 0.663 | 0.799 | 0.918 | 1.021 | 1.12 | 1.215 | 1.303 | 1.386 | 1.456 | 1.517 | 1.564 | 1.559 | 1.547
Holistic Transition | Dem_BB007 | GWh | SPEN | Westfield |  | 0.086 | 0.14 | 0.218 | 0.333 | 0.5 | 0.745 | 1.048 | 1.453 | 1.983 | 2.638 | 3.346 | 4.126 | 5.093 | 6.031 | 7.173 | 8.556 | 10.311 | 11.836 | 13.169 | 14.448 | 15.668 | 16.813 | 17.875 | 18.784 | 19.563 | 20.18 | 20.111 | 19.95
Holistic Transition | Dem_BB007 | GWh | SPEN | Whitehouse |  | 0.259 | 0.42 | 0.646 | 0.966 | 1.414 | 2.042 | 2.871 | 3.982 | 5.433 | 7.23 | 9.169 | 11.308 | 13.958 | 16.529 | 19.659 | 23.447 | 28.258 | 32.438 | 36.091 | 39.595 | 42.94 | 46.077 | 48.988 | 51.478 | 53.613 | 55.304 | 55.116 | 54.673
Holistic Transition | Dem_BB007 | GWh | SPEN | Wishaw |  | 0.273 | 0.441 | 0.679 | 1.014 | 1.486 | 2.144 | 3.016 | 4.182 | 5.707 | 7.594 | 9.631 | 11.878 | 14.661 | 17.362 | 20.649 | 24.629 | 29.682 | 34.073 | 37.91 | 41.59 | 45.104 | 48.4 | 51.457 | 54.072 | 56.315 | 58.092 | 57.894 | 57.428
Holistic Transition | Dem_BB007 | GWh | SPEN Manweb | Birkenhead |  | 0.488 | 0.791 | 1.217 | 1.817 | 2.661 | 3.841 | 5.402 | 7.491 | 10.222 | 13.602 | 17.251 | 21.276 | 26.26 | 31.098 | 36.986 | 44.114 | 53.165 | 61.03 | 67.903 | 74.495 | 80.788 | 86.691 | 92.168 | 96.852 | 100.87 | 104.051 | 103.697 | 102.863
Holistic Transition | Dem_BB007 | GWh | SPEN Manweb | Capenhurst |  | 0.436 | 0.706 | 1.087 | 1.623 | 2.377 | 3.431 | 4.825 | 6.692 | 9.132 | 12.151 | 15.41 | 19.006 | 23.458 | 27.78 | 33.04 | 39.407 | 47.492 | 54.518 | 60.658 | 66.546 | 72.168 | 77.441 | 82.333 | 86.518 | 90.107 | 92.949 | 92.633 | 91.887
Holistic Transition | Dem_BB007 | GWh | SPEN Manweb | Carrington |  | 0.783 | 1.271 | 1.963 | 2.953 | 4.365 | 6.377 | 8.968 | 12.437 | 16.971 | 22.583 | 28.64 | 35.323 | 43.598 | 51.629 | 61.405 | 73.239 | 88.265 | 101.323 | 112.734 | 123.677 | 134.125 | 143.926 | 153.018 | 160.795 | 167.465 | 172.748 | 172.16 | 170.775
Holistic Transition | Dem_BB007 | GWh | SPEN Manweb | Connah's Quay |  | 0.21 | 0.349 | 0.575 | 0.952 | 1.584 | 2.63 | 3.699 | 5.13 | 7 | 9.315 | 11.814 | 14.57 | 17.984 | 21.297 | 25.329 | 30.211 | 36.409 | 41.795 | 46.502 | 51.016 | 55.326 | 59.368 | 63.119 | 66.327 | 69.078 | 71.257 | 71.015 | 70.443
Holistic Transition | Dem_BB007 | GWh | SPEN Manweb | Fiddlers Ferry |  | 1.577 | 2.578 | 4.072 | 6.345 | 9.823 | 15.142 | 21.296 | 29.534 | 40.3 | 53.626 | 68.01 | 83.878 | 103.527 | 122.598 | 145.813 | 173.914 | 209.594 | 240.601 | 267.698 | 293.684 | 318.494 | 341.767 | 363.356 | 381.824 | 397.662 | 410.207 | 408.81 | 405.522
Holistic Transition | Dem_BB007 | GWh | SPEN Manweb | Frodsham |  | 1.853 | 3.001 | 4.617 | 6.896 | 10.098 | 14.576 | 20.499 | 28.429 | 38.792 | 51.62 | 65.465 | 80.74 | 99.654 | 118.012 | 140.358 | 167.408 | 201.754 | 231.6 | 257.684 | 282.697 | 306.579 | 328.981 | 349.763 | 367.54 | 382.786 | 394.861 | 393.517 | 390.351
Holistic Transition | Dem_BB007 | GWh | SPEN Manweb | Kirkby (_D) |  | 0.404 | 0.66 | 1.042 | 1.624 | 2.513 | 3.874 | 5.449 | 7.557 | 10.311 | 13.721 | 17.401 | 21.461 | 26.489 | 31.368 | 37.308 | 44.498 | 53.627 | 61.561 | 68.494 | 75.143 | 81.491 | 87.445 | 92.969 | 97.695 | 101.747 | 104.957 | 104.599 | 103.758
Holistic Transition | Dem_BB007 | GWh | SPEN Manweb | Legacy |  | 0.698 | 1.155 | 1.888 | 3.096 | 5.092 | 8.362 | 11.761 | 16.31 | 22.255 | 29.615 | 37.558 | 46.322 | 57.173 | 67.705 | 80.525 | 96.044 | 115.749 | 132.872 | 147.837 | 162.187 | 175.889 | 188.741 | 200.664 | 210.863 | 219.61 | 226.537 | 225.766 | 223.95
Holistic Transition | Dem_BB007 | GWh | SPEN Manweb | Lister Drive |  | 0.67 | 1.094 | 1.729 | 2.694 | 4.17 | 6.429 | 9.041 | 12.538 | 17.109 | 22.766 | 28.873 | 35.61 | 43.952 | 52.048 | 61.904 | 73.834 | 88.982 | 102.145 | 113.649 | 124.681 | 135.214 | 145.094 | 154.26 | 162.1 | 168.824 | 174.15 | 173.557 | 172.161
Holistic Transition | Dem_BB007 | GWh | SPEN Manweb | Pentir |  | 0.164 | 0.274 | 0.458 | 0.775 | 1.318 | 2.234 | 3.141 | 4.356 | 5.944 | 7.91 | 10.032 | 12.372 | 15.27 | 18.083 | 21.508 | 25.653 | 30.916 | 35.489 | 39.486 | 43.319 | 46.978 | 50.411 | 53.596 | 56.32 | 58.656 | 60.506 | 60.3 | 59.815
Holistic Transition | Dem_BB007 | GWh | SPEN Manweb | Rainhill |  | 0.64 | 1.046 | 1.652 | 2.575 | 3.985 | 6.144 | 8.641 | 11.983 | 16.351 | 21.758 | 27.594 | 34.032 | 42.005 | 49.742 | 59.162 | 70.563 | 85.04 | 97.62 | 108.615 | 119.158 | 129.225 | 138.667 | 147.427 | 154.92 | 161.346 | 166.436 | 165.869 | 164.535
Holistic Transition | Dem_BB007 | GWh | SPEN Manweb | St. Asaph |  | 0.205 | 0.342 | 0.573 | 0.969 | 1.647 | 2.791 | 3.926 | 5.444 | 7.429 | 9.886 | 12.537 | 15.462 | 19.085 | 22.6 | 26.88 | 32.06 | 38.638 | 44.353 | 49.349 | 54.139 | 58.712 | 63.003 | 66.983 | 70.387 | 73.307 | 75.619 | 75.362 | 74.756
Holistic Transition | Dem_BB007 | GWh | SPEN Manweb | Trawsfynydd |  | 0.472 | 0.788 | 1.323 | 2.246 | 3.836 | 6.531 | 9.185 | 12.738 | 17.381 | 23.128 | 29.332 | 36.175 | 44.65 | 52.875 | 62.887 | 75.007 | 90.395 | 103.768 | 115.455 | 126.662 | 137.362 | 147.4 | 156.711 | 164.676 | 171.507 | 176.917 | 176.315 | 174.896
Holistic Transition | Dem_BB007 | GWh | SPEN Manweb | Wylfa |  | 0.078 | 0.131 | 0.223 | 0.388 | 0.677 | 1.174 | 1.651 | 2.29 | 3.125 | 4.158 | 5.273 | 6.504 | 8.027 | 9.506 | 11.306 | 13.485 | 16.252 | 18.656 | 20.757 | 22.772 | 24.696 | 26.5 | 28.174 | 29.606 | 30.834 | 31.807 | 31.699 | 31.444
Holistic Transition | Dem_BB007 | GWh | SPTL | Direct(SPTL) |  | 0.652 | 1.056 | 1.624 | 2.426 | 3.553 | 5.129 | 7.213 | 10.003 | 13.65 | 18.163 | 23.035 | 28.41 | 35.065 | 41.524 | 49.387 | 58.905 | 70.99 | 81.492 | 90.67 | 99.471 | 107.874 | 115.757 | 123.069 | 129.325 | 134.689 | 138.938 | 138.465 | 137.351
Holistic Transition | Dem_BB007 | GWh | SSEN (SHEPD) | Abernethy |  | 0.126 | 0.203 | 0.308 | 0.449 | 0.637 | 0.881 | 1.239 | 1.718 | 2.345 | 3.12 | 3.957 | 4.88 | 6.023 | 7.132 | 8.483 | 10.118 | 12.194 | 13.997 | 15.574 | 17.086 | 18.529 | 19.883 | 21.139 | 22.213 | 23.135 | 23.865 | 23.783 | 23.592
Holistic Transition | Dem_BB007 | GWh | SSEN (SHEPD) | Alness |  | 0.124 | 0.203 | 0.321 | 0.504 | 0.786 | 1.222 | 1.718 | 2.383 | 3.252 | 4.327 | 5.488 | 6.768 | 8.354 | 9.893 | 11.766 | 14.034 | 16.913 | 19.415 | 21.602 | 23.698 | 25.7 | 27.578 | 29.321 | 30.811 | 32.089 | 33.101 | 32.988 | 32.723
Holistic Transition | Dem_BB007 | GWh | SSEN (SHEPD) | Arbroath |  | 0.028 | 0.045 | 0.068 | 0.099 | 0.14 | 0.194 | 0.272 | 0.378 | 0.515 | 0.686 | 0.87 | 1.072 | 1.324 | 1.568 | 1.864 | 2.224 | 2.68 | 3.076 | 3.423 | 3.755 | 4.072 | 4.37 | 4.646 | 4.882 | 5.084 | 5.245 | 5.227 | 5.185
Holistic Transition | Dem_BB007 | GWh | SSEN (SHEPD) | Ardkinglas |  | 0 | 0 | 0 | 0 | 0 | 0 | 0 | 0 | 0 | 0 | 0 | 0 | 0 | 0 | 0 | 0 | 0 | 0 | 0 | 0 | 0 | 0 | 0 | 0 | 0 | 0 | 0 | 0
Holistic Transition | Dem_BB007 | GWh | SSEN (SHEPD) | Ardmore |  | 0.101 | 0.166 | 0.266 | 0.422 | 0.666 | 1.051 | 1.478 | 2.05 | 2.797 | 3.722 | 4.721 | 5.822 | 7.186 | 8.51 | 10.121 | 12.071 | 14.548 | 16.7 | 18.581 | 20.385 | 22.107 | 23.722 | 25.221 | 26.503 | 27.602 | 28.473 | 28.376 | 28.147
Holistic Transition | Dem_BB007 | GWh | SSEN (SHEPD) | Beauly |  | 0.047 | 0.078 | 0.124 | 0.197 | 0.312 | 0.491 | 0.691 | 0.958 | 1.308 | 1.74 | 2.207 | 2.722 | 3.36 | 3.979 | 4.732 | 5.644 | 6.802 | 7.808 | 8.687 | 9.531 | 10.336 | 11.091 | 11.792 | 12.391 | 12.905 | 13.312 | 13.267 | 13.16
Holistic Transition | Dem_BB007 | GWh | SSEN (SHEPD) | Berryburn |  | 0 | 0 | 0 | 0 | 0 | 0 | 0 | 0 | 0 | 0 | 0 | 0 | 0 | 0 | 0 | 0 | 0 | 0 | 0 | 0 | 0 | 0 | 0 | 0 | 0 | 0 | 0 | 0
Holistic Transition | Dem_BB007 | GWh | SSEN (SHEPD) | Boat of Garten |  | 0.048 | 0.08 | 0.127 | 0.201 | 0.318 | 0.502 | 0.706 | 0.98 | 1.337 | 1.779 | 2.256 | 2.782 | 3.434 | 4.067 | 4.837 | 5.769 | 6.952 | 7.981 | 8.88 | 9.741 | 10.564 | 11.336 | 12.053 | 12.665 | 13.19 | 13.607 | 13.56 | 13.451
Holistic Transition | Dem_BB007 | GWh | SSEN (SHEPD) | Braco West |  | 0.265 | 0.427 | 0.648 | 0.946 | 1.341 | 1.855 | 2.609 | 3.618 | 4.937 | 6.57 | 8.332 | 10.276 | 12.683 | 15.019 | 17.863 | 21.306 | 25.677 | 29.476 | 32.795 | 35.979 | 39.018 | 41.869 | 44.514 | 46.777 | 48.717 | 50.254 | 50.083 | 49.68
Holistic Transition | Dem_BB007 | GWh | SSEN (SHEPD) | Bridge of Dun |  | 0.118 | 0.19 | 0.288 | 0.42 | 0.596 | 0.824 | 1.16 | 1.608 | 2.194 | 2.92 | 3.703 | 4.567 | 5.637 | 6.675 | 7.939 | 9.47 | 11.412 | 13.101 | 14.576 | 15.991 | 17.342 | 18.609 | 19.784 | 20.79 | 21.652 | 22.335 | 22.259 | 22.08
Holistic Transition | Dem_BB007 | GWh | SSEN (SHEPD) | Broadford-Skye |  | 0.025 | 0.041 | 0.066 | 0.104 | 0.164 | 0.259 | 0.365 | 0.506 | 0.69 | 0.919 | 1.165 | 1.437 | 1.774 | 2.1 | 2.498 | 2.979 | 3.591 | 4.122 | 4.586 | 5.031 | 5.456 | 5.855 | 6.225 | 6.541 | 6.813 | 7.027 | 7.004 | 6.947
Holistic Transition | Dem_BB007 | GWh | SSEN (SHEPD) | Brora |  | 0.03 | 0.049 | 0.077 | 0.121 | 0.189 | 0.294 | 0.413 | 0.573 | 0.781 | 1.04 | 1.319 | 1.626 | 2.007 | 2.377 | 2.827 | 3.372 | 4.064 | 4.665 | 5.191 | 5.694 | 6.175 | 6.627 | 7.045 | 7.403 | 7.71 | 7.954 | 7.927 | 7.863
Holistic Transition | Dem_BB007 | GWh | SSEN (SHEPD) | Burghmuir |  | 0.07 | 0.112 | 0.171 | 0.249 | 0.353 | 0.489 | 0.687 | 0.953 | 1.3 | 1.73 | 2.195 | 2.707 | 3.341 | 3.956 | 4.705 | 5.612 | 6.763 | 7.764 | 8.638 | 9.477 | 10.278 | 11.029 | 11.725 | 12.321 | 12.832 | 13.237 | 13.192 | 13.086
Holistic Transition | Dem_BB007 | GWh | SSEN (SHEPD) | Carradale |  | 0.072 | 0.118 | 0.185 | 0.284 | 0.432 | 0.653 | 0.919 | 1.274 | 1.739 | 2.314 | 2.934 | 3.619 | 4.467 | 5.29 | 6.291 | 7.504 | 9.043 | 10.381 | 11.55 | 12.671 | 13.742 | 14.746 | 15.677 | 16.474 | 17.158 | 17.699 | 17.639 | 17.497
Holistic Transition | Dem_BB007 | GWh | SSEN (SHEPD) | Cassley |  | 0.004 | 0.006 | 0.009 | 0.014 | 0.022 | 0.035 | 0.049 | 0.068 | 0.093 | 0.123 | 0.156 | 0.193 | 0.238 | 0.282 | 0.335 | 0.399 | 0.481 | 0.552 | 0.615 | 0.674 | 0.731 | 0.785 | 0.834 | 0.877 | 0.913 | 0.942 | 0.939 | 0.931
Holistic Transition | Dem_BB007 | GWh | SSEN (SHEPD) | Ceannacroc |  | 0.008 | 0.013 | 0.02 | 0.032 | 0.05 | 0.079 | 0.111 | 0.154 | 0.21 | 0.28 | 0.355 | 0.438 | 0.541 | 0.64 | 0.762 | 0.908 | 1.095 | 1.257 | 1.398 | 1.534 | 1.664 | 1.785 | 1.898 | 1.994 | 2.077 | 2.143 | 2.135 | 2.118
Holistic Transition | Dem_BB007 | GWh | SSEN (SHEPD) | Charleston |  | 0.045 | 0.073 | 0.11 | 0.161 | 0.228 | 0.316 | 0.444 | 0.615 | 0.84 | 1.118 | 1.417 | 1.748 | 2.157 | 2.555 | 3.039 | 3.624 | 4.368 | 5.014 | 5.579 | 6.12 | 6.637 | 7.122 | 7.572 | 7.957 | 8.287 | 8.548 | 8.519 | 8.451
Holistic Transition | Dem_BB007 | GWh | SSEN (SHEPD) | Clachan |  | 0.021 | 0.035 | 0.055 | 0.084 | 0.128 | 0.194 | 0.273 | 0.378 | 0.516 | 0.687 | 0.871 | 1.074 | 1.325 | 1.57 | 1.867 | 2.227 | 2.683 | 3.08 | 3.427 | 3.76 | 4.077 | 4.375 | 4.652 | 4.888 | 5.091 | 5.252 | 5.234 | 5.192
Holistic Transition | Dem_BB007 | GWh | SSEN (SHEPD) | Clayhills |  | 0.047 | 0.077 | 0.117 | 0.174 | 0.252 | 0.359 | 0.504 | 0.7 | 0.955 | 1.27 | 1.611 | 1.987 | 2.452 | 2.904 | 3.454 | 4.12 | 4.965 | 5.699 | 6.341 | 6.957 | 7.544 | 8.096 | 8.607 | 9.045 | 9.42 | 9.717 | 9.684 | 9.606
Holistic Transition | Dem_BB007 | GWh | SSEN (SHEPD) | Coupar Angus |  | 0.275 | 0.443 | 0.672 | 0.981 | 1.391 | 1.924 | 2.706 | 3.753 | 5.121 | 6.815 | 8.643 | 10.659 | 13.156 | 15.58 | 18.53 | 22.101 | 26.635 | 30.575 | 34.019 | 37.321 | 40.474 | 43.432 | 46.175 | 48.522 | 50.535 | 52.129 | 51.951 | 51.533
Holistic Transition | Dem_BB007 | GWh | SSEN (SHEPD) | Craigiebuckler |  | 0.126 | 0.203 | 0.311 | 0.461 | 0.668 | 0.951 | 1.337 | 1.855 | 2.531 | 3.368 | 4.271 | 5.268 | 6.502 | 7.699 | 9.157 | 10.922 | 13.163 | 15.11 | 16.812 | 18.444 | 20.002 | 21.464 | 22.82 | 23.979 | 24.974 | 25.762 | 25.674 | 25.468
Holistic Transition | Dem_BB007 | GWh | SSEN (SHEPD) | Dallas |  | 0 | 0 | 0 | 0 | 0 | 0 | 0 | 0 | 0 | 0 | 0 | 0 | 0 | 0 | 0 | 0 | 0 | 0 | 0 | 0 | 0 | 0 | 0 | 0 | 0 | 0 | 0 | 0
Holistic Transition | Dem_BB007 | GWh | SSEN (SHEPD) | Dounreay |  | 0.039 | 0.064 | 0.101 | 0.158 | 0.247 | 0.383 | 0.539 | 0.748 | 1.021 | 1.358 | 1.722 | 2.124 | 2.622 | 3.105 | 3.693 | 4.405 | 5.308 | 6.093 | 6.78 | 7.438 | 8.066 | 8.656 | 9.202 | 9.67 | 10.071 | 10.389 | 10.354 | 10.27
Holistic Transition | Dem_BB007 | GWh | SSEN (SHEPD) | Dudhope |  | 0.025 | 0.04 | 0.061 | 0.089 | 0.126 | 0.174 | 0.245 | 0.34 | 0.464 | 0.617 | 0.783 | 0.966 | 1.192 | 1.411 | 1.679 | 2.002 | 2.413 | 2.77 | 3.082 | 3.381 | 3.667 | 3.934 | 4.183 | 4.396 | 4.578 | 4.722 | 4.706 | 4.668
Holistic Transition | Dem_BB007 | GWh | SSEN (SHEPD) | Dunbeath |  | 0 | 0 | 0 | 0 | 0 | 0 | 0 | 0 | 0 | 0 | 0 | 0 | 0 | 0 | 0 | 0 | 0 | 0 | 0 | 0 | 0 | 0 | 0 | 0 | 0 | 0 | 0 | 0
Holistic Transition | Dem_BB007 | GWh | SSEN (SHEPD) | Dunoon |  | 0.033 | 0.054 | 0.084 | 0.127 | 0.192 | 0.285 | 0.401 | 0.557 | 0.76 | 1.011 | 1.282 | 1.581 | 1.952 | 2.311 | 2.749 | 3.278 | 3.951 | 4.535 | 5.046 | 5.536 | 6.004 | 6.442 | 6.849 | 7.198 | 7.496 | 7.733 | 7.706 | 7.644
Holistic Transition | Dem_BB007 | GWh | SSEN (SHEPD) | Dunvegan |  | 0.017 | 0.028 | 0.045 | 0.072 | 0.114 | 0.179 | 0.252 | 0.35 | 0.478 | 0.636 | 0.806 | 0.994 | 1.227 | 1.453 | 1.728 | 2.061 | 2.484 | 2.852 | 3.173 | 3.481 | 3.775 | 4.051 | 4.307 | 4.526 | 4.714 | 4.862 | 4.846 | 4.807
Holistic Transition | Dem_BB007 | GWh | SSEN (SHEPD) | Dyce |  | 0.129 | 0.209 | 0.32 | 0.475 | 0.688 | 0.979 | 1.377 | 1.91 | 2.606 | 3.468 | 4.399 | 5.425 | 6.696 | 7.929 | 9.431 | 11.248 | 13.556 | 15.561 | 17.314 | 18.994 | 20.599 | 22.104 | 23.5 | 24.695 | 25.719 | 26.53 | 26.44 | 26.227
Holistic Transition | Dem_BB007 | GWh | SSEN (SHEPD) | Elgin |  | 0.107 | 0.176 | 0.281 | 0.445 | 0.704 | 1.11 | 1.562 | 2.166 | 2.955 | 3.932 | 4.987 | 6.15 | 7.591 | 8.989 | 10.692 | 12.752 | 15.368 | 17.642 | 19.629 | 21.534 | 23.353 | 25.06 | 26.643 | 27.997 | 29.158 | 30.078 | 29.976 | 29.735
Holistic Transition | Dem_BB007 | GWh | SSEN (SHEPD) | Fasnakyle |  | 0.004 | 0.006 | 0.01 | 0.016 | 0.025 | 0.04 | 0.056 | 0.077 | 0.105 | 0.14 | 0.178 | 0.219 | 0.271 | 0.321 | 0.381 | 0.455 | 0.548 | 0.629 | 0.7 | 0.768 | 0.833 | 0.894 | 0.95 | 0.999 | 1.04 | 1.073 | 1.069 | 1.06
Holistic Transition | Dem_BB007 | GWh | SSEN (SHEPD) | Fetteresso |  | 0 | 0 | 0 | 0 | 0 | 0 | 0 | 0 | 0 | 0 | 0 | 0 | 0 | 0 | 0 | 0 | 0 | 0 | 0 | 0 | 0 | 0 | 0 | 0 | 0 | 0 | 0 | 0
Holistic Transition | Dem_BB007 | GWh | SSEN (SHEPD) | Fiddes |  | 0.061 | 0.099 | 0.152 | 0.225 | 0.326 | 0.464 | 0.652 | 0.905 | 1.234 | 1.643 | 2.083 | 2.569 | 3.171 | 3.755 | 4.466 | 5.327 | 6.42 | 7.37 | 8.2 | 8.996 | 9.756 | 10.469 | 11.13 | 11.696 | 12.181 | 12.565 | 12.522 | 12.422
Holistic Transition | Dem_BB007 | GWh | SSEN (SHEPD) | Finstown |  | 0 | 0 | 0 | 0 | 0 | 0 | 0 | 0 | 0 | 0 | 0 | 0 | 0 | 0 | 0 | 0 | 0 | 0 | 0 | 0 | 0 | 0 | 0 | 0 | 0 | 0 | 0 | 0
Holistic Transition | Dem_BB007 | GWh | SSEN (SHEPD) | Fort Augustus |  | 0.008 | 0.014 | 0.022 | 0.035 | 0.055 | 0.087 | 0.122 | 0.169 | 0.231 | 0.308 | 0.39 | 0.481 | 0.594 | 0.703 | 0.836 | 0.998 | 1.202 | 1.38 | 1.535 | 1.684 | 1.827 | 1.96 | 2.084 | 2.19 | 2.281 | 2.353 | 2.345 | 2.326
Holistic Transition | Dem_BB007 | GWh | SSEN (SHEPD) | Fort William |  | 0.058 | 0.095 | 0.152 | 0.241 | 0.382 | 0.602 | 0.847 | 1.174 | 1.602 | 2.132 | 2.704 | 3.335 | 4.116 | 4.874 | 5.797 | 6.914 | 8.333 | 9.565 | 10.643 | 11.676 | 12.662 | 13.587 | 14.446 | 15.18 | 15.81 | 16.308 | 16.253 | 16.122
Holistic Transition | Dem_BB007 | GWh | SSEN (SHEPD) | Fraserburgh |  | 0.069 | 0.112 | 0.172 | 0.255 | 0.369 | 0.525 | 0.738 | 1.024 | 1.397 | 1.859 | 2.357 | 2.907 | 3.588 | 4.249 | 5.054 | 6.028 | 7.265 | 8.34 | 9.279 | 10.18 | 11.04 | 11.846 | 12.595 | 13.235 | 13.784 | 14.218 | 14.17 | 14.056
Holistic Transition | Dem_BB007 | GWh | SSEN (SHEPD) | Glenfarclas |  | 0 | 0 | 0 | 0 | 0 | 0 | 0 | 0 | 0 | 0 | 0 | 0 | 0 | 0 | 0 | 0 | 0 | 0 | 0 | 0 | 0 | 0 | 0 | 0 | 0 | 0 | 0 | 0
Holistic Transition | Dem_BB007 | GWh | SSEN (SHEPD) | Grudie Bridge |  | 0.036 | 0.058 | 0.093 | 0.148 | 0.233 | 0.368 | 0.518 | 0.718 | 0.98 | 1.303 | 1.653 | 2.039 | 2.516 | 2.98 | 3.544 | 4.227 | 5.095 | 5.848 | 6.507 | 7.138 | 7.741 | 8.307 | 8.832 | 9.281 | 9.666 | 9.971 | 9.937 | 9.857
Holistic Transition | Dem_BB007 | GWh | SSEN (SHEPD) | Inverness |  | 0.2 | 0.328 | 0.525 | 0.832 | 1.315 | 2.074 | 2.917 | 4.045 | 5.519 | 7.344 | 9.314 | 11.487 | 14.178 | 16.79 | 19.969 | 23.818 | 28.704 | 32.951 | 36.662 | 40.221 | 43.618 | 46.806 | 49.762 | 52.292 | 54.461 | 56.179 | 55.988 | 55.537
Holistic Transition | Dem_BB007 | GWh | SSEN (SHEPD) | Keith |  | 0.095 | 0.156 | 0.249 | 0.394 | 0.623 | 0.983 | 1.383 | 1.917 | 2.616 | 3.481 | 4.415 | 5.445 | 6.721 | 7.959 | 9.466 | 11.29 | 13.607 | 15.62 | 17.379 | 19.066 | 20.676 | 22.187 | 23.589 | 24.788 | 25.816 | 26.63 | 26.539 | 26.326
Holistic Transition | Dem_BB007 | GWh | SSEN (SHEPD) | Killin |  | 0.25 | 0.404 | 0.613 | 0.895 | 1.268 | 1.755 | 2.468 | 3.423 | 4.671 | 6.216 | 7.883 | 9.722 | 12 | 14.21 | 16.901 | 20.158 | 24.294 | 27.887 | 31.028 | 34.04 | 36.916 | 39.613 | 42.116 | 44.256 | 46.092 | 47.546 | 47.384 | 47.003
Holistic Transition | Dem_BB007 | GWh | SSEN (SHEPD) | Kinlochleven |  | 0.004 | 0.007 | 0.011 | 0.017 | 0.027 | 0.043 | 0.06 | 0.083 | 0.114 | 0.151 | 0.192 | 0.236 | 0.292 | 0.346 | 0.411 | 0.49 | 0.591 | 0.678 | 0.755 | 0.828 | 0.898 | 0.963 | 1.024 | 1.076 | 1.121 | 1.156 | 1.152 | 1.143
Holistic Transition | Dem_BB007 | GWh | SSEN (SHEPD) | Kintore |  | 0.253 | 0.409 | 0.627 | 0.929 | 1.345 | 1.915 | 2.694 | 3.736 | 5.097 | 6.783 | 8.602 | 10.609 | 13.095 | 15.507 | 18.443 | 21.997 | 26.51 | 30.432 | 33.859 | 37.146 | 40.284 | 43.228 | 45.959 | 48.295 | 50.298 | 51.884 | 51.708 | 51.292
Holistic Transition | Dem_BB007 | GWh | SSEN (SHEPD) | Lairg |  | 0.005 | 0.008 | 0.013 | 0.021 | 0.032 | 0.05 | 0.07 | 0.098 | 0.133 | 0.177 | 0.225 | 0.277 | 0.342 | 0.406 | 0.482 | 0.575 | 0.693 | 0.796 | 0.886 | 0.972 | 1.054 | 1.131 | 1.202 | 1.263 | 1.316 | 1.357 | 1.352 | 1.342
Holistic Transition | Dem_BB007 | GWh | SSEN (SHEPD) | Lunanhead |  | 0.18 | 0.291 | 0.441 | 0.644 | 0.913 | 1.263 | 1.776 | 2.463 | 3.361 | 4.472 | 5.671 | 6.995 | 8.633 | 10.224 | 12.16 | 14.503 | 17.478 | 20.064 | 22.324 | 24.491 | 26.56 | 28.501 | 30.301 | 31.841 | 33.162 | 34.208 | 34.091 | 33.817
Holistic Transition | Dem_BB007 | GWh | SSEN (SHEPD) | Lyndhurst |  | 0.052 | 0.084 | 0.127 | 0.185 | 0.263 | 0.364 | 0.512 | 0.71 | 0.968 | 1.289 | 1.634 | 2.016 | 2.488 | 2.946 | 3.504 | 4.179 | 5.037 | 5.782 | 6.433 | 7.057 | 7.653 | 8.213 | 8.731 | 9.175 | 9.556 | 9.857 | 9.824 | 9.745
Holistic Transition | Dem_BB007 | GWh | SSEN (SHEPD) | Macduff |  | 0.039 | 0.064 | 0.102 | 0.162 | 0.256 | 0.404 | 0.569 | 0.789 | 1.076 | 1.432 | 1.816 | 2.24 | 2.764 | 3.274 | 3.894 | 4.644 | 5.597 | 6.425 | 7.148 | 7.842 | 8.505 | 9.126 | 9.703 | 10.196 | 10.619 | 10.954 | 10.916 | 10.829
Holistic Transition | Dem_BB007 | GWh | SSEN (SHEPD) | Milton of Craigie |  | 0.124 | 0.2 | 0.303 | 0.443 | 0.628 | 0.869 | 1.222 | 1.695 | 2.313 | 3.077 | 3.903 | 4.813 | 5.941 | 7.035 | 8.367 | 9.98 | 12.027 | 13.806 | 15.361 | 16.852 | 18.276 | 19.612 | 20.851 | 21.91 | 22.819 | 23.539 | 23.459 | 23.27
Holistic Transition | Dem_BB007 | GWh | SSEN (SHEPD) | Mybster |  | 0.032 | 0.052 | 0.083 | 0.13 | 0.202 | 0.315 | 0.442 | 0.614 | 0.837 | 1.114 | 1.413 | 1.743 | 2.151 | 2.547 | 3.03 | 3.613 | 4.355 | 4.999 | 5.562 | 6.102 | 6.617 | 7.101 | 7.55 | 7.933 | 8.262 | 8.523 | 8.494 | 8.426
Holistic Transition | Dem_BB007 | GWh | SSEN (SHEPD) | Nairn |  | 0.067 | 0.109 | 0.175 | 0.277 | 0.438 | 0.691 | 0.972 | 1.348 | 1.84 | 2.448 | 3.105 | 3.829 | 4.726 | 5.597 | 6.656 | 7.939 | 9.568 | 10.983 | 12.22 | 13.407 | 14.539 | 15.602 | 16.587 | 17.43 | 18.153 | 18.726 | 18.662 | 18.512
Holistic Transition | Dem_BB007 | GWh | SSEN (SHEPD) | Orrin |  | 0 | 0 | 0 | 0 | 0 | 0 | 0 | 0 | 0 | 0 | 0 | 0 | 0 | 0 | 0 | 0 | 0 | 0 | 0 | 0 | 0 | 0 | 0 | 0 | 0 | 0 | 0 | 0
Holistic Transition | Dem_BB007 | GWh | SSEN (SHEPD) | Persley |  | 0.167 | 0.27 | 0.413 | 0.612 | 0.886 | 1.261 | 1.774 | 2.46 | 3.357 | 4.467 | 5.665 | 6.987 | 8.623 | 10.212 | 12.145 | 14.486 | 17.458 | 20.041 | 22.298 | 24.462 | 26.529 | 28.467 | 30.265 | 31.804 | 33.123 | 34.168 | 34.051 | 33.778
Holistic Transition | Dem_BB007 | GWh | SSEN (SHEPD) | Peterhead Grange |  | 0.075 | 0.121 | 0.186 | 0.276 | 0.399 | 0.568 | 0.799 | 1.109 | 1.513 | 2.013 | 2.553 | 3.148 | 3.886 | 4.602 | 5.473 | 6.528 | 7.867 | 9.031 | 10.048 | 11.024 | 11.955 | 12.829 | 13.639 | 14.332 | 14.927 | 15.397 | 15.345 | 15.222
Holistic Transition | Dem_BB007 | GWh | SSEN (SHEPD) | Peterhead Shell |  | 0.037 | 0.06 | 0.091 | 0.135 | 0.196 | 0.279 | 0.392 | 0.544 | 0.742 | 0.987 | 1.252 | 1.544 | 1.906 | 2.257 | 2.685 | 3.202 | 3.859 | 4.43 | 4.929 | 5.407 | 5.864 | 6.293 | 6.69 | 7.03 | 7.322 | 7.553 | 7.527 | 7.467
Holistic Transition | Dem_BB007 | GWh | SSEN (SHEPD) | Port Ann |  | 0.105 | 0.171 | 0.268 | 0.413 | 0.628 | 0.95 | 1.335 | 1.852 | 2.527 | 3.363 | 4.265 | 5.26 | 6.492 | 7.688 | 9.144 | 10.906 | 13.143 | 15.088 | 16.787 | 18.417 | 19.972 | 21.432 | 22.786 | 23.944 | 24.937 | 25.723 | 25.636 | 25.43
Holistic Transition | Dem_BB007 | GWh | SSEN (SHEPD) | Quoich |  | 0.001 | 0.002 | 0.003 | 0.004 | 0.006 | 0.01 | 0.014 | 0.019 | 0.026 | 0.035 | 0.044 | 0.055 | 0.068 | 0.08 | 0.095 | 0.114 | 0.137 | 0.157 | 0.175 | 0.192 | 0.208 | 0.223 | 0.238 | 0.25 | 0.26 | 0.268 | 0.267 | 0.265
Holistic Transition | Dem_BB007 | GWh | SSEN (SHEPD) | Rannoch |  | 0.141 | 0.228 | 0.345 | 0.504 | 0.715 | 0.989 | 1.391 | 1.929 | 2.632 | 3.503 | 4.442 | 5.479 | 6.762 | 8.008 | 9.524 | 11.36 | 13.69 | 15.716 | 17.486 | 19.183 | 20.803 | 22.324 | 23.734 | 24.94 | 25.975 | 26.794 | 26.703 | 26.488
Holistic Transition | Dem_BB007 | GWh | SSEN (SHEPD) | Redmoss |  | 0.143 | 0.231 | 0.354 | 0.524 | 0.759 | 1.081 | 1.52 | 2.107 | 2.876 | 3.827 | 4.853 | 5.985 | 7.388 | 8.748 | 10.405 | 12.41 | 14.956 | 17.169 | 19.102 | 20.957 | 22.727 | 24.388 | 25.929 | 27.246 | 28.377 | 29.272 | 29.172 | 28.937
Holistic Transition | Dem_BB007 | GWh | SSEN (SHEPD) | Rothienorman |  | 0 | 0 | 0 | 0 | 0 | 0 | 0 | 0 | 0 | 0 | 0 | 0 | 0 | 0 | 0 | 0 | 0 | 0 | 0 | 0 | 0 | 0 | 0 | 0 | 0 | 0 | 0 | 0
Holistic Transition | Dem_BB007 | GWh | SSEN (SHEPD) | Shin |  | 0.005 | 0.009 | 0.014 | 0.022 | 0.034 | 0.053 | 0.074 | 0.103 | 0.14 | 0.186 | 0.236 | 0.291 | 0.36 | 0.426 | 0.507 | 0.604 | 0.728 | 0.836 | 0.93 | 1.02 | 1.107 | 1.187 | 1.262 | 1.327 | 1.382 | 1.425 | 1.42 | 1.409
Holistic Transition | Dem_BB007 | GWh | SSEN (SHEPD) | Sloy |  | 0.018 | 0.029 | 0.045 | 0.069 | 0.106 | 0.16 | 0.225 | 0.312 | 0.425 | 0.566 | 0.717 | 0.885 | 1.092 | 1.293 | 1.538 | 1.835 | 2.211 | 2.538 | 2.824 | 3.098 | 3.36 | 3.605 | 3.833 | 4.028 | 4.195 | 4.327 | 4.313 | 4.278
Holistic Transition | Dem_BB007 | GWh | SSEN (SHEPD) | St Fergus Gas Terminal |  | 0.016 | 0.026 | 0.039 | 0.058 | 0.085 | 0.12 | 0.169 | 0.235 | 0.32 | 0.426 | 0.541 | 0.667 | 0.823 | 0.974 | 1.159 | 1.382 | 1.666 | 1.912 | 2.128 | 2.334 | 2.531 | 2.716 | 2.888 | 3.035 | 3.161 | 3.26 | 3.249 | 3.223
Holistic Transition | Dem_BB007 | GWh | SSEN (SHEPD) | Strichen |  | 0.059 | 0.095 | 0.145 | 0.215 | 0.312 | 0.444 | 0.624 | 0.866 | 1.182 | 1.572 | 1.994 | 2.459 | 3.035 | 3.595 | 4.275 | 5.099 | 6.145 | 7.055 | 7.849 | 8.611 | 9.338 | 10.021 | 10.654 | 11.195 | 11.66 | 12.027 | 11.987 | 11.89
Holistic Transition | Dem_BB007 | GWh | SSEN (SHEPD) | Tarland |  | 0.072 | 0.116 | 0.177 | 0.263 | 0.381 | 0.542 | 0.762 | 1.057 | 1.442 | 1.919 | 2.433 | 3.001 | 3.704 | 4.387 | 5.217 | 6.223 | 7.499 | 8.609 | 9.578 | 10.508 | 11.396 | 12.229 | 13.001 | 13.662 | 14.229 | 14.677 | 14.627 | 14.51
Holistic Transition | Dem_BB007 | GWh | SSEN (SHEPD) | Taynuilt |  | 0.174 | 0.283 | 0.444 | 0.682 | 1.038 | 1.569 | 2.207 | 3.061 | 4.176 | 5.557 | 7.048 | 8.693 | 10.729 | 12.705 | 15.111 | 18.023 | 21.721 | 24.934 | 27.742 | 30.435 | 33.006 | 35.418 | 37.656 | 39.57 | 41.211 | 42.511 | 42.366 | 42.025
Holistic Transition | Dem_BB007 | GWh | SSEN (SHEPD) | Thurso |  | 0.145 | 0.238 | 0.377 | 0.591 | 0.922 | 1.433 | 2.015 | 2.795 | 3.814 | 5.075 | 6.436 | 7.938 | 9.798 | 11.603 | 13.8 | 16.459 | 19.836 | 22.77 | 25.335 | 27.794 | 30.142 | 32.344 | 34.388 | 36.135 | 37.634 | 38.821 | 38.689 | 38.378
Holistic Transition | Dem_BB007 | GWh | SSEN (SHEPD) | Tummel Bridge |  | 0.311 | 0.501 | 0.76 | 1.11 | 1.573 | 2.177 | 3.061 | 4.245 | 5.793 | 7.709 | 9.776 | 12.057 | 14.882 | 17.623 | 20.96 | 25 | 30.129 | 34.586 | 38.481 | 42.216 | 45.783 | 49.128 | 52.231 | 54.886 | 57.163 | 58.966 | 58.765 | 58.293
Holistic Transition | Dem_BB007 | GWh | SSEN (SHEPD) | Willowdale |  | 0.077 | 0.124 | 0.189 | 0.281 | 0.407 | 0.579 | 0.814 | 1.13 | 1.541 | 2.051 | 2.601 | 3.208 | 3.96 | 4.689 | 5.577 | 6.652 | 8.016 | 9.202 | 10.238 | 11.232 | 12.181 | 13.071 | 13.897 | 14.603 | 15.209 | 15.689 | 15.635 | 15.51
Holistic Transition | Dem_BB007 | GWh | SSEN (SHEPD) | Woodhill |  | 0.165 | 0.266 | 0.408 | 0.604 | 0.876 | 1.246 | 1.753 | 2.431 | 3.317 | 4.414 | 5.598 | 6.905 | 8.522 | 10.092 | 12.003 | 14.316 | 17.253 | 19.806 | 22.036 | 24.176 | 26.218 | 28.134 | 29.911 | 31.431 | 32.735 | 33.768 | 33.653 | 33.382
Holistic Transition | Dem_BB007 | GWh | SSEN South | Acton Lane 66kV |  | 0.082 | 0.128 | 0.18 | 0.226 | 0.245 | 0.198 | 0.278 | 0.385 | 0.526 | 0.7 | 0.887 | 1.094 | 1.351 | 1.599 | 1.902 | 2.269 | 2.734 | 3.139 | 3.492 | 3.831 | 4.155 | 4.458 | 4.74 | 4.981 | 5.187 | 5.351 | 5.333 | 5.29
Holistic Transition | Dem_BB007 | GWh | SSEN South | Axminster_H |  | 0.346 | 0.561 | 0.866 | 1.302 | 1.923 | 2.806 | 3.947 | 5.473 | 7.469 | 9.938 | 12.604 | 15.545 | 19.186 | 22.721 | 27.023 | 32.231 | 38.844 | 44.59 | 49.612 | 54.428 | 59.025 | 63.339 | 67.34 | 70.762 | 73.698 | 76.022 | 75.764 | 75.154
Holistic Transition | Dem_BB007 | GWh | SSEN South | Botley Wood |  | 0.385 | 0.624 | 0.96 | 1.432 | 2.094 | 3.017 | 4.243 | 5.884 | 8.029 | 10.685 | 13.55 | 16.712 | 20.627 | 24.427 | 29.052 | 34.651 | 41.76 | 47.938 | 53.337 | 58.514 | 63.457 | 68.094 | 72.396 | 76.075 | 79.231 | 81.73 | 81.452 | 80.797
Holistic Transition | Dem_BB007 | GWh | SSEN South | Bramley |  | 4.48 | 7.177 | 10.674 | 15.04 | 20.202 | 25.846 | 36.35 | 50.411 | 68.787 | 91.533 | 116.085 | 143.171 | 176.71 | 209.262 | 248.887 | 296.853 | 357.756 | 410.68 | 456.932 | 501.287 | 543.635 | 583.36 | 620.211 | 651.733 | 678.767 | 700.179 | 697.796 | 692.183
Holistic Transition | Dem_BB007 | GWh | SSEN South | Chickerell |  | 0.267 | 0.434 | 0.67 | 1.007 | 1.487 | 2.17 | 3.051 | 4.232 | 5.774 | 7.684 | 9.745 | 12.019 | 14.834 | 17.567 | 20.893 | 24.92 | 30.032 | 34.475 | 38.358 | 42.081 | 45.636 | 48.971 | 52.065 | 54.711 | 56.98 | 58.778 | 58.578 | 58.106
Holistic Transition | Dem_BB007 | GWh | SSEN South | Cowley |  | 2.905 | 4.644 | 6.862 | 9.555 | 12.589 | 15.622 | 21.971 | 30.47 | 41.577 | 55.326 | 70.166 | 86.538 | 106.81 | 126.485 | 150.436 | 179.429 | 216.241 | 248.23 | 276.187 | 302.996 | 328.593 | 352.604 | 374.878 | 393.931 | 410.272 | 423.214 | 421.773 | 418.38
Holistic Transition | Dem_BB007 | GWh | SSEN South | Ealing |  | 0.707 | 1.113 | 1.561 | 1.962 | 2.126 | 1.712 | 2.407 | 3.338 | 4.555 | 6.061 | 7.687 | 9.481 | 11.701 | 13.857 | 16.481 | 19.657 | 23.69 | 27.195 | 30.257 | 33.194 | 35.999 | 38.629 | 41.069 | 43.157 | 44.947 | 46.365 | 46.207 | 45.835
Holistic Transition | Dem_BB007 | GWh | SSEN South | Fawley |  | 0.345 | 0.559 | 0.86 | 1.283 | 1.877 | 2.704 | 3.803 | 5.274 | 7.196 | 9.576 | 12.145 | 14.978 | 18.487 | 21.892 | 26.038 | 31.056 | 37.428 | 42.964 | 47.803 | 52.444 | 56.874 | 61.03 | 64.885 | 68.183 | 71.011 | 73.251 | 73.002 | 72.415
Holistic Transition | Dem_BB007 | GWh | SSEN South | Fleet |  | 4.48 | 7.177 | 10.674 | 15.04 | 20.202 | 25.846 | 36.35 | 50.411 | 68.787 | 91.533 | 116.085 | 143.171 | 176.71 | 209.262 | 248.887 | 296.853 | 357.756 | 410.68 | 456.932 | 501.287 | 543.635 | 583.36 | 620.211 | 651.733 | 678.767 | 700.179 | 697.796 | 692.183
Holistic Transition | Dem_BB007 | GWh | SSEN South | Iver 132kV |  | 0.954 | 1.518 | 2.205 | 2.975 | 3.713 | 4.191 | 5.894 | 8.174 | 11.154 | 14.842 | 18.824 | 23.216 | 28.654 | 33.932 | 40.358 | 48.136 | 58.011 | 66.593 | 74.093 | 81.285 | 88.152 | 94.594 | 100.569 | 105.68 | 110.064 | 113.536 | 113.15 | 112.239
Holistic Transition | Dem_BB007 | GWh | SSEN South | Iver 66kV |  | 0.954 | 1.518 | 2.205 | 2.975 | 3.713 | 4.191 | 5.894 | 8.174 | 11.154 | 14.842 | 18.824 | 23.216 | 28.654 | 33.932 | 40.358 | 48.136 | 58.011 | 66.593 | 74.093 | 81.285 | 88.152 | 94.594 | 100.569 | 105.68 | 110.064 | 113.536 | 113.15 | 112.239
Holistic Transition | Dem_BB007 | GWh | SSEN South | Laleham |  | 0.807 | 1.284 | 1.866 | 2.517 | 3.142 | 3.546 | 4.987 | 6.916 | 9.437 | 12.557 | 15.925 | 19.641 | 24.242 | 28.708 | 34.144 | 40.725 | 49.08 | 56.34 | 62.685 | 68.77 | 74.58 | 80.03 | 85.085 | 89.41 | 93.118 | 96.056 | 95.729 | 94.959
Holistic Transition | Dem_BB007 | GWh | SSEN South | Lovedean |  | 1.512 | 2.449 | 3.765 | 5.618 | 8.216 | 11.838 | 16.649 | 23.089 | 31.506 | 41.924 | 53.169 | 65.575 | 80.936 | 95.845 | 113.994 | 135.964 | 163.858 | 188.099 | 209.283 | 229.598 | 248.994 | 267.189 | 284.067 | 298.505 | 310.887 | 320.694 | 319.603 | 317.032
Holistic Transition | Dem_BB007 | GWh | SSEN South | Mannington |  | 2.388 | 3.873 | 5.981 | 8.99 | 13.28 | 19.378 | 27.253 | 37.795 | 51.572 | 68.625 | 87.032 | 107.339 | 132.485 | 156.89 | 186.598 | 222.56 | 268.22 | 307.899 | 342.575 | 375.829 | 407.579 | 437.362 | 464.99 | 488.623 | 508.892 | 524.945 | 523.158 | 518.949
Holistic Transition | Dem_BB007 | GWh | SSEN South | Melksham |  | 1.896 | 3.063 | 4.676 | 6.893 | 9.912 | 13.976 | 19.656 | 27.259 | 37.195 | 49.495 | 62.77 | 77.416 | 95.552 | 113.154 | 134.58 | 160.517 | 193.448 | 222.066 | 247.076 | 271.06 | 293.959 | 315.439 | 335.365 | 352.41 | 367.028 | 378.606 | 377.318 | 374.282
Holistic Transition | Dem_BB007 | GWh | SSEN South | Minety |  | 1.586 | 2.562 | 3.911 | 5.766 | 8.292 | 11.691 | 16.442 | 22.802 | 31.114 | 41.402 | 52.508 | 64.759 | 79.93 | 94.653 | 112.577 | 134.273 | 161.82 | 185.759 | 206.68 | 226.743 | 245.898 | 263.866 | 280.534 | 294.793 | 307.021 | 316.706 | 315.628 | 313.089
Holistic Transition | Dem_BB007 | GWh | SSEN South | North Hyde |  | 0.519 | 0.825 | 1.198 | 1.617 | 2.018 | 2.278 | 3.203 | 4.442 | 6.061 | 8.066 | 10.229 | 12.616 | 15.571 | 18.44 | 21.932 | 26.158 | 31.525 | 36.189 | 40.264 | 44.173 | 47.904 | 51.405 | 54.652 | 57.43 | 59.812 | 61.699 | 61.489 | 60.994
Holistic Transition | Dem_BB007 | GWh | SSEN South | Nursling |  | 1.283 | 2.077 | 3.193 | 4.765 | 6.968 | 10.04 | 14.12 | 19.581 | 26.719 | 35.554 | 45.091 | 55.612 | 68.64 | 81.284 | 96.676 | 115.307 | 138.964 | 159.521 | 177.487 | 194.716 | 211.165 | 226.595 | 240.91 | 253.154 | 263.655 | 271.972 | 271.046 | 268.866
Holistic Transition | Dem_BB007 | GWh | UKPN Eastern | Amersham Main |  | 0.572 | 0.91 | 1.322 | 1.784 | 2.226 | 2.513 | 3.534 | 4.901 | 6.687 | 8.898 | 11.285 | 13.918 | 17.178 | 20.343 | 24.195 | 28.858 | 34.778 | 39.923 | 44.419 | 48.731 | 52.848 | 56.71 | 60.292 | 63.356 | 65.984 | 68.066 | 67.834 | 67.288
Holistic Transition | Dem_BB007 | GWh | UKPN Eastern | Braintree |  | 0.625 | 1.011 | 1.545 | 2.282 | 3.292 | 4.661 | 6.556 | 9.092 | 12.406 | 16.508 | 20.936 | 25.821 | 31.87 | 37.741 | 44.888 | 53.538 | 64.522 | 74.067 | 82.409 | 90.409 | 98.046 | 105.211 | 111.857 | 117.542 | 122.418 | 126.279 | 125.85 | 124.837
Holistic Transition | Dem_BB007 | GWh | UKPN Eastern | Bramford |  | 1.216 | 1.983 | 3.111 | 4.794 | 7.318 | 11.105 | 15.617 | 21.659 | 29.554 | 39.326 | 49.875 | 61.512 | 75.922 | 89.907 | 106.932 | 127.54 | 153.706 | 176.445 | 196.317 | 215.373 | 233.568 | 250.635 | 266.468 | 280.011 | 291.626 | 300.825 | 299.801 | 297.39
Holistic Transition | Dem_BB007 | GWh | UKPN Eastern | Brimsdown |  | 1.75 | 2.782 | 4.042 | 5.451 | 6.8 | 7.665 | 10.78 | 14.949 | 20.399 | 27.144 | 34.425 | 42.457 | 52.403 | 62.056 | 73.806 | 88.031 | 106.091 | 121.786 | 135.502 | 148.655 | 161.213 | 172.993 | 183.921 | 193.269 | 201.286 | 207.636 | 206.929 | 205.264
Holistic Transition | Dem_BB007 | GWh | UKPN Eastern | Burwell Main |  | 1.235 | 1.983 | 2.967 | 4.228 | 5.78 | 7.594 | 10.681 | 14.812 | 20.211 | 26.895 | 34.108 | 42.067 | 51.921 | 61.486 | 73.129 | 87.222 | 105.117 | 120.667 | 134.257 | 147.29 | 159.733 | 171.404 | 182.232 | 191.494 | 199.437 | 205.729 | 205.028 | 203.379
Holistic Transition | Dem_BB007 | GWh | UKPN Eastern | Clacton |  | 1.216 | 1.983 | 3.111 | 4.794 | 7.318 | 11.105 | 15.617 | 21.659 | 29.554 | 39.326 | 49.875 | 61.512 | 75.922 | 89.907 | 106.932 | 127.54 | 153.706 | 176.445 | 196.317 | 215.373 | 233.568 | 250.635 | 266.468 | 280.011 | 291.626 | 300.825 | 299.801 | 297.39
Holistic Transition | Dem_BB007 | GWh | UKPN Eastern | Eaton Socon |  | 1.489 | 2.391 | 3.581 | 5.108 | 6.995 | 9.214 | 12.959 | 17.972 | 24.523 | 32.632 | 41.384 | 51.04 | 62.997 | 74.602 | 88.728 | 105.828 | 127.539 | 146.407 | 162.896 | 178.708 | 193.805 | 207.967 | 221.104 | 232.342 | 241.98 | 249.613 | 248.763 | 246.762
Holistic Transition | Dem_BB007 | GWh | UKPN Eastern | Elstree |  | 1.754 | 2.789 | 4.053 | 5.468 | 6.825 | 7.703 | 10.834 | 15.025 | 20.501 | 27.281 | 34.598 | 42.671 | 52.667 | 62.369 | 74.179 | 88.475 | 106.626 | 122.4 | 136.185 | 149.405 | 162.027 | 173.866 | 184.849 | 194.244 | 202.302 | 208.683 | 207.973 | 206.3
Holistic Transition | Dem_BB007 | GWh | UKPN Eastern | Loudwater |  | 0.262 | 0.416 | 0.605 | 0.816 | 1.018 | 1.149 | 1.616 | 2.241 | 3.058 | 4.069 | 5.16 | 6.364 | 7.855 | 9.302 | 11.063 | 13.196 | 15.903 | 18.255 | 20.311 | 22.283 | 24.165 | 25.931 | 27.569 | 28.97 | 30.172 | 31.124 | 31.018 | 30.768
Holistic Transition | Dem_BB007 | GWh | UKPN Eastern | Mill Hill |  | 1.316 | 2.092 | 3.04 | 4.101 | 5.119 | 5.778 | 8.126 | 11.269 | 15.377 | 20.461 | 25.949 | 32.004 | 39.501 | 46.778 | 55.636 | 66.358 | 79.972 | 91.803 | 102.142 | 112.057 | 121.523 | 130.403 | 138.641 | 145.687 | 151.73 | 156.517 | 155.984 | 154.729
Holistic Transition | Dem_BB007 | GWh | UKPN Eastern | Norwich Main |  | 0.564 | 0.925 | 1.48 | 2.348 | 3.718 | 5.874 | 8.261 | 11.456 | 15.632 | 20.801 | 26.38 | 32.535 | 40.157 | 47.554 | 56.559 | 67.459 | 81.299 | 93.326 | 103.837 | 113.917 | 123.54 | 132.568 | 140.942 | 148.105 | 154.249 | 159.115 | 158.573 | 157.297
Holistic Transition | Dem_BB007 | GWh | UKPN Eastern | Pelham |  | 2.087 | 3.355 | 5.043 | 7.243 | 10.021 | 13.402 | 18.849 | 26.14 | 35.669 | 47.463 | 60.194 | 74.239 | 91.631 | 108.51 | 129.057 | 153.929 | 185.509 | 212.952 | 236.936 | 259.935 | 281.894 | 302.493 | 321.601 | 337.947 | 351.965 | 363.068 | 361.832 | 358.921
Holistic Transition | Dem_BB007 | GWh | UKPN Eastern | Rayleigh |  | 1.861 | 3.012 | 4.619 | 6.865 | 9.983 | 14.284 | 20.088 | 27.859 | 38.014 | 50.585 | 64.153 | 79.121 | 97.657 | 115.646 | 137.544 | 164.052 | 197.709 | 226.957 | 252.518 | 277.03 | 300.433 | 322.386 | 342.751 | 360.172 | 375.112 | 386.945 | 385.628 | 382.526
Holistic Transition | Dem_BB007 | GWh | UKPN Eastern | Rye House |  | 1.681 | 2.694 | 4.011 | 5.665 | 7.636 | 9.823 | 13.814 | 19.158 | 26.142 | 34.786 | 44.116 | 54.41 | 67.156 | 79.527 | 94.586 | 112.815 | 135.96 | 156.073 | 173.651 | 190.507 | 206.601 | 221.698 | 235.702 | 247.682 | 257.956 | 266.093 | 265.188 | 263.054
Holistic Transition | Dem_BB007 | GWh | UKPN Eastern | Sheringham Shoal |  | 0.564 | 0.925 | 1.48 | 2.348 | 3.718 | 5.874 | 8.261 | 11.456 | 15.632 | 20.801 | 26.38 | 32.535 | 40.157 | 47.554 | 56.559 | 67.459 | 81.299 | 93.326 | 103.837 | 113.917 | 123.54 | 132.568 | 140.942 | 148.105 | 154.249 | 159.115 | 158.573 | 157.297
Holistic Transition | Dem_BB007 | GWh | UKPN Eastern | Sundon |  | 3.213 | 5.147 | 7.659 | 10.801 | 14.527 | 18.623 | 26.191 | 36.323 | 49.563 | 65.953 | 83.643 | 103.159 | 127.326 | 150.78 | 179.331 | 213.893 | 257.775 | 295.909 | 329.235 | 361.194 | 391.707 | 420.33 | 446.882 | 469.595 | 489.074 | 504.502 | 502.785 | 498.74
Holistic Transition | Dem_BB007 | GWh | UKPN Eastern | Tilbury |  | 0.711 | 1.148 | 1.746 | 2.559 | 3.648 | 5.086 | 7.153 | 9.92 | 13.536 | 18.012 | 22.844 | 28.174 | 34.774 | 41.18 | 48.977 | 58.416 | 70.401 | 80.816 | 89.918 | 98.646 | 106.98 | 114.797 | 122.048 | 128.252 | 133.572 | 137.785 | 137.316 | 136.211
Holistic Transition | Dem_BB007 | GWh | UKPN Eastern | Tottenham |  | 1.085 | 1.723 | 2.493 | 3.337 | 4.105 | 4.505 | 6.336 | 8.788 | 11.991 | 15.956 | 20.236 | 24.957 | 30.804 | 36.478 | 43.385 | 51.747 | 62.363 | 71.589 | 79.651 | 87.383 | 94.765 | 101.69 | 108.114 | 113.608 | 118.321 | 122.053 | 121.638 | 120.659
Holistic Transition | Dem_BB007 | GWh | UKPN Eastern | Walpole (_A) |  | 2.269 | 3.696 | 5.779 | 8.86 | 13.436 | 20.233 | 28.455 | 39.462 | 53.847 | 71.653 | 90.873 | 112.076 | 138.331 | 163.812 | 194.832 | 232.38 | 280.055 | 321.485 | 357.692 | 392.413 | 425.564 | 456.661 | 485.508 | 510.185 | 531.347 | 548.108 | 546.243 | 541.849
Holistic Transition | Dem_BB007 | GWh | UKPN Eastern | Warley |  | 1.089 | 1.748 | 2.62 | 3.744 | 5.139 | 6.792 | 9.552 | 13.247 | 18.076 | 24.054 | 30.506 | 37.624 | 46.437 | 54.991 | 65.404 | 78.01 | 94.014 | 107.922 | 120.076 | 131.732 | 142.861 | 153.3 | 162.984 | 171.268 | 178.372 | 183.999 | 183.372 | 181.897
Holistic Transition | Dem_BB007 | GWh | UKPN Eastern | Watford South |  | 1.265 | 2.012 | 2.923 | 3.944 | 4.922 | 5.556 | 7.813 | 10.836 | 14.785 | 19.674 | 24.952 | 30.774 | 37.983 | 44.979 | 53.497 | 63.807 | 76.897 | 88.273 | 98.214 | 107.748 | 116.851 | 125.389 | 133.31 | 140.086 | 145.896 | 150.499 | 149.986 | 148.78
Holistic Transition | Dem_BB007 | GWh | UKPN Eastern | West Thurrock |  | 0.028 | 0.044 | 0.063 | 0.085 | 0.104 | 0.114 | 0.161 | 0.223 | 0.304 | 0.405 | 0.513 | 0.633 | 0.781 | 0.925 | 1.1 | 1.312 | 1.581 | 1.815 | 2.02 | 2.216 | 2.403 | 2.578 | 2.741 | 2.881 | 3 | 3.095 | 3.084 | 3.059
Holistic Transition | Dem_BB007 | GWh | UKPN Eastern | Wymondley |  | 2.192 | 3.524 | 5.297 | 7.608 | 10.527 | 14.078 | 19.8 | 27.459 | 37.468 | 49.858 | 63.231 | 77.985 | 96.254 | 113.984 | 135.568 | 161.695 | 194.868 | 223.696 | 248.89 | 273.05 | 296.117 | 317.754 | 337.827 | 354.997 | 369.723 | 381.386 | 380.088 | 377.03
Holistic Transition | Dem_BB007 | GWh | UKPN London | Acton Lane 22kV |  | 0.144 | 0.227 | 0.318 | 0.4 | 0.433 | 0.349 | 0.491 | 0.68 | 0.929 | 1.236 | 1.567 | 1.933 | 2.385 | 2.825 | 3.36 | 4.007 | 4.829 | 5.544 | 6.168 | 6.767 | 7.338 | 7.875 | 8.372 | 8.798 | 9.162 | 9.451 | 9.419 | 9.344
Holistic Transition | Dem_BB007 | GWh | UKPN London | Barking |  | 0.464 | 0.737 | 1.067 | 1.428 | 1.756 | 1.928 | 2.711 | 3.759 | 5.13 | 6.826 | 8.657 | 10.677 | 13.178 | 15.606 | 18.561 | 22.138 | 26.68 | 30.627 | 34.076 | 37.384 | 40.542 | 43.504 | 46.253 | 48.603 | 50.62 | 52.216 | 52.039 | 51.62
Holistic Transition | Dem_BB007 | GWh | UKPN London | Barking West |  | 0.464 | 0.737 | 1.067 | 1.428 | 1.756 | 1.928 | 2.711 | 3.759 | 5.13 | 6.826 | 8.657 | 10.677 | 13.178 | 15.606 | 18.561 | 22.138 | 26.68 | 30.627 | 34.076 | 37.384 | 40.542 | 43.504 | 46.253 | 48.603 | 50.62 | 52.216 | 52.039 | 51.62
Holistic Transition | Dem_BB007 | GWh | UKPN London | Beddington (_C) |  | 0.473 | 0.751 | 1.091 | 1.47 | 1.83 | 2.056 | 2.892 | 4.011 | 5.473 | 7.283 | 9.236 | 11.391 | 14.06 | 16.65 | 19.802 | 23.619 | 28.464 | 32.675 | 36.355 | 39.884 | 43.254 | 46.414 | 49.346 | 51.855 | 54.005 | 55.709 | 55.519 | 55.073
Holistic Transition | Dem_BB007 | GWh | UKPN London | Canal Bank |  | 0.13 | 0.205 | 0.288 | 0.361 | 0.392 | 0.315 | 0.443 | 0.615 | 0.839 | 1.116 | 1.416 | 1.746 | 2.155 | 2.552 | 3.036 | 3.621 | 4.363 | 5.009 | 5.573 | 6.114 | 6.63 | 7.115 | 7.564 | 7.949 | 8.278 | 8.54 | 8.511 | 8.442
Holistic Transition | Dem_BB007 | GWh | UKPN London | City Road |  | 1.037 | 1.632 | 2.29 | 2.877 | 3.118 | 2.51 | 3.53 | 4.895 | 6.68 | 8.889 | 11.273 | 13.903 | 17.16 | 20.321 | 24.169 | 28.827 | 34.741 | 39.88 | 44.371 | 48.679 | 52.791 | 56.648 | 60.227 | 63.288 | 65.913 | 67.992 | 67.761 | 67.216
Holistic Transition | Dem_BB007 | GWh | UKPN London | Greenford |  | 0.125 | 0.196 | 0.275 | 0.346 | 0.375 | 0.302 | 0.425 | 0.589 | 0.804 | 1.069 | 1.356 | 1.673 | 2.065 | 2.445 | 2.908 | 3.468 | 4.18 | 4.798 | 5.338 | 5.857 | 6.351 | 6.815 | 7.246 | 7.614 | 7.93 | 8.18 | 8.152 | 8.087
Holistic Transition | Dem_BB007 | GWh | UKPN London | Hackney 132kV |  | 0.372 | 0.59 | 0.854 | 1.143 | 1.406 | 1.543 | 2.17 | 3.01 | 4.107 | 5.465 | 6.931 | 8.548 | 10.551 | 12.494 | 14.86 | 17.724 | 21.36 | 24.52 | 27.281 | 29.93 | 32.458 | 34.83 | 37.03 | 38.912 | 40.526 | 41.804 | 41.662 | 41.327
Holistic Transition | Dem_BB007 | GWh | UKPN London | Hackney 66kV |  | 0.372 | 0.59 | 0.854 | 1.143 | 1.406 | 1.543 | 2.17 | 3.01 | 4.107 | 5.465 | 6.931 | 8.548 | 10.551 | 12.494 | 14.86 | 17.724 | 21.36 | 24.52 | 27.281 | 29.93 | 32.458 | 34.83 | 37.03 | 38.912 | 40.526 | 41.804 | 41.662 | 41.327
Holistic Transition | Dem_BB007 | GWh | UKPN London | Hurst |  | 0.855 | 1.358 | 1.973 | 2.658 | 3.309 | 3.718 | 5.229 | 7.251 | 9.895 | 13.167 | 16.698 | 20.594 | 25.419 | 30.101 | 35.801 | 42.701 | 51.462 | 59.075 | 65.728 | 72.108 | 78.2 | 83.914 | 89.215 | 93.749 | 97.638 | 100.718 | 100.375 | 99.567
Holistic Transition | Dem_BB007 | GWh | UKPN London | Islington |  | 0.42 | 0.661 | 0.928 | 1.166 | 1.264 | 1.017 | 1.431 | 1.984 | 2.707 | 3.602 | 4.569 | 5.635 | 6.955 | 8.236 | 9.795 | 11.683 | 14.08 | 16.163 | 17.983 | 19.729 | 21.395 | 22.959 | 24.409 | 25.65 | 26.714 | 27.556 | 27.463 | 27.242
Holistic Transition | Dem_BB007 | GWh | UKPN London | Littlebrook (_C) |  | 0.304 | 0.484 | 0.703 | 0.947 | 1.179 | 1.324 | 1.862 | 2.583 | 3.524 | 4.689 | 5.947 | 7.335 | 9.053 | 10.721 | 12.751 | 15.208 | 18.329 | 21.04 | 23.41 | 25.682 | 27.852 | 29.887 | 31.775 | 33.39 | 34.775 | 35.872 | 35.75 | 35.462
Holistic Transition | Dem_BB007 | GWh | UKPN London | Lodge Road |  | 0.904 | 1.422 | 1.996 | 2.508 | 2.718 | 2.188 | 3.077 | 4.268 | 5.824 | 7.749 | 9.828 | 12.121 | 14.96 | 17.716 | 21.071 | 25.132 | 30.288 | 34.768 | 38.684 | 42.439 | 46.024 | 49.387 | 52.507 | 55.176 | 57.465 | 59.277 | 59.076 | 58.6
Holistic Transition | Dem_BB007 | GWh | UKPN London | New Cross |  | 0.874 | 1.38 | 1.962 | 2.536 | 2.917 | 2.762 | 3.884 | 5.387 | 7.35 | 9.781 | 12.405 | 15.299 | 18.883 | 22.361 | 26.596 | 31.721 | 38.229 | 43.885 | 48.827 | 53.567 | 58.092 | 62.337 | 66.275 | 69.643 | 72.532 | 74.82 | 74.566 | 73.966
Holistic Transition | Dem_BB007 | GWh | UKPN London | Perivale |  | 0.091 | 0.143 | 0.2 | 0.252 | 0.273 | 0.219 | 0.309 | 0.428 | 0.584 | 0.777 | 0.986 | 1.216 | 1.501 | 1.777 | 2.113 | 2.521 | 3.038 | 3.487 | 3.88 | 4.257 | 4.616 | 4.954 | 5.267 | 5.534 | 5.764 | 5.946 | 5.925 | 5.878
Holistic Transition | Dem_BB007 | GWh | UKPN London | Redbridge |  | 0.457 | 0.726 | 1.05 | 1.405 | 1.729 | 1.897 | 2.668 | 3.701 | 5.05 | 6.72 | 8.522 | 10.51 | 12.972 | 15.362 | 18.271 | 21.792 | 26.263 | 30.148 | 33.544 | 36.8 | 39.909 | 42.825 | 45.53 | 47.844 | 49.829 | 51.401 | 51.226 | 50.814
Holistic Transition | Dem_BB007 | GWh | UKPN London | St John's Wood |  | 0.956 | 1.504 | 2.111 | 2.653 | 2.875 | 2.314 | 3.255 | 4.514 | 6.159 | 8.196 | 10.394 | 12.82 | 15.823 | 18.738 | 22.286 | 26.581 | 32.034 | 36.773 | 40.914 | 44.886 | 48.678 | 52.235 | 55.535 | 58.357 | 60.778 | 62.695 | 62.482 | 61.979
Holistic Transition | Dem_BB007 | GWh | UKPN London | Wesley Avenue (Willesden) |  | 0.023 | 0.036 | 0.051 | 0.063 | 0.069 | 0.055 | 0.078 | 0.108 | 0.147 | 0.196 | 0.249 | 0.307 | 0.379 | 0.448 | 0.533 | 0.636 | 0.766 | 0.88 | 0.979 | 1.074 | 1.165 | 1.25 | 1.329 | 1.396 | 1.454 | 1.5 | 1.495 | 1.483
Holistic Transition | Dem_BB007 | GWh | UKPN London | West Ham |  | 0.691 | 1.098 | 1.588 | 2.126 | 2.615 | 2.87 | 4.037 | 5.598 | 7.639 | 10.165 | 12.891 | 15.899 | 19.623 | 23.238 | 27.638 | 32.965 | 39.728 | 45.605 | 50.741 | 55.666 | 60.369 | 64.78 | 68.872 | 72.373 | 75.375 | 77.753 | 77.488 | 76.865
Holistic Transition | Dem_BB007 | GWh | UKPN London | Willesden 132kV |  | 0.752 | 1.183 | 1.661 | 2.087 | 2.262 | 1.82 | 2.56 | 3.551 | 4.845 | 6.447 | 8.176 | 10.084 | 12.446 | 14.739 | 17.53 | 20.908 | 25.198 | 28.925 | 32.183 | 35.307 | 38.29 | 41.088 | 43.683 | 45.904 | 47.808 | 49.316 | 49.148 | 48.752
Holistic Transition | Dem_BB007 | GWh | UKPN London | Willesden 66kV |  | 0.203 | 0.319 | 0.448 | 0.563 | 0.61 | 0.491 | 0.691 | 0.958 | 1.307 | 1.739 | 2.206 | 2.721 | 3.358 | 3.976 | 4.729 | 5.641 | 6.798 | 7.804 | 8.683 | 9.525 | 10.33 | 11.085 | 11.785 | 12.384 | 12.898 | 13.305 | 13.259 | 13.153
Holistic Transition | Dem_BB007 | GWh | UKPN London | Wimbledon North |  | 1.072 | 1.694 | 2.409 | 3.114 | 3.581 | 3.391 | 4.769 | 6.614 | 9.024 | 12.009 | 15.23 | 18.783 | 23.183 | 27.454 | 32.652 | 38.945 | 46.935 | 53.879 | 59.947 | 65.766 | 71.322 | 76.533 | 81.368 | 85.504 | 89.05 | 91.859 | 91.547 | 90.81
Holistic Transition | Dem_BB007 | GWh | UKPN London | Wimbledon South |  | 1.072 | 1.694 | 2.409 | 3.114 | 3.581 | 3.391 | 4.769 | 6.614 | 9.024 | 12.009 | 15.23 | 18.783 | 23.183 | 27.454 | 32.652 | 38.945 | 46.935 | 53.879 | 59.947 | 65.766 | 71.322 | 76.533 | 81.368 | 85.504 | 89.05 | 91.859 | 91.547 | 90.81
Holistic Transition | Dem_BB007 | GWh | UKPN South East | Beddington (_J) |  | 1.885 | 2.998 | 4.353 | 5.864 | 7.302 | 8.204 | 11.537 | 16 | 21.833 | 29.052 | 36.845 | 45.442 | 56.087 | 66.419 | 78.995 | 94.22 | 113.55 | 130.348 | 145.028 | 159.106 | 172.547 | 185.155 | 196.852 | 206.857 | 215.437 | 222.233 | 221.477 | 219.695
Holistic Transition | Dem_BB007 | GWh | UKPN South East | Bolney |  | 3.378 | 5.433 | 8.184 | 11.794 | 16.404 | 22.102 | 31.084 | 43.108 | 58.822 | 78.273 | 99.267 | 122.429 | 151.109 | 178.945 | 212.829 | 253.847 | 305.926 | 351.183 | 390.734 | 428.663 | 464.876 | 498.846 | 530.358 | 557.314 | 580.431 | 598.741 | 596.703 | 591.903
Holistic Transition | Dem_BB007 | GWh | UKPN South East | Canterbury |  | 0.434 | 0.701 | 1.07 | 1.577 | 2.266 | 3.194 | 4.492 | 6.229 | 8.5 | 11.311 | 14.345 | 17.692 | 21.836 | 25.859 | 30.755 | 36.683 | 44.208 | 50.748 | 56.464 | 61.945 | 67.178 | 72.087 | 76.641 | 80.536 | 83.876 | 86.522 | 86.228 | 85.534
Holistic Transition | Dem_BB007 | GWh | UKPN South East | Chessington |  | 1.68 | 2.671 | 3.879 | 5.226 | 6.507 | 7.311 | 10.282 | 14.259 | 19.457 | 25.891 | 32.835 | 40.497 | 49.984 | 59.191 | 70.399 | 83.967 | 101.194 | 116.164 | 129.246 | 141.793 | 153.771 | 165.007 | 175.431 | 184.347 | 191.994 | 198.05 | 197.376 | 195.789
Holistic Transition | Dem_BB007 | GWh | UKPN South East | Kemsley |  | 0.594 | 0.96 | 1.466 | 2.166 | 3.124 | 4.421 | 6.218 | 8.623 | 11.767 | 15.658 | 19.858 | 24.491 | 30.228 | 35.796 | 42.575 | 50.78 | 61.198 | 70.251 | 78.163 | 85.751 | 92.995 | 99.79 | 106.094 | 111.486 | 116.11 | 119.773 | 119.365 | 118.405
Holistic Transition | Dem_BB007 | GWh | UKPN South East | Kingsnorth |  | 0.541 | 0.871 | 1.314 | 1.899 | 2.653 | 3.597 | 5.059 | 7.016 | 9.573 | 12.739 | 16.156 | 19.926 | 24.593 | 29.124 | 34.638 | 41.314 | 49.79 | 57.156 | 63.593 | 69.766 | 75.66 | 81.188 | 86.317 | 90.704 | 94.466 | 97.446 | 97.115 | 96.333
Holistic Transition | Dem_BB007 | GWh | UKPN South East | Littlebrook (_J) |  | 0.08 | 0.127 | 0.185 | 0.249 | 0.311 | 0.349 | 0.491 | 0.681 | 0.929 | 1.236 | 1.567 | 1.933 | 2.385 | 2.825 | 3.36 | 4.007 | 4.829 | 5.544 | 6.168 | 6.767 | 7.339 | 7.875 | 8.372 | 8.798 | 9.163 | 9.452 | 9.42 | 9.344
Holistic Transition | Dem_BB007 | GWh | UKPN South East | Ninfield |  | 1.953 | 3.142 | 4.732 | 6.82 | 9.485 | 12.78 | 17.974 | 24.926 | 34.013 | 45.26 | 57.4 | 70.792 | 87.376 | 103.472 | 123.065 | 146.783 | 176.896 | 203.066 | 225.936 | 247.867 | 268.807 | 288.449 | 306.67 | 322.257 | 335.624 | 346.212 | 345.033 | 342.258
Holistic Transition | Dem_BB007 | GWh | UKPN South East | Northfleet East |  | 2.26 | 3.637 | 5.488 | 7.932 | 11.081 | 15.023 | 21.128 | 29.3 | 39.981 | 53.202 | 67.472 | 83.215 | 102.709 | 121.629 | 144.66 | 172.54 | 207.938 | 238.699 | 265.582 | 291.363 | 315.977 | 339.066 | 360.485 | 378.806 | 394.519 | 406.964 | 405.579 | 402.317
Holistic Transition | Dem_BB007 | GWh | UKPN South East | Richborough |  | 0.868 | 1.402 | 2.139 | 3.153 | 4.533 | 6.388 | 8.984 | 12.459 | 17 | 22.622 | 28.69 | 35.384 | 43.673 | 51.718 | 61.511 | 73.365 | 88.417 | 101.497 | 112.928 | 123.89 | 134.356 | 144.174 | 153.281 | 161.072 | 167.753 | 173.045 | 172.456 | 171.068
Holistic Transition | Dem_BB007 | GWh | UKPN South East | Sellindge |  | 1.555 | 2.512 | 3.834 | 5.652 | 8.124 | 11.449 | 16.101 | 22.329 | 30.469 | 40.544 | 51.419 | 63.417 | 78.273 | 92.691 | 110.243 | 131.49 | 158.466 | 181.909 | 202.396 | 222.043 | 240.801 | 258.396 | 274.719 | 288.682 | 300.657 | 310.141 | 309.085 | 306.599
Holistic Transition | Dem_BB007 | GWh | UKPN South East | West Weybridge |  | 2.556 | 4.064 | 5.901 | 7.95 | 9.899 | 11.121 | 15.641 | 21.691 | 29.597 | 39.384 | 49.948 | 61.603 | 76.034 | 90.04 | 107.09 | 127.728 | 153.933 | 176.705 | 196.606 | 215.691 | 233.912 | 251.005 | 266.861 | 280.424 | 292.056 | 301.269 | 300.244 | 297.828
Holistic Transition | Dem_BB008 | GWh | Electricity North West | Bredbury |  | 1240.523 | 1184.991 | 1150.242 | 1123.124 | 1100.578 | 1082.847 | 1065.291 | 1055.32 | 1045.294 | 1042.352 | 1045.138 | 1048.534 | 1060.788 | 1070.235 | 1085.207 | 1096.143 | 1101.257 | 1097.809 | 1092.298 | 1084.777 | 1077.643 | 1070.543 | 1067.893 | 1074.148 | 1083.575 | 1095.2 | 1104.832 | 1119.165
Holistic Transition | Dem_BB008 | GWh | Electricity North West | Harker |  | 1731.191 | 1665.032 | 1627.431 | 1604.524 | 1584.743 | 1570.325 | 1554.476 | 1550.031 | 1545.227 | 1550.602 | 1564.289 | 1578.488 | 1605.806 | 1625.229 | 1651.737 | 1670.921 | 1680.488 | 1675.846 | 1667.763 | 1656.507 | 1645.855 | 1635.214 | 1631.247 | 1640.977 | 1655.439 | 1673.197 | 1687.418 | 1708.961
Holistic Transition | Dem_BB008 | GWh | Electricity North West | Heysham (NGET) |  | 408.643 | 391.985 | 381.913 | 374.759 | 368.722 | 364.115 | 359.373 | 357.231 | 354.906 | 354.979 | 356.978 | 359.142 | 364.31 | 369.492 | 376.395 | 381.773 | 385.025 | 385.144 | 384.319 | 382.735 | 381.252 | 379.739 | 379.758 | 383.09 | 387.531 | 392.767 | 397.22 | 403.378
Holistic Transition | Dem_BB008 | GWh | Electricity North West | Hutton |  | 675.877 | 650.959 | 637.062 | 629.167 | 622.255 | 617.337 | 611.756 | 610.67 | 609.406 | 612.126 | 618.109 | 624.271 | 635.599 | 644.418 | 655.968 | 664.54 | 669.244 | 668.226 | 665.721 | 661.926 | 658.347 | 654.747 | 653.797 | 658.432 | 664.965 | 672.827 | 679.237 | 688.601
Holistic Transition | Dem_BB008 | GWh | Electricity North West | Kearsley 132kV |  | 2118.145 | 2021.473 | 1960.456 | 1911.838 | 1871.532 | 1839.68 | 1808.364 | 1789.893 | 1771.474 | 1765.087 | 1768.422 | 1772.843 | 1792.257 | 1806.93 | 1831.156 | 1848.732 | 1856.643 | 1850.285 | 1840.661 | 1827.689 | 1815.367 | 1803.114 | 1798.417 | 1808.608 | 1824.181 | 1843.452 | 1859.454 | 1883.353
Holistic Transition | Dem_BB008 | GWh | Electricity North West | Kearsley 33kV |  | 381.743 | 365.972 | 356.538 | 349.87 | 344.263 | 339.981 | 335.569 | 333.582 | 331.528 | 331.69 | 333.662 | 335.784 | 340.716 | 344.347 | 349.601 | 353.423 | 355.274 | 354.231 | 352.475 | 350.062 | 347.775 | 345.491 | 344.631 | 346.653 | 349.69 | 353.426 | 356.465 | 361.028
Holistic Transition | Dem_BB008 | GWh | Electricity North West | Kirkby (_G) |  | 136.746 | 130.971 | 127.335 | 124.71 | 122.461 | 120.693 | 118.919 | 117.972 | 116.951 | 116.707 | 117.098 | 117.547 | 118.985 | 121.415 | 124.458 | 127.037 | 128.933 | 129.815 | 130.259 | 130.42 | 130.601 | 130.741 | 131.394 | 133.295 | 135.6 | 138.176 | 140.501 | 143.42
Holistic Transition | Dem_BB008 | GWh | Electricity North West | Macclesfield |  | 434.029 | 417.543 | 408.075 | 402.381 | 397.403 | 393.756 | 389.756 | 388.601 | 387.279 | 388.512 | 391.821 | 395.26 | 401.985 | 408.025 | 415.856 | 421.877 | 425.48 | 425.503 | 424.536 | 422.723 | 421.038 | 419.32 | 419.284 | 422.971 | 427.889 | 433.669 | 438.554 | 445.333
Holistic Transition | Dem_BB008 | GWh | Electricity North West | Ormonde |  | 42.763 | 41.049 | 40.015 | 39.298 | 38.689 | 38.22 | 37.737 | 37.535 | 37.305 | 37.322 | 37.54 | 37.785 | 38.336 | 38.953 | 39.746 | 40.379 | 40.794 | 40.86 | 40.827 | 40.709 | 40.598 | 40.481 | 40.531 | 40.935 | 41.464 | 42.069 | 42.6 | 43.305
Holistic Transition | Dem_BB008 | GWh | Electricity North West | Padiham |  | 846.338 | 812.068 | 791.63 | 777.563 | 765.625 | 756.577 | 747.162 | 743.15 | 738.842 | 739.482 | 744.138 | 749.115 | 760.365 | 770.01 | 783.216 | 793.151 | 798.655 | 797.6 | 794.66 | 790.179 | 785.949 | 781.69 | 780.612 | 786.207 | 794.08 | 803.545 | 811.401 | 822.74
Holistic Transition | Dem_BB008 | GWh | Electricity North West | Penwortham East |  | 1374.98 | 1318.005 | 1283.934 | 1259.942 | 1239.711 | 1224.271 | 1208.344 | 1201.162 | 1193.815 | 1194.44 | 1201.548 | 1209.204 | 1226.983 | 1239.519 | 1257.909 | 1271.128 | 1277.299 | 1273.063 | 1266.345 | 1257.278 | 1248.671 | 1240.098 | 1236.647 | 1243.462 | 1253.907 | 1266.861 | 1277.309 | 1293.242
Holistic Transition | Dem_BB008 | GWh | Electricity North West | Penwortham West |  | 1183.02 | 1133.914 | 1104.445 | 1083.62 | 1066.051 | 1052.613 | 1038.788 | 1032.465 | 1025.961 | 1026.312 | 1032.247 | 1038.644 | 1053.747 | 1065.003 | 1081.309 | 1093.199 | 1099.026 | 1095.929 | 1090.607 | 1083.239 | 1076.255 | 1069.28 | 1066.719 | 1073.071 | 1082.546 | 1094.199 | 1103.701 | 1117.933
Holistic Transition | Dem_BB008 | GWh | Electricity North West | Robin Rigg |  | 15.451 | 14.82 | 14.443 | 14.195 | 13.971 | 13.804 | 13.629 | 13.555 | 13.48 | 13.492 | 13.574 | 13.667 | 13.869 | 14.067 | 14.332 | 14.541 | 14.675 | 14.681 | 14.659 | 14.608 | 14.561 | 14.508 | 14.518 | 14.654 | 14.834 | 15.046 | 15.224 | 15.469
Holistic Transition | Dem_BB008 | GWh | Electricity North West | Rochdale |  | 880.662 | 844.829 | 823.589 | 808.925 | 796.535 | 787.159 | 777.388 | 773.261 | 768.964 | 769.8 | 774.815 | 780.157 | 792.033 | 800.664 | 813.015 | 821.959 | 826.302 | 823.859 | 819.743 | 814.093 | 808.735 | 803.389 | 801.353 | 806.013 | 813.024 | 821.655 | 828.639 | 839.188
Holistic Transition | Dem_BB008 | GWh | Electricity North West | South Manchester |  | 1240.709 | 1189.99 | 1159.698 | 1138.561 | 1120.695 | 1107.107 | 1093.045 | 1086.887 | 1080.381 | 1081.113 | 1087.722 | 1094.818 | 1111.084 | 1124.058 | 1142.277 | 1155.751 | 1162.782 | 1160.303 | 1155.287 | 1148.08 | 1141.255 | 1134.413 | 1132.221 | 1139.624 | 1150.349 | 1163.377 | 1174.08 | 1189.84
Holistic Transition | Dem_BB008 | GWh | Electricity North West | Stalybridge |  | 1456.088 | 1390.791 | 1349.934 | 1318.037 | 1291.511 | 1270.655 | 1250.001 | 1238.257 | 1226.484 | 1223.018 | 1226.273 | 1230.243 | 1244.599 | 1255.386 | 1272.666 | 1285.204 | 1290.935 | 1286.632 | 1279.966 | 1270.96 | 1262.406 | 1253.895 | 1250.616 | 1257.718 | 1268.538 | 1281.926 | 1292.989 | 1309.554
Holistic Transition | Dem_BB008 | GWh | Electricity North West | Stanah |  | 595.111 | 570.391 | 555.532 | 545.02 | 536.149 | 529.366 | 522.382 | 519.174 | 515.862 | 516.005 | 518.949 | 522.136 | 529.695 | 535.457 | 543.755 | 549.848 | 552.893 | 551.446 | 548.866 | 545.245 | 541.822 | 538.405 | 537.199 | 540.487 | 545.366 | 551.336 | 556.216 | 563.488
Holistic Transition | Dem_BB008 | GWh | Electricity North West | Walney 2 |  | 117.391 | 112.541 | 109.642 | 107.616 | 105.897 | 104.583 | 103.231 | 102.627 | 102 | 102.054 | 102.663 | 103.315 | 104.835 | 105.993 | 107.651 | 108.859 | 109.475 | 109.192 | 108.682 | 107.97 | 107.291 | 106.619 | 106.382 | 107.038 | 108.006 | 109.191 | 110.157 | 111.596
Holistic Transition | Dem_BB008 | GWh | Electricity North West | Washway Farm |  | 589.144 | 565.573 | 551.689 | 542.429 | 534.524 | 528.58 | 522.316 | 519.848 | 517.228 | 518.062 | 521.679 | 525.511 | 533.726 | 540.317 | 549.389 | 556.135 | 559.754 | 558.749 | 556.518 | 553.217 | 550.098 | 546.975 | 546.075 | 549.833 | 555.177 | 561.641 | 566.968 | 574.737
Holistic Transition | Dem_BB008 | GWh | Electricity North West | Whitegate |  | 1100.527 | 1052.412 | 1022.71 | 1000.136 | 981.314 | 966.629 | 951.934 | 944.055 | 936.114 | 934.481 | 937.965 | 941.963 | 953.887 | 962.759 | 976.465 | 986.412 | 991.06 | 987.871 | 982.831 | 975.986 | 969.488 | 963.013 | 960.547 | 966.066 | 974.439 | 984.771 | 993.265 | 1006.003
Holistic Transition | Dem_BB008 | GWh | IDNO - Refer to Comment Field | Tynemouth 2 |  | 199.247 | 189.745 | 183.59 | 178.52 | 174.321 | 170.949 | 167.691 | 165.605 | 163.54 | 162.588 | 162.532 | 162.589 | 164.026 | 165.45 | 167.807 | 169.606 | 170.551 | 170.235 | 169.616 | 168.681 | 167.808 | 166.925 | 166.744 | 167.976 | 169.71 | 171.799 | 173.605 | 176.138 | Note: TYNE2 is operated by an IDNO allocated to GSP Group/licence area F
Holistic Transition | Dem_BB008 | GWh | NGED East Midlands | Berkswell |  | 1229.473 | 1181.898 | 1153.877 | 1134.789 | 1118.68 | 1106.718 | 1094.103 | 1089.442 | 1084.255 | 1086.295 | 1094.198 | 1102.531 | 1120.056 | 1138.016 | 1161.09 | 1179.234 | 1190.706 | 1192.284 | 1190.466 | 1186.259 | 1182.346 | 1178.297 | 1178.948 | 1189.631 | 1203.738 | 1220.237 | 1234.237 | 1253.519
Holistic Transition | Dem_BB008 | GWh | NGED East Midlands | Bicker Fen |  | 564.481 | 541.014 | 526.996 | 517.098 | 508.763 | 502.399 | 495.834 | 492.865 | 489.901 | 490.183 | 493.124 | 496.28 | 503.592 | 508.498 | 515.801 | 520.981 | 523.259 | 521.277 | 518.242 | 514.253 | 510.458 | 506.682 | 505.006 | 507.401 | 511.27 | 516.152 | 520.001 | 526.084
Holistic Transition | Dem_BB008 | GWh | NGED East Midlands | Chesterfield |  | 2249.352 | 2154.66 | 2097.771 | 2056.919 | 2022.613 | 1996.306 | 1969.351 | 1956.666 | 1943.929 | 1944.184 | 1955.007 | 1966.745 | 1994.97 | 2012.892 | 2040.498 | 2059.801 | 2067.762 | 2058.977 | 2046.627 | 2030.538 | 2015.25 | 2000.075 | 1993.228 | 2002.713 | 2018.055 | 2037.444 | 2052.841 | 2077.07
Holistic Transition | Dem_BB008 | GWh | NGED East Midlands | Coventry |  | 1885.228 | 1804.39 | 1754.651 | 1716.924 | 1685.507 | 1661.167 | 1636.716 | 1624.02 | 1611.136 | 1609.091 | 1615.82 | 1623.392 | 1644.605 | 1662.94 | 1689.532 | 1709.542 | 1720.308 | 1717.389 | 1710.727 | 1700.822 | 1691.468 | 1682.075 | 1679.595 | 1691.045 | 1707.434 | 1727.261 | 1743.802 | 1767.78
Holistic Transition | Dem_BB008 | GWh | NGED East Midlands | Drakelow |  | 776.651 | 745.806 | 727.427 | 714.51 | 703.652 | 695.487 | 687.006 | 683.494 | 679.771 | 680.571 | 685.039 | 689.798 | 700.312 | 710.893 | 724.755 | 735.62 | 742.374 | 743.023 | 741.792 | 739.091 | 736.579 | 734.001 | 734.358 | 740.95 | 749.686 | 759.928 | 768.648 | 780.649
Holistic Transition | Dem_BB008 | GWh | NGED East Midlands | East Claydon (_B) |  | 1802.21 | 1724.449 | 1676.336 | 1639.49 | 1608.835 | 1585.019 | 1561.18 | 1548.531 | 1535.752 | 1533.296 | 1539.202 | 1545.918 | 1565.633 | 1583.709 | 1609.728 | 1629.567 | 1640.638 | 1638.738 | 1633.14 | 1624.442 | 1616.241 | 1607.99 | 1606.323 | 1617.95 | 1634.303 | 1653.954 | 1670.482 | 1694.12
Holistic Transition | Dem_BB008 | GWh | NGED East Midlands | Enderby |  | 1979.377 | 1901.664 | 1856.033 | 1825.062 | 1798.897 | 1779.406 | 1758.852 | 1751.11 | 1742.715 | 1745.926 | 1758.591 | 1771.963 | 1800.119 | 1824.546 | 1857.195 | 1881.927 | 1896.011 | 1894.352 | 1888.032 | 1878.034 | 1868.61 | 1859.095 | 1857.107 | 1870.694 | 1889.674 | 1912.41 | 1931.226 | 1958.332
Holistic Transition | Dem_BB008 | GWh | NGED East Midlands | Grendon |  | 2758.902 | 2643.252 | 2573.187 | 2522.032 | 2479.186 | 2446.291 | 2412.774 | 2396.666 | 2380.244 | 2379.757 | 2392.211 | 2405.801 | 2439.56 | 2466.712 | 2505.768 | 2534.764 | 2549.848 | 2544.369 | 2533.4 | 2517.648 | 2502.742 | 2487.821 | 2483.121 | 2498.93 | 2522.018 | 2550.161 | 2573.327 | 2607.503
Holistic Transition | Dem_BB008 | GWh | NGED East Midlands | Ratcliffe |  | 1833.911 | 1759.546 | 1715.125 | 1683.352 | 1656.762 | 1636.647 | 1615.877 | 1606.851 | 1597.458 | 1598.742 | 1608.689 | 1619.344 | 1643.539 | 1664.338 | 1692.951 | 1714.581 | 1726.678 | 1724.659 | 1718.786 | 1709.611 | 1700.983 | 1692.283 | 1690.475 | 1702.779 | 1720.029 | 1740.729 | 1757.953 | 1782.72
Holistic Transition | Dem_BB008 | GWh | NGED East Midlands | Staythorpe |  | 1008.619 | 970.515 | 949.086 | 936.276 | 925.21 | 917.237 | 908.357 | 906.174 | 903.784 | 907.342 | 915.764 | 924.472 | 940.857 | 951.803 | 966.83 | 977.496 | 982.481 | 979.107 | 973.651 | 966.354 | 959.417 | 952.508 | 949.501 | 954.281 | 961.794 | 971.205 | 978.526 | 990.091
Holistic Transition | Dem_BB008 | GWh | NGED East Midlands | Stoke Bardolph |  | 639.336 | 612.714 | 596.792 | 585.423 | 575.881 | 568.602 | 561.111 | 557.688 | 554.234 | 554.474 | 557.73 | 561.239 | 569.455 | 574.903 | 583.087 | 588.879 | 591.412 | 589.132 | 585.772 | 581.345 | 577.134 | 572.947 | 571.141 | 574.019 | 578.566 | 584.281 | 588.828 | 595.912
Holistic Transition | Dem_BB008 | GWh | NGED East Midlands | Walpole (_B) |  | 761.253 | 729.454 | 710.412 | 696.856 | 685.463 | 676.752 | 667.793 | 663.673 | 659.533 | 659.797 | 663.637 | 667.777 | 677.514 | 683.879 | 693.506 | 700.294 | 703.206 | 700.405 | 696.331 | 690.976 | 685.886 | 680.835 | 678.602 | 681.922 | 687.228 | 693.913 | 699.226 | 707.542
Holistic Transition | Dem_BB008 | GWh | NGED East Midlands | West Burton |  | 885.568 | 850.561 | 830.266 | 816.96 | 805.654 | 797.233 | 788.266 | 785.055 | 781.652 | 783.447 | 789.485 | 795.826 | 808.809 | 817.397 | 829.654 | 838.309 | 842.198 | 839.056 | 834.238 | 827.859 | 821.8 | 815.766 | 813.102 | 817.15 | 823.559 | 831.604 | 837.927 | 847.875
Holistic Transition | Dem_BB008 | GWh | NGED East Midlands | Willington |  | 1774.716 | 1701.619 | 1657.463 | 1625.394 | 1598.541 | 1578.052 | 1557.08 | 1547.36 | 1537.269 | 1537.464 | 1546.011 | 1555.276 | 1577.566 | 1597.682 | 1625.401 | 1646.529 | 1658.565 | 1657.153 | 1651.784 | 1643.222 | 1635.16 | 1627.024 | 1625.504 | 1637.578 | 1654.411 | 1674.551 | 1691.398 | 1715.469
Holistic Transition | Dem_BB008 | GWh | NGED South Wales | Aberthaw |  | 818.222 | 781.986 | 759.586 | 742.425 | 728.141 | 716.974 | 705.823 | 699.738 | 693.767 | 692.453 | 694.918 | 697.754 | 706.465 | 712.036 | 721.226 | 727.667 | 730.204 | 727 | 722.599 | 716.888 | 711.455 | 706.072 | 703.651 | 706.936 | 712.309 | 719.115 | 724.584 | 733.148
Holistic Transition | Dem_BB008 | GWh | NGED South Wales | Alpha Steel (Uskmouth) |  | 2.891 | 2.78 | 2.702 | 2.655 | 2.616 | 2.584 | 2.557 | 2.54 | 2.53 | 2.53 | 2.549 | 2.567 | 2.607 | 2.654 | 2.716 | 2.765 | 2.8 | 2.807 | 2.811 | 2.811 | 2.804 | 2.802 | 2.809 | 2.838 | 2.875 | 2.922 | 2.965 | 3.012
Holistic Transition | Dem_BB008 | GWh | NGED South Wales | Cardiff East |  | 655.61 | 629.055 | 613.46 | 602.849 | 593.882 | 587.119 | 580.031 | 577.174 | 574.258 | 575.165 | 579.176 | 583.426 | 592.549 | 598.448 | 607.092 | 613.172 | 615.795 | 613.345 | 609.746 | 605.023 | 600.534 | 596.076 | 594.078 | 596.968 | 601.583 | 607.399 | 611.982 | 619.202
Holistic Transition | Dem_BB008 | GWh | NGED South Wales | Grange |  | 249.967 | 238.227 | 230.76 | 224.68 | 219.659 | 215.665 | 211.766 | 209.369 | 207.05 | 206.128 | 206.342 | 206.682 | 208.778 | 210.037 | 212.447 | 214.119 | 214.685 | 213.628 | 212.273 | 210.547 | 208.909 | 207.279 | 206.537 | 207.451 | 208.975 | 210.937 | 212.531 | 215.029
Holistic Transition | Dem_BB008 | GWh | NGED South Wales | Imperial Park |  | 103.321 | 98.795 | 96.012 | 93.919 | 92.163 | 90.801 | 89.429 | 88.701 | 87.986 | 87.854 | 88.207 | 88.606 | 89.749 | 90.465 | 91.635 | 92.451 | 92.763 | 92.346 | 91.775 | 91.037 | 90.336 | 89.644 | 89.326 | 89.732 | 90.404 | 91.261 | 91.934 | 93.013
Holistic Transition | Dem_BB008 | GWh | NGED South Wales | Pembroke |  | 570.303 | 548.154 | 535.46 | 527.43 | 520.558 | 515.502 | 510.024 | 508.287 | 506.463 | 507.983 | 512.231 | 516.657 | 525.386 | 531.273 | 539.505 | 545.369 | 548.106 | 546.233 | 543.265 | 539.275 | 535.488 | 531.713 | 530.126 | 532.922 | 537.258 | 542.66 | 546.914 | 553.548
Holistic Transition | Dem_BB008 | GWh | NGED South Wales | Pyle |  | 419.967 | 402.014 | 391.122 | 383.13 | 376.433 | 371.268 | 366.015 | 363.409 | 360.847 | 360.687 | 362.485 | 364.45 | 369.478 | 372.818 | 377.991 | 381.659 | 383.249 | 381.753 | 379.621 | 376.79 | 374.1 | 371.436 | 370.309 | 372.21 | 375.2 | 378.943 | 381.959 | 386.607
Holistic Transition | Dem_BB008 | GWh | NGED South Wales | Rassau |  | 947.326 | 907.778 | 884.131 | 867.337 | 853.21 | 842.413 | 831.3 | 826.221 | 821.118 | 821.494 | 826.32 | 831.525 | 843.695 | 851.523 | 863.407 | 871.742 | 875.252 | 871.647 | 866.478 | 859.72 | 853.295 | 846.915 | 844.06 | 848.11 | 854.634 | 862.872 | 869.405 | 879.672
Holistic Transition | Dem_BB008 | GWh | NGED South Wales | Swansea North |  | 2357.982 | 2260.594 | 2202.726 | 2162.238 | 2128.127 | 2102.201 | 2075.322 | 2063.532 | 2051.625 | 2053.386 | 2066.276 | 2080.081 | 2111.293 | 2131.167 | 2161.083 | 2182.008 | 2190.786 | 2181.641 | 2168.577 | 2151.536 | 2135.333 | 2119.235 | 2111.948 | 2121.959 | 2138.148 | 2158.613 | 2174.762 | 2200.284
Holistic Transition | Dem_BB008 | GWh | NGED South Wales | Upper Boat 132kV |  | 853.524 | 815.432 | 791.808 | 773.563 | 758.387 | 746.499 | 734.668 | 728.103 | 721.655 | 720.065 | 722.406 | 725.149 | 734.007 | 739.455 | 748.694 | 755.101 | 757.479 | 753.933 | 749.181 | 743.092 | 737.294 | 731.548 | 728.886 | 732.121 | 737.515 | 744.401 | 749.916 | 758.635
Holistic Transition | Dem_BB008 | GWh | NGED South Wales | Upper Boat 33kV |  | 194.273 | 186.185 | 181.359 | 177.937 | 175.06 | 172.866 | 170.6 | 169.575 | 168.552 | 168.647 | 169.655 | 170.74 | 173.25 | 174.888 | 177.354 | 179.082 | 179.826 | 179.096 | 178.046 | 176.67 | 175.359 | 174.057 | 173.481 | 174.318 | 175.674 | 177.371 | 178.726 | 180.845
Holistic Transition | Dem_BB008 | GWh | NGED South Wales | Uskmouth |  | 922.969 | 882.984 | 858.571 | 840.36 | 825.144 | 813.344 | 801.433 | 795.302 | 789.244 | 788.474 | 791.991 | 795.913 | 806.516 | 813.286 | 824.093 | 831.645 | 834.695 | 831.093 | 826.072 | 819.553 | 813.353 | 807.204 | 804.429 | 808.203 | 814.347 | 822.133 | 828.343 | 838.11
Holistic Transition | Dem_BB008 | GWh | NGED South West | Abham |  | 1301.7 | 1248.066 | 1215.332 | 1191.167 | 1170.957 | 1155.483 | 1139.75 | 1132.213 | 1124.343 | 1123.992 | 1129.736 | 1136.017 | 1151.812 | 1168.868 | 1191.523 | 1209.43 | 1220.693 | 1222.111 | 1220.109 | 1215.686 | 1211.554 | 1207.308 | 1207.902 | 1218.621 | 1232.868 | 1249.575 | 1263.841 | 1283.47
Holistic Transition | Dem_BB008 | GWh | NGED South West | Alverdiscott |  | 1085.036 | 1041.58 | 1015.56 | 997.187 | 981.723 | 970.048 | 957.954 | 952.795 | 947.313 | 948.143 | 954.096 | 960.457 | 974.848 | 989.295 | 1008.326 | 1023.192 | 1032.346 | 1033.046 | 1030.904 | 1026.726 | 1022.811 | 1018.81 | 1018.898 | 1027.524 | 1039.113 | 1052.778 | 1064.324 | 1080.406
Holistic Transition | Dem_BB008 | GWh | NGED South West | Axminster |  | 291.506 | 279.476 | 272.051 | 266.488 | 261.842 | 258.265 | 254.658 | 252.861 | 250.987 | 250.789 | 251.946 | 253.222 | 256.627 | 261.096 | 266.84 | 271.57 | 274.82 | 275.88 | 276.147 | 275.849 | 275.602 | 275.309 | 276.097 | 279.251 | 283.223 | 287.76 | 291.753 | 296.977
Holistic Transition | Dem_BB008 | GWh | NGED South West | Bridgewater |  | 607.256 | 583.114 | 568.379 | 557.611 | 548.582 | 541.731 | 534.732 | 531.568 | 528.225 | 528.382 | 531.366 | 534.582 | 542.246 | 553.04 | 566.452 | 577.63 | 585.626 | 588.876 | 590.135 | 590.151 | 590.255 | 590.219 | 592.488 | 599.789 | 608.819 | 619.065 | 628.093 | 639.777
Holistic Transition | Dem_BB008 | GWh | NGED South West | Exeter |  | 1133.952 | 1087.831 | 1059.916 | 1039.712 | 1022.773 | 1009.873 | 996.654 | 990.621 | 984.279 | 984.512 | 990.074 | 996.083 | 1010.423 | 1025.4 | 1045.216 | 1060.792 | 1070.504 | 1071.514 | 1069.555 | 1065.469 | 1061.659 | 1057.741 | 1058.069 | 1067.269 | 1079.549 | 1093.989 | 1106.254 | 1123.227
Holistic Transition | Dem_BB008 | GWh | NGED South West | Indian Queens |  | 1790.066 | 1712.064 | 1663.55 | 1626.003 | 1594.8 | 1570.466 | 1546.225 | 1533.037 | 1519.739 | 1516.668 | 1521.878 | 1527.917 | 1546.811 | 1564.369 | 1589.835 | 1609.266 | 1620.083 | 1618.158 | 1612.527 | 1603.836 | 1595.631 | 1587.378 | 1585.633 | 1596.971 | 1612.984 | 1632.237 | 1648.445 | 1671.646
Holistic Transition | Dem_BB008 | GWh | NGED South West | Landulph |  | 1532.748 | 1461.585 | 1416.049 | 1378.648 | 1347.8 | 1323.295 | 1299.436 | 1284.765 | 1270.255 | 1264.374 | 1265.452 | 1267.358 | 1279.996 | 1291.411 | 1309.842 | 1323.723 | 1330.788 | 1327.792 | 1322.149 | 1314.069 | 1306.415 | 1298.775 | 1296.538 | 1304.866 | 1317.062 | 1331.933 | 1344.493 | 1362.723
Holistic Transition | Dem_BB008 | GWh | NGED South West | Sandford |  | 463.525 | 443.764 | 431.75 | 422.881 | 415.467 | 409.744 | 403.946 | 401.061 | 398.156 | 397.923 | 399.859 | 401.989 | 407.5 | 411.351 | 417.221 | 421.419 | 423.329 | 421.826 | 419.538 | 416.475 | 413.567 | 410.678 | 409.487 | 411.655 | 415.024 | 419.227 | 422.619 | 427.821
Holistic Transition | Dem_BB008 | GWh | NGED South West | Seabank |  | 1170.004 | 1121.45 | 1091.755 | 1069.68 | 1051.243 | 1037.092 | 1022.744 | 1015.751 | 1008.459 | 1007.934 | 1012.887 | 1018.322 | 1032.301 | 1047.014 | 1066.779 | 1082.316 | 1091.931 | 1092.762 | 1090.596 | 1086.289 | 1082.258 | 1078.134 | 1078.346 | 1087.593 | 1099.992 | 1114.589 | 1127.014 | 1144.232
Holistic Transition | Dem_BB008 | GWh | NGED South West | Taunton |  | 657.35 | 630.369 | 613.899 | 602.392 | 592.558 | 584.987 | 577.225 | 573.572 | 569.911 | 569.973 | 573.065 | 576.39 | 584.519 | 594.688 | 607.78 | 618.514 | 625.891 | 628.246 | 628.761 | 627.99 | 627.344 | 626.595 | 628.318 | 635.368 | 644.265 | 654.463 | 663.391 | 675.135
Holistic Transition | Dem_BB008 | GWh | NGED West Midlands | Bishops Wood |  | 2279.975 | 2183.546 | 2124.723 | 2080.917 | 2044.363 | 2016.195 | 1987.681 | 1973.485 | 1959.093 | 1957.831 | 1967.215 | 1977.566 | 2004.508 | 2027.291 | 2059.989 | 2084.54 | 2097.728 | 2094.108 | 2086.127 | 2074.192 | 2062.931 | 2051.636 | 2048.757 | 2062.897 | 2083.067 | 2107.432 | 2127.741 | 2157.146
Holistic Transition | Dem_BB008 | GWh | NGED West Midlands | Bushbury |  | 799.308 | 763.586 | 740.884 | 722.488 | 707.307 | 695.365 | 683.643 | 676.781 | 669.883 | 667.516 | 668.807 | 670.497 | 677.843 | 686.416 | 698.617 | 708.317 | 714.315 | 714.823 | 713.676 | 711.15 | 708.804 | 706.404 | 706.873 | 713.274 | 721.781 | 731.761 | 740.43 | 752.222
Holistic Transition | Dem_BB008 | GWh | NGED West Midlands | Bustleholme |  | 1182.023 | 1123.901 | 1085.634 | 1052.387 | 1025.174 | 1003.247 | 982.325 | 968.242 | 954.4 | 947.118 | 945.103 | 943.817 | 950.585 | 957.962 | 970.956 | 980.942 | 986.116 | 984.183 | 980.369 | 974.773 | 969.477 | 964.19 | 962.943 | 969.543 | 979.067 | 990.594 | 1000.553 | 1014.694
Holistic Transition | Dem_BB008 | GWh | NGED West Midlands | Cellarhead |  | 2268.121 | 2168.801 | 2106.995 | 2059.243 | 2019.514 | 1988.482 | 1957.572 | 1940.655 | 1923.789 | 1919.827 | 1926.326 | 1933.864 | 1957.671 | 1979.109 | 2010.596 | 2034.487 | 2047.506 | 2044.451 | 2037.095 | 2025.894 | 2015.32 | 2004.71 | 2002.341 | 2016.593 | 2036.769 | 2061.054 | 2081.524 | 2110.842
Holistic Transition | Dem_BB008 | GWh | NGED West Midlands | Feckenham |  | 1909.823 | 1829.313 | 1780.161 | 1743.521 | 1712.949 | 1689.406 | 1665.576 | 1653.742 | 1641.622 | 1640.524 | 1648.356 | 1657.009 | 1679.567 | 1699.483 | 1727.674 | 1749.028 | 1760.836 | 1758.519 | 1752.197 | 1742.534 | 1733.419 | 1724.246 | 1722.126 | 1734.338 | 1751.608 | 1772.398 | 1789.764 | 1814.762
Holistic Transition | Dem_BB008 | GWh | NGED West Midlands | Hams Hall |  | 1493.57 | 1429.205 | 1389.486 | 1359.164 | 1333.949 | 1314.367 | 1294.747 | 1284.419 | 1273.952 | 1272.064 | 1277.117 | 1282.843 | 1299.357 | 1313.741 | 1334.677 | 1350.447 | 1358.942 | 1356.663 | 1351.42 | 1343.629 | 1336.259 | 1328.873 | 1326.947 | 1336.019 | 1348.996 | 1364.694 | 1377.812 | 1396.792
Holistic Transition | Dem_BB008 | GWh | NGED West Midlands | Iron Acton |  | 2551.795 | 2444.842 | 2380.126 | 2333.527 | 2294.317 | 2264.185 | 2233.396 | 2218.704 | 2203.911 | 2203.792 | 2215.596 | 2228.423 | 2259.908 | 2285.536 | 2322.246 | 2349.661 | 2364.206 | 2359.687 | 2350.027 | 2335.926 | 2322.591 | 2309.238 | 2305.362 | 2320.463 | 2342.322 | 2368.874 | 2390.808 | 2422.964
Holistic Transition | Dem_BB008 | GWh | NGED West Midlands | Ironbridge |  | 891.49 | 853.376 | 829.803 | 811.92 | 797 | 785.417 | 773.797 | 767.723 | 761.602 | 760.57 | 763.66 | 767.138 | 777.057 | 787.083 | 801.018 | 811.874 | 818.343 | 818.328 | 816.368 | 812.833 | 809.522 | 806.153 | 806.063 | 812.741 | 821.796 | 832.51 | 841.649 | 854.37
Holistic Transition | Dem_BB008 | GWh | NGED West Midlands | Kitwell |  | 1367.038 | 1299.5 | 1255.078 | 1216.525 | 1184.962 | 1159.525 | 1135.233 | 1118.869 | 1102.881 | 1094.457 | 1092.119 | 1090.621 | 1098.423 | 1105.949 | 1120.008 | 1130.597 | 1135.66 | 1132.558 | 1127.606 | 1120.634 | 1114.042 | 1107.469 | 1105.571 | 1112.647 | 1123.077 | 1135.824 | 1146.786 | 1162.552
Holistic Transition | Dem_BB008 | GWh | NGED West Midlands | Nechells |  | 1376.07 | 1319.793 | 1285.541 | 1260.266 | 1239.163 | 1223.054 | 1206.647 | 1198.932 | 1190.78 | 1190.618 | 1196.912 | 1203.775 | 1220.713 | 1239.15 | 1263.477 | 1282.751 | 1294.956 | 1296.695 | 1294.825 | 1290.363 | 1286.226 | 1281.947 | 1282.805 | 1294.54 | 1310.029 | 1328.139 | 1343.644 | 1364.865
Holistic Transition | Dem_BB008 | GWh | NGED West Midlands | Ocker Hill |  | 508.008 | 486.436 | 472.826 | 462 | 453.045 | 446.095 | 439.21 | 435.451 | 431.559 | 430.568 | 431.921 | 433.505 | 438.726 | 446.558 | 456.649 | 465.054 | 470.984 | 473.226 | 474.068 | 473.938 | 473.879 | 473.727 | 475.443 | 481.262 | 488.493 | 496.719 | 504.019 | 513.449
Holistic Transition | Dem_BB008 | GWh | NGED West Midlands | Oldbury |  | 415.058 | 398.148 | 387.641 | 379.552 | 372.842 | 367.697 | 362.531 | 359.96 | 357.226 | 356.884 | 358.475 | 360.235 | 365.015 | 372.292 | 381.392 | 389.019 | 394.544 | 396.91 | 398.026 | 398.289 | 398.607 | 398.831 | 400.61 | 405.884 | 412.334 | 419.628 | 426.114 | 434.401
Holistic Transition | Dem_BB008 | GWh | NGED West Midlands | Penn |  | 1124.67 | 1071.255 | 1036.633 | 1007.462 | 983.48 | 964.319 | 945.827 | 933.986 | 922.374 | 917.031 | 916.747 | 917.081 | 925.209 | 933.456 | 946.933 | 957.253 | 962.742 | 961.089 | 957.665 | 952.467 | 947.57 | 942.658 | 941.677 | 948.378 | 957.907 | 969.389 | 979.26 | 993.24
Holistic Transition | Dem_BB008 | GWh | NGED West Midlands | Rugeley |  | 800.975 | 764.896 | 741.932 | 723.425 | 708.102 | 696.01 | 684.152 | 677.134 | 670.169 | 667.707 | 668.887 | 670.471 | 677.704 | 685.996 | 697.91 | 707.343 | 713.079 | 713.351 | 711.953 | 709.183 | 706.607 | 703.968 | 704.21 | 710.345 | 718.581 | 728.276 | 736.678 | 748.187
Holistic Transition | Dem_BB008 | GWh | NGED West Midlands | Shrewsbury |  | 371.815 | 356.817 | 347.526 | 340.608 | 334.806 | 330.367 | 325.875 | 323.698 | 321.428 | 321.273 | 322.844 | 324.558 | 328.972 | 335.862 | 344.352 | 351.508 | 356.733 | 359.098 | 360.231 | 360.581 | 360.983 | 361.289 | 362.993 | 367.885 | 373.84 | 380.551 | 386.523 | 394.131
Holistic Transition | Dem_BB008 | GWh | NGED West Midlands | Walham |  | 1623.759 | 1554.409 | 1511.695 | 1479.349 | 1452.387 | 1431.501 | 1410.522 | 1399.658 | 1388.655 | 1386.964 | 1392.822 | 1399.39 | 1417.704 | 1434.907 | 1459.238 | 1477.927 | 1488.626 | 1487.499 | 1482.953 | 1475.565 | 1468.619 | 1461.605 | 1460.564 | 1471.626 | 1486.988 | 1505.34 | 1520.832 | 1542.797
Holistic Transition | Dem_BB008 | GWh | NGED West Midlands | Willenhall |  | 631.806 | 604.908 | 587.83 | 574.062 | 562.706 | 553.863 | 545.145 | 540.298 | 535.269 | 533.841 | 535.315 | 537.088 | 543.374 | 553.705 | 566.862 | 577.967 | 586.008 | 589.489 | 591.131 | 591.545 | 592.025 | 592.375 | 595.043 | 602.881 | 612.483 | 623.337 | 633.048 | 645.419
Holistic Transition | Dem_BB008 | GWh | NPg Northeast | Blyth 132kV |  | 229.211 | 219.832 | 214.216 | 210.397 | 207.13 | 204.631 | 202.043 | 200.894 | 199.707 | 199.842 | 201.049 | 202.343 | 205.331 | 208.134 | 211.931 | 214.862 | 216.606 | 216.583 | 216.084 | 215.156 | 214.295 | 213.42 | 213.403 | 215.273 | 217.767 | 220.706 | 223.208 | 226.674
Holistic Transition | Dem_BB008 | GWh | NPg Northeast | Blyth 66kV |  | 610.409 | 582.506 | 564.852 | 550.994 | 539.433 | 530.259 | 521.235 | 515.892 | 510.601 | 508.748 | 509.682 | 510.924 | 516.472 | 521.295 | 528.907 | 534.622 | 537.562 | 536.376 | 534.242 | 531.116 | 528.17 | 525.227 | 524.464 | 528.151 | 533.415 | 539.772 | 545.186 | 552.911
Holistic Transition | Dem_BB008 | GWh | NPg Northeast | Fourstones |  | 125.082 | 120.597 | 118.15 | 116.858 | 115.717 | 114.935 | 114.002 | 113.918 | 113.788 | 114.405 | 115.63 | 116.888 | 119.109 | 120.7 | 122.782 | 124.298 | 125.072 | 124.771 | 124.194 | 123.377 | 122.609 | 121.836 | 121.556 | 122.307 | 123.401 | 124.739 | 125.809 | 127.426
Holistic Transition | Dem_BB008 | GWh | NPg Northeast | Hart Moor |  | 493.235 | 470.114 | 455.314 | 443.309 | 433.352 | 425.417 | 417.685 | 412.894 | 408.167 | 406.204 | 406.487 | 407.033 | 411.027 | 414.327 | 419.89 | 424.016 | 425.972 | 424.72 | 422.745 | 420.011 | 417.422 | 414.838 | 413.994 | 416.608 | 420.467 | 425.182 | 429.181 | 434.987
Holistic Transition | Dem_BB008 | GWh | NPg Northeast | Hawthorn Pit |  | 366.034 | 347.627 | 335.407 | 324.878 | 316.197 | 309.147 | 302.434 | 297.804 | 293.254 | 290.709 | 289.79 | 289.099 | 290.881 | 293.138 | 297.167 | 300.33 | 302.048 | 301.634 | 300.703 | 299.227 | 297.839 | 296.447 | 296.296 | 298.673 | 301.964 | 305.88 | 309.338 | 314.093
Holistic Transition | Dem_BB008 | GWh | NPg Northeast | Knaresborough |  | 649.606 | 622.665 | 606.571 | 595.343 | 585.856 | 578.609 | 571.11 | 567.753 | 564.306 | 564.632 | 568.021 | 571.664 | 580.104 | 585.819 | 594.297 | 600.311 | 602.995 | 600.76 | 597.317 | 592.766 | 588.433 | 584.13 | 582.244 | 585.155 | 589.763 | 595.553 | 600.154 | 607.332
Holistic Transition | Dem_BB008 | GWh | NPg Northeast | Lackenby |  | 667.604 | 636.006 | 615.853 | 599.351 | 585.732 | 574.875 | 564.314 | 557.746 | 551.346 | 548.694 | 549.081 | 549.817 | 555.228 | 558.199 | 564.249 | 568.34 | 569.522 | 566.419 | 562.537 | 557.671 | 553.041 | 548.466 | 546.231 | 548.363 | 552.132 | 557.027 | 560.964 | 567.288
Holistic Transition | Dem_BB008 | GWh | NPg Northeast | Norton |  | 1755.677 | 1683.973 | 1641.181 | 1611.739 | 1586.728 | 1567.704 | 1547.943 | 1539.365 | 1530.418 | 1531.665 | 1541.194 | 1551.397 | 1574.568 | 1593.742 | 1620.414 | 1640.406 | 1651.284 | 1648.664 | 1642.548 | 1633.286 | 1624.562 | 1615.796 | 1613.626 | 1625.238 | 1641.593 | 1661.26 | 1677.63 | 1701.212
Holistic Transition | Dem_BB008 | GWh | NPg Northeast | Offerton |  | 193.76 | 185.095 | 179.647 | 175.445 | 171.927 | 169.158 | 166.413 | 164.848 | 163.272 | 162.801 | 163.223 | 163.733 | 165.625 | 167.356 | 169.966 | 171.949 | 173.02 | 172.757 | 172.149 | 171.228 | 170.352 | 169.48 | 169.302 | 170.564 | 172.338 | 174.47 | 176.281 | 178.843
Holistic Transition | Dem_BB008 | GWh | NPg Northeast | Osbaldwick |  | 1070.591 | 1026.85 | 1001.001 | 983.19 | 968.147 | 956.762 | 944.885 | 939.888 | 934.751 | 935.853 | 942.026 | 948.605 | 963.114 | 972.624 | 986.657 | 996.537 | 1000.842 | 996.916 | 991.122 | 983.498 | 976.255 | 969.055 | 965.863 | 970.641 | 978.235 | 987.784 | 995.343 | 1007.194
Holistic Transition | Dem_BB008 | GWh | NPg Northeast | Poppleton |  | 166.767 | 160.152 | 156.292 | 153.794 | 151.648 | 150.052 | 148.346 | 147.723 | 147.054 | 147.372 | 148.48 | 149.646 | 152.063 | 153.745 | 156.121 | 157.825 | 158.626 | 158.109 | 157.251 | 156.092 | 154.993 | 153.897 | 153.434 | 154.244 | 155.498 | 157.059 | 158.296 | 160.215
Holistic Transition | Dem_BB008 | GWh | NPg Northeast | Saltholme |  | 909.622 | 871.689 | 849.046 | 832.988 | 819.482 | 809.184 | 798.561 | 793.741 | 788.879 | 789.289 | 793.98 | 799.042 | 810.789 | 818.094 | 829.284 | 837.057 | 840.193 | 836.484 | 831.32 | 824.633 | 818.267 | 811.959 | 809.028 | 812.71 | 818.758 | 826.446 | 832.49 | 842.128
Holistic Transition | Dem_BB008 | GWh | NPg Northeast | South Shields |  | 278.3 | 265.499 | 257.346 | 250.861 | 245.462 | 241.175 | 236.97 | 234.434 | 231.913 | 230.957 | 231.263 | 231.723 | 234.132 | 236.404 | 239.944 | 242.641 | 244.093 | 243.672 | 242.797 | 241.472 | 240.227 | 238.981 | 238.716 | 240.489 | 242.98 | 245.962 | 248.525 | 252.137
Holistic Transition | Dem_BB008 | GWh | NPg Northeast | Spennymoor |  | 1032.411 | 986.594 | 958.118 | 936.573 | 918.504 | 904.312 | 890.148 | 882.325 | 874.57 | 872.673 | 875.529 | 878.858 | 889.586 | 897.994 | 911.031 | 920.649 | 925.379 | 922.873 | 918.654 | 912.747 | 907.149 | 901.576 | 899.741 | 905.426 | 913.794 | 924.012 | 932.541 | 945.046
Holistic Transition | Dem_BB008 | GWh | NPg Northeast | Stella North |  | 871.437 | 838.779 | 820.228 | 809.097 | 799.443 | 792.454 | 784.727 | 782.733 | 780.358 | 783.144 | 790.136 | 797.394 | 811.278 | 822.914 | 838.088 | 849.533 | 856.071 | 855.346 | 852.586 | 848.156 | 843.985 | 839.779 | 838.947 | 845.407 | 854.299 | 864.912 | 873.687 | 886.249
Holistic Transition | Dem_BB008 | GWh | NPg Northeast | Stella South |  | 754.341 | 721.55 | 701.339 | 686.116 | 673.384 | 663.474 | 653.519 | 648.252 | 642.921 | 641.917 | 644.425 | 647.273 | 655.567 | 662.108 | 671.973 | 679.242 | 682.854 | 681.063 | 677.968 | 673.617 | 669.497 | 665.386 | 664.024 | 668.265 | 674.468 | 682.043 | 688.342 | 697.579
Holistic Transition | Dem_BB008 | GWh | NPg Northeast | Tynemouth 1 |  | 622.722 | 597.102 | 581.751 | 571.079 | 562.027 | 555.12 | 547.984 | 544.799 | 541.499 | 541.812 | 545.056 | 548.539 | 556.615 | 563.176 | 572.398 | 579.281 | 582.953 | 581.876 | 579.586 | 576.202 | 572.998 | 569.793 | 568.917 | 572.883 | 578.519 | 585.326 | 590.978 | 599.163
Holistic Transition | Dem_BB008 | GWh | NPg Northeast | West Boldon |  | 851.211 | 813.221 | 789.402 | 771.037 | 755.681 | 743.589 | 731.591 | 724.792 | 717.954 | 715.966 | 717.883 | 720.217 | 728.621 | 736.198 | 747.61 | 756.273 | 760.938 | 759.695 | 756.969 | 752.83 | 748.922 | 745 | 744.162 | 749.658 | 757.372 | 766.644 | 774.527 | 785.704
Holistic Transition | Dem_BB008 | GWh | NPg Yorkshire | Bradford West |  | 1568.929 | 1503.712 | 1464.491 | 1436.709 | 1413.27 | 1395.32 | 1376.87 | 1368.357 | 1359.563 | 1359.864 | 1367.558 | 1375.877 | 1395.735 | 1411.03 | 1433.041 | 1449.203 | 1457.359 | 1453.682 | 1446.995 | 1437.59 | 1428.674 | 1419.766 | 1416.703 | 1425.552 | 1438.555 | 1454.455 | 1467.494 | 1486.831
Holistic Transition | Dem_BB008 | GWh | NPg Yorkshire | Camblesforth |  | 155.846 | 149.182 | 145.148 | 142.22 | 139.752 | 137.842 | 135.908 | 134.943 | 133.982 | 133.92 | 134.577 | 135.306 | 137.171 | 138.392 | 140.281 | 141.614 | 142.161 | 141.577 | 140.726 | 139.62 | 138.568 | 137.518 | 137.045 | 137.695 | 138.746 | 140.076 | 141.129 | 142.796
Holistic Transition | Dem_BB008 | GWh | NPg Yorkshire | Creyke Beck |  | 2033.682 | 1947.797 | 1896.106 | 1858.901 | 1827.653 | 1803.651 | 1779.095 | 1767.416 | 1755.631 | 1755.604 | 1765.132 | 1775.497 | 1800.755 | 1816.758 | 1841.512 | 1858.777 | 1865.82 | 1857.764 | 1846.412 | 1831.689 | 1817.689 | 1803.787 | 1797.412 | 1805.75 | 1819.367 | 1836.618 | 1850.285 | 1871.906
Holistic Transition | Dem_BB008 | GWh | NPg Yorkshire | Drax |  | 451.026 | 431.783 | 420.048 | 412.709 | 405.985 | 400.678 | 395.201 | 392.506 | 390.47 | 390.655 | 392.786 | 395.032 | 400.536 | 407.043 | 415.581 | 422.507 | 427.146 | 428.364 | 428.336 | 427.434 | 426.629 | 425.758 | 426.583 | 430.999 | 436.677 | 443.234 | 448.952 | 456.569
Holistic Transition | Dem_BB008 | GWh | NPg Yorkshire | Elland |  | 1296.387 | 1240.95 | 1207.099 | 1182.203 | 1161.305 | 1145.123 | 1128.741 | 1120.456 | 1112.02 | 1111.06 | 1116.151 | 1121.807 | 1136.883 | 1148.568 | 1165.886 | 1178.604 | 1184.905 | 1181.727 | 1176.189 | 1168.454 | 1161.122 | 1153.8 | 1151.246 | 1158.353 | 1168.844 | 1181.701 | 1192.293 | 1207.989
Holistic Transition | Dem_BB008 | GWh | NPg Yorkshire | Ferrybridge A |  | 372.457 | 354.543 | 343.016 | 333.453 | 325.56 | 319.247 | 313.129 | 309.223 | 305.426 | 303.707 | 303.665 | 303.83 | 306.58 | 308.246 | 311.653 | 314.014 | 314.79 | 313.23 | 311.234 | 308.695 | 306.279 | 303.885 | 302.787 | 304.126 | 306.382 | 309.256 | 311.62 | 315.297
Holistic Transition | Dem_BB008 | GWh | NPg Yorkshire | Ferrybridge B (_M) |  | 1066.412 | 1018.092 | 987.725 | 964.179 | 944.502 | 928.946 | 913.563 | 904.661 | 895.96 | 893.255 | 895.413 | 898.084 | 908.313 | 916.512 | 929.54 | 939.182 | 943.9 | 941.328 | 937.038 | 931.027 | 925.33 | 919.659 | 917.809 | 923.547 | 932.024 | 942.386 | 951.069 | 963.79
Holistic Transition | Dem_BB008 | GWh | NPg Yorkshire | Grimsby West |  | 986.713 | 942.969 | 915.909 | 895.301 | 878.108 | 864.638 | 851.191 | 843.841 | 836.499 | 834.806 | 837.685 | 841.03 | 851.466 | 858.059 | 869.008 | 876.627 | 879.55 | 875.558 | 870.032 | 862.939 | 856.189 | 849.487 | 846.361 | 850.124 | 856.393 | 864.382 | 870.763 | 880.866
Holistic Transition | Dem_BB008 | GWh | NPg Yorkshire | Jordanthorpe |  | 179.686 | 171.008 | 165.308 | 160.652 | 156.755 | 153.608 | 150.57 | 148.567 | 146.627 | 145.665 | 145.494 | 145.417 | 146.574 | 148.425 | 151.157 | 153.424 | 154.943 | 155.345 | 155.464 | 155.283 | 155.135 | 154.972 | 155.437 | 157.306 | 159.656 | 162.353 | 164.789 | 167.921
Holistic Transition | Dem_BB008 | GWh | NPg Yorkshire | Keadby |  | 1207.938 | 1156.218 | 1124.821 | 1101.861 | 1082.599 | 1067.719 | 1052.596 | 1045.066 | 1037.481 | 1036.852 | 1041.887 | 1047.437 | 1061.789 | 1071.045 | 1085.537 | 1095.696 | 1099.861 | 1095.204 | 1088.573 | 1079.967 | 1071.772 | 1063.636 | 1059.944 | 1064.945 | 1073.061 | 1083.324 | 1091.506 | 1104.365
Holistic Transition | Dem_BB008 | GWh | NPg Yorkshire | Kirkstall B |  | 870.077 | 835.263 | 814.735 | 800.989 | 789.274 | 780.456 | 771.185 | 767.501 | 763.568 | 764.723 | 770.013 | 775.619 | 787.702 | 797.422 | 810.786 | 820.725 | 826.043 | 824.538 | 821.181 | 816.256 | 811.601 | 806.927 | 805.542 | 811.007 | 818.829 | 828.292 | 836.076 | 847.456
Holistic Transition | Dem_BB008 | GWh | NPg Yorkshire | Neepsend |  | 297.816 | 285.337 | 277.66 | 272.329 | 267.741 | 264.179 | 260.535 | 258.734 | 256.932 | 256.819 | 258.064 | 259.418 | 262.937 | 267.405 | 273.206 | 277.985 | 281.27 | 282.32 | 282.74 | 282.597 | 282.505 | 282.363 | 283.345 | 286.935 | 291.382 | 296.44 | 300.943 | 306.739
Holistic Transition | Dem_BB008 | GWh | NPg Yorkshire | Norton Lees |  | 206.029 | 196.79 | 190.953 | 186.502 | 182.753 | 179.785 | 176.851 | 175.153 | 173.489 | 172.984 | 173.401 | 173.92 | 175.898 | 178.097 | 181.238 | 183.744 | 185.288 | 185.403 | 185.174 | 184.597 | 184.059 | 183.513 | 183.715 | 185.539 | 187.913 | 190.676 | 193.109 | 196.365
Holistic Transition | Dem_BB008 | GWh | NPg Yorkshire | Pitsmoor |  | 178.749 | 172.53 | 169.078 | 167.475 | 165.964 | 164.902 | 163.635 | 163.541 | 163.392 | 164.277 | 166.018 | 167.785 | 170.928 | 174.833 | 179.477 | 183.345 | 186.141 | 187.348 | 188.05 | 188.344 | 188.671 | 188.946 | 189.945 | 192.763 | 196.14 | 199.926 | 203.297 | 207.549
Holistic Transition | Dem_BB008 | GWh | NPg Yorkshire | Saltend North |  | 294.736 | 282.812 | 275.806 | 271.075 | 267.065 | 264.041 | 260.868 | 259.589 | 258.265 | 258.659 | 260.458 | 262.37 | 266.465 | 269.162 | 273.097 | 275.865 | 277.084 | 276.014 | 274.406 | 272.295 | 270.286 | 268.286 | 267.4 | 268.72 | 270.821 | 273.457 | 275.541 | 278.811
Holistic Transition | Dem_BB008 | GWh | NPg Yorkshire | Sheffield City |  | 294.853 | 286.956 | 283.133 | 286.619 | 287.378 | 288.064 | 287.885 | 289.65 | 293.735 | 298.215 | 303.585 | 308.643 | 316.008 | 333.551 | 352.424 | 369.769 | 384.926 | 396.668 | 405.817 | 413.822 | 421.677 | 429.172 | 438.045 | 450.971 | 465.161 | 480.319 | 494.415 | 510.601
Holistic Transition | Dem_BB008 | GWh | NPg Yorkshire | Skelton Grange |  | 2127.395 | 2033.192 | 1974.799 | 1930.056 | 1892.771 | 1863.584 | 1834.473 | 1818.491 | 1802.542 | 1798.746 | 1804.802 | 1811.859 | 1834.183 | 1849.712 | 1874.676 | 1892.502 | 1900.23 | 1893.028 | 1882.498 | 1868.546 | 1855.288 | 1842.113 | 1836.637 | 1846.292 | 1861.4 | 1880.262 | 1895.652 | 1919.13
Holistic Transition | Dem_BB008 | GWh | NPg Yorkshire | Templeborough |  | 35.229 | 33.956 | 33.223 | 32.848 | 32.493 | 32.24 | 31.952 | 31.887 | 31.816 | 31.945 | 32.243 | 32.545 | 33.11 | 33.922 | 34.881 | 35.692 | 36.309 | 36.617 | 36.824 | 36.948 | 37.072 | 37.193 | 37.452 | 38.083 | 38.822 | 39.64 | 40.382 | 41.3
Holistic Transition | Dem_BB008 | GWh | NPg Yorkshire | Thorpe Marsh |  | 495.25 | 475.682 | 464.06 | 456.404 | 449.811 | 444.846 | 439.61 | 437.544 | 435.119 | 435.631 | 438.517 | 441.595 | 448.363 | 455.12 | 463.912 | 470.744 | 474.911 | 475.149 | 474.036 | 471.978 | 470.041 | 468.062 | 467.964 | 472.004 | 477.411 | 483.773 | 489.158 | 496.633
Holistic Transition | Dem_BB008 | GWh | NPg Yorkshire | Thurcroft |  | 897.825 | 855.932 | 829.298 | 807.843 | 790.058 | 775.917 | 762.092 | 753.655 | 745.427 | 742.228 | 743.107 | 744.461 | 752.109 | 757.502 | 767.024 | 773.864 | 776.725 | 773.701 | 769.523 | 763.965 | 758.701 | 753.473 | 751.424 | 755.55 | 761.939 | 769.887 | 776.503 | 786.42
Holistic Transition | Dem_BB008 | GWh | NPg Yorkshire | West Melton |  | 2360.272 | 2258.877 | 2197.268 | 2151.837 | 2113.826 | 2084.441 | 2054.655 | 2039.69 | 2024.788 | 2023.457 | 2033.147 | 2043.846 | 2071.715 | 2089.275 | 2117.116 | 2136.542 | 2144.341 | 2134.957 | 2121.999 | 2105.191 | 2089.217 | 2073.363 | 2066.175 | 2075.878 | 2091.673 | 2111.671 | 2127.618 | 2152.698
Holistic Transition | Dem_BB008 | GWh | NPg Yorkshire | Wincobank |  | 81.399 | 78.463 | 76.781 | 75.922 | 75.122 | 74.542 | 73.88 | 73.749 | 73.595 | 73.908 | 74.604 | 75.312 | 76.647 | 78.432 | 80.572 | 82.366 | 83.695 | 84.315 | 84.715 | 84.926 | 85.148 | 85.347 | 85.874 | 87.228 | 88.842 | 90.643 | 92.253 | 94.268
Holistic Transition | Dem_BB008 | GWh | SHETL | Direct(SHETL) |  | 5.507 | 5.316 | 5.215 | 5.162 | 5.107 | 5.069 | 5.023 | 5.003 | 4.987 | 5.027 | 5.088 | 5.153 | 5.262 | 5.341 | 5.44 | 5.507 | 5.545 | 5.531 | 5.505 | 5.464 | 5.427 | 5.385 | 5.371 | 5.403 | 5.446 | 5.5 | 5.542 | 5.608
Holistic Transition | Dem_BB008 | GWh | SPEN | Ayr |  | 135.357 | 130.567 | 128.021 | 126.55 | 125.069 | 123.904 | 122.755 | 122.149 | 121.706 | 122.481 | 123.907 | 125.373 | 127.863 | 130.251 | 133.193 | 135.51 | 137.035 | 137.356 | 137.305 | 136.922 | 136.587 | 136.235 | 136.426 | 137.718 | 139.409 | 141.376 | 143.01 | 145.272
Holistic Transition | Dem_BB008 | GWh | SPEN | Bainsford |  | 87.233 | 83.838 | 81.908 | 80.589 | 79.351 | 78.357 | 77.401 | 76.795 | 76.306 | 76.556 | 77.222 | 77.923 | 79.261 | 80.582 | 82.274 | 83.615 | 84.479 | 84.629 | 84.565 | 84.307 | 84.072 | 83.832 | 83.932 | 84.687 | 85.692 | 86.87 | 87.852 | 89.217
Holistic Transition | Dem_BB008 | GWh | SPEN | Bathgate |  | 127.561 | 123.028 | 120.624 | 119.232 | 117.826 | 116.726 | 115.625 | 115.053 | 114.627 | 115.354 | 116.689 | 118.065 | 120.398 | 122.635 | 125.392 | 127.564 | 128.984 | 129.281 | 129.221 | 128.844 | 128.518 | 128.171 | 128.338 | 129.521 | 131.084 | 132.913 | 134.418 | 136.516
Holistic Transition | Dem_BB008 | GWh | SPEN | Berwick |  | 89.744 | 87.006 | 85.743 | 85.328 | 84.766 | 84.368 | 83.923 | 83.839 | 83.866 | 84.758 | 86.091 | 87.443 | 89.497 | 91.225 | 93.286 | 94.856 | 95.84 | 95.936 | 95.75 | 95.329 | 94.934 | 94.536 | 94.517 | 95.28 | 96.308 | 97.532 | 98.502 | 99.903
Holistic Transition | Dem_BB008 | GWh | SPEN | Bonnybridge |  | 189.832 | 182.221 | 177.801 | 174.638 | 171.717 | 169.37 | 167.116 | 165.641 | 164.396 | 164.754 | 166 | 167.322 | 170.022 | 172.847 | 176.512 | 179.441 | 181.365 | 181.791 | 181.767 | 181.318 | 180.929 | 180.516 | 180.828 | 182.556 | 184.818 | 187.449 | 189.685 | 192.729
Holistic Transition | Dem_BB008 | GWh | SPEN | Braehead Park |  | 93.668 | 90.256 | 88.415 | 87.287 | 86.17 | 85.298 | 84.435 | 83.952 | 83.58 | 84.044 | 84.956 | 85.893 | 87.536 | 89.147 | 91.144 | 92.729 | 93.769 | 94.006 | 93.987 | 93.746 | 93.535 | 93.308 | 93.458 | 94.361 | 95.53 | 96.894 | 98.037 | 99.606
Holistic Transition | Dem_BB008 | GWh | SPEN | Carntyne |  | 45.928 | 44.173 | 43.184 | 42.521 | 41.893 | 41.39 | 40.91 | 40.606 | 40.359 | 40.508 | 40.874 | 41.257 | 41.981 | 42.79 | 43.799 | 44.616 | 45.187 | 45.374 | 45.444 | 45.413 | 45.39 | 45.356 | 45.509 | 46.016 | 46.657 | 47.393 | 48.027 | 48.869
Holistic Transition | Dem_BB008 | GWh | SPEN | Carsfad |  | 0 | 0 | 0 | 0 | 0 | 0 | 0 | 0 | 0 | 0 | 0 | 0 | 0 | 0 | 0 | 0 | 0 | 0 | 0 | 0 | 0 | 0 | 0 | 0 | 0 | 0 | 0 | 0
Holistic Transition | Dem_BB008 | GWh | SPEN | Chapelcross |  | 75.512 | 72.939 | 71.619 | 70.924 | 70.194 | 69.628 | 69.056 | 68.791 | 68.615 | 69.132 | 70.014 | 70.914 | 72.392 | 73.79 | 75.492 | 76.829 | 77.708 | 77.9 | 77.868 | 77.652 | 77.459 | 77.258 | 77.366 | 78.097 | 79.056 | 80.17 | 81.091 | 82.37
Holistic Transition | Dem_BB008 | GWh | SPEN | Charlotte Street |  | 224.928 | 218.6 | 216.012 | 215.673 | 214.803 | 214.268 | 213.551 | 213.747 | 214.242 | 216.949 | 220.799 | 224.676 | 230.353 | 234.787 | 239.999 | 243.886 | 246.207 | 246.208 | 245.434 | 244.072 | 242.792 | 241.506 | 241.176 | 242.871 | 245.246 | 248.103 | 250.298 | 253.607
Holistic Transition | Dem_BB008 | GWh | SPEN | Clyde’s Mill |  | 272.672 | 262.527 | 256.968 | 253.436 | 250.006 | 247.301 | 244.645 | 243.105 | 241.906 | 243.103 | 245.611 | 248.2 | 252.826 | 257.091 | 262.484 | 266.677 | 269.322 | 269.653 | 269.276 | 268.274 | 267.354 | 266.421 | 266.554 | 268.841 | 271.907 | 275.52 | 278.495 | 282.689 | GSP also referred to as Westburn Road
Holistic Transition | Dem_BB008 | GWh | SPEN | Coatbridge |  | 223.882 | 215.476 | 210.839 | 207.836 | 204.949 | 202.666 | 200.434 | 199.111 | 198.074 | 198.997 | 200.987 | 203.053 | 206.777 | 210.252 | 214.655 | 218.085 | 220.256 | 220.541 | 220.254 | 219.452 | 218.723 | 217.976 | 218.107 | 220 | 222.53 | 225.497 | 227.955 | 231.409
Holistic Transition | Dem_BB008 | GWh | SPEN | Cockenzie |  | 122.389 | 117.841 | 115.332 | 113.734 | 112.186 | 110.957 | 109.756 | 109.053 | 108.498 | 109.007 | 110.105 | 111.25 | 113.296 | 115.438 | 118.103 | 120.24 | 121.685 | 122.094 | 122.182 | 121.98 | 121.807 | 121.624 | 121.928 | 123.193 | 124.822 | 126.703 | 128.295 | 130.441
Holistic Transition | Dem_BB008 | GWh | SPEN | Coylton |  | 126.54 | 121.903 | 119.387 | 117.83 | 116.295 | 115.091 | 113.903 | 113.234 | 112.719 | 113.319 | 114.531 | 115.78 | 117.974 | 120.086 | 122.727 | 124.807 | 126.159 | 126.42 | 126.349 | 125.98 | 125.649 | 125.301 | 125.465 | 126.629 | 128.161 | 129.951 | 131.44 | 133.504
Holistic Transition | Dem_BB008 | GWh | SPEN | Crookston A |  | 94.71 | 89.88 | 86.715 | 83.922 | 81.543 | 79.562 | 77.742 | 76.303 | 75.012 | 74.402 | 74.209 | 74.07 | 74.562 | 75.175 | 76.278 | 77.159 | 77.676 | 77.644 | 77.498 | 77.193 | 76.913 | 76.634 | 76.673 | 77.284 | 78.128 | 79.137 | 80.014 | 81.232
Holistic Transition | Dem_BB008 | GWh | SPEN | Crookston B |  | 68.666 | 65.176 | 62.889 | 60.881 | 59.163 | 57.738 | 56.426 | 55.387 | 54.46 | 54.033 | 53.895 | 53.805 | 54.174 | 54.627 | 55.425 | 56.066 | 56.438 | 56.422 | 56.31 | 56.08 | 55.88 | 55.673 | 55.699 | 56.14 | 56.751 | 57.481 | 58.116 | 58.999
Holistic Transition | Dem_BB008 | GWh | SPEN | Cumbernauld |  | 166.751 | 161.144 | 158.323 | 156.918 | 155.397 | 154.238 | 153.047 | 152.526 | 152.221 | 153.452 | 155.503 | 157.591 | 160.959 | 163.891 | 167.473 | 170.228 | 171.948 | 172.136 | 171.828 | 171.112 | 170.452 | 169.785 | 169.786 | 171.176 | 173.045 | 175.264 | 177.049 | 179.617
Holistic Transition | Dem_BB008 | GWh | SPEN | Cupar |  | 156.314 | 150.837 | 147.973 | 146.369 | 144.721 | 143.448 | 142.166 | 141.515 | 141.062 | 142.02 | 143.733 | 145.489 | 148.437 | 151.171 | 154.536 | 157.17 | 158.87 | 159.177 | 159.035 | 158.516 | 158.05 | 157.565 | 157.708 | 159.117 | 160.975 | 163.167 | 164.962 | 167.481
Holistic Transition | Dem_BB008 | GWh | SPEN | Currie |  | 29.335 | 28.13 | 27.414 | 26.886 | 26.399 | 26.007 | 25.635 | 25.385 | 25.159 | 25.183 | 25.34 | 25.516 | 25.895 | 26.393 | 27.021 | 27.537 | 27.917 | 28.063 | 28.148 | 28.163 | 28.185 | 28.203 | 28.335 | 28.68 | 29.117 | 29.609 | 30.038 | 30.603
Holistic Transition | Dem_BB008 | GWh | SPEN | Dalmarnock |  | 94.246 | 90.703 | 88.742 | 87.469 | 86.249 | 85.284 | 84.329 | 83.774 | 83.324 | 83.701 | 84.526 | 85.383 | 86.937 | 88.468 | 90.398 | 91.92 | 92.912 | 93.111 | 93.071 | 92.814 | 92.581 | 92.343 | 92.47 | 93.347 | 94.484 | 95.811 | 96.93 | 98.464
Holistic Transition | Dem_BB008 | GWh | SPEN | Devol Moor |  | 92.724 | 89.695 | 88.214 | 87.53 | 86.77 | 86.196 | 85.586 | 85.364 | 85.257 | 86.01 | 87.227 | 88.461 | 90.407 | 92.079 | 94.099 | 95.651 | 96.624 | 96.719 | 96.535 | 96.117 | 95.736 | 95.343 | 95.336 | 96.108 | 97.163 | 98.397 | 99.395 | 100.828
Holistic Transition | Dem_BB008 | GWh | SPEN | Devonside |  | 187.643 | 180.159 | 175.835 | 172.76 | 169.912 | 167.627 | 165.434 | 164.003 | 162.81 | 163.198 | 164.47 | 165.815 | 168.529 | 171.314 | 174.923 | 177.801 | 179.677 | 180.07 | 180.005 | 179.531 | 179.107 | 178.666 | 178.94 | 180.623 | 182.832 | 185.406 | 187.573 | 190.563
Holistic Transition | Dem_BB008 | GWh | SPEN | Dewar Place |  | 243.491 | 235.871 | 232.321 | 230.985 | 229.311 | 228.098 | 226.773 | 226.435 | 226.41 | 228.698 | 232.203 | 235.746 | 241.199 | 245.627 | 250.948 | 254.967 | 257.393 | 257.465 | 256.768 | 255.461 | 254.243 | 253.014 | 252.787 | 254.667 | 257.266 | 260.37 | 262.816 | 266.415
Holistic Transition | Dem_BB008 | GWh | SPEN | Drumchapel |  | 235.182 | 223.878 | 216.598 | 210.336 | 204.942 | 200.493 | 196.368 | 193.205 | 190.329 | 189.226 | 189.167 | 189.249 | 190.925 | 193.362 | 196.962 | 199.948 | 201.953 | 202.476 | 202.612 | 202.308 | 202.052 | 201.781 | 202.341 | 204.407 | 207.091 | 210.204 | 212.952 | 216.592
Holistic Transition | Dem_BB008 | GWh | SPEN | Drumcross |  | 54.087 | 52.003 | 50.835 | 50.042 | 49.293 | 48.699 | 48.12 | 47.764 | 47.475 | 47.649 | 48.077 | 48.529 | 49.372 | 50.249 | 51.362 | 52.244 | 52.829 | 52.976 | 52.978 | 52.861 | 52.757 | 52.642 | 52.744 | 53.261 | 53.93 | 54.706 | 55.359 | 56.257
Holistic Transition | Dem_BB008 | GWh | SPEN | Dumfries 11 |  | 0 | 0 | 0 | 0 | 0 | 0 | 0 | 0 | 0 | 0 | 0 | 0 | 0 | 0 | 0 | 0 | 0 | 0 | 0 | 0 | 0 | 0 | 0 | 0 | 0 | 0 | 0 | 0
Holistic Transition | Dem_BB008 | GWh | SPEN | Dumfries 33 |  | 211.605 | 202.946 | 197.926 | 194.251 | 190.9 | 188.194 | 185.607 | 183.893 | 182.476 | 182.839 | 184.195 | 185.635 | 188.602 | 190.997 | 194.275 | 196.721 | 198.056 | 197.742 | 196.972 | 195.767 | 194.633 | 193.499 | 193.163 | 194.419 | 196.235 | 198.457 | 200.247 | 202.903
Holistic Transition | Dem_BB008 | GWh | SPEN | Dumfries ICI |  | 6.108 | 5.936 | 5.859 | 5.84 | 5.809 | 5.792 | 5.767 | 5.768 | 5.775 | 5.842 | 5.941 | 6.037 | 6.182 | 6.342 | 6.531 | 6.687 | 6.803 | 6.852 | 6.882 | 6.892 | 6.909 | 6.921 | 6.961 | 7.062 | 7.178 | 7.312 | 7.427 | 7.576
Holistic Transition | Dem_BB008 | GWh | SPEN | Dunbar A |  | 53.009 | 51.109 | 50.091 | 49.493 | 48.892 | 48.424 | 47.959 | 47.709 | 47.522 | 47.812 | 48.356 | 48.909 | 49.868 | 50.775 | 51.896 | 52.778 | 53.35 | 53.452 | 53.414 | 53.248 | 53.097 | 52.94 | 53.001 | 53.487 | 54.126 | 54.872 | 55.491 | 56.352
Holistic Transition | Dem_BB008 | GWh | SPEN | Dunbar B |  | 40.845 | 39.32 | 38.489 | 37.957 | 37.443 | 37.037 | 36.638 | 36.407 | 36.232 | 36.413 | 36.792 | 37.18 | 37.88 | 38.464 | 39.211 | 39.775 | 40.112 | 40.099 | 39.982 | 39.777 | 39.581 | 39.386 | 39.347 | 39.634 | 40.033 | 40.512 | 40.898 | 41.463
Holistic Transition | Dem_BB008 | GWh | SPEN | Dunfermline |  | 96.906 | 92.789 | 90.307 | 88.395 | 86.676 | 85.276 | 83.955 | 83.035 | 82.225 | 82.204 | 82.624 | 83.094 | 84.246 | 85.675 | 87.546 | 89.093 | 90.163 | 90.517 | 90.648 | 90.573 | 90.527 | 90.465 | 90.768 | 91.763 | 93.026 | 94.471 | 95.734 | 97.41
Holistic Transition | Dem_BB008 | GWh | SPEN | Earlstoun |  | 0 | 0 | 0 | 0 | 0 | 0 | 0 | 0 | 0 | 0 | 0 | 0 | 0 | 0 | 0 | 0 | 0 | 0 | 0 | 0 | 0 | 0 | 0 | 0 | 0 | 0 | 0 | 0
Holistic Transition | Dem_BB008 | GWh | SPEN | East Kilbride |  | 138.97 | 133.426 | 130.219 | 127.93 | 125.816 | 124.112 | 122.48 | 121.414 | 120.517 | 120.792 | 121.723 | 122.704 | 124.697 | 126.859 | 129.631 | 131.87 | 133.37 | 133.769 | 133.837 | 133.597 | 133.398 | 133.18 | 133.492 | 134.86 | 136.622 | 138.668 | 140.406 | 142.762
Holistic Transition | Dem_BB008 | GWh | SPEN | East Kilbride South |  | 63.954 | 61.338 | 59.759 | 58.583 | 57.512 | 56.641 | 55.818 | 55.249 | 54.746 | 54.765 | 55.078 | 55.417 | 56.222 | 57.522 | 59.13 | 60.523 | 61.605 | 62.187 | 62.618 | 62.906 | 63.203 | 63.477 | 63.993 | 64.999 | 66.193 | 67.525 | 68.726 | 70.211
Holistic Transition | Dem_BB008 | GWh | SPEN | Easterhouse |  | 277.319 | 266.385 | 260.117 | 255.733 | 251.646 | 248.368 | 245.213 | 243.196 | 241.523 | 242.216 | 244.208 | 246.313 | 250.441 | 254.539 | 259.826 | 264.008 | 266.697 | 267.16 | 266.957 | 266.146 | 265.414 | 264.663 | 264.966 | 267.398 | 270.604 | 274.353 | 277.507 | 281.86
Holistic Transition | Dem_BB008 | GWh | SPEN | Eccles |  | 73.208 | 70.473 | 68.952 | 67.982 | 67.036 | 66.292 | 65.563 | 65.132 | 64.789 | 65.085 | 65.727 | 66.396 | 67.609 | 68.859 | 70.42 | 71.67 | 72.502 | 72.726 | 72.753 | 72.605 | 72.489 | 72.354 | 72.511 | 73.243 | 74.194 | 75.289 | 76.217 | 77.476
Holistic Transition | Dem_BB008 | GWh | SPEN | Elderslie |  | 85.501 | 81.795 | 79.51 | 77.716 | 76.109 | 74.802 | 73.569 | 72.686 | 71.901 | 71.797 | 72.083 | 72.411 | 73.342 | 74.697 | 76.457 | 77.95 | 79.036 | 79.505 | 79.796 | 79.899 | 80.023 | 80.134 | 80.558 | 81.599 | 82.884 | 84.342 | 85.634 | 87.286
Holistic Transition | Dem_BB008 | GWh | SPEN | Erskine |  | 56.106 | 53.814 | 52.447 | 51.436 | 50.517 | 49.777 | 49.065 | 48.586 | 48.169 | 48.219 | 48.526 | 48.858 | 49.602 | 50.512 | 51.684 | 52.65 | 53.336 | 53.582 | 53.702 | 53.695 | 53.708 | 53.706 | 53.922 | 54.555 | 55.348 | 56.253 | 57.043 | 58.078
Holistic Transition | Dem_BB008 | GWh | SPEN | Finnieston |  | 68.96 | 66.819 | 65.811 | 65.441 | 64.968 | 64.627 | 64.255 | 64.164 | 64.149 | 64.797 | 65.784 | 66.787 | 68.321 | 69.673 | 71.281 | 72.515 | 73.308 | 73.426 | 73.328 | 73.052 | 72.794 | 72.532 | 72.558 | 73.176 | 74.008 | 74.97 | 75.759 | 76.869
Holistic Transition | Dem_BB008 | GWh | SPEN | Galashiels |  | 109.095 | 105.346 | 103.417 | 102.381 | 101.293 | 100.456 | 99.611 | 99.21 | 98.939 | 99.661 | 100.924 | 102.204 | 104.32 | 106.267 | 108.636 | 110.496 | 111.688 | 111.898 | 111.79 | 111.418 | 111.077 | 110.731 | 110.825 | 111.816 | 113.131 | 114.674 | 115.937 | 117.708
Holistic Transition | Dem_BB008 | GWh | SPEN | Giffnock |  | 208.116 | 198.645 | 192.711 | 187.816 | 183.545 | 180.03 | 176.755 | 174.331 | 172.159 | 171.613 | 172.002 | 172.504 | 174.452 | 176.98 | 180.499 | 183.392 | 185.357 | 185.894 | 186.052 | 185.8 | 185.593 | 185.374 | 185.904 | 187.864 | 190.389 | 193.306 | 195.859 | 199.243
Holistic Transition | Dem_BB008 | GWh | SPEN | Glenlee |  | 0 | 0 | 0 | 0 | 0 | 0 | 0 | 0 | 0 | 0 | 0 | 0 | 0 | 0 | 0 | 0 | 0 | 0 | 0 | 0 | 0 | 0 | 0 | 0 | 0 | 0 | 0 | 0
Holistic Transition | Dem_BB008 | GWh | SPEN | Glenluce |  | 56.921 | 54.975 | 53.977 | 53.448 | 52.892 | 52.469 | 52.033 | 51.828 | 51.703 | 52.088 | 52.756 | 53.432 | 54.543 | 55.558 | 56.806 | 57.769 | 58.393 | 58.492 | 58.433 | 58.233 | 58.049 | 57.863 | 57.905 | 58.417 | 59.103 | 59.901 | 60.558 | 61.479
Holistic Transition | Dem_BB008 | GWh | SPEN | Glenniston |  | 84.407 | 80.862 | 78.751 | 77.149 | 75.708 | 74.535 | 73.426 | 72.664 | 72.002 | 72.035 | 72.463 | 72.929 | 73.999 | 75.102 | 76.585 | 77.756 | 78.503 | 78.618 | 78.547 | 78.298 | 78.072 | 77.845 | 77.929 | 78.626 | 79.549 | 80.637 | 81.556 | 82.825
Holistic Transition | Dem_BB008 | GWh | SPEN | Glenrothes |  | 82.505 | 79.188 | 77.244 | 75.849 | 74.563 | 73.522 | 72.528 | 71.878 | 71.312 | 71.443 | 71.957 | 72.505 | 73.652 | 75.003 | 76.728 | 78.144 | 79.134 | 79.466 | 79.599 | 79.554 | 79.519 | 79.484 | 79.753 | 80.64 | 81.761 | 83.049 | 84.161 | 85.635
Holistic Transition | Dem_BB008 | GWh | SPEN | Gorgie |  | 81.658 | 78.431 | 76.581 | 75.274 | 74.057 | 73.089 | 72.151 | 71.547 | 71.037 | 71.223 | 71.794 | 72.397 | 73.594 | 74.923 | 76.618 | 77.983 | 78.923 | 79.202 | 79.289 | 79.181 | 79.106 | 79.015 | 79.242 | 80.089 | 81.169 | 82.422 | 83.488 | 84.922
Holistic Transition | Dem_BB008 | GWh | SPEN | Govan |  | 112.894 | 108.867 | 106.736 | 105.486 | 104.231 | 103.248 | 102.274 | 101.753 | 101.379 | 102.014 | 103.198 | 104.405 | 106.471 | 108.396 | 110.781 | 112.642 | 113.847 | 114.052 | 113.944 | 113.571 | 113.236 | 112.886 | 112.991 | 114.009 | 115.353 | 116.927 | 118.233 | 120.048
Holistic Transition | Dem_BB008 | GWh | SPEN | Grangemouth A |  | 100.762 | 96.556 | 94.081 | 92.209 | 90.534 | 89.169 | 87.876 | 86.994 | 86.276 | 86.389 | 86.966 | 87.585 | 88.928 | 90.173 | 91.88 | 93.212 | 94.039 | 94.096 | 93.966 | 93.627 | 93.32 | 93.007 | 93.076 | 93.858 | 94.921 | 96.174 | 97.232 | 98.696
Holistic Transition | Dem_BB008 | GWh | SPEN | Grangemouth C |  | 66.788 | 64.023 | 62.403 | 61.193 | 60.09 | 59.206 | 58.36 | 57.796 | 57.33 | 57.424 | 57.819 | 58.248 | 59.151 | 60.016 | 61.177 | 62.09 | 62.669 | 62.732 | 62.671 | 62.469 | 62.293 | 62.108 | 62.172 | 62.722 | 63.453 | 64.309 | 65.034 | 66.032
Holistic Transition | Dem_BB008 | GWh | SPEN | Haggs Road |  | 104.218 | 99.928 | 97.381 | 95.489 | 93.769 | 92.373 | 91.049 | 90.153 | 89.377 | 89.464 | 90.036 | 90.652 | 92.017 | 93.591 | 95.636 | 97.313 | 98.446 | 98.783 | 98.886 | 98.76 | 98.664 | 98.556 | 98.835 | 99.899 | 101.247 | 102.808 | 104.153 | 105.947
Holistic Transition | Dem_BB008 | GWh | SPEN | Hawick |  | 61.112 | 58.821 | 57.543 | 56.72 | 55.924 | 55.298 | 54.682 | 54.314 | 54.019 | 54.256 | 54.785 | 55.337 | 56.336 | 57.402 | 58.731 | 59.802 | 60.526 | 60.733 | 60.788 | 60.707 | 60.628 | 60.552 | 60.71 | 61.353 | 62.174 | 63.114 | 63.92 | 64.999
Holistic Transition | Dem_BB008 | GWh | SPEN | Helensburgh |  | 46.053 | 44.122 | 42.953 | 42.064 | 41.263 | 40.615 | 39.997 | 39.569 | 39.188 | 39.188 | 39.395 | 39.628 | 40.188 | 40.943 | 41.917 | 42.741 | 43.339 | 43.581 | 43.728 | 43.763 | 43.815 | 43.854 | 44.071 | 44.614 | 45.294 | 46.063 | 46.736 | 47.613
Holistic Transition | Dem_BB008 | GWh | SPEN | Hunterston Farm |  | 11.712 | 11.221 | 10.932 | 10.709 | 10.511 | 10.352 | 10.196 | 10.087 | 9.999 | 10.003 | 10.059 | 10.125 | 10.272 | 10.453 | 10.686 | 10.872 | 11.007 | 11.051 | 11.067 | 11.061 | 11.053 | 11.046 | 11.086 | 11.204 | 11.363 | 11.547 | 11.703 | 11.911
Holistic Transition | Dem_BB008 | GWh | SPEN | Inverkeithing |  | 138.308 | 132.249 | 128.53 | 125.579 | 122.96 | 120.812 | 118.802 | 117.357 | 116.072 | 115.892 | 116.342 | 116.866 | 118.361 | 120.261 | 122.822 | 124.938 | 126.396 | 126.86 | 127.034 | 126.93 | 126.856 | 126.765 | 127.18 | 128.562 | 130.326 | 132.353 | 134.123 | 136.462
Holistic Transition | Dem_BB008 | GWh | SPEN | Johnstone |  | 117.565 | 112.925 | 110.251 | 108.37 | 106.621 | 105.217 | 103.864 | 102.994 | 102.257 | 102.523 | 103.332 | 104.199 | 105.916 | 107.862 | 110.327 | 112.345 | 113.73 | 114.171 | 114.333 | 114.226 | 114.145 | 114.05 | 114.409 | 115.668 | 117.265 | 119.099 | 120.678 | 122.777
Holistic Transition | Dem_BB008 | GWh | SPEN | Kaimes |  | 175.273 | 168.484 | 164.56 | 161.867 | 159.33 | 157.293 | 155.33 | 154.088 | 153.027 | 153.448 | 154.693 | 156.012 | 158.607 | 162.029 | 166.243 | 169.789 | 172.4 | 173.58 | 174.318 | 174.64 | 174.995 | 175.316 | 176.317 | 178.683 | 181.577 | 184.836 | 187.702 | 191.374
Holistic Transition | Dem_BB008 | GWh | SPEN | Kendoon |  | 0 | 0 | 0 | 0 | 0 | 0 | 0 | 0 | 0 | 0 | 0 | 0 | 0 | 0 | 0 | 0 | 0 | 0 | 0 | 0 | 0 | 0 | 0 | 0 | 0 | 0 | 0 | 0
Holistic Transition | Dem_BB008 | GWh | SPEN | Kilbowie 11 |  | 23.545 | 22.539 | 21.914 | 21.404 | 20.954 | 20.59 | 20.25 | 20.006 | 19.775 | 19.738 | 19.808 | 19.888 | 20.139 | 20.53 | 21.039 | 21.466 | 21.781 | 21.929 | 22.015 | 22.049 | 22.091 | 22.124 | 22.244 | 22.537 | 22.899 | 23.308 | 23.67 | 24.129
Holistic Transition | Dem_BB008 | GWh | SPEN | Kilbowie 33 |  | 59.877 | 57.292 | 55.688 | 54.366 | 53.207 | 52.269 | 51.388 | 50.755 | 50.163 | 50.049 | 50.218 | 50.426 | 51.044 | 51.998 | 53.229 | 54.283 | 55.046 | 55.379 | 55.568 | 55.623 | 55.697 | 55.752 | 56.03 | 56.744 | 57.624 | 58.625 | 59.509 | 60.643
Holistic Transition | Dem_BB008 | GWh | SPEN | Killermont |  | 301.514 | 287.626 | 278.916 | 271.685 | 265.384 | 260.215 | 255.384 | 251.802 | 248.595 | 247.74 | 248.251 | 248.931 | 251.683 | 254.7 | 259.13 | 262.653 | 264.823 | 264.966 | 264.567 | 263.591 | 262.707 | 261.806 | 261.988 | 264.185 | 267.171 | 270.709 | 273.727 | 277.92
Holistic Transition | Dem_BB008 | GWh | SPEN | Kilwinning |  | 92.53 | 88.935 | 86.846 | 85.397 | 84.038 | 82.948 | 81.893 | 81.223 | 80.642 | 80.843 | 81.477 | 82.142 | 83.49 | 85.394 | 87.74 | 89.733 | 91.235 | 91.985 | 92.507 | 92.8 | 93.109 | 93.397 | 94.04 | 95.412 | 97.065 | 98.916 | 100.553 | 102.625
Holistic Transition | Dem_BB008 | GWh | SPEN | Lesmahagow |  | 0 | 0 | 20.599 | 20.286 | 19.989 | 19.753 | 19.524 | 19.383 | 19.268 | 19.343 | 19.522 | 19.709 | 20.057 | 20.424 | 20.884 | 21.256 | 21.505 | 21.573 | 21.585 | 21.547 | 21.515 | 21.48 | 21.531 | 21.753 | 22.037 | 22.367 | 22.646 | 23.024
Holistic Transition | Dem_BB008 | GWh | SPEN | Leven |  | 134.323 | 128.85 | 125.643 | 123.297 | 121.151 | 119.422 | 117.769 | 116.665 | 115.725 | 115.91 | 116.725 | 117.598 | 119.438 | 121.346 | 123.847 | 125.843 | 127.14 | 127.39 | 127.333 | 126.983 | 126.672 | 126.348 | 126.531 | 127.71 | 129.257 | 131.067 | 132.598 | 134.695
Holistic Transition | Dem_BB008 | GWh | SPEN | Livingston East |  | 208.661 | 201.526 | 197.88 | 195.965 | 193.939 | 192.388 | 190.806 | 190.076 | 189.61 | 191.048 | 193.502 | 196.017 | 200.113 | 203.75 | 208.208 | 211.654 | 213.821 | 214.094 | 213.765 | 212.929 | 212.16 | 211.384 | 211.437 | 213.229 | 215.622 | 218.453 | 220.749 | 224.017
Holistic Transition | Dem_BB008 | GWh | SPEN | Maybole |  | 54.693 | 53.065 | 52.331 | 52.126 | 51.826 | 51.617 | 51.366 | 51.344 | 51.389 | 51.958 | 52.807 | 53.66 | 54.944 | 56.058 | 57.38 | 58.399 | 59.049 | 59.153 | 59.079 | 58.863 | 58.664 | 58.458 | 58.484 | 58.991 | 59.667 | 60.464 | 61.098 | 62.004
Holistic Transition | Dem_BB008 | GWh | SPEN | Moffat |  | 54.681 | 52.818 | 51.862 | 51.359 | 50.83 | 50.42 | 50.006 | 49.814 | 49.687 | 50.061 | 50.7 | 51.352 | 52.422 | 53.434 | 54.666 | 55.635 | 56.271 | 56.41 | 56.387 | 56.23 | 56.091 | 55.946 | 56.024 | 56.553 | 57.247 | 58.054 | 58.721 | 59.648
Holistic Transition | Dem_BB008 | GWh | SPEN | Newarthill |  | 300.416 | 287.842 | 280.362 | 274.714 | 269.606 | 265.469 | 261.543 | 258.843 | 256.52 | 256.667 | 258.216 | 259.896 | 263.73 | 267.781 | 273.181 | 277.498 | 280.293 | 280.823 | 280.703 | 279.944 | 279.27 | 278.579 | 279.007 | 281.64 | 285.097 | 289.144 | 292.578 | 297.277
Holistic Transition | Dem_BB008 | GWh | SPEN | Newton Stewart |  | 32.944 | 31.949 | 31.497 | 31.351 | 31.154 | 31.012 | 30.853 | 30.825 | 30.844 | 31.177 | 31.668 | 32.172 | 32.935 | 33.582 | 34.361 | 34.956 | 35.329 | 35.38 | 35.326 | 35.186 | 35.052 | 34.922 | 34.924 | 35.214 | 35.608 | 36.077 | 36.446 | 36.978
Holistic Transition | Dem_BB008 | GWh | SPEN | Paisley |  | 94.811 | 91.538 | 89.849 | 88.944 | 87.994 | 87.26 | 86.52 | 86.165 | 85.929 | 86.555 | 87.646 | 88.761 | 90.6 | 92.211 | 94.198 | 95.735 | 96.689 | 96.795 | 96.624 | 96.23 | 95.867 | 95.497 | 95.505 | 96.3 | 97.363 | 98.628 | 99.65 | 101.107
Holistic Transition | Dem_BB008 | GWh | SPEN | Partick |  | 49.8 | 48.074 | 47.135 | 46.605 | 46.059 | 45.632 | 45.207 | 44.98 | 44.797 | 45.055 | 45.553 | 46.066 | 46.954 | 48.219 | 49.722 | 51.006 | 51.998 | 52.554 | 52.95 | 53.213 | 53.483 | 53.737 | 54.193 | 55.055 | 56.075 | 57.207 | 58.205 | 59.46
Holistic Transition | Dem_BB008 | GWh | SPEN | Port Dundas |  | 100.713 | 97.015 | 95.002 | 93.748 | 92.523 | 91.554 | 90.605 | 90.065 | 89.641 | 90.113 | 91.067 | 92.05 | 93.792 | 95.485 | 97.602 | 99.276 | 100.375 | 100.608 | 100.566 | 100.294 | 100.042 | 99.787 | 99.932 | 100.865 | 102.089 | 103.521 | 104.71 | 106.357
Holistic Transition | Dem_BB008 | GWh | SPEN | Portobello |  | 316.727 | 304.583 | 297.774 | 293.207 | 288.883 | 285.439 | 282.093 | 280.036 | 278.38 | 279.462 | 282.045 | 284.742 | 289.778 | 294.668 | 300.905 | 305.808 | 308.971 | 309.514 | 309.265 | 308.297 | 307.428 | 306.536 | 306.871 | 309.664 | 313.361 | 317.688 | 321.302 | 326.311
Holistic Transition | Dem_BB008 | GWh | SPEN | Ravenscraig |  | 4.465 | 4.352 | 4.31 | 4.317 | 4.304 | 4.301 | 4.29 | 4.305 | 4.315 | 4.373 | 4.448 | 4.53 | 4.641 | 4.805 | 4.993 | 5.149 | 5.287 | 5.361 | 5.426 | 5.471 | 5.521 | 5.569 | 5.634 | 5.747 | 5.873 | 6.009 | 6.133 | 6.28
Holistic Transition | Dem_BB008 | GWh | SPEN | Redhouse |  | 94.185 | 90.577 | 88.553 | 87.199 | 85.911 | 84.883 | 83.886 | 83.275 | 82.771 | 83.084 | 83.846 | 84.64 | 86.127 | 87.691 | 89.662 | 91.242 | 92.307 | 92.595 | 92.632 | 92.462 | 92.307 | 92.148 | 92.358 | 93.287 | 94.484 | 95.879 | 97.048 | 98.651
Holistic Transition | Dem_BB008 | GWh | SPEN | Saltcoats A |  | 101.698 | 97.058 | 94.197 | 91.851 | 89.802 | 88.124 | 86.553 | 85.4 | 84.401 | 84.199 | 84.457 | 84.774 | 85.798 | 86.606 | 87.875 | 88.814 | 89.284 | 89.059 | 88.69 | 88.128 | 87.598 | 87.075 | 86.917 | 87.475 | 88.294 | 89.3 | 90.134 | 91.352
Holistic Transition | Dem_BB008 | GWh | SPEN | Saltcoats B |  | 84.851 | 81.027 | 78.662 | 76.76 | 75.089 | 73.711 | 72.422 | 71.485 | 70.679 | 70.534 | 70.782 | 71.068 | 71.947 | 72.769 | 73.986 | 74.932 | 75.488 | 75.45 | 75.315 | 75.019 | 74.744 | 74.472 | 74.5 | 75.169 | 76.054 | 77.108 | 78.007 | 79.25
Holistic Transition | Dem_BB008 | GWh | SPEN | Shrubhill |  | 230.584 | 222.443 | 218.175 | 215.738 | 213.261 | 211.342 | 209.411 | 208.423 | 207.726 | 209.108 | 211.611 | 214.178 | 218.485 | 222.315 | 227.058 | 230.722 | 233.009 | 233.252 | 232.862 | 231.92 | 231.049 | 230.172 | 230.212 | 232.127 | 234.709 | 237.757 | 240.242 | 243.78
Holistic Transition | Dem_BB008 | GWh | SPEN | Sighthill |  | 334.164 | 321.92 | 315.278 | 311.17 | 307.139 | 303.967 | 300.837 | 299.074 | 297.725 | 299.333 | 302.544 | 305.862 | 311.674 | 317.136 | 323.975 | 329.331 | 332.761 | 333.315 | 332.985 | 331.873 | 330.872 | 329.84 | 330.12 | 333.073 | 336.984 | 341.57 | 345.37 | 350.672
Holistic Transition | Dem_BB008 | GWh | SPEN | Spango Valley |  | 88.557 | 85.528 | 83.97 | 83.145 | 82.278 | 81.605 | 80.929 | 80.612 | 80.4 | 81.002 | 82.027 | 83.076 | 84.801 | 86.416 | 88.381 | 89.917 | 90.921 | 91.116 | 91.062 | 90.784 | 90.537 | 90.28 | 90.379 | 91.215 | 92.316 | 93.592 | 94.651 | 96.124
Holistic Transition | Dem_BB008 | GWh | SPEN | St Andrews Cross |  | 122.228 | 117.657 | 115.143 | 113.54 | 111.984 | 110.753 | 109.547 | 108.846 | 108.288 | 108.808 | 109.917 | 111.058 | 113.11 | 115.029 | 117.455 | 119.343 | 120.548 | 120.716 | 120.566 | 120.136 | 119.749 | 119.349 | 119.427 | 120.469 | 121.862 | 123.5 | 124.848 | 126.747
Holistic Transition | Dem_BB008 | GWh | SPEN | Stirling |  | 173.824 | 167.794 | 164.675 | 162.968 | 161.202 | 159.84 | 158.462 | 157.792 | 157.339 | 158.46 | 160.435 | 162.448 | 165.79 | 168.784 | 172.46 | 175.314 | 177.114 | 177.354 | 177.087 | 176.407 | 175.789 | 175.152 | 175.211 | 176.69 | 178.674 | 181.012 | 182.914 | 185.617
Holistic Transition | Dem_BB008 | GWh | SPEN | Strathaven |  | 207.745 | 199.35 | 194.488 | 190.97 | 187.736 | 185.135 | 182.643 | 181.008 | 179.632 | 180.006 | 181.356 | 182.792 | 185.739 | 188.528 | 192.214 | 195.099 | 196.878 | 197.031 | 196.708 | 195.947 | 195.236 | 194.525 | 194.598 | 196.233 | 198.437 | 201.046 | 203.215 | 206.267
Holistic Transition | Dem_BB008 | GWh | SPEN | Strathleven |  | 137.489 | 132.5 | 129.818 | 128.192 | 126.581 | 125.317 | 124.067 | 123.379 | 122.863 | 123.567 | 124.93 | 126.34 | 128.779 | 131.039 | 133.856 | 136.059 | 137.461 | 137.669 | 137.508 | 137.02 | 136.576 | 136.122 | 136.209 | 137.391 | 138.969 | 140.823 | 142.345 | 144.488
Holistic Transition | Dem_BB008 | GWh | SPEN | Telford Road |  | 66.699 | 63.717 | 61.86 | 60.355 | 59.02 | 57.935 | 56.917 | 56.169 | 55.501 | 55.35 | 55.501 | 55.692 | 56.339 | 57.339 | 58.658 | 59.783 | 60.595 | 60.946 | 61.169 | 61.252 | 61.346 | 61.428 | 61.756 | 62.556 | 63.538 | 64.658 | 65.649 | 66.919
Holistic Transition | Dem_BB008 | GWh | SPEN | Tongland |  | 18.846 | 18.337 | 18.113 | 18.078 | 18.005 | 17.95 | 17.894 | 17.903 | 17.932 | 18.14 | 18.445 | 18.751 | 19.208 | 19.792 | 20.461 | 21.026 | 21.463 | 21.709 | 21.88 | 21.992 | 22.112 | 22.223 | 22.413 | 22.784 | 23.224 | 23.702 | 24.122 | 24.651
Holistic Transition | Dem_BB008 | GWh | SPEN | West George Street |  | 227.043 | 220.976 | 218.683 | 218.755 | 218.192 | 217.927 | 217.438 | 217.877 | 218.6 | 221.615 | 225.785 | 229.966 | 235.991 | 240.647 | 246.057 | 250.082 | 252.478 | 252.464 | 251.638 | 250.204 | 248.858 | 247.496 | 247.115 | 248.822 | 251.214 | 254.102 | 256.292 | 259.631
Holistic Transition | Dem_BB008 | GWh | SPEN | Westfield |  | 66.558 | 63.772 | 62.08 | 60.793 | 59.632 | 58.691 | 57.8 | 57.177 | 56.625 | 56.616 | 56.915 | 57.245 | 58.045 | 59.183 | 60.646 | 61.878 | 62.782 | 63.19 | 63.442 | 63.546 | 63.664 | 63.764 | 64.118 | 64.955 | 65.973 | 67.135 | 68.162 | 69.478
Holistic Transition | Dem_BB008 | GWh | SPEN | Whitehouse |  | 220.733 | 211.771 | 206.545 | 202.739 | 199.249 | 196.44 | 193.755 | 191.968 | 190.459 | 190.799 | 192.175 | 193.645 | 196.706 | 199.825 | 203.921 | 207.172 | 209.267 | 209.641 | 209.509 | 208.904 | 208.361 | 207.795 | 208.077 | 210.005 | 212.544 | 215.521 | 218.039 | 221.49
Holistic Transition | Dem_BB008 | GWh | SPEN | Wishaw |  | 223.244 | 214.06 | 208.642 | 204.625 | 200.972 | 198.016 | 195.202 | 193.296 | 191.666 | 191.892 | 193.162 | 194.525 | 197.491 | 200.686 | 204.887 | 208.256 | 210.485 | 210.998 | 211.007 | 210.533 | 210.12 | 209.697 | 210.104 | 212.175 | 214.868 | 217.998 | 220.674 | 224.297
Holistic Transition | Dem_BB008 | GWh | SPEN Manweb | Birkenhead |  | 864.707 | 826.578 | 802.898 | 784.977 | 769.959 | 758.194 | 746.433 | 739.999 | 733.653 | 732.2 | 734.729 | 737.643 | 746.759 | 754.428 | 765.98 | 774.659 | 779.223 | 777.67 | 774.724 | 770.333 | 766.194 | 762.05 | 761.059 | 766.464 | 774.135 | 783.386 | 791.201 | 802.387
Holistic Transition | Dem_BB008 | GWh | SPEN Manweb | Capenhurst |  | 1276.281 | 1224.217 | 1193.33 | 1172.206 | 1154.281 | 1140.682 | 1126.506 | 1120.496 | 1114.394 | 1115.678 | 1122.981 | 1130.745 | 1147.955 | 1160.857 | 1179.204 | 1192.651 | 1199.459 | 1196.433 | 1191.094 | 1183.515 | 1176.353 | 1169.191 | 1166.833 | 1174.25 | 1185.092 | 1198.317 | 1209.144 | 1225.187
Holistic Transition | Dem_BB008 | GWh | SPEN Manweb | Carrington |  | 1476.416 | 1411.668 | 1371.655 | 1341.193 | 1315.79 | 1295.965 | 1276.135 | 1265.443 | 1254.676 | 1252.38 | 1256.933 | 1262.179 | 1278.06 | 1289.596 | 1307.634 | 1320.64 | 1326.555 | 1321.998 | 1314.996 | 1305.579 | 1296.633 | 1287.735 | 1284.2 | 1291.314 | 1302.235 | 1315.777 | 1326.871 | 1343.629
Holistic Transition | Dem_BB008 | GWh | SPEN Manweb | Connah's Quay |  | 951.274 | 910.032 | 884.833 | 866.057 | 850.365 | 838.19 | 825.9 | 819.559 | 813.28 | 812.452 | 816.047 | 820.063 | 830.961 | 837.96 | 849.119 | 856.952 | 860.143 | 856.486 | 851.43 | 844.835 | 838.564 | 832.345 | 829.603 | 833.659 | 840.165 | 848.366 | 854.958 | 865.21
Holistic Transition | Dem_BB008 | GWh | SPEN Manweb | Fiddlers Ferry |  | 1366.744 | 1312.324 | 1280.434 | 1259.328 | 1241.329 | 1227.834 | 1213.554 | 1208.102 | 1202.34 | 1204.558 | 1213.281 | 1222.483 | 1241.886 | 1256.788 | 1277.41 | 1292.594 | 1300.476 | 1297.586 | 1291.914 | 1283.781 | 1276.089 | 1268.386 | 1265.868 | 1274.061 | 1285.946 | 1300.406 | 1312.221 | 1329.688
Holistic Transition | Dem_BB008 | GWh | SPEN Manweb | Frodsham |  | 1329.544 | 1273.314 | 1239.212 | 1214.681 | 1193.998 | 1178.042 | 1161.77 | 1153.85 | 1145.95 | 1145.668 | 1151.579 | 1158.027 | 1174.179 | 1186.849 | 1205.32 | 1218.998 | 1226.027 | 1223.197 | 1218.086 | 1210.69 | 1203.708 | 1196.726 | 1194.667 | 1202.632 | 1214.131 | 1228.083 | 1239.671 | 1256.578
Holistic Transition | Dem_BB008 | GWh | SPEN Manweb | Kirkby (_D) |  | 842.446 | 806.885 | 785.332 | 769.787 | 756.69 | 746.611 | 736.321 | 731.334 | 726.266 | 726.048 | 729.775 | 733.855 | 744.093 | 751.971 | 763.498 | 771.964 | 776.2 | 774.188 | 770.629 | 765.629 | 760.888 | 756.159 | 754.541 | 759.27 | 766.219 | 774.713 | 781.706 | 792.052
Holistic Transition | Dem_BB008 | GWh | SPEN Manweb | Legacy |  | 1197.914 | 1149.725 | 1121.008 | 1101.118 | 1084.292 | 1071.579 | 1058.345 | 1052.777 | 1047.033 | 1048.215 | 1055.045 | 1062.306 | 1078.43 | 1093.003 | 1112.616 | 1127.591 | 1136.247 | 1135.577 | 1131.883 | 1125.978 | 1120.406 | 1114.769 | 1113.652 | 1121.716 | 1133.002 | 1146.533 | 1157.745 | 1173.897
Holistic Transition | Dem_BB008 | GWh | SPEN Manweb | Lister Drive |  | 1284.921 | 1230.227 | 1196.849 | 1172.51 | 1152.025 | 1136.173 | 1120.083 | 1112.036 | 1103.856 | 1103.056 | 1108.261 | 1114.007 | 1129.101 | 1141.452 | 1159.388 | 1172.749 | 1179.717 | 1177.246 | 1172.354 | 1165.249 | 1158.537 | 1151.809 | 1149.825 | 1157.572 | 1168.719 | 1182.223 | 1193.465 | 1209.821
Holistic Transition | Dem_BB008 | GWh | SPEN Manweb | Pentir |  | 437.198 | 418.907 | 407.948 | 400.137 | 393.567 | 388.543 | 383.378 | 380.992 | 378.602 | 378.744 | 380.937 | 383.306 | 388.879 | 392.523 | 398.042 | 401.935 | 403.601 | 401.993 | 399.677 | 396.622 | 393.724 | 390.843 | 389.588 | 391.517 | 394.598 | 398.467 | 401.554 | 406.363
Holistic Transition | Dem_BB008 | GWh | SPEN Manweb | Rainhill |  | 1402.877 | 1341.748 | 1304.186 | 1275.981 | 1252.402 | 1234.052 | 1215.609 | 1205.889 | 1196.182 | 1194.512 | 1199.36 | 1204.84 | 1220.457 | 1231.267 | 1248.251 | 1260.391 | 1265.727 | 1261.034 | 1254.097 | 1244.866 | 1236.102 | 1227.389 | 1223.791 | 1230.302 | 1240.426 | 1253.06 | 1263.328 | 1279.005
Holistic Transition | Dem_BB008 | GWh | SPEN Manweb | St. Asaph |  | 89.756 | 86.022 | 83.793 | 82.216 | 80.886 | 79.874 | 78.83 | 78.356 | 77.885 | 77.928 | 78.393 | 78.897 | 80.057 | 80.83 | 81.996 | 82.82 | 83.185 | 82.868 | 82.404 | 81.788 | 81.206 | 80.623 | 80.382 | 80.795 | 81.447 | 82.259 | 82.904 | 83.916
Holistic Transition | Dem_BB008 | GWh | SPEN Manweb | Trawsfynydd |  | 364.867 | 349.799 | 340.838 | 334.577 | 329.294 | 325.276 | 321.116 | 319.285 | 317.471 | 317.754 | 319.759 | 321.9 | 326.73 | 329.944 | 334.727 | 338.113 | 339.622 | 338.356 | 336.492 | 333.998 | 331.639 | 329.289 | 328.303 | 330.015 | 332.687 | 336.029 | 338.7 | 342.831
Holistic Transition | Dem_BB008 | GWh | SPEN Manweb | Wylfa |  | 194.366 | 186.62 | 182.106 | 179.137 | 176.603 | 174.713 | 172.707 | 171.958 | 171.219 | 171.602 | 172.91 | 174.271 | 177.096 | 179.017 | 181.758 | 183.715 | 184.632 | 184.021 | 183.08 | 181.796 | 180.582 | 179.374 | 178.896 | 179.886 | 181.398 | 183.272 | 184.768 | 187.066
Holistic Transition | Dem_BB008 | GWh | SPTL | Direct(SPTL) |  | 631.322 | 608.143 | 574.887 | 567.305 | 559.873 | 554.025 | 548.267 | 544.99 | 542.443 | 545.278 | 551.03 | 556.975 | 567.471 | 577.995 | 591.051 | 601.459 | 608.367 | 610.043 | 610.087 | 608.698 | 607.482 | 606.203 | 607.343 | 613.339 | 621.112 | 630.132 | 637.706 | 648.052
Holistic Transition | Dem_BB008 | GWh | SSEN (SHEPD) | Abernethy |  | 137.125 | 131.03 | 127.32 | 124.36 | 121.744 | 119.603 | 117.596 | 116.149 | 114.909 | 114.762 | 115.243 | 115.794 | 117.309 | 118.498 | 120.296 | 121.624 | 122.294 | 121.993 | 121.454 | 120.653 | 119.902 | 119.15 | 118.9 | 119.608 | 120.671 | 121.977 | 123.045 | 124.643
Holistic Transition | Dem_BB008 | GWh | SSEN (SHEPD) | Alness |  | 94.637 | 91.166 | 89.278 | 88.178 | 87.063 | 86.181 | 85.311 | 84.822 | 84.491 | 84.986 | 85.921 | 86.878 | 88.544 | 90.166 | 92.17 | 93.743 | 94.771 | 94.973 | 94.897 | 94.591 | 94.309 | 94.023 | 94.111 | 94.919 | 95.993 | 97.26 | 98.295 | 99.756
Holistic Transition | Dem_BB008 | GWh | SSEN (SHEPD) | Arbroath |  | 173.057 | 166.425 | 162.733 | 160.309 | 157.99 | 156.144 | 154.344 | 153.254 | 152.409 | 153.059 | 154.533 | 156.067 | 158.873 | 161.387 | 164.622 | 167.123 | 168.659 | 168.763 | 168.471 | 167.794 | 167.173 | 166.541 | 166.588 | 167.996 | 169.899 | 172.142 | 173.999 | 176.615
Holistic Transition | Dem_BB008 | GWh | SSEN (SHEPD) | Ardkinglas |  | 0 | 0 | 0 | 0 | 0 | 0 | 0 | 0 | 0 | 0 | 0 | 0 | 0 | 0 | 0 | 0 | 0 | 0 | 0 | 0 | 0 | 0 | 0 | 0 | 0 | 0 | 0 | 0
Holistic Transition | Dem_BB008 | GWh | SSEN (SHEPD) | Ardmore |  | 125.688 | 120.409 | 117.275 | 114.957 | 112.843 | 111.123 | 109.488 | 108.365 | 107.443 | 107.546 | 108.217 | 108.95 | 110.572 | 112.145 | 114.259 | 115.905 | 116.909 | 116.956 | 116.691 | 116.168 | 115.675 | 115.185 | 115.16 | 116.023 | 117.227 | 118.665 | 119.846 | 121.546
Holistic Transition | Dem_BB008 | GWh | SSEN (SHEPD) | Beauly |  | 69.869 | 67.301 | 65.899 | 65.068 | 64.232 | 63.578 | 62.918 | 62.552 | 62.295 | 62.646 | 63.318 | 64.017 | 65.231 | 66.438 | 67.927 | 69.103 | 69.874 | 70.038 | 69.985 | 69.766 | 69.567 | 69.361 | 69.431 | 70.04 | 70.845 | 71.791 | 72.57 | 73.663
Holistic Transition | Dem_BB008 | GWh | SSEN (SHEPD) | Berryburn |  | 0 | 0 | 0 | 0 | 0 | 0 | 0 | 0 | 0 | 0 | 0 | 0 | 0 | 0 | 0 | 0 | 0 | 0 | 0 | 0 | 0 | 0 | 0 | 0 | 0 | 0 | 0 | 0
Holistic Transition | Dem_BB008 | GWh | SSEN (SHEPD) | Boat of Garten |  | 91.436 | 88.264 | 86.638 | 85.766 | 84.86 | 84.16 | 83.446 | 83.104 | 82.901 | 83.521 | 84.587 | 85.669 | 87.449 | 88.917 | 90.738 | 92.11 | 92.923 | 92.905 | 92.617 | 92.114 | 91.634 | 91.16 | 91.052 | 91.678 | 92.566 | 93.63 | 94.474 | 95.732
Holistic Transition | Dem_BB008 | GWh | SSEN (SHEPD) | Braco West |  | 153.654 | 147.904 | 144.758 | 142.769 | 140.829 | 139.303 | 137.806 | 136.934 | 136.281 | 136.976 | 138.403 | 139.876 | 142.488 | 144.734 | 147.599 | 149.791 | 151.108 | 151.124 | 150.772 | 150.076 | 149.433 | 148.78 | 148.73 | 149.909 | 151.52 | 153.432 | 154.998 | 157.245
Holistic Transition | Dem_BB008 | GWh | SSEN (SHEPD) | Bridge of Dun |  | 90.402 | 87.104 | 85.308 | 84.242 | 83.168 | 82.325 | 81.49 | 81.019 | 80.682 | 81.135 | 82.02 | 82.924 | 84.505 | 86.186 | 88.26 | 89.931 | 91.089 | 91.462 | 91.629 | 91.579 | 91.554 | 91.519 | 91.84 | 92.915 | 94.261 | 95.805 | 97.127 | 98.873
Holistic Transition | Dem_BB008 | GWh | SSEN (SHEPD) | Broadford-Skye |  | 42.646 | 41.107 | 40.285 | 39.812 | 39.338 | 38.958 | 38.587 | 38.386 | 38.252 | 38.491 | 38.94 | 39.392 | 40.173 | 40.844 | 41.679 | 42.324 | 42.708 | 42.722 | 42.604 | 42.391 | 42.194 | 41.993 | 41.959 | 42.266 | 42.689 | 43.199 | 43.602 | 44.196
Holistic Transition | Dem_BB008 | GWh | SSEN (SHEPD) | Brora |  | 27.058 | 26.123 | 25.637 | 25.396 | 25.135 | 24.92 | 24.72 | 24.617 | 24.563 | 24.754 | 25.069 | 25.392 | 25.924 | 26.386 | 26.962 | 27.398 | 27.676 | 27.706 | 27.649 | 27.526 | 27.414 | 27.3 | 27.296 | 27.504 | 27.794 | 28.133 | 28.411 | 28.809
Holistic Transition | Dem_BB008 | GWh | SSEN (SHEPD) | Burghmuir |  | 150.363 | 145.14 | 142.376 | 140.906 | 139.362 | 138.15 | 136.926 | 136.312 | 135.923 | 136.86 | 138.511 | 140.195 | 143.017 | 146.337 | 150.311 | 153.618 | 156.026 | 157.091 | 157.804 | 158.129 | 158.491 | 158.82 | 159.766 | 162.016 | 164.744 | 167.812 | 170.491 | 173.921
Holistic Transition | Dem_BB008 | GWh | SSEN (SHEPD) | Carradale |  | 44.89 | 43.464 | 42.768 | 42.506 | 42.175 | 41.928 | 41.664 | 41.578 | 41.559 | 41.959 | 42.577 | 43.195 | 44.161 | 45.163 | 46.325 | 47.26 | 47.9 | 48.109 | 48.126 | 48.031 | 47.941 | 47.846 | 47.932 | 48.378 | 48.957 | 49.626 | 50.173 | 50.932
Holistic Transition | Dem_BB008 | GWh | SSEN (SHEPD) | Cassley |  | 4.534 | 4.426 | 4.387 | 4.397 | 4.394 | 4.397 | 4.393 | 4.407 | 4.431 | 4.492 | 4.581 | 4.675 | 4.802 | 4.903 | 5.023 | 5.112 | 5.17 | 5.177 | 5.166 | 5.144 | 5.122 | 5.097 | 5.093 | 5.136 | 5.186 | 5.249 | 5.301 | 5.372
Holistic Transition | Dem_BB008 | GWh | SSEN (SHEPD) | Ceannacroc |  | 11.979 | 11.515 | 11.256 | 11.087 | 10.916 | 10.786 | 10.654 | 10.582 | 10.516 | 10.562 | 10.66 | 10.759 | 10.955 | 11.106 | 11.305 | 11.451 | 11.536 | 11.52 | 11.473 | 11.395 | 11.33 | 11.262 | 11.242 | 11.309 | 11.407 | 11.534 | 11.631 | 11.778
Holistic Transition | Dem_BB008 | GWh | SSEN (SHEPD) | Charleston |  | 95.033 | 90.609 | 87.84 | 85.538 | 83.536 | 81.895 | 80.358 | 79.211 | 78.21 | 77.938 | 78.1 | 78.314 | 79.177 | 79.943 | 81.139 | 82.047 | 82.532 | 82.384 | 82.09 | 81.622 | 81.185 | 80.756 | 80.656 | 81.204 | 81.995 | 82.958 | 83.763 | 84.929
Holistic Transition | Dem_BB008 | GWh | SSEN (SHEPD) | Clachan |  | 12.669 | 12.213 | 11.973 | 11.837 | 11.7 | 11.583 | 11.479 | 11.419 | 11.38 | 11.457 | 11.589 | 11.726 | 11.96 | 12.18 | 12.447 | 12.659 | 12.793 | 12.819 | 12.797 | 12.746 | 12.704 | 12.654 | 12.656 | 12.762 | 12.896 | 13.057 | 13.183 | 13.367
Holistic Transition | Dem_BB008 | GWh | SSEN (SHEPD) | Clayhills |  | 100.298 | 97.454 | 96.278 | 96.118 | 95.72 | 95.465 | 95.141 | 95.214 | 95.434 | 96.637 | 98.346 | 100.067 | 102.585 | 104.591 | 106.948 | 108.72 | 109.796 | 109.838 | 109.556 | 109.015 | 108.509 | 108.001 | 107.915 | 108.748 | 109.887 | 111.244 | 112.307 | 113.868
Holistic Transition | Dem_BB008 | GWh | SSEN (SHEPD) | Coupar Angus |  | 96.781 | 93.306 | 91.468 | 90.399 | 89.326 | 88.487 | 87.645 | 87.194 | 86.891 | 87.443 | 88.463 | 89.511 | 91.29 | 92.857 | 94.813 | 96.328 | 97.269 | 97.368 | 97.22 | 96.846 | 96.499 | 96.154 | 96.186 | 97.02 | 98.138 | 99.442 | 100.519 | 102.035
Holistic Transition | Dem_BB008 | GWh | SSEN (SHEPD) | Craigiebuckler |  | 75.88 | 72.617 | 70.648 | 69.152 | 67.797 | 66.693 | 65.651 | 64.914 | 64.312 | 64.306 | 64.649 | 65.02 | 65.929 | 67.037 | 68.506 | 69.721 | 70.574 | 70.864 | 71.052 | 71.078 | 71.128 | 71.167 | 71.485 | 72.399 | 73.534 | 74.821 | 75.962 | 77.439
Holistic Transition | Dem_BB008 | GWh | SSEN (SHEPD) | Dallas |  | 0 | 0 | 0 | 0 | 0 | 0 | 0 | 0 | 0 | 0 | 0 | 0 | 0 | 0 | 0 | 0 | 0 | 0 | 0 | 0 | 0 | 0 | 0 | 0 | 0 | 0 | 0 | 0
Holistic Transition | Dem_BB008 | GWh | SSEN (SHEPD) | Dounreay |  | 29.282 | 28.158 | 27.53 | 27.122 | 26.737 | 26.422 | 26.119 | 25.934 | 25.792 | 25.912 | 26.161 | 26.417 | 26.892 | 27.328 | 27.881 | 28.31 | 28.573 | 28.593 | 28.533 | 28.41 | 28.292 | 28.175 | 28.172 | 28.389 | 28.677 | 29.036 | 29.318 | 29.733
Holistic Transition | Dem_BB008 | GWh | SSEN (SHEPD) | Dudhope |  | 145.753 | 141.255 | 139.169 | 138.467 | 137.527 | 136.845 | 136.091 | 135.919 | 135.959 | 137.376 | 139.513 | 141.669 | 144.967 | 147.987 | 151.567 | 154.369 | 156.227 | 156.655 | 156.659 | 156.279 | 155.95 | 155.605 | 155.864 | 157.427 | 159.439 | 161.769 | 163.699 | 166.348
Holistic Transition | Dem_BB008 | GWh | SSEN (SHEPD) | Dunbeath |  | 0 | 0 | 0 | 0 | 0 | 0 | 0 | 0 | 0 | 0 | 0 | 0 | 0 | 0 | 0 | 0 | 0 | 0 | 0 | 0 | 0 | 0 | 0 | 0 | 0 | 0 | 0 | 0
Holistic Transition | Dem_BB008 | GWh | SSEN (SHEPD) | Dunoon |  | 75.884 | 73.119 | 71.639 | 70.741 | 69.857 | 69.166 | 68.472 | 68.094 | 67.821 | 68.214 | 68.977 | 69.768 | 71.122 | 72.236 | 73.649 | 74.713 | 75.331 | 75.298 | 75.058 | 74.649 | 74.266 | 73.88 | 73.797 | 74.308 | 75.039 | 75.913 | 76.611 | 77.643
Holistic Transition | Dem_BB008 | GWh | SSEN (SHEPD) | Dunvegan |  | 25.019 | 24.037 | 23.49 | 23.118 | 22.767 | 22.488 | 22.217 | 22.041 | 21.911 | 21.993 | 22.195 | 22.401 | 22.791 | 23.126 | 23.572 | 23.901 | 24.099 | 24.087 | 24.017 | 23.885 | 23.767 | 23.643 | 23.617 | 23.78 | 24.015 | 24.292 | 24.516 | 24.842
Holistic Transition | Dem_BB008 | GWh | SSEN (SHEPD) | Dyce |  | 119.822 | 115.508 | 113.216 | 111.879 | 110.535 | 109.481 | 108.43 | 107.867 | 107.493 | 108.177 | 109.436 | 110.725 | 112.909 | 114.92 | 117.422 | 119.376 | 120.635 | 120.838 | 120.776 | 120.428 | 120.124 | 119.804 | 119.962 | 121.132 | 122.647 | 124.413 | 125.894 | 127.931
Holistic Transition | Dem_BB008 | GWh | SSEN (SHEPD) | Elgin |  | 166.726 | 160.442 | 156.97 | 154.785 | 152.657 | 150.964 | 149.303 | 148.32 | 147.592 | 148.314 | 149.822 | 151.381 | 154.174 | 156.67 | 159.837 | 162.278 | 163.766 | 163.842 | 163.448 | 162.678 | 161.961 | 161.229 | 161.153 | 162.347 | 164.006 | 165.997 | 167.598 | 169.926
Holistic Transition | Dem_BB008 | GWh | SSEN (SHEPD) | Fasnakyle |  | 5.672 | 5.45 | 5.323 | 5.246 | 5.164 | 5.102 | 5.038 | 5.003 | 4.973 | 4.994 | 5.041 | 5.084 | 5.178 | 5.25 | 5.345 | 5.412 | 5.454 | 5.444 | 5.426 | 5.39 | 5.355 | 5.327 | 5.313 | 5.349 | 5.392 | 5.453 | 5.498 | 5.567
Holistic Transition | Dem_BB008 | GWh | SSEN (SHEPD) | Fetteresso |  | 0 | 0 | 0 | 0 | 0 | 0 | 0 | 0 | 0 | 0 | 0 | 0 | 0 | 0 | 0 | 0 | 0 | 0 | 0 | 0 | 0 | 0 | 0 | 0 | 0 | 0 | 0 | 0
Holistic Transition | Dem_BB008 | GWh | SSEN (SHEPD) | Fiddes |  | 62.678 | 60.62 | 59.605 | 59.163 | 58.645 | 58.265 | 57.851 | 57.701 | 57.648 | 58.168 | 58.997 | 59.835 | 61.152 | 62.334 | 63.761 | 64.873 | 65.586 | 65.712 | 65.675 | 65.481 | 65.309 | 65.136 | 65.218 | 65.85 | 66.67 | 67.627 | 68.413 | 69.512
Holistic Transition | Dem_BB008 | GWh | SSEN (SHEPD) | Finstown |  | 0 | 0 | 0 | 0 | 0 | 0 | 0 | 0 | 0 | 0 | 0 | 0 | 0 | 0 | 0 | 0 | 0 | 0 | 0 | 0 | 0 | 0 | 0 | 0 | 0 | 0 | 0 | 0
Holistic Transition | Dem_BB008 | GWh | SSEN (SHEPD) | Fort Augustus |  | 16.424 | 15.871 | 15.596 | 15.464 | 15.318 | 15.209 | 15.095 | 15.043 | 15.015 | 15.141 | 15.353 | 15.564 | 15.896 | 16.178 | 16.518 | 16.782 | 16.935 | 16.943 | 16.896 | 16.806 | 16.726 | 16.647 | 16.633 | 16.749 | 16.918 | 17.119 | 17.276 | 17.508
Holistic Transition | Dem_BB008 | GWh | SSEN (SHEPD) | Fort William |  | 112.292 | 108.42 | 106.435 | 105.41 | 104.317 | 103.474 | 102.611 | 102.208 | 101.975 | 102.757 | 104.084 | 105.438 | 107.643 | 109.476 | 111.751 | 113.466 | 114.488 | 114.492 | 114.155 | 113.55 | 112.982 | 112.414 | 112.29 | 113.08 | 114.19 | 115.523 | 116.572 | 118.138
Holistic Transition | Dem_BB008 | GWh | SSEN (SHEPD) | Fraserburgh |  | 65.024 | 62.671 | 61.413 | 60.679 | 59.939 | 59.366 | 58.785 | 58.473 | 58.262 | 58.622 | 59.297 | 59.99 | 61.163 | 62.261 | 63.633 | 64.701 | 65.4 | 65.528 | 65.511 | 65.337 | 65.188 | 65.033 | 65.133 | 65.786 | 66.626 | 67.603 | 68.427 | 69.546
Holistic Transition | Dem_BB008 | GWh | SSEN (SHEPD) | Glenfarclas |  | 0 | 0 | 0 | 0 | 0 | 0 | 0 | 0 | 0 | 0 | 0 | 0 | 0 | 0 | 0 | 0 | 0 | 0 | 0 | 0 | 0 | 0 | 0 | 0 | 0 | 0 | 0 | 0
Holistic Transition | Dem_BB008 | GWh | SSEN (SHEPD) | Grudie Bridge |  | 70.054 | 67.56 | 66.262 | 65.525 | 64.769 | 64.182 | 63.596 | 63.298 | 63.097 | 63.53 | 64.302 | 65.096 | 66.418 | 67.383 | 68.616 | 69.509 | 69.987 | 69.84 | 69.503 | 69.003 | 68.54 | 68.071 | 67.878 | 68.256 | 68.825 | 69.527 | 70.067 | 70.903
Holistic Transition | Dem_BB008 | GWh | SSEN (SHEPD) | Inverness |  | 231.932 | 221.906 | 215.835 | 211.201 | 207.028 | 203.619 | 200.394 | 198.114 | 196.209 | 196.154 | 197.158 | 198.255 | 200.985 | 203.808 | 207.659 | 210.684 | 212.567 | 212.737 | 212.359 | 211.494 | 210.7 | 209.892 | 209.938 | 211.587 | 213.85 | 216.546 | 218.786 | 221.967
Holistic Transition | Dem_BB008 | GWh | SSEN (SHEPD) | Keith |  | 126.345 | 122.027 | 119.829 | 118.716 | 117.523 | 116.599 | 115.658 | 115.232 | 114.987 | 115.896 | 117.413 | 118.96 | 121.469 | 123.615 | 126.241 | 128.239 | 129.462 | 129.529 | 129.199 | 128.562 | 127.973 | 127.37 | 127.282 | 128.219 | 129.514 | 131.067 | 132.3 | 134.106
Holistic Transition | Dem_BB008 | GWh | SSEN (SHEPD) | Killin |  | 13.973 | 13.652 | 13.565 | 13.639 | 13.659 | 13.689 | 13.699 | 13.762 | 13.845 | 14.073 | 14.381 | 14.684 | 15.107 | 15.422 | 15.782 | 16.043 | 16.199 | 16.196 | 16.136 | 16.036 | 15.942 | 15.85 | 15.817 | 15.918 | 16.065 | 16.247 | 16.382 | 16.584
Holistic Transition | Dem_BB008 | GWh | SSEN (SHEPD) | Kinlochleven |  | 9.492 | 9.19 | 9.043 | 8.987 | 8.92 | 8.865 | 8.808 | 8.795 | 8.789 | 8.877 | 9.007 | 9.144 | 9.348 | 9.526 | 9.731 | 9.887 | 9.982 | 9.99 | 9.964 | 9.914 | 9.866 | 9.818 | 9.814 | 9.88 | 9.983 | 10.102 | 10.191 | 10.332
Holistic Transition | Dem_BB008 | GWh | SSEN (SHEPD) | Kintore |  | 202.41 | 195.047 | 191.083 | 188.741 | 186.392 | 184.547 | 182.711 | 181.703 | 181.015 | 182.103 | 184.152 | 186.262 | 189.881 | 193.312 | 197.591 | 200.97 | 203.178 | 203.628 | 203.632 | 203.165 | 202.759 | 202.337 | 202.713 | 204.794 | 207.475 | 210.58 | 213.202 | 216.76
Holistic Transition | Dem_BB008 | GWh | SSEN (SHEPD) | Lairg |  | 5.297 | 5.132 | 5.065 | 5.052 | 5.028 | 5.013 | 4.99 | 4.985 | 4.998 | 5.059 | 5.145 | 5.229 | 5.353 | 5.462 | 5.59 | 5.68 | 5.746 | 5.748 | 5.737 | 5.714 | 5.688 | 5.665 | 5.662 | 5.7 | 5.764 | 5.83 | 5.889 | 5.969
Holistic Transition | Dem_BB008 | GWh | SSEN (SHEPD) | Lunanhead |  | 138.958 | 133.869 | 131.136 | 129.48 | 127.838 | 126.552 | 125.279 | 124.569 | 124.063 | 124.779 | 126.163 | 127.589 | 130.05 | 132.208 | 134.928 | 137.019 | 138.311 | 138.395 | 138.143 | 137.569 | 137.048 | 136.512 | 136.527 | 137.668 | 139.209 | 141.033 | 142.528 | 144.644
Holistic Transition | Dem_BB008 | GWh | SSEN (SHEPD) | Lyndhurst |  | 92.037 | 88.111 | 85.755 | 83.968 | 82.35 | 81.034 | 79.79 | 78.916 | 78.189 | 78.191 | 78.621 | 79.089 | 80.215 | 81.498 | 83.211 | 84.607 | 85.551 | 85.808 | 85.907 | 85.816 | 85.741 | 85.665 | 85.932 | 86.884 | 88.097 | 89.5 | 90.722 | 92.334
Holistic Transition | Dem_BB008 | GWh | SSEN (SHEPD) | Macduff |  | 72.182 | 69.665 | 68.363 | 67.67 | 66.938 | 66.374 | 65.801 | 65.518 | 65.349 | 65.829 | 66.652 | 67.497 | 68.89 | 70.082 | 71.555 | 72.677 | 73.366 | 73.401 | 73.221 | 72.855 | 72.52 | 72.183 | 72.135 | 72.665 | 73.402 | 74.278 | 74.978 | 76.006
Holistic Transition | Dem_BB008 | GWh | SSEN (SHEPD) | Milton of Craigie |  | 175.294 | 168.123 | 163.955 | 160.922 | 158.147 | 155.91 | 153.765 | 152.345 | 151.17 | 151.467 | 152.581 | 153.764 | 156.219 | 158.371 | 161.283 | 163.516 | 164.838 | 164.787 | 164.386 | 163.618 | 162.905 | 162.187 | 162.131 | 163.401 | 165.146 | 167.229 | 168.956 | 171.41
Holistic Transition | Dem_BB008 | GWh | SSEN (SHEPD) | Mybster |  | 26.113 | 25.245 | 24.816 | 24.63 | 24.41 | 24.238 | 24.064 | 23.995 | 23.967 | 24.184 | 24.52 | 24.857 | 25.398 | 25.919 | 26.538 | 27.028 | 27.352 | 27.431 | 27.42 | 27.344 | 27.279 | 27.207 | 27.242 | 27.484 | 27.811 | 28.184 | 28.489 | 28.925
Holistic Transition | Dem_BB008 | GWh | SSEN (SHEPD) | Nairn |  | 117.004 | 112.827 | 110.618 | 109.364 | 108.092 | 107.097 | 106.099 | 105.574 | 105.227 | 105.922 | 107.179 | 108.472 | 110.637 | 112.492 | 114.801 | 116.564 | 117.62 | 117.652 | 117.326 | 116.734 | 116.178 | 115.616 | 115.519 | 116.351 | 117.512 | 118.902 | 120.012 | 121.644
Holistic Transition | Dem_BB008 | GWh | SSEN (SHEPD) | Orrin |  | 0 | 0 | 0 | 0 | 0 | 0 | 0 | 0 | 0 | 0 | 0 | 0 | 0 | 0 | 0 | 0 | 0 | 0 | 0 | 0 | 0 | 0 | 0 | 0 | 0 | 0 | 0 | 0
Holistic Transition | Dem_BB008 | GWh | SSEN (SHEPD) | Persley |  | 140.19 | 134.978 | 132.13 | 130.375 | 128.652 | 127.29 | 125.942 | 125.17 | 124.619 | 125.285 | 126.615 | 127.987 | 130.397 | 132.755 | 135.719 | 138.07 | 139.623 | 139.986 | 140.055 | 139.8 | 139.578 | 139.355 | 139.678 | 141.172 | 143.083 | 145.288 | 147.164 | 149.693
Holistic Transition | Dem_BB008 | GWh | SSEN (SHEPD) | Peterhead Grange |  | 94.581 | 91.318 | 89.671 | 88.799 | 87.881 | 87.182 | 86.465 | 86.135 | 85.937 | 86.609 | 87.74 | 88.895 | 90.779 | 92.17 | 93.916 | 95.193 | 95.887 | 95.73 | 95.311 | 94.671 | 94.063 | 93.462 | 93.238 | 93.79 | 94.613 | 95.621 | 96.4 | 97.601
Holistic Transition | Dem_BB008 | GWh | SSEN (SHEPD) | Peterhead Shell |  | 25.762 | 24.739 | 24.146 | 23.743 | 23.363 | 23.055 | 22.759 | 22.575 | 22.424 | 22.495 | 22.683 | 22.879 | 23.262 | 23.655 | 24.151 | 24.556 | 24.818 | 24.873 | 24.887 | 24.835 | 24.798 | 24.754 | 24.812 | 25.078 | 25.412 | 25.806 | 26.139 | 26.588
Holistic Transition | Dem_BB008 | GWh | SSEN (SHEPD) | Port Ann |  | 71.419 | 68.963 | 67.707 | 67.056 | 66.368 | 65.829 | 65.285 | 65.03 | 64.883 | 65.388 | 66.229 | 67.084 | 68.485 | 69.735 | 71.251 | 72.42 | 73.148 | 73.224 | 73.067 | 72.725 | 72.416 | 72.094 | 72.061 | 72.594 | 73.324 | 74.203 | 74.9 | 75.917
Holistic Transition | Dem_BB008 | GWh | SSEN (SHEPD) | Quoich |  | 1.361 | 1.306 | 1.28 | 1.261 | 1.242 | 1.231 | 1.22 | 1.208 | 1.203 | 1.209 | 1.226 | 1.235 | 1.26 | 1.278 | 1.3 | 1.315 | 1.323 | 1.321 | 1.313 | 1.305 | 1.294 | 1.29 | 1.286 | 1.291 | 1.306 | 1.317 | 1.324 | 1.341
Holistic Transition | Dem_BB008 | GWh | SSEN (SHEPD) | Rannoch |  | 10.117 | 9.896 | 9.841 | 9.898 | 9.918 | 9.948 | 9.951 | 10.007 | 10.072 | 10.248 | 10.468 | 10.697 | 11.006 | 11.234 | 11.495 | 11.685 | 11.794 | 11.791 | 11.744 | 11.666 | 11.597 | 11.525 | 11.499 | 11.573 | 11.674 | 11.802 | 11.896 | 12.044
Holistic Transition | Dem_BB008 | GWh | SSEN (SHEPD) | Redmoss |  | 148.212 | 143.086 | 140.449 | 139.066 | 137.599 | 136.474 | 135.322 | 134.776 | 134.459 | 135.478 | 137.213 | 138.982 | 141.874 | 144.504 | 147.727 | 150.242 | 151.866 | 152.145 | 152.074 | 151.638 | 151.255 | 150.849 | 151.055 | 152.524 | 154.436 | 156.662 | 158.52 | 161.078
Holistic Transition | Dem_BB008 | GWh | SSEN (SHEPD) | Rothienorman |  | 79.278 | 76.51 | 75.072 | 74.301 | 73.494 | 72.866 | 72.233 | 71.922 | 71.73 | 72.252 | 73.153 | 74.076 | 75.597 | 76.943 | 78.6 | 79.877 | 80.677 | 80.765 | 80.628 | 80.301 | 80.002 | 79.695 | 79.708 | 80.372 | 81.265 | 82.321 | 83.18 | 84.401
Holistic Transition | Dem_BB008 | GWh | SSEN (SHEPD) | Shin |  | 5.462 | 5.308 | 5.242 | 5.231 | 5.212 | 5.195 | 5.181 | 5.178 | 5.193 | 5.254 | 5.348 | 5.439 | 5.576 | 5.692 | 5.828 | 5.932 | 5.997 | 6.011 | 5.994 | 5.97 | 5.948 | 5.925 | 5.926 | 5.974 | 6.038 | 6.115 | 6.171 | 6.259
Holistic Transition | Dem_BB008 | GWh | SSEN (SHEPD) | Sloy |  | 8.7 | 8.398 | 8.234 | 8.153 | 8.064 | 7.994 | 7.928 | 7.889 | 7.871 | 7.928 | 8.027 | 8.126 | 8.289 | 8.452 | 8.647 | 8.788 | 8.892 | 8.908 | 8.897 | 8.866 | 8.835 | 8.802 | 8.805 | 8.873 | 8.968 | 9.084 | 9.173 | 9.302
Holistic Transition | Dem_BB008 | GWh | SSEN (SHEPD) | St Fergus Gas Terminal |  | 22.722 | 22.018 | 21.69 | 21.583 | 21.431 | 21.324 | 21.21 | 21.182 | 21.191 | 21.416 | 21.75 | 22.09 | 22.604 | 23.042 | 23.565 | 23.963 | 24.22 | 24.246 | 24.213 | 24.121 | 24.038 | 23.954 | 23.959 | 24.172 | 24.448 | 24.784 | 25.049 | 25.429
Holistic Transition | Dem_BB008 | GWh | SSEN (SHEPD) | Strichen |  | 52.868 | 50.983 | 49.984 | 49.417 | 48.836 | 48.383 | 47.933 | 47.695 | 47.54 | 47.855 | 48.417 | 49.003 | 49.974 | 50.906 | 52.061 | 52.98 | 53.58 | 53.719 | 53.735 | 53.632 | 53.538 | 53.44 | 53.556 | 54.116 | 54.843 | 55.676 | 56.388 | 57.338
Holistic Transition | Dem_BB008 | GWh | SSEN (SHEPD) | Tarland |  | 58.161 | 56.155 | 55.118 | 54.576 | 53.999 | 53.559 | 53.106 | 52.891 | 52.765 | 53.167 | 53.845 | 54.54 | 55.671 | 56.752 | 58.069 | 59.113 | 59.804 | 59.968 | 59.999 | 59.887 | 59.791 | 59.693 | 59.83 | 60.471 | 61.288 | 62.225 | 63.02 | 64.092
Holistic Transition | Dem_BB008 | GWh | SSEN (SHEPD) | Taynuilt |  | 115.93 | 111.905 | 109.82 | 108.724 | 107.559 | 106.663 | 105.748 | 105.301 | 105.039 | 105.817 | 107.147 | 108.508 | 110.747 | 112.766 | 115.233 | 117.131 | 118.32 | 118.464 | 118.211 | 117.688 | 117.192 | 116.694 | 116.659 | 117.526 | 118.723 | 120.154 | 121.293 | 122.951
Holistic Transition | Dem_BB008 | GWh | SSEN (SHEPD) | Thurso |  | 109.103 | 105.186 | 103.089 | 101.931 | 100.737 | 99.785 | 98.838 | 98.333 | 98.018 | 98.651 | 99.803 | 100.976 | 102.965 | 104.953 | 107.38 | 109.306 | 110.58 | 110.887 | 110.862 | 110.567 | 110.297 | 110.016 | 110.175 | 111.171 | 112.478 | 114.006 | 115.268 | 117.023
Holistic Transition | Dem_BB008 | GWh | SSEN (SHEPD) | Tummel Bridge |  | 40.643 | 39.437 | 38.89 | 38.746 | 38.524 | 38.369 | 38.184 | 38.168 | 38.205 | 38.628 | 39.251 | 39.885 | 40.827 | 41.826 | 42.986 | 43.931 | 44.6 | 44.869 | 45.023 | 45.058 | 45.109 | 45.15 | 45.364 | 45.956 | 46.674 | 47.495 | 48.193 | 49.107
Holistic Transition | Dem_BB008 | GWh | SSEN (SHEPD) | Willowdale |  | 98.505 | 95.388 | 93.908 | 93.34 | 92.635 | 92.117 | 91.554 | 91.39 | 91.383 | 92.289 | 93.685 | 95.091 | 97.261 | 99.206 | 101.534 | 103.341 | 104.521 | 104.75 | 104.719 | 104.431 | 104.182 | 103.913 | 104.06 | 105.089 | 106.419 | 107.966 | 109.24 | 111.006
Holistic Transition | Dem_BB008 | GWh | SSEN (SHEPD) | Woodhill |  | 119.515 | 114.709 | 111.936 | 109.989 | 108.179 | 106.711 | 105.308 | 104.392 | 103.67 | 103.948 | 104.775 | 105.644 | 107.376 | 109.181 | 111.521 | 113.404 | 114.652 | 114.957 | 115.05 | 114.88 | 114.749 | 114.6 | 114.916 | 116.188 | 117.806 | 119.662 | 121.272 | 123.408
Holistic Transition | Dem_BB008 | GWh | SSEN South | Acton Lane 66kV |  | 94.169 | 90.621 | 88.553 | 87.127 | 85.945 | 85.08 | 84.157 | 83.858 | 83.515 | 83.73 | 84.388 | 85.089 | 86.499 | 87.924 | 89.728 | 91.154 | 92.066 | 92.202 | 92.097 | 91.815 | 91.551 | 91.279 | 91.367 | 92.236 | 93.361 | 94.678 | 95.795 | 97.328
Holistic Transition | Dem_BB008 | GWh | SSEN South | Axminster_H |  | 338.709 | 324.507 | 315.771 | 309.181 | 303.69 | 299.462 | 295.205 | 293.056 | 290.891 | 290.662 | 292.003 | 293.488 | 297.425 | 301.696 | 307.45 | 312.015 | 314.889 | 315.25 | 314.827 | 313.779 | 312.813 | 311.818 | 312.076 | 314.946 | 318.74 | 323.168 | 326.987 | 332.192
Holistic Transition | Dem_BB008 | GWh | SSEN South | Botley Wood |  | 540.447 | 516.961 | 502.38 | 491.096 | 481.726 | 474.438 | 467.161 | 463.238 | 459.328 | 458.487 | 460.151 | 462.055 | 467.845 | 473.152 | 480.861 | 486.743 | 490.023 | 489.447 | 487.835 | 485.298 | 482.915 | 480.518 | 480.089 | 483.638 | 488.608 | 494.564 | 499.597 | 506.761
Holistic Transition | Dem_BB008 | GWh | SSEN South | Bramley |  | 2177.844 | 2087.712 | 2033.606 | 1995.078 | 1962.67 | 1937.926 | 1912.474 | 1900.857 | 1889.024 | 1889.78 | 1900.783 | 1912.629 | 1940.5 | 1962.106 | 1993.028 | 2015.789 | 2027.388 | 2022.5 | 2013.431 | 2000.57 | 1988.394 | 1976.21 | 1972.159 | 1984.477 | 2002.575 | 2024.682 | 2042.796 | 2069.665
Holistic Transition | Dem_BB008 | GWh | SSEN South | Chickerell |  | 335.141 | 323.472 | 316.627 | 312.111 | 308.287 | 305.558 | 302.599 | 301.84 | 300.909 | 301.931 | 304.533 | 307.22 | 312.43 | 321.433 | 331.824 | 340.833 | 347.906 | 352.055 | 354.73 | 356.588 | 358.457 | 360.174 | 363.22 | 369.487 | 376.8 | 384.874 | 392.15 | 401.079
Holistic Transition | Dem_BB008 | GWh | SSEN South | Cowley |  | 2166.843 | 2078.302 | 2025.322 | 1987.748 | 1956.163 | 1932.172 | 1907.404 | 1896.457 | 1885.129 | 1886.381 | 1897.85 | 1910.166 | 1938.459 | 1962.018 | 1994.814 | 2019.411 | 2032.791 | 2029.579 | 2021.729 | 2010.02 | 1998.958 | 1987.855 | 1984.856 | 1998.334 | 2017.612 | 2040.915 | 2060.156 | 2088.224
Holistic Transition | Dem_BB008 | GWh | SSEN South | Ealing |  | 780.268 | 750.233 | 732.527 | 719.875 | 709.382 | 701.642 | 693.535 | 690.51 | 687.154 | 688.401 | 693.381 | 698.634 | 709.723 | 721.306 | 736.155 | 747.913 | 755.459 | 756.733 | 756.077 | 753.903 | 751.907 | 749.823 | 750.72 | 757.973 | 767.409 | 778.388 | 787.778 | 800.538
Holistic Transition | Dem_BB008 | GWh | SSEN South | Fawley |  | 826.252 | 792.618 | 772.299 | 757.531 | 745.181 | 735.787 | 726.165 | 721.79 | 717.304 | 717.582 | 721.733 | 726.199 | 736.735 | 747.44 | 761.69 | 772.883 | 779.81 | 780.401 | 779.062 | 776.184 | 773.512 | 770.777 | 771.13 | 777.986 | 787.094 | 797.793 | 806.918 | 819.483
Holistic Transition | Dem_BB008 | GWh | SSEN South | Fleet |  | 2820.297 | 2698.352 | 2623.286 | 2566.386 | 2518.967 | 2482.142 | 2445.177 | 2425.77 | 2406.256 | 2402.919 | 2412.685 | 2423.72 | 2455.124 | 2480.253 | 2517.772 | 2545.544 | 2559.583 | 2553.32 | 2541.858 | 2525.652 | 2510.304 | 2494.975 | 2489.953 | 2505.394 | 2528.178 | 2556.049 | 2579.087 | 2613.124
Holistic Transition | Dem_BB008 | GWh | SSEN South | Iver 132kV |  | 1302.624 | 1249.755 | 1217.907 | 1194.851 | 1175.561 | 1160.919 | 1145.887 | 1139.142 | 1132.174 | 1132.739 | 1139.423 | 1146.61 | 1163.381 | 1180.237 | 1202.721 | 1220.346 | 1231.248 | 1232.141 | 1230.095 | 1225.621 | 1221.486 | 1217.235 | 1217.889 | 1228.829 | 1243.342 | 1260.373 | 1274.918 | 1294.907
Holistic Transition | Dem_BB008 | GWh | SSEN South | Iver 66kV |  | 633.082 | 604.532 | 586.277 | 571.273 | 558.924 | 549.18 | 539.667 | 533.977 | 528.316 | 526.228 | 527.009 | 528.111 | 533.679 | 540.616 | 550.476 | 558.424 | 563.48 | 564.247 | 563.746 | 562.147 | 560.679 | 559.16 | 559.909 | 565.362 | 572.497 | 580.796 | 588.084 | 597.843
Holistic Transition | Dem_BB008 | GWh | SSEN South | Laleham |  | 1016.326 | 973.209 | 946.577 | 926.161 | 909.209 | 896.103 | 882.96 | 876.154 | 869.269 | 868.195 | 871.837 | 875.925 | 887.351 | 899.531 | 916.207 | 929.387 | 937.56 | 938.297 | 936.866 | 933.599 | 930.583 | 927.483 | 928.134 | 936.599 | 947.816 | 960.947 | 972.271 | 987.731
Holistic Transition | Dem_BB008 | GWh | SSEN South | Lovedean |  | 2001.182 | 1917.762 | 1867.138 | 1829.885 | 1798.762 | 1774.901 | 1750.62 | 1738.975 | 1727.19 | 1726.924 | 1736.009 | 1745.912 | 1770.43 | 1792.23 | 1822.703 | 1845.898 | 1858.984 | 1857.082 | 1851.093 | 1841.554 | 1832.583 | 1823.544 | 1821.94 | 1835.5 | 1854.421 | 1877.069 | 1896.063 | 1923.162
Holistic Transition | Dem_BB008 | GWh | SSEN South | Mannington |  | 2518.007 | 2414.885 | 2353.197 | 2309.376 | 2272.563 | 2244.593 | 2215.729 | 2202.926 | 2189.89 | 2191.415 | 2204.795 | 2219.135 | 2252.031 | 2278.859 | 2316.454 | 2344.553 | 2359.645 | 2355.498 | 2346.324 | 2332.682 | 2319.808 | 2306.898 | 2303.416 | 2319.013 | 2341.348 | 2368.382 | 2390.709 | 2423.285
Holistic Transition | Dem_BB008 | GWh | SSEN South | Melksham |  | 2516.905 | 2411.576 | 2347.789 | 2301.178 | 2262.161 | 2232.231 | 2201.722 | 2187.108 | 2172.269 | 2171.955 | 2183.428 | 2195.933 | 2226.842 | 2252.122 | 2288.284 | 2315.262 | 2329.541 | 2325.029 | 2315.568 | 2301.729 | 2288.649 | 2275.544 | 2271.775 | 2286.759 | 2308.405 | 2334.681 | 2356.406 | 2388.207
Holistic Transition | Dem_BB008 | GWh | SSEN South | Minety |  | 1455.793 | 1393.786 | 1355.646 | 1326.83 | 1302.818 | 1284.237 | 1265.546 | 1255.942 | 1246.223 | 1244.849 | 1250.25 | 1256.28 | 1272.857 | 1288.34 | 1310.219 | 1327.008 | 1336.614 | 1335.589 | 1331.513 | 1324.877 | 1318.648 | 1312.35 | 1311.418 | 1321.338 | 1335.116 | 1351.586 | 1365.474 | 1385.178
Holistic Transition | Dem_BB008 | GWh | SSEN South | North Hyde |  | 584.724 | 562.695 | 549.711 | 540.821 | 533.342 | 527.842 | 522.026 | 520 | 517.76 | 518.928 | 522.88 | 527.014 | 535.527 | 546.151 | 559.255 | 570.032 | 577.594 | 580.357 | 581.402 | 581.222 | 581.149 | 580.955 | 583.026 | 590.163 | 598.999 | 609.048 | 617.851 | 629.295
Holistic Transition | Dem_BB008 | GWh | SSEN South | Nursling |  | 1326.496 | 1275.886 | 1246.305 | 1226.507 | 1209.766 | 1197.437 | 1184.309 | 1179.82 | 1174.976 | 1177.866 | 1187.066 | 1196.681 | 1216.247 | 1236.693 | 1262.668 | 1283.263 | 1296.59 | 1299.098 | 1298.057 | 1294.388 | 1291.029 | 1287.506 | 1289.086 | 1301.65 | 1317.955 | 1336.904 | 1353.085 | 1375.071
Holistic Transition | Dem_BB008 | GWh | UKPN Eastern | Amersham Main |  | 425.563 | 408.53 | 397.879 | 389.534 | 382.64 | 377.382 | 372.112 | 369.501 | 366.752 | 366.439 | 368.086 | 369.911 | 374.82 | 383.742 | 394.571 | 403.927 | 411.122 | 415.047 | 417.547 | 419.135 | 420.743 | 422.221 | 425.297 | 432.151 | 440.263 | 449.285 | 457.449 | 467.542
Holistic Transition | Dem_BB008 | GWh | UKPN Eastern | Braintree |  | 753.973 | 723.079 | 704.28 | 690.741 | 679.332 | 670.597 | 661.66 | 657.477 | 653.155 | 653.165 | 656.69 | 660.513 | 669.849 | 680.173 | 693.722 | 704.487 | 711.365 | 712.492 | 711.653 | 709.394 | 707.301 | 705.128 | 705.773 | 712.44 | 721.169 | 731.344 | 740.091 | 751.984
Holistic Transition | Dem_BB008 | GWh | UKPN Eastern | Bramford |  | 2847.681 | 2726.568 | 2652.667 | 2597.47 | 2551.445 | 2515.935 | 2480.03 | 2462.002 | 2443.761 | 2441.923 | 2453.389 | 2466.085 | 2499.489 | 2525.847 | 2564.595 | 2593.192 | 2607.672 | 2601.274 | 2589.549 | 2572.972 | 2557.28 | 2541.589 | 2536.386 | 2552.089 | 2575.244 | 2603.571 | 2626.896 | 2661.444
Holistic Transition | Dem_BB008 | GWh | UKPN Eastern | Brimsdown |  | 1246.337 | 1191.476 | 1157.154 | 1130.218 | 1107.888 | 1090.415 | 1073.088 | 1063.424 | 1053.838 | 1051.315 | 1054.517 | 1058.297 | 1070.987 | 1083.521 | 1101.685 | 1115.789 | 1124 | 1123.455 | 1120.56 | 1115.533 | 1110.835 | 1106.087 | 1105.862 | 1114.924 | 1127.278 | 1141.932 | 1154.502 | 1171.98
Holistic Transition | Dem_BB008 | GWh | UKPN Eastern | Burwell Main |  | 1155.692 | 1110.61 | 1084.034 | 1066.068 | 1050.845 | 1039.499 | 1027.533 | 1023.033 | 1018.18 | 1020.077 | 1027.456 | 1035.229 | 1051.629 | 1068.026 | 1089.282 | 1105.957 | 1116.41 | 1117.61 | 1115.812 | 1111.786 | 1108.045 | 1104.198 | 1104.756 | 1114.691 | 1127.84 | 1143.242 | 1156.315 | 1174.34
Holistic Transition | Dem_BB008 | GWh | UKPN Eastern | Clacton |  | 228.04 | 218.612 | 212.971 | 208.949 | 205.572 | 203 | 200.35 | 199.158 | 197.936 | 198.045 | 199.226 | 200.493 | 203.443 | 205.553 | 208.636 | 210.867 | 211.929 | 211.265 | 210.176 | 208.7 | 207.302 | 205.907 | 205.359 | 206.508 | 208.258 | 210.418 | 212.167 | 214.825
Holistic Transition | Dem_BB008 | GWh | UKPN Eastern | Eaton Socon |  | 758.019 | 728.058 | 709.815 | 695.941 | 684.499 | 675.888 | 667.119 | 663.175 | 658.821 | 658.917 | 662.592 | 666.578 | 676.152 | 688.709 | 704.456 | 717.37 | 726.288 | 729.298 | 729.916 | 729.026 | 728.257 | 727.354 | 729.299 | 737.524 | 747.866 | 759.704 | 770.037 | 783.627
Holistic Transition | Dem_BB008 | GWh | UKPN Eastern | Elstree |  | 1683.006 | 1609.144 | 1563.058 | 1526.952 | 1497.031 | 1473.659 | 1450.461 | 1437.634 | 1424.836 | 1421.619 | 1426.161 | 1431.489 | 1448.86 | 1465.109 | 1488.883 | 1507.119 | 1517.349 | 1515.717 | 1511.005 | 1503.433 | 1496.318 | 1489.161 | 1488.117 | 1499.427 | 1515.154 | 1533.966 | 1549.946 | 1572.527
Holistic Transition | Dem_BB008 | GWh | UKPN Eastern | Loudwater |  | 195.863 | 187.095 | 181.47 | 176.794 | 172.959 | 169.933 | 166.988 | 165.222 | 163.457 | 162.791 | 163.013 | 163.338 | 165.041 | 167.561 | 170.992 | 173.831 | 175.783 | 176.387 | 176.555 | 176.368 | 176.209 | 176.031 | 176.554 | 178.582 | 181.137 | 184.063 | 186.67 | 190.061
Holistic Transition | Dem_BB008 | GWh | UKPN Eastern | Mill Hill |  | 660.196 | 633.901 | 617.788 | 605.683 | 595.624 | 587.994 | 580.24 | 576.665 | 572.892 | 572.924 | 576.037 | 579.403 | 587.601 | 599.529 | 614.366 | 626.805 | 635.837 | 639.734 | 641.683 | 642.284 | 642.974 | 643.512 | 646.545 | 655.219 | 665.797 | 677.734 | 688.352 | 701.894
Holistic Transition | Dem_BB008 | GWh | UKPN Eastern | Norwich Main |  | 1503.813 | 1442.637 | 1405.88 | 1379.615 | 1357.568 | 1340.811 | 1323.57 | 1315.896 | 1307.817 | 1308.48 | 1316.248 | 1324.614 | 1344.059 | 1361.898 | 1386.123 | 1404.661 | 1415.395 | 1414.586 | 1410.182 | 1403.03 | 1396.293 | 1389.483 | 1388.307 | 1398.714 | 1413.16 | 1430.428 | 1444.842 | 1465.43
Holistic Transition | Dem_BB008 | GWh | UKPN Eastern | Pelham |  | 1168.385 | 1119.012 | 1088.818 | 1066.411 | 1047.667 | 1033.207 | 1018.575 | 1011.261 | 1003.913 | 1003.251 | 1008.027 | 1013.295 | 1027.049 | 1039.468 | 1056.971 | 1070.305 | 1077.8 | 1076.663 | 1073.176 | 1067.632 | 1062.409 | 1057.153 | 1056.214 | 1064.113 | 1075.124 | 1088.298 | 1099.388 | 1115.164
Holistic Transition | Dem_BB008 | GWh | UKPN Eastern | Rayleigh |  | 2216.025 | 2122.875 | 2066.155 | 2024.006 | 1988.844 | 1961.819 | 1934.417 | 1920.962 | 1907.224 | 1906.274 | 1915.706 | 1926.067 | 1952.591 | 1975.268 | 2007.503 | 2031.751 | 2044.873 | 2041.558 | 2033.609 | 2021.799 | 2010.628 | 1999.418 | 1996.399 | 2009.899 | 2029.245 | 2052.655 | 2072.09 | 2100.36
Holistic Transition | Dem_BB008 | GWh | UKPN Eastern | Rye House |  | 1552.635 | 1486.226 | 1445.475 | 1415.096 | 1389.667 | 1369.966 | 1350.095 | 1339.908 | 1329.666 | 1328.316 | 1334.183 | 1340.714 | 1358.49 | 1373.997 | 1396.322 | 1413.215 | 1422.461 | 1420.387 | 1415.319 | 1407.565 | 1400.26 | 1392.921 | 1391.299 | 1401.292 | 1415.396 | 1432.355 | 1446.595 | 1467.01
Holistic Transition | Dem_BB008 | GWh | UKPN Eastern | Sheringham Shoal |  | 748.164 | 717.261 | 698.771 | 685.621 | 674.57 | 666.151 | 657.48 | 653.572 | 649.57 | 649.91 | 653.772 | 657.942 | 667.611 | 674.704 | 684.98 | 692.443 | 696.056 | 694.005 | 690.53 | 685.759 | 681.243 | 676.726 | 675.005 | 678.84 | 684.654 | 691.836 | 697.637 | 706.441
Holistic Transition | Dem_BB008 | GWh | UKPN Eastern | Sundon |  | 2445.97 | 2338.5 | 2271.705 | 2219.926 | 2176.922 | 2143.328 | 2109.89 | 2091.548 | 2073.199 | 2068.815 | 2075.735 | 2083.8 | 2109.412 | 2130.703 | 2162.841 | 2186.797 | 2199.077 | 2194.096 | 2184.656 | 2171.147 | 2158.357 | 2145.57 | 2141.661 | 2155.338 | 2175.349 | 2199.742 | 2220.055 | 2249.811
Holistic Transition | Dem_BB008 | GWh | UKPN Eastern | Tilbury |  | 936.025 | 891.805 | 863.173 | 839.449 | 819.842 | 804.163 | 788.984 | 779.335 | 769.928 | 765.712 | 765.689 | 766.168 | 773.135 | 780.803 | 792.825 | 802.207 | 807.537 | 806.848 | 804.581 | 800.808 | 797.266 | 793.701 | 793.421 | 799.736 | 808.444 | 818.808 | 827.797 | 840.269
Holistic Transition | Dem_BB008 | GWh | UKPN Eastern | Tottenham |  | 1294.812 | 1240.86 | 1207.673 | 1182.214 | 1161.133 | 1144.949 | 1128.667 | 1120.507 | 1111.897 | 1110.803 | 1115.789 | 1121.351 | 1136.328 | 1152.861 | 1175.034 | 1192.622 | 1203.725 | 1205.204 | 1203.534 | 1199.484 | 1195.73 | 1191.851 | 1192.769 | 1203.798 | 1218.329 | 1235.317 | 1249.934 | 1269.867
Holistic Transition | Dem_BB008 | GWh | UKPN Eastern | Walpole (_A) |  | 2004.872 | 1917.922 | 1864.34 | 1824.14 | 1790.484 | 1764.285 | 1737.958 | 1724.077 | 1710.408 | 1708.121 | 1715.095 | 1722.927 | 1745.219 | 1763.679 | 1790.992 | 1811.418 | 1822.091 | 1818.34 | 1810.751 | 1799.761 | 1789.372 | 1778.975 | 1775.913 | 1787.308 | 1803.941 | 1824.192 | 1840.993 | 1865.636
Holistic Transition | Dem_BB008 | GWh | UKPN Eastern | Warley |  | 1058.697 | 1013.861 | 986.129 | 964.781 | 947.069 | 933.381 | 919.671 | 912.55 | 905.32 | 904.156 | 907.903 | 912.106 | 923.964 | 937.009 | 954.727 | 968.788 | 977.625 | 978.703 | 977.298 | 973.971 | 970.89 | 967.717 | 968.448 | 977.277 | 988.958 | 1002.629 | 1014.402 | 1030.48
Holistic Transition | Dem_BB008 | GWh | UKPN Eastern | Watford South |  | 993.039 | 948.693 | 920.523 | 897.633 | 878.765 | 863.919 | 849.37 | 840.853 | 832.361 | 829.483 | 831.137 | 833.277 | 842.442 | 853.342 | 868.788 | 881.153 | 888.935 | 889.885 | 888.84 | 886.072 | 883.528 | 880.906 | 881.853 | 890.211 | 901.199 | 914.032 | 925.232 | 940.353
Holistic Transition | Dem_BB008 | GWh | UKPN Eastern | West Thurrock |  | 242.457 | 232.703 | 226.797 | 222.439 | 218.811 | 216.062 | 213.254 | 211.989 | 210.617 | 210.664 | 211.864 | 213.156 | 216.239 | 219.628 | 224.059 | 227.583 | 229.848 | 230.246 | 230.011 | 229.313 | 228.672 | 228.007 | 228.246 | 230.437 | 233.294 | 236.617 | 239.475 | 243.354
Holistic Transition | Dem_BB008 | GWh | UKPN Eastern | Wymondley |  | 916.788 | 878.04 | 854.199 | 836.325 | 821.388 | 809.844 | 798.206 | 792.285 | 786.328 | 785.605 | 789.131 | 793.045 | 803.598 | 814.403 | 829.2 | 840.759 | 847.758 | 848.004 | 846.218 | 842.798 | 839.599 | 836.337 | 836.459 | 843.65 | 853.308 | 864.688 | 874.421 | 887.872
Holistic Transition | Dem_BB008 | GWh | UKPN London | Acton Lane 22kV |  | 147.55 | 141.659 | 138.113 | 135.431 | 133.227 | 131.568 | 129.874 | 129.125 | 128.32 | 128.381 | 129.135 | 129.961 | 131.865 | 133.953 | 136.678 | 138.85 | 140.25 | 140.509 | 140.419 | 140.035 | 139.696 | 139.344 | 139.536 | 140.911 | 142.697 | 144.759 | 146.549 | 148.956
Holistic Transition | Dem_BB008 | GWh | UKPN London | Barking |  | 381.981 | 367.077 | 358.126 | 351.584 | 346.15 | 342.084 | 337.896 | 336.147 | 334.174 | 334.451 | 336.548 | 338.797 | 343.879 | 350.112 | 357.955 | 364.335 | 368.684 | 370.009 | 370.202 | 369.627 | 369.124 | 368.559 | 369.436 | 373.514 | 378.664 | 384.579 | 389.722 | 396.519
Holistic Transition | Dem_BB008 | GWh | UKPN London | Barking West |  | 882.81 | 847.189 | 825.771 | 810.16 | 797.15 | 787.304 | 777.19 | 772.716 | 767.901 | 768.263 | 772.797 | 777.694 | 789.094 | 800.453 | 815.57 | 827.371 | 834.575 | 834.975 | 833.254 | 829.893 | 826.748 | 823.539 | 823.647 | 830.716 | 840.196 | 851.366 | 860.84 | 873.993
Holistic Transition | Dem_BB008 | GWh | UKPN London | Beddington (_C) |  | 461.656 | 443.333 | 431.862 | 423.049 | 415.711 | 410.122 | 404.496 | 401.737 | 398.767 | 398.439 | 400.257 | 402.253 | 407.606 | 417.85 | 430.137 | 440.824 | 449.123 | 453.847 | 456.805 | 458.743 | 460.695 | 462.483 | 466.018 | 473.687 | 482.729 | 492.752 | 501.828 | 513.016
Holistic Transition | Dem_BB008 | GWh | UKPN London | Canal Bank |  | 132.822 | 127.47 | 124.248 | 121.853 | 119.875 | 118.38 | 116.845 | 116.163 | 115.444 | 115.502 | 116.183 | 116.917 | 118.635 | 120.345 | 122.624 | 124.404 | 125.495 | 125.565 | 125.346 | 124.868 | 124.431 | 123.988 | 124.033 | 125.125 | 126.578 | 128.281 | 129.739 | 131.748
Holistic Transition | Dem_BB008 | GWh | UKPN London | City Road |  | 2381.213 | 2311.75 | 2279.434 | 2271.617 | 2263.493 | 2260.863 | 2253.682 | 2263.6 | 2271.609 | 2294.356 | 2329.2 | 2364.262 | 2418.69 | 2462.984 | 2515.828 | 2555.706 | 2579.664 | 2580.019 | 2573.349 | 2561.425 | 2550.27 | 2538.897 | 2537.486 | 2557.783 | 2585.234 | 2617.741 | 2643.931 | 2681.735
Holistic Transition | Dem_BB008 | GWh | UKPN London | Greenford |  | 127.799 | 122.707 | 119.634 | 117.315 | 115.402 | 113.967 | 112.5 | 111.851 | 111.15 | 111.204 | 111.862 | 112.575 | 114.227 | 116.066 | 118.454 | 120.368 | 121.612 | 121.867 | 121.818 | 121.512 | 121.241 | 120.953 | 121.15 | 122.368 | 123.942 | 125.763 | 127.338 | 129.452
Holistic Transition | Dem_BB008 | GWh | UKPN London | Hackney 132kV |  | 542.268 | 522.043 | 510.413 | 502.841 | 496.447 | 491.809 | 486.792 | 485.337 | 483.594 | 485.07 | 489.165 | 493.437 | 501.817 | 509.984 | 520.366 | 528.473 | 533.54 | 534.114 | 533.225 | 531.26 | 529.433 | 527.55 | 527.767 | 532.496 | 538.739 | 546.066 | 552.236 | 560.79
Holistic Transition | Dem_BB008 | GWh | UKPN London | Hackney 66kV |  | 634.551 | 609.041 | 593.677 | 582.463 | 573.112 | 566.051 | 558.792 | 555.592 | 552.131 | 552.381 | 555.64 | 559.156 | 567.359 | 575.826 | 587.005 | 595.789 | 601.27 | 601.843 | 600.841 | 598.655 | 596.616 | 594.52 | 594.806 | 600.14 | 607.212 | 615.506 | 622.578 | 632.307
Holistic Transition | Dem_BB008 | GWh | UKPN London | Hurst |  | 1039.863 | 994.737 | 966.528 | 944.516 | 926.246 | 911.998 | 897.838 | 890.08 | 882.25 | 880.348 | 883.238 | 886.615 | 897.441 | 909.286 | 925.792 | 938.852 | 946.908 | 947.551 | 945.928 | 942.472 | 939.259 | 935.967 | 936.469 | 944.823 | 955.948 | 969.009 | 980.279 | 995.706
Holistic Transition | Dem_BB008 | GWh | UKPN London | Islington |  | 485.104 | 467.103 | 456.571 | 449.291 | 443.221 | 438.802 | 434.107 | 432.584 | 430.825 | 431.936 | 435.349 | 438.933 | 446.157 | 455.076 | 466.02 | 474.985 | 481.269 | 483.533 | 484.361 | 484.172 | 484.071 | 483.871 | 485.551 | 491.429 | 498.73 | 507.031 | 514.285 | 523.74
Holistic Transition | Dem_BB008 | GWh | UKPN London | Littlebrook (_C) |  | 607.187 | 584.654 | 571.864 | 564.012 | 557.265 | 552.41 | 547.057 | 545.713 | 544.148 | 546.164 | 551.109 | 556.227 | 565.964 | 574.728 | 585.961 | 594.599 | 599.812 | 599.934 | 598.519 | 595.914 | 593.482 | 591.006 | 590.884 | 595.778 | 602.368 | 610.161 | 616.659 | 625.816
Holistic Transition | Dem_BB008 | GWh | UKPN London | Lodge Road |  | 1160.117 | 1118.216 | 1094.689 | 1080.031 | 1067.623 | 1058.902 | 1049.167 | 1047.188 | 1044.644 | 1049.024 | 1059.037 | 1069.389 | 1088.614 | 1106.336 | 1128.72 | 1146.036 | 1156.693 | 1157.463 | 1155.294 | 1150.81 | 1146.641 | 1142.367 | 1142.634 | 1152.582 | 1165.819 | 1181.378 | 1194.395 | 1212.574
Holistic Transition | Dem_BB008 | GWh | UKPN London | New Cross |  | 1475.342 | 1422.301 | 1392.936 | 1375.874 | 1361.17 | 1350.926 | 1339.21 | 1337.398 | 1334.78 | 1341.01 | 1354.454 | 1368.305 | 1393.503 | 1414.246 | 1440.824 | 1460.782 | 1472.169 | 1470.874 | 1465.832 | 1457.9 | 1450.421 | 1442.864 | 1441.102 | 1451.501 | 1466.031 | 1483.457 | 1497.644 | 1518.31
Holistic Transition | Dem_BB008 | GWh | UKPN London | Perivale |  | 93.317 | 89.64 | 87.416 | 85.709 | 84.316 | 83.267 | 82.197 | 81.732 | 81.221 | 81.255 | 81.738 | 82.254 | 83.457 | 84.952 | 86.847 | 88.393 | 89.452 | 89.777 | 89.856 | 89.75 | 89.666 | 89.569 | 89.82 | 90.83 | 92.109 | 93.579 | 94.858 | 96.543
Holistic Transition | Dem_BB008 | GWh | UKPN London | Redbridge |  | 478.887 | 459.082 | 446.953 | 437.728 | 430.076 | 424.223 | 418.316 | 415.42 | 412.344 | 412.064 | 414.033 | 416.21 | 421.877 | 428.073 | 436.349 | 442.9 | 447.038 | 447.584 | 446.958 | 445.448 | 444.045 | 442.6 | 442.932 | 447.018 | 452.408 | 458.711 | 464.122 | 471.512
Holistic Transition | Dem_BB008 | GWh | UKPN London | St John's Wood |  | 2211.539 | 2147.238 | 2117.391 | 2110.268 | 2102.85 | 2100.518 | 2093.952 | 2103.276 | 2110.808 | 2132.031 | 2164.492 | 2197.164 | 2247.821 | 2289.341 | 2338.8 | 2376.191 | 2398.78 | 2399.408 | 2393.466 | 2382.626 | 2372.499 | 2362.154 | 2361.071 | 2380.201 | 2405.985 | 2436.474 | 2461.088 | 2496.501
Holistic Transition | Dem_BB008 | GWh | UKPN London | Wesley Avenue (Willesden) |  | 31.466 | 30.745 | 30.271 | 29.659 | 29.236 | 28.965 | 28.706 | 28.663 | 28.513 | 28.572 | 28.786 | 29.021 | 29.484 | 31.585 | 33.826 | 35.937 | 37.848 | 39.442 | 40.749 | 41.934 | 43.086 | 44.186 | 45.428 | 47.115 | 48.934 | 50.854 | 52.672 | 54.705
Holistic Transition | Dem_BB008 | GWh | UKPN London | West Ham |  | 1641.875 | 1575.419 | 1535.629 | 1507.023 | 1483.105 | 1465.012 | 1446.354 | 1438.194 | 1429.538 | 1430.481 | 1439.197 | 1448.564 | 1470.055 | 1489.436 | 1515.798 | 1535.938 | 1547.533 | 1546.49 | 1541.793 | 1534.101 | 1526.873 | 1519.574 | 1518.429 | 1530.036 | 1546.08 | 1565.221 | 1581.244 | 1604.037
Holistic Transition | Dem_BB008 | GWh | UKPN London | Willesden 132kV |  | 887.982 | 854.862 | 835.743 | 822.774 | 811.947 | 804.123 | 795.722 | 793.173 | 790.206 | 792.511 | 799.085 | 805.958 | 819.538 | 833.228 | 850.572 | 864.231 | 872.948 | 874.328 | 873.432 | 870.778 | 868.342 | 865.806 | 866.696 | 874.942 | 885.702 | 898.233 | 908.88 | 923.441
Holistic Transition | Dem_BB008 | GWh | UKPN London | Willesden 66kV |  | 236.042 | 227.21 | 222.079 | 218.531 | 215.576 | 213.43 | 211.155 | 210.421 | 209.576 | 210.133 | 211.817 | 213.587 | 217.137 | 220.884 | 225.612 | 229.37 | 231.821 | 232.328 | 232.213 | 231.632 | 231.108 | 230.542 | 230.896 | 233.211 | 236.194 | 239.654 | 242.616 | 246.618
Holistic Transition | Dem_BB008 | GWh | UKPN London | Wimbledon North |  | 493.231 | 473.098 | 461.023 | 452.285 | 444.985 | 439.447 | 433.751 | 431.209 | 428.513 | 428.695 | 431.22 | 433.947 | 440.311 | 445.751 | 453.292 | 458.968 | 462.095 | 461.46 | 459.752 | 457.156 | 454.709 | 452.247 | 451.632 | 454.779 | 459.241 | 464.629 | 469.091 | 475.557
Holistic Transition | Dem_BB008 | GWh | UKPN London | Wimbledon South |  | 1942.008 | 1863.673 | 1816.881 | 1783.348 | 1755.319 | 1734.159 | 1712.3 | 1702.877 | 1692.761 | 1694.041 | 1704.543 | 1715.819 | 1741.468 | 1764.041 | 1794.822 | 1818.16 | 1831.355 | 1829.55 | 1823.348 | 1813.619 | 1804.447 | 1795.197 | 1793.236 | 1806.273 | 1824.53 | 1846.435 | 1864.636 | 1890.823
Holistic Transition | Dem_BB008 | GWh | UKPN South East | Beddington (_J) |  | 1787.074 | 1707.492 | 1657.436 | 1617.755 | 1584.882 | 1559.068 | 1533.588 | 1519.024 | 1504.503 | 1500.117 | 1503.94 | 1508.63 | 1526.037 | 1542.821 | 1567.669 | 1586.782 | 1597.551 | 1595.937 | 1590.964 | 1582.987 | 1575.487 | 1567.936 | 1566.834 | 1578.698 | 1595.22 | 1614.979 | 1631.818 | 1655.57
Holistic Transition | Dem_BB008 | GWh | UKPN South East | Bolney |  | 3275.594 | 3137.764 | 3054.085 | 2992.292 | 2940.69 | 2901.047 | 2860.774 | 2841.149 | 2821.101 | 2819.996 | 2834.254 | 2849.895 | 2889.453 | 2920.827 | 2966.338 | 2999.961 | 3017.143 | 3010.028 | 2996.544 | 2977.425 | 2959.315 | 2941.207 | 2935.21 | 2953.452 | 2980.302 | 3013.127 | 3040.095 | 3080.065
Holistic Transition | Dem_BB008 | GWh | UKPN South East | Canterbury |  | 912.125 | 875.068 | 852.654 | 836.413 | 822.799 | 812.45 | 801.836 | 797.009 | 792.049 | 792.342 | 796.905 | 801.815 | 813.425 | 825.827 | 842.181 | 855.161 | 863.436 | 864.712 | 863.749 | 861.061 | 858.587 | 856.025 | 856.886 | 864.957 | 875.537 | 887.88 | 898.475 | 912.905
Holistic Transition | Dem_BB008 | GWh | UKPN South East | Chessington |  | 901.321 | 862.577 | 838.245 | 819.132 | 803.275 | 790.923 | 778.67 | 771.962 | 765.115 | 763.413 | 765.859 | 768.71 | 778.029 | 790.197 | 806.418 | 819.663 | 828.559 | 830.978 | 831.135 | 829.622 | 828.282 | 826.827 | 828.666 | 837.541 | 848.873 | 861.929 | 873.388 | 888.541
Holistic Transition | Dem_BB008 | GWh | UKPN South East | Kemsley |  | 466.428 | 446.732 | 434.368 | 424.957 | 417.066 | 410.93 | 404.796 | 401.53 | 398.269 | 397.623 | 399.107 | 400.783 | 405.805 | 413.392 | 423.082 | 431.219 | 437.055 | 439.458 | 440.565 | 440.744 | 440.992 | 441.146 | 443.03 | 448.782 | 455.855 | 463.858 | 471.003 | 480.128
Holistic Transition | Dem_BB008 | GWh | UKPN South East | Kingsnorth |  | 813.454 | 778.602 | 756.665 | 739.286 | 724.914 | 713.718 | 702.636 | 696.54 | 690.291 | 688.675 | 690.81 | 693.325 | 701.667 | 713.175 | 728.317 | 740.791 | 749.323 | 751.992 | 752.409 | 751.3 | 750.331 | 749.238 | 751.13 | 759.382 | 769.859 | 781.889 | 792.468 | 806.388
Holistic Transition | Dem_BB008 | GWh | UKPN South East | Littlebrook (_J) |  | 70.632 | 68.622 | 67.226 | 66.058 | 65.092 | 64.397 | 63.709 | 63.454 | 63.054 | 63.061 | 63.387 | 63.735 | 64.603 | 69.351 | 74.425 | 79.253 | 83.655 | 87.389 | 90.366 | 93.057 | 95.68 | 98.197 | 101.005 | 104.846 | 108.98 | 113.344 | 117.489 | 122.102
Holistic Transition | Dem_BB008 | GWh | UKPN South East | Ninfield |  | 1713.613 | 1640.682 | 1595.8 | 1561.602 | 1533.183 | 1511.212 | 1489.147 | 1477.774 | 1466.106 | 1464.314 | 1470.525 | 1477.498 | 1496.896 | 1514.88 | 1540.333 | 1559.769 | 1570.743 | 1569.205 | 1563.969 | 1555.731 | 1547.965 | 1540.144 | 1538.611 | 1549.873 | 1565.657 | 1584.576 | 1600.476 | 1623.183
Holistic Transition | Dem_BB008 | GWh | UKPN South East | Northfleet East |  | 1805.953 | 1730.475 | 1684.65 | 1650.965 | 1622.798 | 1601.189 | 1579.202 | 1568.6 | 1557.781 | 1557.389 | 1565.45 | 1574.266 | 1596.267 | 1615.393 | 1642.343 | 1662.736 | 1674.027 | 1671.827 | 1665.869 | 1656.746 | 1648.139 | 1639.477 | 1637.521 | 1649.154 | 1665.591 | 1685.382 | 1701.878 | 1725.658
Holistic Transition | Dem_BB008 | GWh | UKPN South East | Richborough |  | 13.892 | 14.738 | 15.049 | 15.102 | 15.172 | 15.306 | 15.446 | 15.673 | 15.771 | 15.931 | 16.134 | 16.321 | 16.615 | 22.527 | 28.533 | 34.498 | 40.283 | 45.742 | 50.292 | 54.592 | 58.775 | 62.799 | 66.927 | 71.838 | 76.941 | 82.208 | 87.309 | 92.747
Holistic Transition | Dem_BB008 | GWh | UKPN South East | Sellindge |  | 461.676 | 444.089 | 433.319 | 425.163 | 418.428 | 413.392 | 408.255 | 406.057 | 403.494 | 403.649 | 405.992 | 408.522 | 414.449 | 424.436 | 436.353 | 446.514 | 454.18 | 458.141 | 460.255 | 461.357 | 462.483 | 463.464 | 466.204 | 473.062 | 481.274 | 490.448 | 498.643 | 508.937
Holistic Transition | Dem_BB008 | GWh | UKPN South East | West Weybridge |  | 1438.445 | 1376.606 | 1338.47 | 1309.469 | 1285.32 | 1266.584 | 1247.788 | 1237.937 | 1228.017 | 1226.342 | 1231.336 | 1236.968 | 1252.991 | 1267.427 | 1288.202 | 1304.026 | 1312.832 | 1311.228 | 1306.815 | 1299.926 | 1293.437 | 1286.914 | 1285.665 | 1295.084 | 1308.304 | 1324.155 | 1337.514 | 1356.573
Holistic Transition | Dem_BB008a | GWh | Electricity North West | Bredbury |  | 656.338 | 611.92 | 575.981 | 538.94 | 507.391 | 479.473 | 454.8 | 431.653 | 412.337 | 393.927 | 376.615 | 360.08 | 342.506 | 334.511 | 329.475 | 325.741 | 322.18 | 319.051 | 317.077 | 315.015 | 312.621 | 310.128 | 307.189 | 303.163 | 299.25 | 295.704 | 293.256 | 290.973
Holistic Transition | Dem_BB008a | GWh | Electricity North West | Harker |  | 658.538 | 613.551 | 577.241 | 540.113 | 508.416 | 480.329 | 455.486 | 432.159 | 412.952 | 394.577 | 377.258 | 360.697 | 343.071 | 334.534 | 329.045 | 324.914 | 321.011 | 317.579 | 315.534 | 313.427 | 310.998 | 308.483 | 305.542 | 301.464 | 297.516 | 293.942 | 291.479 | 289.193
Holistic Transition | Dem_BB008a | GWh | Electricity North West | Heysham (NGET) |  | 190.246 | 177.882 | 167.757 | 157.334 | 148.425 | 140.529 | 133.558 | 127.026 | 121.507 | 116.258 | 111.325 | 106.605 | 101.563 | 100.671 | 100.577 | 100.816 | 101.052 | 101.347 | 101.813 | 102.212 | 102.468 | 102.655 | 102.642 | 102.384 | 102.106 | 101.914 | 102.012 | 102.139
Holistic Transition | Dem_BB008a | GWh | Electricity North West | Hutton |  | 242.221 | 225.934 | 212.727 | 199.289 | 187.774 | 177.562 | 168.532 | 160.051 | 153.088 | 146.409 | 140.109 | 134.08 | 127.639 | 125.358 | 124.177 | 123.472 | 122.826 | 122.318 | 122.246 | 122.131 | 121.865 | 121.543 | 121.025 | 120.135 | 119.269 | 118.527 | 118.176 | 117.88
Holistic Transition | Dem_BB008a | GWh | Electricity North West | Kearsley 132kV |  | 1157.588 | 1079.057 | 1015.554 | 950.026 | 894.247 | 844.909 | 801.303 | 760.399 | 726.327 | 693.847 | 663.298 | 634.124 | 603.106 | 588.502 | 579.147 | 572.098 | 565.4 | 559.483 | 555.726 | 551.846 | 547.38 | 542.758 | 537.382 | 530.036 | 522.919 | 516.443 | 511.92 | 507.697
Holistic Transition | Dem_BB008a | GWh | Electricity North West | Kearsley 33kV |  | 172.604 | 160.903 | 151.441 | 141.674 | 133.369 | 126.015 | 119.519 | 113.422 | 108.344 | 103.499 | 98.947 | 94.6 | 89.976 | 87.827 | 86.459 | 85.442 | 84.467 | 83.611 | 83.07 | 82.51 | 81.866 | 81.193 | 80.409 | 79.33 | 78.285 | 77.337 | 76.683 | 76.066
Holistic Transition | Dem_BB008a | GWh | Electricity North West | Kirkby (_G) |  | 73.064 | 68.554 | 64.805 | 61.146 | 57.934 | 55.061 | 52.514 | 50.121 | 48.091 | 46.145 | 44.314 | 42.557 | 40.657 | 41.214 | 42.059 | 43.007 | 43.928 | 44.839 | 45.687 | 46.477 | 47.19 | 47.845 | 48.38 | 48.885 | 49.358 | 49.841 | 50.425 | 51.007
Holistic Transition | Dem_BB008a | GWh | Electricity North West | Macclesfield |  | 170.791 | 159.536 | 150.356 | 141.151 | 133.203 | 126.132 | 119.873 | 113.997 | 109.107 | 104.428 | 100.014 | 95.789 | 91.267 | 90.413 | 90.313 | 90.534 | 90.769 | 91.077 | 91.616 | 92.09 | 92.45 | 92.741 | 92.852 | 92.813 | 92.764 | 92.786 | 93.077 | 93.389
Holistic Transition | Dem_BB008a | GWh | Electricity North West | Ormonde |  | 19.702 | 18.445 | 17.41 | 16.352 | 15.443 | 14.635 | 13.92 | 13.256 | 12.689 | 12.149 | 11.639 | 11.156 | 10.638 | 10.617 | 10.675 | 10.769 | 10.861 | 10.949 | 11.053 | 11.146 | 11.218 | 11.281 | 11.324 | 11.34 | 11.358 | 11.378 | 11.432 | 11.482
Holistic Transition | Dem_BB008a | GWh | Electricity North West | Padiham |  | 377.59 | 352.518 | 332.113 | 311.223 | 293.351 | 277.524 | 263.524 | 250.395 | 239.357 | 228.846 | 218.961 | 209.519 | 199.456 | 196.255 | 194.695 | 193.831 | 193.016 | 192.383 | 192.171 | 191.864 | 191.319 | 190.674 | 189.707 | 188.181 | 186.671 | 185.344 | 184.63 | 183.992
Holistic Transition | Dem_BB008a | GWh | Electricity North West | Penwortham East |  | 620.491 | 578.171 | 543.996 | 508.832 | 478.881 | 452.37 | 428.937 | 406.947 | 388.696 | 371.279 | 354.888 | 339.233 | 322.594 | 314.279 | 308.801 | 304.589 | 300.584 | 297.02 | 294.674 | 292.28 | 289.586 | 286.823 | 283.678 | 279.43 | 275.315 | 271.561 | 268.858 | 266.324
Holistic Transition | Dem_BB008a | GWh | Electricity North West | Penwortham West |  | 539.986 | 503.376 | 473.764 | 443.358 | 417.423 | 394.456 | 374.158 | 355.105 | 339.259 | 324.137 | 309.915 | 296.321 | 281.864 | 275.282 | 271.147 | 268.096 | 265.193 | 262.656 | 261.074 | 259.423 | 257.498 | 255.488 | 253.118 | 249.821 | 246.617 | 243.715 | 241.723 | 239.863
Holistic Transition | Dem_BB008a | GWh | Electricity North West | Robin Rigg |  | 7.034 | 6.57 | 6.193 | 5.817 | 5.488 | 5.197 | 4.94 | 4.698 | 4.5 | 4.307 | 4.131 | 3.96 | 3.774 | 3.739 | 3.737 | 3.749 | 3.767 | 3.78 | 3.808 | 3.833 | 3.852 | 3.869 | 3.877 | 3.876 | 3.874 | 3.877 | 3.89 | 3.902
Holistic Transition | Dem_BB008a | GWh | Electricity North West | Rochdale |  | 385.669 | 359.502 | 338.341 | 316.508 | 297.925 | 281.484 | 266.956 | 253.323 | 241.973 | 231.149 | 220.976 | 211.251 | 200.92 | 196.042 | 192.917 | 190.561 | 188.32 | 186.342 | 185.082 | 183.783 | 182.287 | 180.743 | 178.949 | 176.494 | 174.117 | 171.953 | 170.442 | 169.027
Holistic Transition | Dem_BB008a | GWh | Electricity North West | South Manchester |  | 557.054 | 519.701 | 489.393 | 458.217 | 431.617 | 408.068 | 387.26 | 367.741 | 351.381 | 335.8 | 321.151 | 307.157 | 292.268 | 286.431 | 283.064 | 280.758 | 278.567 | 276.699 | 275.657 | 274.517 | 273.065 | 271.495 | 269.506 | 266.652 | 263.872 | 261.379 | 259.801 | 258.355
Holistic Transition | Dem_BB008a | GWh | Electricity North West | Stalybridge |  | 770.408 | 718.144 | 675.878 | 632.324 | 595.23 | 562.409 | 533.398 | 506.185 | 483.507 | 461.892 | 441.56 | 422.142 | 401.498 | 391.802 | 385.596 | 380.923 | 376.477 | 372.553 | 370.03 | 367.424 | 364.427 | 361.329 | 357.724 | 352.81 | 348.044 | 343.709 | 340.673 | 337.839
Holistic Transition | Dem_BB008a | GWh | Electricity North West | Stanah |  | 272.878 | 254.423 | 239.482 | 224.159 | 211.081 | 199.501 | 189.257 | 179.65 | 171.646 | 164.013 | 156.832 | 149.974 | 142.673 | 139.482 | 137.521 | 136.108 | 134.763 | 133.596 | 132.891 | 132.146 | 131.26 | 130.329 | 129.205 | 127.619 | 126.083 | 124.693 | 123.758 | 122.889
Holistic Transition | Dem_BB008a | GWh | Electricity North West | Walney 2 |  | 53.116 | 49.522 | 46.611 | 43.634 | 41.088 | 38.834 | 36.84 | 34.969 | 33.413 | 31.928 | 30.53 | 29.196 | 27.774 | 27.158 | 26.779 | 26.502 | 26.247 | 26.022 | 25.886 | 25.744 | 25.57 | 25.394 | 25.175 | 24.87 | 24.571 | 24.303 | 24.12 | 23.954
Holistic Transition | Dem_BB008a | GWh | Electricity North West | Washway Farm |  | 252.597 | 235.631 | 221.87 | 207.841 | 195.825 | 185.179 | 175.757 | 166.921 | 159.565 | 152.55 | 145.935 | 139.616 | 132.877 | 130.373 | 129.001 | 128.123 | 127.296 | 126.613 | 126.326 | 125.982 | 125.492 | 124.951 | 124.203 | 123.078 | 121.973 | 120.999 | 120.44 | 119.936
Holistic Transition | Dem_BB008a | GWh | Electricity North West | Whitegate |  | 555.251 | 517.59 | 487.135 | 455.707 | 428.96 | 405.293 | 384.383 | 364.76 | 348.424 | 332.844 | 318.189 | 304.198 | 289.32 | 282.334 | 277.866 | 274.506 | 271.314 | 268.493 | 266.7 | 264.855 | 262.727 | 260.52 | 257.953 | 254.442 | 251.042 | 247.946 | 245.789 | 243.774
Holistic Transition | Dem_BB008a | GWh | IDNO - Refer to Comment Field | Tynemouth 2 |  | 119.323 | 111.306 | 104.803 | 98.171 | 92.497 | 87.465 | 83.013 | 78.837 | 75.361 | 72.045 | 68.919 | 65.932 | 62.747 | 61.571 | 60.933 | 60.526 | 60.151 | 59.842 | 59.732 | 59.6 | 59.405 | 59.175 | 58.855 | 58.349 | 57.858 | 57.429 | 57.197 | 56.987 | Note: TYNE2 is operated by an IDNO allocated to GSP Group/licence area F
Holistic Transition | Dem_BB008a | GWh | NGED East Midlands | Berkswell |  | 525.667 | 492.121 | 464.498 | 435.48 | 410.826 | 389.083 | 369.913 | 351.978 | 336.912 | 322.564 | 309.07 | 296.161 | 282.33 | 281.416 | 282.694 | 284.863 | 286.985 | 289.234 | 291.527 | 293.583 | 295.206 | 296.584 | 297.338 | 297.117 | 296.808 | 296.678 | 297.348 | 298.063
Holistic Transition | Dem_BB008a | GWh | NGED East Midlands | Bicker Fen |  | 254.532 | 237.078 | 223.012 | 208.521 | 196.191 | 185.279 | 175.629 | 166.58 | 159.143 | 152.024 | 145.319 | 138.904 | 132.089 | 128.424 | 125.925 | 123.944 | 122.045 | 120.342 | 119.099 | 117.844 | 116.475 | 115.082 | 113.547 | 111.453 | 109.425 | 107.55 | 106.104 | 104.738
Holistic Transition | Dem_BB008a | GWh | NGED East Midlands | Chesterfield |  | 1033.006 | 961.797 | 904.475 | 845.294 | 795 | 750.512 | 711.193 | 674.3 | 643.823 | 614.725 | 587.337 | 561.179 | 533.41 | 517.419 | 506.259 | 497.271 | 488.719 | 480.996 | 475.691 | 470.37 | 464.623 | 458.824 | 452.489 | 444.212 | 436.226 | 428.875 | 423.316 | 418.068
Holistic Transition | Dem_BB008a | GWh | NGED East Midlands | Coventry |  | 937.241 | 874.744 | 823.949 | 771.055 | 726.124 | 686.444 | 651.413 | 618.586 | 591.268 | 565.212 | 540.697 | 517.27 | 492.308 | 483.372 | 478.608 | 475.644 | 472.867 | 470.609 | 469.606 | 468.404 | 466.655 | 464.685 | 461.962 | 457.468 | 453.054 | 449.108 | 446.694 | 444.479
Holistic Transition | Dem_BB008a | GWh | NGED East Midlands | Drakelow |  | 345.413 | 323.115 | 304.816 | 285.634 | 269.334 | 254.959 | 242.281 | 230.411 | 220.525 | 211.087 | 202.2 | 193.696 | 184.598 | 183.43 | 183.737 | 184.664 | 185.589 | 186.627 | 187.929 | 189.101 | 190.002 | 190.764 | 191.133 | 190.863 | 190.552 | 190.372 | 190.73 | 191.117
Holistic Transition | Dem_BB008a | GWh | NGED East Midlands | East Claydon (_B) |  | 912.528 | 851.965 | 802.669 | 751.378 | 707.778 | 669.268 | 635.266 | 603.41 | 576.932 | 551.669 | 527.889 | 505.152 | 480.905 | 473.166 | 469.48 | 467.525 | 465.717 | 464.396 | 464.154 | 463.703 | 462.68 | 461.42 | 459.374 | 455.542 | 451.753 | 448.404 | 446.53 | 444.835
Holistic Transition | Dem_BB008a | GWh | NGED East Midlands | Enderby |  | 838.185 | 783.032 | 738.03 | 690.946 | 650.979 | 615.711 | 584.593 | 555.451 | 531.068 | 507.834 | 485.993 | 465.125 | 442.866 | 436.652 | 434.08 | 433.056 | 432.125 | 431.584 | 431.851 | 431.888 | 431.377 | 430.619 | 429.104 | 426.003 | 422.914 | 420.207 | 418.846 | 417.634
Holistic Transition | Dem_BB008a | GWh | NGED East Midlands | Grendon |  | 1300.297 | 1212.986 | 1142.157 | 1068.691 | 1006.234 | 951.028 | 902.28 | 856.571 | 818.616 | 782.396 | 748.312 | 715.734 | 681.045 | 667.236 | 659.283 | 653.876 | 648.79 | 644.493 | 642.092 | 639.47 | 636.126 | 632.522 | 627.94 | 620.833 | 613.883 | 607.609 | 603.488 | 599.663
Holistic Transition | Dem_BB008a | GWh | NGED East Midlands | Ratcliffe |  | 823.272 | 768.748 | 724.345 | 677.663 | 638.137 | 603.29 | 572.556 | 543.779 | 519.849 | 497.032 | 475.566 | 455.047 | 433.173 | 426.229 | 422.952 | 421.248 | 419.695 | 418.575 | 418.608 | 418.444 | 417.775 | 416.888 | 415.287 | 412.115 | 408.983 | 406.244 | 404.834 | 403.586
Holistic Transition | Dem_BB008a | GWh | NGED East Midlands | Staythorpe |  | 370.601 | 345.101 | 324.564 | 303.419 | 285.432 | 269.51 | 255.428 | 242.222 | 231.361 | 220.973 | 211.185 | 201.83 | 191.889 | 186.343 | 182.517 | 179.463 | 176.545 | 173.917 | 172.023 | 170.11 | 168.038 | 165.943 | 163.649 | 160.566 | 157.58 | 154.819 | 152.699 | 150.69
Holistic Transition | Dem_BB008a | GWh | NGED East Midlands | Stoke Bardolph |  | 289.247 | 269.416 | 253.426 | 236.841 | 222.767 | 210.33 | 199.343 | 189.035 | 180.51 | 172.373 | 164.715 | 157.401 | 149.637 | 145.392 | 142.493 | 140.19 | 138.005 | 136.036 | 134.705 | 133.366 | 131.897 | 130.406 | 128.758 | 126.552 | 124.418 | 122.465 | 121.002 | 119.623
Holistic Transition | Dem_BB008a | GWh | NGED East Midlands | Walpole (_B) |  | 345.44 | 321.686 | 302.554 | 282.795 | 266.002 | 251.148 | 238.019 | 225.705 | 215.538 | 205.831 | 196.69 | 187.957 | 178.684 | 173.518 | 169.958 | 167.123 | 164.422 | 161.993 | 160.32 | 158.639 | 156.809 | 154.956 | 152.911 | 150.195 | 147.57 | 145.154 | 143.332 | 141.614
Holistic Transition | Dem_BB008a | GWh | NGED East Midlands | West Burton |  | 359.897 | 335.191 | 315.277 | 294.702 | 277.219 | 261.752 | 248.088 | 235.263 | 224.603 | 214.442 | 204.893 | 195.771 | 186.093 | 180.68 | 176.934 | 173.929 | 171.065 | 168.475 | 166.636 | 164.778 | 162.77 | 160.738 | 158.517 | 155.62 | 152.818 | 150.234 | 148.273 | 146.422
Holistic Transition | Dem_BB008a | GWh | NGED East Midlands | Willington |  | 826.591 | 772.057 | 727.592 | 681.195 | 641.78 | 606.983 | 576.271 | 547.501 | 523.51 | 500.63 | 479.109 | 458.534 | 436.586 | 430.289 | 427.614 | 426.479 | 425.449 | 424.817 | 425.032 | 425.029 | 424.49 | 423.714 | 422.192 | 419.118 | 416.06 | 413.385 | 412.039 | 410.841
Holistic Transition | Dem_BB008a | GWh | NGED South Wales | Aberthaw |  | 415.546 | 386.975 | 363.958 | 340.188 | 319.987 | 302.119 | 286.329 | 271.513 | 259.322 | 247.669 | 236.695 | 226.202 | 215.055 | 208.848 | 204.566 | 201.15 | 197.893 | 194.958 | 192.945 | 190.918 | 188.71 | 186.472 | 184.013 | 180.747 | 177.598 | 174.695 | 172.507 | 170.444
Holistic Transition | Dem_BB008a | GWh | NGED South Wales | Alpha Steel (Uskmouth) |  | 1.333 | 1.252 | 1.177 | 1.108 | 1.05 | 0.994 | 0.949 | 0.899 | 0.868 | 0.833 | 0.802 | 0.774 | 0.738 | 0.743 | 0.755 | 0.767 | 0.781 | 0.789 | 0.802 | 0.814 | 0.82 | 0.829 | 0.839 | 0.839 | 0.842 | 0.846 | 0.852 | 0.856
Holistic Transition | Dem_BB008a | GWh | NGED South Wales | Cardiff East |  | 278.799 | 259.59 | 244.125 | 228.141 | 214.571 | 202.563 | 191.953 | 181.995 | 173.784 | 165.95 | 158.565 | 151.514 | 144.026 | 139.726 | 136.721 | 134.304 | 131.999 | 129.918 | 128.472 | 127.02 | 125.453 | 123.875 | 122.147 | 119.884 | 117.702 | 115.688 | 114.154 | 112.706
Holistic Transition | Dem_BB008a | GWh | NGED South Wales | Grange |  | 141.088 | 131.372 | 123.549 | 115.466 | 108.603 | 102.531 | 97.162 | 92.126 | 87.985 | 84.023 | 80.294 | 76.729 | 72.943 | 70.802 | 69.321 | 68.136 | 67.008 | 65.993 | 65.307 | 64.622 | 63.876 | 63.117 | 62.289 | 61.184 | 60.113 | 59.133 | 58.397 | 57.701
Holistic Transition | Dem_BB008a | GWh | NGED South Wales | Imperial Park |  | 51.29 | 47.758 | 44.909 | 41.976 | 39.477 | 37.271 | 35.319 | 33.487 | 31.975 | 30.53 | 29.175 | 27.875 | 26.499 | 25.708 | 25.156 | 24.714 | 24.29 | 23.911 | 23.646 | 23.381 | 23.095 | 22.809 | 22.492 | 22.075 | 21.677 | 21.31 | 21.026 | 20.763
Holistic Transition | Dem_BB008a | GWh | NGED South Wales | Pembroke |  | 223.108 | 207.788 | 195.444 | 182.72 | 171.898 | 162.321 | 153.852 | 145.908 | 139.37 | 133.117 | 127.226 | 121.595 | 115.614 | 112.369 | 110.157 | 108.412 | 106.751 | 105.258 | 104.248 | 103.225 | 102.105 | 100.965 | 99.703 | 98.01 | 96.376 | 94.876 | 93.753 | 92.7
Holistic Transition | Dem_BB008a | GWh | NGED South Wales | Pyle |  | 199.65 | 185.935 | 174.887 | 163.485 | 153.789 | 145.213 | 137.631 | 130.517 | 124.689 | 119.107 | 113.849 | 108.817 | 103.469 | 100.58 | 98.621 | 97.078 | 95.616 | 94.301 | 93.455 | 92.6 | 91.654 | 90.694 | 89.619 | 88.152 | 86.732 | 85.433 | 84.478 | 83.575
Holistic Transition | Dem_BB008a | GWh | NGED South Wales | Rassau |  | 428.327 | 398.828 | 375.075 | 350.555 | 329.712 | 311.277 | 294.984 | 279.698 | 267.089 | 255.045 | 243.701 | 232.867 | 221.362 | 214.815 | 210.266 | 206.609 | 203.125 | 199.987 | 197.815 | 195.633 | 193.273 | 190.886 | 188.275 | 184.844 | 181.528 | 178.476 | 176.166 | 173.983
Holistic Transition | Dem_BB008a | GWh | NGED South Wales | Swansea North |  | 1042.304 | 970.438 | 912.589 | 852.83 | 802.056 | 757.155 | 717.465 | 680.23 | 649.492 | 620.14 | 592.507 | 566.12 | 538.107 | 521.859 | 510.494 | 501.309 | 492.564 | 484.652 | 479.149 | 473.633 | 467.683 | 461.68 | 455.156 | 446.623 | 438.396 | 430.808 | 425.024 | 419.56
Holistic Transition | Dem_BB008a | GWh | NGED South Wales | Upper Boat 132kV |  | 438.607 | 408.386 | 384.051 | 358.913 | 337.551 | 318.66 | 301.967 | 286.304 | 273.389 | 261.058 | 249.44 | 238.344 | 226.562 | 219.788 | 215.056 | 211.241 | 207.607 | 204.326 | 202.043 | 199.758 | 197.287 | 194.793 | 192.074 | 188.509 | 185.065 | 181.894 | 179.481 | 177.203
Holistic Transition | Dem_BB008a | GWh | NGED South Wales | Upper Boat 33kV |  | 87.434 | 81.414 | 76.574 | 71.569 | 67.316 | 63.555 | 60.228 | 57.108 | 54.544 | 52.086 | 49.776 | 47.568 | 45.219 | 43.902 | 42.988 | 42.255 | 41.56 | 40.927 | 40.495 | 40.059 | 39.584 | 39.104 | 38.58 | 37.882 | 37.214 | 36.595 | 36.13 | 35.691
Holistic Transition | Dem_BB008a | GWh | NGED South Wales | Uskmouth |  | 448.942 | 418.043 | 393.163 | 367.465 | 345.627 | 326.314 | 309.241 | 293.222 | 280.035 | 267.433 | 255.562 | 244.223 | 232.173 | 225.374 | 220.67 | 216.891 | 213.298 | 210.056 | 207.821 | 205.569 | 203.129 | 200.661 | 197.956 | 194.381 | 190.933 | 187.755 | 185.35 | 183.081
Holistic Transition | Dem_BB008a | GWh | NGED South West | Abham |  | 626.256 | 585.912 | 552.789 | 518.216 | 488.79 | 462.811 | 439.885 | 418.425 | 400.496 | 383.388 | 367.282 | 351.875 | 335.377 | 333.418 | 334.096 | 335.862 | 337.596 | 339.518 | 341.561 | 343.35 | 344.645 | 345.682 | 346.011 | 345.082 | 344.072 | 343.291 | 343.476 | 343.73
Holistic Transition | Dem_BB008a | GWh | NGED South West | Alverdiscott |  | 489.993 | 458.304 | 432.313 | 405.208 | 382.133 | 361.763 | 343.787 | 326.96 | 312.905 | 299.497 | 286.873 | 274.794 | 261.876 | 260.004 | 260.211 | 261.271 | 262.325 | 263.54 | 264.904 | 266.083 | 266.882 | 267.491 | 267.566 | 266.652 | 265.688 | 264.916 | 264.902 | 264.943
Holistic Transition | Dem_BB008a | GWh | NGED South West | Axminster |  | 145.165 | 136.031 | 128.477 | 120.613 | 113.9 | 107.966 | 102.735 | 97.836 | 93.743 | 89.828 | 86.147 | 82.615 | 78.823 | 79.126 | 80.034 | 81.191 | 82.324 | 83.48 | 84.642 | 85.726 | 86.675 | 87.54 | 88.194 | 88.573 | 88.909 | 89.282 | 89.87 | 90.455
Holistic Transition | Dem_BB008a | GWh | NGED South West | Bridgewater |  | 290.558 | 272.765 | 257.929 | 242.36 | 229.071 | 217.353 | 207.024 | 197.37 | 189.358 | 181.685 | 174.439 | 167.486 | 159.975 | 161.957 | 165.096 | 168.694 | 172.193 | 175.674 | 178.867 | 181.852 | 184.53 | 186.992 | 188.984 | 190.325 | 191.536 | 192.793 | 194.458 | 196.105
Holistic Transition | Dem_BB008a | GWh | NGED South West | Exeter |  | 530.291 | 496.076 | 467.991 | 438.692 | 413.755 | 391.736 | 372.305 | 354.116 | 338.921 | 324.428 | 310.784 | 297.724 | 283.748 | 281.938 | 282.365 | 283.714 | 285.05 | 286.546 | 288.174 | 289.585 | 290.589 | 291.376 | 291.572 | 290.703 | 289.767 | 289.036 | 289.12 | 289.264
Holistic Transition | Dem_BB008a | GWh | NGED South West | Indian Queens |  | 923.743 | 862.45 | 812.56 | 760.701 | 716.598 | 677.636 | 643.239 | 611.004 | 584.201 | 558.622 | 534.544 | 511.524 | 486.974 | 479.134 | 475.365 | 473.34 | 471.46 | 470.057 | 469.668 | 469.061 | 467.877 | 466.451 | 464.233 | 460.19 | 456.194 | 452.639 | 450.581 | 448.7
Holistic Transition | Dem_BB008a | GWh | NGED South West | Landulph |  | 877.529 | 818.688 | 770.939 | 721.37 | 679.238 | 642.007 | 609.124 | 578.302 | 552.712 | 528.291 | 505.306 | 483.34 | 459.945 | 450.787 | 445.556 | 442.037 | 438.715 | 435.916 | 434.369 | 432.67 | 430.469 | 428.1 | 425.056 | 420.291 | 415.627 | 411.417 | 408.658 | 406.092
Holistic Transition | Dem_BB008a | GWh | NGED South West | Sandford |  | 221.36 | 206.264 | 194.078 | 181.447 | 170.72 | 161.239 | 152.862 | 145.009 | 138.498 | 132.284 | 126.444 | 120.857 | 114.926 | 111.92 | 109.935 | 108.393 | 106.936 | 105.631 | 104.761 | 103.875 | 102.883 | 101.875 | 100.722 | 99.147 | 97.618 | 96.22 | 95.196 | 94.233
Holistic Transition | Dem_BB008a | GWh | NGED South West | Seabank |  | 567.142 | 530.427 | 500.321 | 468.878 | 442.133 | 418.529 | 397.695 | 378.195 | 361.88 | 346.328 | 331.693 | 317.687 | 302.717 | 300.384 | 300.466 | 301.547 | 302.631 | 303.901 | 305.352 | 306.592 | 307.406 | 307.997 | 307.977 | 306.838 | 305.642 | 304.671 | 304.578 | 304.555
Holistic Transition | Dem_BB008a | GWh | NGED South West | Taunton |  | 316.362 | 296.105 | 279.445 | 262.776 | 248.335 | 235.485 | 224.104 | 213.425 | 204.714 | 196.324 | 188.372 | 180.726 | 172.481 | 173.091 | 175.085 | 177.648 | 180.186 | 182.789 | 185.371 | 187.781 | 189.897 | 191.829 | 193.315 | 194.137 | 194.86 | 195.671 | 196.946 | 198.229
Holistic Transition | Dem_BB008a | GWh | NGED West Midlands | Bishops Wood |  | 1100.807 | 1027.269 | 967.533 | 905.328 | 852.504 | 805.849 | 764.657 | 726.053 | 694.023 | 663.456 | 634.68 | 607.172 | 577.86 | 567.193 | 561.458 | 557.865 | 554.506 | 551.78 | 550.787 | 549.576 | 547.721 | 545.618 | 542.627 | 537.564 | 532.598 | 528.182 | 525.571 | 523.194
Holistic Transition | Dem_BB008a | GWh | NGED West Midlands | Bushbury |  | 442.967 | 414.092 | 390.463 | 365.738 | 344.739 | 326.209 | 309.853 | 294.546 | 281.806 | 269.644 | 258.2 | 247.248 | 235.543 | 233.253 | 232.885 | 233.328 | 233.795 | 234.443 | 235.528 | 236.463 | 237.083 | 237.544 | 237.542 | 236.718 | 235.869 | 235.201 | 235.229 | 235.313
Holistic Transition | Dem_BB008a | GWh | NGED West Midlands | Bustleholme |  | 752.655 | 702.385 | 661.54 | 619.027 | 582.919 | 551.024 | 522.865 | 496.472 | 474.519 | 453.58 | 433.879 | 415.051 | 394.999 | 387.59 | 383.542 | 380.946 | 378.505 | 376.497 | 375.522 | 374.408 | 372.853 | 371.132 | 368.813 | 365.073 | 361.408 | 358.12 | 356.07 | 354.179
Holistic Transition | Dem_BB008a | GWh | NGED West Midlands | Cellarhead |  | 1173.432 | 1095.164 | 1031.559 | 965.664 | 909.58 | 860.003 | 816.209 | 775.158 | 741.214 | 708.765 | 678.2 | 648.962 | 617.775 | 607.051 | 601.539 | 598.282 | 595.241 | 592.839 | 592.105 | 591.12 | 589.422 | 587.443 | 584.487 | 579.339 | 574.27 | 569.776 | 567.201 | 564.862
Holistic Transition | Dem_BB008a | GWh | NGED West Midlands | Feckenham |  | 923.935 | 862.602 | 812.692 | 760.667 | 716.475 | 677.453 | 643.009 | 610.732 | 583.851 | 558.212 | 534.09 | 511.039 | 486.466 | 478.414 | 474.444 | 472.228 | 470.169 | 468.597 | 468.128 | 467.447 | 466.204 | 464.723 | 462.456 | 458.451 | 454.496 | 450.996 | 448.989 | 447.165
Holistic Transition | Dem_BB008a | GWh | NGED West Midlands | Hams Hall |  | 749.962 | 699.966 | 659.325 | 617.001 | 581.057 | 549.307 | 521.283 | 495.018 | 473.157 | 452.309 | 432.694 | 413.949 | 393.977 | 386.855 | 383.071 | 380.721 | 378.523 | 376.746 | 375.956 | 375.019 | 373.631 | 372.072 | 369.911 | 366.33 | 362.811 | 359.666 | 357.749 | 355.987
Holistic Transition | Dem_BB008a | GWh | NGED West Midlands | Iron Acton |  | 1197.872 | 1117.208 | 1051.828 | 984.648 | 927.335 | 876.59 | 831.736 | 789.654 | 754.939 | 721.739 | 690.443 | 660.505 | 628.594 | 616.277 | 609.421 | 604.961 | 600.814 | 597.401 | 595.697 | 593.782 | 591.179 | 588.331 | 584.555 | 578.356 | 572.287 | 566.831 | 563.358 | 560.147
Holistic Transition | Dem_BB008a | GWh | NGED West Midlands | Ironbridge |  | 449.91 | 420.377 | 396.262 | 371.261 | 349.959 | 331.127 | 314.497 | 298.92 | 286.029 | 273.705 | 262.09 | 250.966 | 239.075 | 236.341 | 235.554 | 235.596 | 235.671 | 235.94 | 236.651 | 237.227 | 237.488 | 237.596 | 237.265 | 236.1 | 234.922 | 233.938 | 233.666 | 233.464
Holistic Transition | Dem_BB008a | GWh | NGED West Midlands | Kitwell |  | 869.171 | 810.684 | 763.271 | 713.973 | 672.114 | 635.13 | 602.47 | 571.859 | 546.48 | 522.259 | 499.46 | 477.672 | 454.476 | 444.862 | 439.184 | 435.223 | 431.492 | 428.308 | 426.637 | 424.836 | 422.564 | 420.126 | 417.05 | 412.329 | 407.725 | 403.582 | 400.879 | 398.381
Holistic Transition | Dem_BB008a | GWh | NGED West Midlands | Nechells |  | 655.74 | 613.671 | 579.088 | 542.792 | 511.957 | 484.754 | 460.771 | 438.324 | 419.497 | 401.562 | 384.683 | 368.546 | 351.268 | 349.522 | 350.524 | 352.662 | 354.763 | 357.049 | 359.486 | 361.642 | 363.279 | 364.629 | 365.229 | 364.615 | 363.906 | 363.437 | 363.972 | 364.57
Holistic Transition | Dem_BB008a | GWh | NGED West Midlands | Ocker Hill |  | 271.719 | 254.811 | 240.777 | 225.955 | 213.356 | 202.262 | 192.488 | 183.352 | 175.701 | 168.404 | 161.531 | 154.943 | 147.861 | 148.709 | 150.661 | 153.05 | 155.378 | 157.73 | 160.063 | 162.237 | 164.147 | 165.894 | 167.246 | 168.107 | 168.873 | 169.709 | 170.935 | 172.159
Holistic Transition | Dem_BB008a | GWh | NGED West Midlands | Oldbury |  | 210.359 | 197.548 | 186.844 | 175.483 | 165.832 | 157.337 | 149.853 | 142.87 | 137.008 | 131.407 | 126.14 | 121.087 | 115.64 | 117.068 | 119.33 | 121.912 | 124.42 | 126.909 | 129.296 | 131.525 | 133.534 | 135.392 | 136.905 | 138.039 | 139.077 | 140.152 | 141.52 | 142.87
Holistic Transition | Dem_BB008a | GWh | NGED West Midlands | Penn |  | 674.807 | 629.777 | 593.19 | 555.145 | 522.813 | 494.254 | 469.032 | 445.399 | 425.846 | 407.168 | 389.577 | 372.749 | 354.808 | 348.414 | 345.016 | 342.904 | 340.923 | 339.321 | 338.778 | 338.096 | 337.019 | 335.779 | 333.991 | 330.883 | 327.826 | 325.103 | 323.489 | 322.008
Holistic Transition | Dem_BB008a | GWh | NGED West Midlands | Rugeley |  | 447.289 | 417.981 | 394.039 | 369.21 | 348.055 | 329.355 | 312.845 | 297.369 | 284.571 | 272.33 | 260.791 | 249.746 | 237.926 | 235.367 | 234.738 | 234.926 | 235.142 | 235.542 | 236.359 | 237.038 | 237.403 | 237.61 | 237.375 | 236.307 | 235.22 | 234.327 | 234.14 | 234.017
Holistic Transition | Dem_BB008a | GWh | NGED West Midlands | Shrewsbury |  | 186.188 | 174.916 | 165.477 | 155.655 | 147.239 | 139.806 | 133.25 | 127.119 | 122.041 | 117.167 | 112.561 | 108.137 | 103.342 | 104.967 | 107.296 | 109.89 | 112.398 | 114.875 | 117.159 | 119.293 | 121.224 | 123.007 | 124.469 | 125.606 | 126.641 | 127.706 | 129.024 | 130.327
Holistic Transition | Dem_BB008a | GWh | NGED West Midlands | Walham |  | 809.318 | 755.773 | 712.151 | 666.781 | 628.199 | 594.111 | 564.024 | 535.828 | 512.42 | 490.075 | 469.033 | 448.91 | 427.432 | 421.211 | 418.577 | 417.48 | 416.505 | 415.935 | 416.277 | 416.409 | 416.018 | 415.396 | 414.046 | 411.088 | 408.154 | 405.588 | 404.329 | 403.211
Holistic Transition | Dem_BB008a | GWh | NGED West Midlands | Willenhall |  | 344.91 | 323.695 | 306.029 | 287.318 | 271.417 | 257.415 | 245.084 | 233.566 | 223.908 | 214.693 | 206.011 | 197.695 | 188.737 | 190.509 | 193.657 | 197.345 | 200.935 | 204.523 | 208.001 | 211.254 | 214.153 | 216.821 | 218.958 | 220.469 | 221.84 | 223.283 | 225.215 | 227.134
Holistic Transition | Dem_BB008a | GWh | NPg Northeast | Blyth 132kV |  | 104.488 | 97.556 | 91.918 | 86.276 | 81.407 | 77.07 | 73.231 | 69.623 | 66.63 | 63.761 | 61.06 | 58.47 | 55.699 | 55.063 | 54.894 | 54.924 | 54.963 | 55.047 | 55.28 | 55.478 | 55.605 | 55.698 | 55.684 | 55.556 | 55.422 | 55.333 | 55.41 | 55.505
Holistic Transition | Dem_BB008a | GWh | NPg Northeast | Blyth 66kV |  | 336.288 | 313.566 | 295.17 | 276.488 | 260.48 | 246.273 | 233.704 | 221.902 | 212.127 | 202.779 | 193.977 | 185.553 | 176.574 | 173.015 | 170.989 | 169.63 | 168.36 | 167.292 | 166.849 | 166.345 | 165.657 | 164.898 | 163.884 | 162.365 | 160.888 | 159.587 | 158.846 | 158.177
Holistic Transition | Dem_BB008a | GWh | NPg Northeast | Fourstones |  | 41.357 | 38.538 | 36.256 | 33.934 | 31.945 | 30.19 | 28.628 | 27.169 | 25.964 | 24.812 | 23.725 | 22.687 | 21.583 | 21.062 | 20.735 | 20.497 | 20.267 | 20.069 | 19.956 | 19.841 | 19.704 | 19.557 | 19.385 | 19.145 | 18.91 | 18.696 | 18.554 | 18.424
Holistic Transition | Dem_BB008a | GWh | NPg Northeast | Hart Moor |  | 283.391 | 264.191 | 248.655 | 232.747 | 219.158 | 207.125 | 196.482 | 186.495 | 178.208 | 170.289 | 162.839 | 155.716 | 148.134 | 144.813 | 142.78 | 141.32 | 139.944 | 138.75 | 138.091 | 137.396 | 136.552 | 135.659 | 134.566 | 133.01 | 131.502 | 130.143 | 129.264 | 128.447
Holistic Transition | Dem_BB008a | GWh | NPg Northeast | Hawthorn Pit |  | 241.326 | 225.163 | 212.044 | 198.691 | 187.252 | 177.103 | 168.125 | 159.699 | 152.686 | 145.983 | 139.675 | 133.639 | 127.208 | 125.008 | 123.886 | 123.24 | 122.641 | 122.176 | 122.094 | 121.959 | 121.682 | 121.345 | 120.803 | 119.907 | 119.033 | 118.276 | 117.914 | 117.601
Holistic Transition | Dem_BB008a | GWh | NPg Northeast | Knaresborough |  | 291.936 | 271.932 | 255.798 | 239.3 | 225.22 | 212.745 | 201.706 | 191.347 | 182.74 | 174.532 | 166.808 | 159.426 | 151.589 | 147.429 | 144.607 | 142.375 | 140.247 | 138.333 | 136.956 | 135.558 | 134.024 | 132.47 | 130.75 | 128.485 | 126.29 | 124.272 | 122.751 | 121.313
Holistic Transition | Dem_BB008a | GWh | NPg Northeast | Lackenby |  | 380.657 | 354.37 | 333.216 | 311.37 | 292.811 | 276.396 | 261.889 | 248.273 | 237.03 | 226.292 | 216.193 | 206.54 | 196.304 | 190.238 | 185.952 | 182.475 | 179.154 | 176.149 | 174.032 | 171.916 | 169.647 | 167.365 | 164.897 | 161.692 | 158.6 | 155.745 | 153.548 | 151.477
Holistic Transition | Dem_BB008a | GWh | NPg Northeast | Norton |  | 786.389 | 733.64 | 690.837 | 647.239 | 609.903 | 576.794 | 547.503 | 520.012 | 497.132 | 475.284 | 454.708 | 435.041 | 414.069 | 406.622 | 402.719 | 400.35 | 398.154 | 396.402 | 395.93 | 395.298 | 394.201 | 392.917 | 390.988 | 387.89 | 384.861 | 382.224 | 380.878 | 379.694
Holistic Transition | Dem_BB008a | GWh | NPg Northeast | Offerton |  | 103.63 | 96.687 | 91.043 | 85.307 | 80.387 | 76.026 | 72.167 | 68.549 | 65.533 | 62.654 | 59.946 | 57.352 | 54.588 | 53.62 | 53.12 | 52.822 | 52.539 | 52.322 | 52.267 | 52.198 | 52.059 | 51.902 | 51.653 | 51.252 | 50.863 | 50.526 | 50.356 | 50.207
Holistic Transition | Dem_BB008a | GWh | NPg Northeast | Osbaldwick |  | 464.836 | 432.889 | 407.151 | 380.589 | 358.01 | 338.033 | 320.374 | 303.809 | 290.075 | 276.972 | 264.646 | 252.873 | 240.378 | 233.375 | 228.529 | 224.644 | 220.943 | 217.598 | 215.278 | 212.943 | 210.41 | 207.851 | 205.038 | 201.367 | 197.823 | 194.562 | 192.1 | 189.777
Holistic Transition | Dem_BB008a | GWh | NPg Northeast | Poppleton |  | 68.746 | 64.051 | 60.258 | 56.398 | 53.092 | 50.165 | 47.574 | 45.143 | 43.117 | 41.189 | 39.369 | 37.635 | 35.791 | 34.854 | 34.23 | 33.746 | 33.278 | 32.863 | 32.56 | 32.25 | 31.908 | 31.557 | 31.17 | 30.652 | 30.153 | 29.692 | 29.345 | 29.019
Holistic Transition | Dem_BB008a | GWh | NPg Northeast | Saltholme |  | 408.909 | 380.668 | 357.944 | 334.458 | 314.507 | 296.868 | 281.278 | 266.652 | 254.565 | 243.031 | 232.169 | 221.805 | 210.801 | 204.263 | 199.64 | 195.874 | 192.287 | 189.038 | 186.755 | 184.468 | 182.016 | 179.556 | 176.893 | 173.444 | 170.115 | 167.043 | 164.677 | 162.448
Holistic Transition | Dem_BB008a | GWh | NPg Northeast | South Shields |  | 156.431 | 145.932 | 137.414 | 128.733 | 121.301 | 114.714 | 108.883 | 103.409 | 98.857 | 94.51 | 90.412 | 86.501 | 82.324 | 80.82 | 80.015 | 79.522 | 79.064 | 78.688 | 78.575 | 78.431 | 78.193 | 77.924 | 77.521 | 76.888 | 76.27 | 75.726 | 75.445 | 75.191
Holistic Transition | Dem_BB008a | GWh | NPg Northeast | Spennymoor |  | 533.801 | 497.492 | 468.153 | 438.372 | 412.862 | 390.224 | 370.188 | 351.374 | 335.832 | 320.962 | 306.949 | 293.546 | 279.274 | 272.993 | 269.18 | 266.45 | 263.887 | 261.685 | 260.467 | 259.184 | 257.618 | 255.967 | 253.933 | 251.011 | 248.174 | 245.628 | 243.977 | 242.456
Holistic Transition | Dem_BB008a | GWh | NPg Northeast | Stella North |  | 331.225 | 309.316 | 291.468 | 273.229 | 257.611 | 243.77 | 231.53 | 220.047 | 210.416 | 201.233 | 192.594 | 184.338 | 175.528 | 173.141 | 172.204 | 171.89 | 171.612 | 171.492 | 171.796 | 172.009 | 172.002 | 171.897 | 171.481 | 170.661 | 169.84 | 169.175 | 169.037 | 168.959
Holistic Transition | Dem_BB008a | GWh | NPg Northeast | Stella South |  | 378.389 | 352.825 | 332.131 | 310.851 | 292.705 | 276.646 | 262.443 | 249.123 | 238.031 | 227.448 | 217.492 | 207.983 | 197.861 | 193.513 | 190.882 | 189.004 | 187.225 | 185.688 | 184.84 | 183.937 | 182.833 | 181.662 | 180.221 | 178.189 | 176.212 | 174.444 | 173.302 | 172.252
Holistic Transition | Dem_BB008a | GWh | NPg Northeast | Tynemouth 1 |  | 282.209 | 263.229 | 247.837 | 232.141 | 218.703 | 206.795 | 196.264 | 186.378 | 178.152 | 170.301 | 162.906 | 155.838 | 148.303 | 145.461 | 143.893 | 142.884 | 141.938 | 141.16 | 140.858 | 140.508 | 139.988 | 139.414 | 138.617 | 137.387 | 136.189 | 135.133 | 134.546 | 134.015
Holistic Transition | Dem_BB008a | GWh | NPg Northeast | West Boldon |  | 452.895 | 422.506 | 397.855 | 372.737 | 351.23 | 332.154 | 315.278 | 299.447 | 286.262 | 273.681 | 261.826 | 250.497 | 238.421 | 234.099 | 231.82 | 230.432 | 229.14 | 228.106 | 227.81 | 227.426 | 226.773 | 226.01 | 224.884 | 223.078 | 221.309 | 219.775 | 218.979 | 218.279
Holistic Transition | Dem_BB008a | GWh | NPg Yorkshire | Bradford West |  | 721.482 | 672.742 | 633.275 | 592.819 | 558.282 | 527.69 | 500.644 | 475.262 | 454.108 | 433.933 | 414.949 | 396.808 | 377.509 | 369.239 | 364.223 | 360.628 | 357.22 | 354.27 | 352.527 | 350.681 | 348.448 | 346.092 | 343.222 | 339.173 | 335.228 | 331.678 | 329.329 | 327.154
Holistic Transition | Dem_BB008a | GWh | NPg Yorkshire | Camblesforth |  | 73.959 | 68.871 | 64.779 | 60.588 | 57.007 | 53.837 | 51.039 | 48.404 | 46.222 | 44.145 | 42.185 | 40.313 | 38.328 | 37.23 | 36.469 | 35.868 | 35.288 | 34.766 | 34.395 | 34.021 | 33.612 | 33.198 | 32.745 | 32.154 | 31.582 | 31.055 | 30.652 | 30.276
Holistic Transition | Dem_BB008a | GWh | NPg Yorkshire | Creyke Beck |  | 940.199 | 875.417 | 823.257 | 769.505 | 723.79 | 683.344 | 647.587 | 614.033 | 586.242 | 559.726 | 534.769 | 510.941 | 485.655 | 471.08 | 460.878 | 452.633 | 444.776 | 437.662 | 432.653 | 427.623 | 422.205 | 416.739 | 410.796 | 403.086 | 395.646 | 388.779 | 383.543 | 378.596
Holistic Transition | Dem_BB008a | GWh | NPg Yorkshire | Drax |  | 217.827 | 203.089 | 191.159 | 180.361 | 170.482 | 161.544 | 153.568 | 146.042 | 140.604 | 135.013 | 129.584 | 124.308 | 118.588 | 118.531 | 119.459 | 120.789 | 122.115 | 123.501 | 124.88 | 126.149 | 127.228 | 128.188 | 128.868 | 129.087 | 129.263 | 129.509 | 130.098 | 130.696
Holistic Transition | Dem_BB008a | GWh | NPg Yorkshire | Elland |  | 629.342 | 586.785 | 552.342 | 517.017 | 486.864 | 460.166 | 436.556 | 414.395 | 395.936 | 378.336 | 361.768 | 345.941 | 329.101 | 321.773 | 317.287 | 314.044 | 310.972 | 308.295 | 306.699 | 305.011 | 302.991 | 300.863 | 298.293 | 294.692 | 291.186 | 288.023 | 285.91 | 283.951
Holistic Transition | Dem_BB008a | GWh | NPg Yorkshire | Ferrybridge A |  | 219.589 | 204.483 | 192.314 | 179.794 | 169.13 | 159.702 | 151.361 | 143.535 | 137.08 | 130.909 | 125.101 | 119.551 | 113.657 | 110.385 | 108.142 | 106.354 | 104.656 | 103.125 | 102.087 | 101.041 | 99.901 | 98.741 | 97.466 | 95.773 | 94.14 | 92.638 | 91.515 | 90.455
Holistic Transition | Dem_BB008a | GWh | NPg Yorkshire | Ferrybridge B (_M) |  | 573.647 | 534.649 | 503.131 | 471.111 | 443.693 | 419.369 | 397.839 | 377.624 | 361.016 | 345.108 | 330.101 | 315.741 | 300.431 | 293.769 | 289.742 | 286.872 | 284.173 | 281.849 | 280.564 | 279.199 | 277.526 | 275.76 | 273.581 | 270.367 | 267.245 | 264.427 | 262.576 | 260.862
Holistic Transition | Dem_BB008a | GWh | NPg Yorkshire | Grimsby West |  | 502.017 | 467.493 | 439.678 | 411.121 | 386.796 | 365.252 | 346.208 | 328.329 | 313.48 | 299.318 | 285.993 | 273.274 | 259.77 | 252.167 | 246.882 | 242.63 | 238.568 | 234.895 | 232.247 | 229.585 | 226.71 | 223.799 | 220.632 | 216.523 | 212.557 | 208.895 | 206.098 | 203.456
Holistic Transition | Dem_BB008a | GWh | NPg Yorkshire | Jordanthorpe |  | 112.819 | 105.382 | 99.319 | 93.288 | 88.068 | 83.417 | 79.293 | 75.419 | 72.247 | 69.196 | 66.312 | 63.54 | 60.572 | 60.17 | 60.284 | 60.612 | 60.954 | 61.343 | 61.914 | 62.441 | 62.883 | 63.28 | 63.547 | 63.692 | 63.823 | 64.004 | 64.357 | 64.72
Holistic Transition | Dem_BB008a | GWh | NPg Yorkshire | Keadby |  | 575.268 | 535.714 | 503.849 | 471.103 | 443.213 | 418.529 | 396.696 | 376.21 | 359.212 | 342.989 | 327.731 | 313.161 | 297.694 | 289.028 | 283.026 | 278.214 | 273.615 | 269.468 | 266.534 | 263.584 | 260.385 | 257.15 | 253.613 | 249.015 | 244.572 | 240.477 | 237.376 | 234.448
Holistic Transition | Dem_BB008a | GWh | NPg Yorkshire | Kirkstall B |  | 374.047 | 348.972 | 328.625 | 307.83 | 290.044 | 274.277 | 260.339 | 247.256 | 236.323 | 225.898 | 216.082 | 206.709 | 196.719 | 193.022 | 190.984 | 189.67 | 188.427 | 187.398 | 186.903 | 186.342 | 185.559 | 184.691 | 183.529 | 181.791 | 180.093 | 178.586 | 177.694 | 176.88
Holistic Transition | Dem_BB008a | GWh | NPg Yorkshire | Neepsend |  | 147.324 | 137.795 | 129.978 | 122.331 | 115.651 | 109.688 | 104.391 | 99.416 | 95.354 | 91.442 | 87.727 | 84.156 | 80.307 | 80.493 | 81.333 | 82.452 | 83.564 | 84.714 | 86.059 | 87.332 | 88.471 | 89.525 | 90.37 | 91.111 | 91.813 | 92.558 | 93.519 | 94.487
Holistic Transition | Dem_BB008a | GWh | NPg Yorkshire | Norton Lees |  | 112.029 | 104.584 | 98.527 | 92.461 | 87.226 | 82.569 | 78.447 | 74.572 | 71.391 | 68.343 | 65.455 | 62.688 | 59.726 | 59.088 | 58.955 | 59.048 | 59.156 | 59.313 | 59.671 | 60 | 60.243 | 60.449 | 60.536 | 60.495 | 60.444 | 60.442 | 60.619 | 60.812
Holistic Transition | Dem_BB008a | GWh | NPg Yorkshire | Pitsmoor |  | 63.587 | 59.708 | 56.472 | 53.468 | 50.771 | 48.335 | 46.169 | 44.127 | 42.482 | 40.878 | 39.349 | 37.87 | 36.249 | 37.25 | 38.522 | 39.909 | 41.264 | 42.6 | 43.971 | 45.277 | 46.507 | 47.665 | 48.687 | 49.727 | 50.715 | 51.709 | 52.783 | 53.845
Holistic Transition | Dem_BB008a | GWh | NPg Yorkshire | Saltend North |  | 125.404 | 116.784 | 109.836 | 102.698 | 96.62 | 91.238 | 86.481 | 82.012 | 78.31 | 74.771 | 71.447 | 68.274 | 64.899 | 63.014 | 61.711 | 60.66 | 59.662 | 58.758 | 58.12 | 57.477 | 56.785 | 56.076 | 55.309 | 54.305 | 53.341 | 52.449 | 51.773 | 51.135
Holistic Transition | Dem_BB008a | GWh | NPg Yorkshire | Sheffield City |  | 74.703 | 71.472 | 68.429 | 70.149 | 69.271 | 67.854 | 66.368 | 64.86 | 66.67 | 66.877 | 66.447 | 65.655 | 64.327 | 76.925 | 89.732 | 102.508 | 114.925 | 126.931 | 137.455 | 147.55 | 157.207 | 166.428 | 174.888 | 182.921 | 190.516 | 197.909 | 205.262 | 212.407
Holistic Transition | Dem_BB008a | GWh | NPg Yorkshire | Skelton Grange |  | 1089.746 | 1015.318 | 955.244 | 893.395 | 840.734 | 794.13 | 752.932 | 714.275 | 682.194 | 651.582 | 622.776 | 595.265 | 566.031 | 551.104 | 541.184 | 533.484 | 526.164 | 519.63 | 515.293 | 510.883 | 505.958 | 500.923 | 495.226 | 487.599 | 480.218 | 473.466 | 468.576 | 463.982
Holistic Transition | Dem_BB008a | GWh | NPg Yorkshire | Templeborough |  | 13.968 | 13.126 | 12.421 | 11.773 | 11.188 | 10.658 | 10.188 | 9.741 | 9.386 | 9.037 | 8.705 | 8.381 | 8.025 | 8.286 | 8.603 | 8.943 | 9.281 | 9.609 | 9.94 | 10.258 | 10.556 | 10.841 | 11.092 | 11.353 | 11.6 | 11.841 | 12.107 | 12.366
Holistic Transition | Dem_BB008a | GWh | NPg Yorkshire | Thorpe Marsh |  | 217.795 | 203.726 | 192.183 | 180.586 | 170.559 | 161.649 | 153.757 | 146.354 | 139.973 | 133.922 | 128.245 | 122.827 | 117.036 | 116.261 | 116.363 | 116.823 | 117.256 | 117.745 | 118.253 | 118.672 | 118.925 | 119.086 | 119.013 | 118.717 | 118.4 | 118.17 | 118.274 | 118.404
Holistic Transition | Dem_BB008a | GWh | NPg Yorkshire | Thurcroft |  | 504.865 | 470.313 | 442.44 | 413.835 | 389.449 | 367.859 | 348.768 | 330.848 | 316.071 | 301.943 | 288.631 | 275.912 | 262.384 | 255.553 | 251.065 | 247.629 | 244.382 | 241.506 | 239.752 | 237.958 | 235.931 | 233.845 | 231.448 | 228.167 | 225 | 222.122 | 220.103 | 218.22
Holistic Transition | Dem_BB008a | GWh | NPg Yorkshire | West Melton |  | 1127.798 | 1050.07 | 987.491 | 922.892 | 867.99 | 819.432 | 776.509 | 736.232 | 702.963 | 671.202 | 641.304 | 612.742 | 582.43 | 565.011 | 552.87 | 543.1 | 533.802 | 525.404 | 519.651 | 513.878 | 507.637 | 501.336 | 494.452 | 485.445 | 476.76 | 468.766 | 462.723 | 457.022
Holistic Transition | Dem_BB008a | GWh | NPg Yorkshire | Wincobank |  | 31.675 | 29.745 | 28.133 | 26.641 | 25.301 | 24.086 | 23.006 | 21.993 | 21.175 | 20.377 | 19.617 | 18.876 | 18.071 | 18.579 | 19.225 | 19.917 | 20.604 | 21.274 | 21.969 | 22.628 | 23.243 | 23.826 | 24.343 | 24.867 | 25.367 | 25.869 | 26.409 | 26.944
Holistic Transition | Dem_BB008a | GWh | SHETL | Direct(SHETL) |  | 1.552 | 1.443 | 1.357 | 1.268 | 1.194 | 1.128 | 1.069 | 1.013 | 0.964 | 0.92 | 0.881 | 0.84 | 0.799 | 0.777 | 0.759 | 0.745 | 0.729 | 0.716 | 0.708 | 0.7 | 0.69 | 0.68 | 0.672 | 0.659 | 0.646 | 0.633 | 0.625 | 0.617
Holistic Transition | Dem_BB008a | GWh | SPEN | Ayr |  | 43.201 | 40.395 | 38.094 | 35.756 | 33.751 | 31.965 | 30.396 | 28.914 | 27.68 | 26.501 | 25.388 | 24.321 | 23.186 | 23.168 | 23.366 | 23.655 | 23.957 | 24.277 | 24.686 | 25.073 | 25.429 | 25.762 | 26.035 | 26.158 | 26.272 | 26.396 | 26.589 | 26.78
Holistic Transition | Dem_BB008a | GWh | SPEN | Bainsford |  | 34.414 | 32.146 | 30.291 | 28.407 | 26.793 | 25.36 | 24.091 | 22.9 | 21.91 | 20.963 | 20.068 | 19.216 | 18.301 | 18.172 | 18.206 | 18.319 | 18.439 | 18.575 | 18.782 | 18.98 | 19.151 | 19.308 | 19.426 | 19.426 | 19.421 | 19.432 | 19.492 | 19.559
Holistic Transition | Dem_BB008a | GWh | SPEN | Bathgate |  | 40.873 | 38.212 | 36.033 | 33.821 | 31.923 | 30.236 | 28.739 | 27.343 | 26.169 | 25.055 | 24.001 | 22.992 | 21.91 | 21.881 | 22.056 | 22.319 | 22.591 | 22.885 | 23.255 | 23.606 | 23.929 | 24.225 | 24.47 | 24.556 | 24.636 | 24.734 | 24.884 | 25.046
Holistic Transition | Dem_BB008a | GWh | SPEN | Berwick |  | 18.172 | 16.988 | 16.014 | 15.028 | 14.181 | 13.428 | 12.769 | 12.142 | 11.62 | 11.125 | 10.656 | 10.206 | 9.727 | 9.699 | 9.762 | 9.863 | 9.969 | 10.084 | 10.24 | 10.386 | 10.514 | 10.636 | 10.738 | 10.775 | 10.807 | 10.848 | 10.914 | 10.98
Holistic Transition | Dem_BB008a | GWh | SPEN | Bonnybridge |  | 80.441 | 75.151 | 70.832 | 66.44 | 62.674 | 59.327 | 56.369 | 53.596 | 51.281 | 49.07 | 46.987 | 44.996 | 42.867 | 42.615 | 42.765 | 43.089 | 43.432 | 43.82 | 44.364 | 44.878 | 45.334 | 45.753 | 46.075 | 46.119 | 46.152 | 46.211 | 46.4 | 46.591
Holistic Transition | Dem_BB008a | GWh | SPEN | Braehead Park |  | 31.949 | 29.865 | 28.164 | 26.437 | 24.948 | 23.63 | 22.468 | 21.369 | 20.455 | 19.584 | 18.764 | 17.973 | 17.133 | 17.109 | 17.243 | 17.448 | 17.659 | 17.889 | 18.182 | 18.459 | 18.715 | 18.95 | 19.143 | 19.229 | 19.303 | 19.391 | 19.527 | 19.665
Holistic Transition | Dem_BB008a | GWh | SPEN | Carntyne |  | 17.885 | 16.734 | 15.791 | 14.833 | 14.011 | 13.277 | 12.633 | 12.025 | 11.515 | 11.029 | 10.573 | 10.132 | 9.666 | 9.707 | 9.837 | 10.009 | 10.187 | 10.365 | 10.583 | 10.793 | 10.986 | 11.167 | 11.321 | 11.41 | 11.489 | 11.575 | 11.688 | 11.799
Holistic Transition | Dem_BB008a | GWh | SPEN | Carsfad |  | 0 | 0 | 0 | 0 | 0 | 0 | 0 | 0 | 0 | 0 | 0 | 0 | 0 | 0 | 0 | 0 | 0 | 0 | 0 | 0 | 0 | 0 | 0 | 0 | 0 | 0 | 0 | 0
Holistic Transition | Dem_BB008a | GWh | SPEN | Chapelcross |  | 21.845 | 20.43 | 19.272 | 18.098 | 17.088 | 16.189 | 15.396 | 14.651 | 14.029 | 13.436 | 12.874 | 12.338 | 11.763 | 11.785 | 11.915 | 12.094 | 12.279 | 12.473 | 12.709 | 12.934 | 13.142 | 13.336 | 13.502 | 13.585 | 13.664 | 13.749 | 13.865 | 13.983
Holistic Transition | Dem_BB008a | GWh | SPEN | Charlotte Street |  | 31.894 | 29.776 | 28.054 | 26.295 | 24.786 | 23.451 | 22.267 | 21.158 | 20.238 | 19.357 | 18.527 | 17.739 | 16.891 | 16.706 | 16.677 | 16.722 | 16.77 | 16.841 | 16.975 | 17.107 | 17.211 | 17.309 | 17.374 | 17.339 | 17.304 | 17.285 | 17.317 | 17.351
Holistic Transition | Dem_BB008a | GWh | SPEN | Clyde’s Mill |  | 96.335 | 89.961 | 84.771 | 79.481 | 74.941 | 70.92 | 67.363 | 64.025 | 61.245 | 58.593 | 56.095 | 53.701 | 51.149 | 50.695 | 50.715 | 50.939 | 51.192 | 51.501 | 52.014 | 52.494 | 52.908 | 53.287 | 53.556 | 53.53 | 53.498 | 53.503 | 53.658 | 53.824 | GSP also referred to as Westburn Road
Holistic Transition | Dem_BB008a | GWh | SPEN | Coatbridge |  | 80.87 | 75.521 | 71.164 | 66.721 | 62.912 | 59.536 | 56.554 | 53.75 | 51.422 | 49.194 | 47.094 | 45.09 | 42.943 | 42.569 | 42.592 | 42.786 | 43.003 | 43.265 | 43.703 | 44.11 | 44.464 | 44.785 | 45.014 | 45.002 | 44.979 | 44.983 | 45.118 | 45.26
Holistic Transition | Dem_BB008a | GWh | SPEN | Cockenzie |  | 44.351 | 41.482 | 39.127 | 36.747 | 34.699 | 32.876 | 31.263 | 29.753 | 28.491 | 27.282 | 26.146 | 25.06 | 23.893 | 23.941 | 24.212 | 24.579 | 24.956 | 25.354 | 25.839 | 26.304 | 26.729 | 27.129 | 27.47 | 27.643 | 27.806 | 27.981 | 28.221 | 28.461
Holistic Transition | Dem_BB008a | GWh | SPEN | Coylton |  | 43.626 | 40.769 | 38.436 | 36.068 | 34.028 | 32.22 | 30.618 | 29.121 | 27.872 | 26.673 | 25.549 | 24.474 | 23.32 | 23.229 | 23.359 | 23.58 | 23.816 | 24.068 | 24.415 | 24.745 | 25.039 | 25.311 | 25.533 | 25.606 | 25.669 | 25.75 | 25.898 | 26.048
Holistic Transition | Dem_BB008a | GWh | SPEN | Crookston A |  | 61.538 | 57.357 | 53.982 | 50.555 | 47.622 | 45.013 | 42.712 | 40.542 | 38.769 | 37.069 | 35.463 | 33.922 | 32.286 | 31.682 | 31.392 | 31.236 | 31.099 | 31.011 | 31.064 | 31.108 | 31.119 | 31.113 | 31.054 | 30.82 | 30.586 | 30.386 | 30.283 | 30.195
Holistic Transition | Dem_BB008a | GWh | SPEN | Crookston B |  | 44.361 | 41.344 | 38.908 | 36.44 | 34.325 | 32.446 | 30.786 | 29.222 | 27.945 | 26.721 | 25.557 | 24.45 | 23.27 | 22.836 | 22.623 | 22.506 | 22.406 | 22.345 | 22.381 | 22.41 | 22.415 | 22.41 | 22.366 | 22.192 | 22.024 | 21.879 | 21.806 | 21.743
Holistic Transition | Dem_BB008a | GWh | SPEN | Cumbernauld |  | 45.21 | 42.23 | 39.801 | 37.327 | 35.209 | 33.327 | 31.665 | 30.101 | 28.797 | 27.553 | 26.383 | 25.263 | 24.066 | 23.906 | 23.97 | 24.13 | 24.301 | 24.503 | 24.787 | 25.062 | 25.299 | 25.519 | 25.683 | 25.696 | 25.699 | 25.721 | 25.812 | 25.908
Holistic Transition | Dem_BB008a | GWh | SPEN | Cupar |  | 47.999 | 44.858 | 42.292 | 39.691 | 37.454 | 35.467 | 33.712 | 32.061 | 30.685 | 29.37 | 28.132 | 26.944 | 25.68 | 25.605 | 25.767 | 26.038 | 26.321 | 26.625 | 27.02 | 27.4 | 27.743 | 28.056 | 28.313 | 28.388 | 28.455 | 28.544 | 28.701 | 28.861
Holistic Transition | Dem_BB008a | GWh | SPEN | Currie |  | 13.475 | 12.61 | 11.9 | 11.18 | 10.559 | 10.01 | 9.522 | 9.064 | 8.679 | 8.316 | 7.97 | 7.642 | 7.287 | 7.327 | 7.429 | 7.558 | 7.697 | 7.834 | 8.004 | 8.166 | 8.313 | 8.453 | 8.576 | 8.641 | 8.706 | 8.774 | 8.859 | 8.948
Holistic Transition | Dem_BB008a | GWh | SPEN | Dalmarnock |  | 34.492 | 32.23 | 30.383 | 28.506 | 26.895 | 25.465 | 24.198 | 23.013 | 22.022 | 21.078 | 20.186 | 19.334 | 18.42 | 18.339 | 18.433 | 18.596 | 18.772 | 18.959 | 19.223 | 19.473 | 19.697 | 19.904 | 20.067 | 20.122 | 20.162 | 20.217 | 20.329 | 20.44
Holistic Transition | Dem_BB008a | GWh | SPEN | Devol Moor |  | 23.194 | 21.67 | 20.426 | 19.153 | 18.07 | 17.104 | 16.25 | 15.451 | 14.786 | 14.145 | 13.547 | 12.974 | 12.356 | 12.281 | 12.314 | 12.4 | 12.496 | 12.6 | 12.755 | 12.899 | 13.028 | 13.145 | 13.237 | 13.253 | 13.269 | 13.285 | 13.348 | 13.406
Holistic Transition | Dem_BB008a | GWh | SPEN | Devonside |  | 78.428 | 73.262 | 69.05 | 64.76 | 61.08 | 57.818 | 54.935 | 52.223 | 49.967 | 47.811 | 45.779 | 43.835 | 41.76 | 41.488 | 41.606 | 41.896 | 42.204 | 42.556 | 43.06 | 43.543 | 43.964 | 44.348 | 44.639 | 44.668 | 44.684 | 44.726 | 44.888 | 45.061
Holistic Transition | Dem_BB008a | GWh | SPEN | Dewar Place |  | 52.262 | 48.791 | 45.968 | 43.084 | 40.612 | 38.424 | 36.49 | 34.674 | 33.16 | 31.717 | 30.36 | 29.059 | 27.675 | 27.375 | 27.326 | 27.393 | 27.472 | 27.586 | 27.808 | 28.017 | 28.19 | 28.347 | 28.446 | 28.392 | 28.337 | 28.303 | 28.351 | 28.405
Holistic Transition | Dem_BB008a | GWh | SPEN | Drumchapel |  | 141.992 | 132.579 | 124.918 | 117.103 | 110.402 | 104.469 | 99.221 | 94.292 | 90.187 | 86.27 | 82.581 | 79.05 | 75.284 | 74.552 | 74.515 | 74.785 | 75.101 | 75.492 | 76.176 | 76.818 | 77.355 | 77.841 | 78.176 | 78.049 | 77.915 | 77.836 | 77.98 | 78.141
Holistic Transition | Dem_BB008a | GWh | SPEN | Drumcross |  | 20.971 | 19.594 | 18.478 | 17.339 | 16.361 | 15.492 | 14.725 | 14.006 | 13.408 | 12.834 | 12.291 | 11.774 | 11.218 | 11.188 | 11.264 | 11.382 | 11.505 | 11.643 | 11.816 | 11.985 | 12.134 | 12.27 | 12.385 | 12.42 | 12.453 | 12.488 | 12.556 | 12.63
Holistic Transition | Dem_BB008a | GWh | SPEN | Dumfries 11 |  | 0 | 0 | 0 | 0 | 0 | 0 | 0 | 0 | 0 | 0 | 0 | 0 | 0 | 0 | 0 | 0 | 0 | 0 | 0 | 0 | 0 | 0 | 0 | 0 | 0 | 0 | 0 | 0
Holistic Transition | Dem_BB008a | GWh | SPEN | Dumfries 33 |  | 89.712 | 83.618 | 78.697 | 73.633 | 69.322 | 65.502 | 62.123 | 58.959 | 56.348 | 53.852 | 51.506 | 49.253 | 46.86 | 45.802 | 45.162 | 44.71 | 44.291 | 43.929 | 43.786 | 43.636 | 43.433 | 43.216 | 42.938 | 42.471 | 42.016 | 41.614 | 41.361 | 41.128
Holistic Transition | Dem_BB008a | GWh | SPEN | Dumfries ICI |  | 1.196 | 1.136 | 1.077 | 1.021 | 0.973 | 0.932 | 0.892 | 0.855 | 0.828 | 0.801 | 0.774 | 0.747 | 0.719 | 0.762 | 0.812 | 0.868 | 0.921 | 0.972 | 1.026 | 1.078 | 1.13 | 1.176 | 1.224 | 1.264 | 1.301 | 1.338 | 1.376 | 1.414
Holistic Transition | Dem_BB008a | GWh | SPEN | Dunbar A |  | 17.291 | 16.16 | 15.235 | 14.296 | 13.488 | 12.772 | 12.14 | 11.547 | 11.049 | 10.579 | 10.131 | 9.702 | 9.247 | 9.211 | 9.267 | 9.358 | 9.455 | 9.554 | 9.695 | 9.829 | 9.947 | 10.056 | 10.145 | 10.176 | 10.204 | 10.237 | 10.298 | 10.357
Holistic Transition | Dem_BB008a | GWh | SPEN | Dunbar B |  | 14.251 | 13.291 | 12.517 | 11.721 | 11.039 | 10.436 | 9.904 | 9.405 | 8.992 | 8.595 | 8.223 | 7.865 | 7.486 | 7.357 | 7.297 | 7.266 | 7.242 | 7.228 | 7.245 | 7.26 | 7.264 | 7.266 | 7.253 | 7.207 | 7.159 | 7.118 | 7.1 | 7.087
Holistic Transition | Dem_BB008a | GWh | SPEN | Dunfermline |  | 46.894 | 43.829 | 41.329 | 38.79 | 36.604 | 34.664 | 32.952 | 31.344 | 30.002 | 28.721 | 27.508 | 26.354 | 25.111 | 25.06 | 25.242 | 25.526 | 25.822 | 26.143 | 26.547 | 26.936 | 27.289 | 27.615 | 27.879 | 27.97 | 28.052 | 28.145 | 28.313 | 28.483
Holistic Transition | Dem_BB008a | GWh | SPEN | Earlstoun |  | 0 | 0 | 0 | 0 | 0 | 0 | 0 | 0 | 0 | 0 | 0 | 0 | 0 | 0 | 0 | 0 | 0 | 0 | 0 | 0 | 0 | 0 | 0 | 0 | 0 | 0 | 0 | 0
Holistic Transition | Dem_BB008a | GWh | SPEN | East Kilbride |  | 58.662 | 54.827 | 51.693 | 48.512 | 45.777 | 43.346 | 41.2 | 39.186 | 37.507 | 35.901 | 34.388 | 32.941 | 31.391 | 31.301 | 31.497 | 31.827 | 32.164 | 32.534 | 33.022 | 33.492 | 33.915 | 34.305 | 34.621 | 34.739 | 34.844 | 34.974 | 35.186 | 35.409
Holistic Transition | Dem_BB008a | GWh | SPEN | East Kilbride South |  | 30.611 | 28.712 | 27.131 | 25.55 | 24.178 | 22.958 | 21.876 | 20.863 | 20.009 | 19.19 | 18.421 | 17.68 | 16.887 | 17.216 | 17.704 | 18.259 | 18.821 | 19.386 | 20.003 | 20.604 | 21.172 | 21.705 | 22.182 | 22.519 | 22.834 | 23.152 | 23.514 | 23.864
Holistic Transition | Dem_BB008a | GWh | SPEN | Easterhouse |  | 112.709 | 105.27 | 99.206 | 93.024 | 87.724 | 83.02 | 78.862 | 74.965 | 71.716 | 68.618 | 65.696 | 62.899 | 59.911 | 59.439 | 59.514 | 59.833 | 60.184 | 60.591 | 61.242 | 61.859 | 62.394 | 62.881 | 63.237 | 63.251 | 63.247 | 63.287 | 63.502 | 63.734
Holistic Transition | Dem_BB008a | GWh | SPEN | Eccles |  | 26.8 | 25.059 | 23.63 | 22.191 | 20.944 | 19.841 | 18.864 | 17.95 | 17.181 | 16.452 | 15.763 | 15.104 | 14.396 | 14.398 | 14.533 | 14.727 | 14.924 | 15.135 | 15.4 | 15.654 | 15.887 | 16.101 | 16.282 | 16.366 | 16.445 | 16.529 | 16.657 | 16.786
Holistic Transition | Dem_BB008a | GWh | SPEN | Elderslie |  | 43.973 | 41.139 | 38.812 | 36.466 | 34.436 | 32.638 | 31.045 | 29.546 | 28.298 | 27.107 | 25.98 | 24.904 | 23.747 | 23.842 | 24.151 | 24.564 | 24.982 | 25.416 | 25.94 | 26.44 | 26.905 | 27.341 | 27.709 | 27.917 | 28.108 | 28.309 | 28.578 | 28.843
Holistic Transition | Dem_BB008a | GWh | SPEN | Erskine |  | 25.531 | 23.883 | 22.531 | 21.161 | 19.979 | 18.934 | 18.005 | 17.136 | 16.409 | 15.715 | 15.06 | 14.432 | 13.762 | 13.796 | 13.959 | 14.174 | 14.402 | 14.631 | 14.916 | 15.19 | 15.444 | 15.674 | 15.877 | 15.982 | 16.078 | 16.182 | 16.325 | 16.467
Holistic Transition | Dem_BB008a | GWh | SPEN | Finnieston |  | 15.041 | 14.071 | 13.27 | 12.461 | 11.766 | 11.147 | 10.603 | 10.089 | 9.659 | 9.248 | 8.863 | 8.494 | 8.094 | 8.111 | 8.199 | 8.322 | 8.448 | 8.579 | 8.741 | 8.894 | 9.032 | 9.161 | 9.272 | 9.32 | 9.371 | 9.417 | 9.493 | 9.563
Holistic Transition | Dem_BB008a | GWh | SPEN | Galashiels |  | 31.953 | 29.87 | 28.164 | 26.433 | 24.944 | 23.618 | 22.451 | 21.357 | 20.443 | 19.564 | 18.744 | 17.954 | 17.11 | 17.071 | 17.183 | 17.373 | 17.566 | 17.776 | 18.052 | 18.313 | 18.549 | 18.77 | 18.949 | 19.018 | 19.084 | 19.159 | 19.28 | 19.404
Holistic Transition | Dem_BB008a | GWh | SPEN | Giffnock |  | 114.101 | 106.575 | 100.444 | 94.184 | 88.829 | 84.073 | 79.869 | 75.925 | 72.64 | 69.503 | 66.545 | 63.716 | 60.695 | 60.246 | 60.352 | 60.705 | 61.095 | 61.541 | 62.232 | 62.884 | 63.45 | 63.974 | 64.362 | 64.395 | 64.417 | 64.477 | 64.717 | 64.968
Holistic Transition | Dem_BB008a | GWh | SPEN | Glenlee |  | 0 | 0 | 0 | 0 | 0 | 0 | 0 | 0 | 0 | 0 | 0 | 0 | 0 | 0 | 0 | 0 | 0 | 0 | 0 | 0 | 0 | 0 | 0 | 0 | 0 | 0 | 0 | 0
Holistic Transition | Dem_BB008a | GWh | SPEN | Glenluce |  | 16.397 | 15.327 | 14.452 | 13.561 | 12.795 | 12.12 | 11.52 | 10.952 | 10.487 | 10.037 | 9.617 | 9.209 | 8.774 | 8.751 | 8.81 | 8.901 | 9 | 9.105 | 9.243 | 9.376 | 9.493 | 9.605 | 9.694 | 9.728 | 9.761 | 9.797 | 9.86 | 9.922
Holistic Transition | Dem_BB008a | GWh | SPEN | Glenniston |  | 38.992 | 36.4 | 34.295 | 32.142 | 30.3 | 28.669 | 27.227 | 25.873 | 24.742 | 23.664 | 22.651 | 21.679 | 20.645 | 20.426 | 20.399 | 20.456 | 20.519 | 20.61 | 20.78 | 20.936 | 21.07 | 21.188 | 21.264 | 21.219 | 21.168 | 21.133 | 21.162 | 21.194
Holistic Transition | Dem_BB008a | GWh | SPEN | Glenrothes |  | 35.888 | 33.562 | 31.656 | 29.731 | 28.072 | 26.597 | 25.291 | 24.07 | 23.043 | 22.067 | 21.142 | 20.26 | 19.316 | 19.348 | 19.565 | 19.857 | 20.16 | 20.475 | 20.856 | 21.225 | 21.56 | 21.875 | 22.134 | 22.255 | 22.368 | 22.487 | 22.665 | 22.838
Holistic Transition | Dem_BB008a | GWh | SPEN | Gorgie |  | 33.903 | 31.696 | 29.897 | 28.065 | 26.491 | 25.097 | 23.861 | 22.701 | 21.733 | 20.807 | 19.937 | 19.103 | 18.209 | 18.21 | 18.38 | 18.619 | 18.869 | 19.134 | 19.469 | 19.783 | 20.077 | 20.352 | 20.575 | 20.684 | 20.778 | 20.889 | 21.045 | 21.206
Holistic Transition | Dem_BB008a | GWh | SPEN | Govan |  | 36.217 | 33.843 | 31.906 | 29.935 | 28.242 | 26.739 | 25.41 | 24.163 | 23.127 | 22.134 | 21.201 | 20.303 | 19.346 | 19.265 | 19.365 | 19.539 | 19.727 | 19.93 | 20.206 | 20.472 | 20.708 | 20.928 | 21.104 | 21.158 | 21.208 | 21.268 | 21.386 | 21.504
Holistic Transition | Dem_BB008a | GWh | SPEN | Grangemouth A |  | 44.863 | 41.834 | 39.377 | 36.847 | 34.699 | 32.793 | 31.107 | 29.53 | 28.25 | 27.023 | 25.861 | 24.747 | 23.562 | 23.206 | 23.083 | 23.06 | 23.065 | 23.097 | 23.259 | 23.413 | 23.542 | 23.656 | 23.726 | 23.643 | 23.565 | 23.503 | 23.517 | 23.533
Holistic Transition | Dem_BB008a | GWh | SPEN | Grangemouth C |  | 29.356 | 27.375 | 25.774 | 24.126 | 22.716 | 21.47 | 20.372 | 19.344 | 18.507 | 17.707 | 16.947 | 16.222 | 15.446 | 15.239 | 15.182 | 15.195 | 15.224 | 15.274 | 15.407 | 15.536 | 15.651 | 15.751 | 15.819 | 15.788 | 15.753 | 15.732 | 15.76 | 15.788
Holistic Transition | Dem_BB008a | GWh | SPEN | Haggs Road |  | 47.314 | 44.23 | 41.701 | 39.137 | 36.931 | 34.974 | 33.244 | 31.624 | 30.267 | 28.972 | 27.753 | 26.585 | 25.334 | 25.273 | 25.442 | 25.724 | 26.011 | 26.315 | 26.721 | 27.111 | 27.461 | 27.788 | 28.05 | 28.158 | 28.249 | 28.358 | 28.54 | 28.725
Holistic Transition | Dem_BB008a | GWh | SPEN | Hawick |  | 22.673 | 21.211 | 20.006 | 18.789 | 17.743 | 16.812 | 15.991 | 15.217 | 14.569 | 13.954 | 13.373 | 12.817 | 12.217 | 12.246 | 12.389 | 12.583 | 12.778 | 12.98 | 13.232 | 13.477 | 13.694 | 13.905 | 14.08 | 14.172 | 14.259 | 14.349 | 14.475 | 14.6
Holistic Transition | Dem_BB008a | GWh | SPEN | Helensburgh |  | 22.194 | 20.77 | 19.594 | 18.413 | 17.39 | 16.486 | 15.683 | 14.929 | 14.296 | 13.695 | 13.128 | 12.583 | 11.998 | 12.056 | 12.223 | 12.445 | 12.674 | 12.903 | 13.178 | 13.438 | 13.679 | 13.905 | 14.1 | 14.199 | 14.295 | 14.394 | 14.523 | 14.652
Holistic Transition | Dem_BB008a | GWh | SPEN | Hunterston Farm |  | 5.473 | 5.118 | 4.827 | 4.527 | 4.276 | 4.053 | 3.851 | 3.661 | 3.508 | 3.355 | 3.215 | 3.08 | 2.936 | 2.936 | 2.959 | 2.993 | 3.031 | 3.072 | 3.122 | 3.173 | 3.215 | 3.258 | 3.291 | 3.304 | 3.317 | 3.334 | 3.359 | 3.384
Holistic Transition | Dem_BB008a | GWh | SPEN | Inverkeithing |  | 70.882 | 66.234 | 62.442 | 58.592 | 55.282 | 52.341 | 49.744 | 47.306 | 45.274 | 43.328 | 41.498 | 39.746 | 37.87 | 37.726 | 37.933 | 38.296 | 38.677 | 39.09 | 39.638 | 40.167 | 40.637 | 41.072 | 41.42 | 41.507 | 41.586 | 41.688 | 41.901 | 42.115
Holistic Transition | Dem_BB008a | GWh | SPEN | Johnstone |  | 49.008 | 45.829 | 43.228 | 40.591 | 38.325 | 36.315 | 34.53 | 32.859 | 31.46 | 30.127 | 28.867 | 27.664 | 26.372 | 26.408 | 26.688 | 27.079 | 27.476 | 27.896 | 28.415 | 28.913 | 29.362 | 29.791 | 30.147 | 30.328 | 30.497 | 30.676 | 30.93 | 31.184
Holistic Transition | Dem_BB008a | GWh | SPEN | Kaimes |  | 72.986 | 68.398 | 64.595 | 60.791 | 57.488 | 54.547 | 51.947 | 49.514 | 47.468 | 45.508 | 43.658 | 41.892 | 39.984 | 40.57 | 41.523 | 42.644 | 43.773 | 44.919 | 46.2 | 47.437 | 48.598 | 49.698 | 50.665 | 51.316 | 51.931 | 52.555 | 53.279 | 53.994
Holistic Transition | Dem_BB008a | GWh | SPEN | Kendoon |  | 0 | 0 | 0 | 0 | 0 | 0 | 0 | 0 | 0 | 0 | 0 | 0 | 0 | 0 | 0 | 0 | 0 | 0 | 0 | 0 | 0 | 0 | 0 | 0 | 0 | 0 | 0 | 0
Holistic Transition | Dem_BB008a | GWh | SPEN | Kilbowie 11 |  | 12.238 | 11.474 | 10.837 | 10.172 | 9.603 | 9.104 | 8.663 | 8.25 | 7.891 | 7.555 | 7.236 | 6.934 | 6.61 | 6.656 | 6.768 | 6.9 | 7.031 | 7.169 | 7.321 | 7.463 | 7.595 | 7.717 | 7.822 | 7.882 | 7.939 | 7.999 | 8.076 | 8.151
Holistic Transition | Dem_BB008a | GWh | SPEN | Kilbowie 33 |  | 31.387 | 29.407 | 27.765 | 26.056 | 24.595 | 23.309 | 22.172 | 21.11 | 20.19 | 19.317 | 18.504 | 17.731 | 16.898 | 16.98 | 17.209 | 17.511 | 17.81 | 18.119 | 18.468 | 18.798 | 19.102 | 19.384 | 19.621 | 19.75 | 19.864 | 19.989 | 20.158 | 20.328
Holistic Transition | Dem_BB008a | GWh | SPEN | Killermont |  | 165.766 | 154.658 | 145.651 | 136.424 | 128.54 | 121.557 | 115.377 | 109.586 | 104.768 | 100.168 | 95.839 | 91.7 | 87.282 | 85.976 | 85.466 | 85.314 | 85.218 | 85.226 | 85.585 | 85.904 | 86.126 | 86.294 | 86.308 | 85.844 | 85.382 | 84.999 | 84.879 | 84.791
Holistic Transition | Dem_BB008a | GWh | SPEN | Kilwinning |  | 39.412 | 36.961 | 34.93 | 32.895 | 31.129 | 29.559 | 28.164 | 26.861 | 25.763 | 24.712 | 23.721 | 22.77 | 21.745 | 22.174 | 22.811 | 23.532 | 24.256 | 24.989 | 25.792 | 26.568 | 27.299 | 27.997 | 28.609 | 29.047 | 29.458 | 29.872 | 30.34 | 30.8
Holistic Transition | Dem_BB008a | GWh | SPEN | Lesmahagow |  | 0 | 0 | 7.399 | 6.946 | 6.557 | 6.212 | 5.906 | 5.619 | 5.379 | 5.15 | 4.935 | 4.727 | 4.506 | 4.506 | 4.546 | 4.606 | 4.667 | 4.731 | 4.813 | 4.891 | 4.963 | 5.029 | 5.085 | 5.111 | 5.135 | 5.161 | 5.199 | 5.238
Holistic Transition | Dem_BB008a | GWh | SPEN | Leven |  | 58.653 | 54.778 | 51.623 | 48.404 | 45.649 | 43.204 | 41.04 | 39.011 | 37.319 | 35.706 | 34.183 | 32.73 | 31.172 | 30.932 | 30.976 | 31.15 | 31.339 | 31.559 | 31.898 | 32.215 | 32.493 | 32.747 | 32.93 | 32.92 | 32.903 | 32.91 | 33.004 | 33.104
Holistic Transition | Dem_BB008a | GWh | SPEN | Livingston East |  | 59.497 | 55.584 | 52.389 | 49.144 | 46.351 | 43.877 | 41.689 | 39.639 | 37.929 | 36.296 | 34.76 | 33.289 | 31.71 | 31.522 | 31.629 | 31.864 | 32.109 | 32.392 | 32.798 | 33.182 | 33.521 | 33.837 | 34.075 | 34.127 | 34.169 | 34.235 | 34.39 | 34.55
Holistic Transition | Dem_BB008a | GWh | SPEN | Maybole |  | 10.344 | 9.683 | 9.134 | 8.583 | 8.111 | 7.692 | 7.315 | 6.966 | 6.674 | 6.395 | 6.13 | 5.879 | 5.607 | 5.643 | 5.734 | 5.848 | 5.961 | 6.077 | 6.215 | 6.349 | 6.472 | 6.59 | 6.687 | 6.748 | 6.805 | 6.864 | 6.936 | 7.01
Holistic Transition | Dem_BB008a | GWh | SPEN | Moffat |  | 15.819 | 14.794 | 13.956 | 13.105 | 12.374 | 11.723 | 11.149 | 10.61 | 10.159 | 9.73 | 9.322 | 8.934 | 8.518 | 8.534 | 8.628 | 8.758 | 8.892 | 9.032 | 9.203 | 9.366 | 9.516 | 9.657 | 9.777 | 9.837 | 9.894 | 9.956 | 10.04 | 10.126
Holistic Transition | Dem_BB008a | GWh | SPEN | Newarthill |  | 138.422 | 129.26 | 121.807 | 114.203 | 107.681 | 101.904 | 96.792 | 91.996 | 88.005 | 84.19 | 80.602 | 77.166 | 73.496 | 72.85 | 72.877 | 73.206 | 73.569 | 74.013 | 74.753 | 75.451 | 76.049 | 76.595 | 76.982 | 76.952 | 76.902 | 76.913 | 77.134 | 77.375
Holistic Transition | Dem_BB008a | GWh | SPEN | Newton Stewart |  | 6.546 | 6.12 | 5.773 | 5.419 | 5.118 | 4.851 | 4.615 | 4.386 | 4.203 | 4.024 | 3.855 | 3.698 | 3.524 | 3.526 | 3.571 | 3.622 | 3.675 | 3.733 | 3.805 | 3.872 | 3.933 | 3.994 | 4.041 | 4.063 | 4.088 | 4.115 | 4.148 | 4.184
Holistic Transition | Dem_BB008a | GWh | SPEN | Paisley |  | 27.69 | 25.865 | 24.374 | 22.858 | 21.556 | 20.401 | 19.377 | 18.424 | 17.627 | 16.863 | 16.146 | 15.46 | 14.727 | 14.611 | 14.631 | 14.716 | 14.802 | 14.912 | 15.071 | 15.226 | 15.363 | 15.483 | 15.573 | 15.58 | 15.58 | 15.593 | 15.65 | 15.707
Holistic Transition | Dem_BB008a | GWh | SPEN | Partick |  | 17.255 | 16.24 | 15.38 | 14.543 | 13.802 | 13.144 | 12.559 | 12.009 | 11.536 | 11.089 | 10.664 | 10.257 | 9.815 | 10.232 | 10.747 | 11.3 | 11.845 | 12.396 | 12.965 | 13.513 | 14.035 | 14.536 | 14.99 | 15.33 | 15.649 | 15.963 | 16.297 | 16.625
Holistic Transition | Dem_BB008a | GWh | SPEN | Port Dundas |  | 34.998 | 32.712 | 30.842 | 28.939 | 27.311 | 25.861 | 24.584 | 23.382 | 22.376 | 21.417 | 20.518 | 19.65 | 18.728 | 18.678 | 18.799 | 19 | 19.209 | 19.434 | 19.725 | 20.005 | 20.253 | 20.487 | 20.678 | 20.737 | 20.788 | 20.853 | 20.969 | 21.088
Holistic Transition | Dem_BB008a | GWh | SPEN | Portobello |  | 120.697 | 112.74 | 106.256 | 99.646 | 93.981 | 88.957 | 84.513 | 80.34 | 76.867 | 73.551 | 70.424 | 67.433 | 64.238 | 63.787 | 63.931 | 64.327 | 64.765 | 65.266 | 66.019 | 66.731 | 67.359 | 67.934 | 68.369 | 68.421 | 68.458 | 68.544 | 68.815 | 69.096
Holistic Transition | Dem_BB008a | GWh | SPEN | Ravenscraig |  | 0.708 | 0.681 | 0.656 | 0.632 | 0.612 | 0.593 | 0.571 | 0.559 | 0.542 | 0.53 | 0.513 | 0.5 | 0.484 | 0.56 | 0.645 | 0.726 | 0.814 | 0.891 | 0.976 | 1.053 | 1.13 | 1.204 | 1.275 | 1.334 | 1.39 | 1.444 | 1.496 | 1.548
Holistic Transition | Dem_BB008a | GWh | SPEN | Redhouse |  | 36.308 | 33.941 | 32.006 | 30.051 | 28.361 | 26.864 | 25.538 | 24.297 | 23.256 | 22.266 | 21.331 | 20.436 | 19.477 | 19.463 | 19.629 | 19.876 | 20.13 | 20.402 | 20.741 | 21.068 | 21.359 | 21.636 | 21.864 | 21.951 | 22.031 | 22.123 | 22.264 | 22.413
Holistic Transition | Dem_BB008a | GWh | SPEN | Saltcoats A |  | 53.189 | 49.544 | 46.607 | 43.586 | 41.012 | 38.738 | 36.725 | 34.836 | 33.285 | 31.797 | 30.396 | 29.059 | 27.636 | 26.938 | 26.492 | 26.162 | 25.855 | 25.591 | 25.481 | 25.366 | 25.222 | 25.075 | 24.892 | 24.613 | 24.341 | 24.104 | 23.956 | 23.821
Holistic Transition | Dem_BB008a | GWh | SPEN | Saltcoats B |  | 44.005 | 41.014 | 38.593 | 36.133 | 34.028 | 32.158 | 30.502 | 28.955 | 27.688 | 26.47 | 25.324 | 24.224 | 23.055 | 22.619 | 22.4 | 22.282 | 22.184 | 22.114 | 22.2 | 22.282 | 22.334 | 22.379 | 22.383 | 22.315 | 22.247 | 22.204 | 22.229 | 22.267
Holistic Transition | Dem_BB008a | GWh | SPEN | Shrubhill |  | 71.297 | 66.581 | 62.744 | 58.826 | 55.473 | 52.5 | 49.868 | 47.399 | 45.342 | 43.38 | 41.533 | 39.766 | 37.874 | 37.558 | 37.582 | 37.769 | 37.97 | 38.214 | 38.612 | 38.982 | 39.303 | 39.597 | 39.811 | 39.802 | 39.79 | 39.804 | 39.931 | 40.061
Holistic Transition | Dem_BB008a | GWh | SPEN | Sighthill |  | 114.526 | 106.994 | 100.851 | 94.595 | 89.224 | 84.465 | 80.251 | 76.302 | 73.01 | 69.866 | 66.905 | 64.068 | 61.033 | 60.669 | 60.862 | 61.308 | 61.783 | 62.311 | 63.089 | 63.822 | 64.475 | 65.074 | 65.532 | 65.629 | 65.705 | 65.824 | 66.122 | 66.429
Holistic Transition | Dem_BB008a | GWh | SPEN | Spango Valley |  | 25.755 | 24.079 | 22.71 | 21.321 | 20.127 | 19.064 | 18.124 | 17.246 | 16.51 | 15.811 | 15.146 | 14.51 | 13.832 | 13.831 | 13.959 | 14.14 | 14.332 | 14.529 | 14.782 | 15.022 | 15.243 | 15.449 | 15.617 | 15.697 | 15.773 | 15.854 | 15.975 | 16.095
Holistic Transition | Dem_BB008a | GWh | SPEN | St Andrews Cross |  | 43.703 | 40.814 | 38.462 | 36.068 | 34.011 | 32.191 | 30.576 | 29.064 | 27.804 | 26.601 | 25.47 | 24.384 | 23.224 | 23.038 | 23.064 | 23.18 | 23.317 | 23.469 | 23.718 | 23.952 | 24.158 | 24.343 | 24.476 | 24.479 | 24.476 | 24.49 | 24.569 | 24.655
Holistic Transition | Dem_BB008a | GWh | SPEN | Stirling |  | 51.541 | 48.15 | 45.382 | 42.565 | 40.149 | 38.007 | 36.112 | 34.338 | 32.851 | 31.434 | 30.099 | 28.821 | 27.459 | 27.296 | 27.379 | 27.584 | 27.798 | 28.038 | 28.379 | 28.706 | 28.996 | 29.256 | 29.458 | 29.482 | 29.501 | 29.538 | 29.651 | 29.77
Holistic Transition | Dem_BB008a | GWh | SPEN | Strathaven |  | 87.918 | 82.059 | 77.3 | 72.43 | 68.263 | 64.57 | 61.305 | 58.246 | 55.701 | 53.266 | 50.976 | 48.784 | 46.452 | 45.863 | 45.702 | 45.735 | 45.786 | 45.894 | 46.196 | 46.477 | 46.693 | 46.888 | 46.989 | 46.841 | 46.693 | 46.581 | 46.608 | 46.649
Holistic Transition | Dem_BB008a | GWh | SPEN | Strathleven |  | 45.885 | 42.863 | 40.401 | 37.89 | 35.736 | 33.829 | 32.138 | 30.555 | 29.235 | 27.972 | 26.782 | 25.647 | 24.431 | 24.272 | 24.336 | 24.504 | 24.686 | 24.887 | 25.181 | 25.458 | 25.704 | 25.928 | 26.1 | 26.111 | 26.121 | 26.146 | 26.239 | 26.336
Holistic Transition | Dem_BB008a | GWh | SPEN | Telford Road |  | 36.13 | 33.789 | 31.875 | 29.935 | 28.264 | 26.781 | 25.468 | 24.24 | 23.212 | 22.226 | 21.3 | 20.412 | 19.462 | 19.504 | 19.724 | 20.026 | 20.33 | 20.65 | 21.051 | 21.429 | 21.774 | 22.101 | 22.376 | 22.519 | 22.65 | 22.795 | 22.993 | 23.185
Holistic Transition | Dem_BB008a | GWh | SPEN | Tongland |  | 3.547 | 3.376 | 3.217 | 3.073 | 2.942 | 2.82 | 2.717 | 2.616 | 2.527 | 2.443 | 2.366 | 2.287 | 2.202 | 2.422 | 2.665 | 2.919 | 3.168 | 3.415 | 3.664 | 3.905 | 4.137 | 4.362 | 4.566 | 4.739 | 4.907 | 5.064 | 5.225 | 5.385
Holistic Transition | Dem_BB008a | GWh | SPEN | West George Street |  | 24.673 | 23.037 | 21.704 | 20.347 | 19.184 | 18.153 | 17.24 | 16.387 | 15.67 | 14.994 | 14.353 | 13.736 | 13.082 | 12.959 | 12.955 | 13.006 | 13.063 | 13.134 | 13.254 | 13.37 | 13.465 | 13.551 | 13.609 | 13.594 | 13.567 | 13.558 | 13.585 | 13.613
Holistic Transition | Dem_BB008a | GWh | SPEN | Westfield |  | 32.273 | 30.213 | 28.514 | 26.801 | 25.322 | 24.006 | 22.846 | 21.754 | 20.841 | 19.967 | 19.143 | 18.352 | 17.506 | 17.638 | 17.934 | 18.301 | 18.673 | 19.058 | 19.498 | 19.923 | 20.317 | 20.685 | 21.005 | 21.185 | 21.352 | 21.525 | 21.746 | 21.966
Holistic Transition | Dem_BB008a | GWh | SPEN | Whitehouse |  | 95.377 | 89.066 | 83.935 | 78.697 | 74.206 | 70.227 | 66.709 | 63.406 | 60.659 | 58.031 | 55.558 | 53.193 | 50.664 | 50.235 | 50.273 | 50.52 | 50.789 | 51.11 | 51.634 | 52.134 | 52.563 | 52.95 | 53.236 | 53.225 | 53.203 | 53.224 | 53.39 | 53.566
Holistic Transition | Dem_BB008a | GWh | SPEN | Wishaw |  | 99.95 | 93.373 | 88.01 | 82.545 | 77.857 | 73.703 | 70.026 | 66.577 | 63.7 | 60.956 | 58.37 | 55.898 | 53.247 | 52.912 | 53.07 | 53.443 | 53.842 | 54.295 | 54.959 | 55.585 | 56.137 | 56.653 | 57.041 | 57.115 | 57.173 | 57.268 | 57.519 | 57.778
Holistic Transition | Dem_BB008a | GWh | SPEN Manweb | Birkenhead |  | 445.377 | 415.273 | 390.901 | 366.085 | 344.841 | 326.009 | 309.34 | 293.696 | 280.83 | 268.505 | 256.885 | 245.755 | 233.894 | 229.255 | 226.668 | 224.981 | 223.415 | 222.123 | 221.707 | 221.216 | 220.47 | 219.632 | 218.446 | 216.52 | 214.642 | 212.994 | 212.087 | 211.272
Holistic Transition | Dem_BB008a | GWh | SPEN Manweb | Capenhurst |  | 560.505 | 522.405 | 491.607 | 460.13 | 433.236 | 409.405 | 388.329 | 368.543 | 352.253 | 336.665 | 321.973 | 307.915 | 292.944 | 286.298 | 282.245 | 279.329 | 276.594 | 274.238 | 273.038 | 271.768 | 270.206 | 268.553 | 266.502 | 263.481 | 260.551 | 257.926 | 256.239 | 254.692
Holistic Transition | Dem_BB008a | GWh | SPEN Manweb | Carrington |  | 747.401 | 696.603 | 655.544 | 613.205 | 577.164 | 545.279 | 517.095 | 490.652 | 468.637 | 447.651 | 427.903 | 409.051 | 389.015 | 379.304 | 372.992 | 368.179 | 363.596 | 359.525 | 356.867 | 354.136 | 351.033 | 347.844 | 344.177 | 339.226 | 334.428 | 330.054 | 326.946 | 324.037
Holistic Transition | Dem_BB008a | GWh | SPEN Manweb | Connah's Quay |  | 463.298 | 431.406 | 405.716 | 379.234 | 356.714 | 336.792 | 319.178 | 302.65 | 289.027 | 276.008 | 263.749 | 252.041 | 239.597 | 232.621 | 227.804 | 223.967 | 220.314 | 217.025 | 214.838 | 212.639 | 210.241 | 207.816 | 205.141 | 201.605 | 198.196 | 195.063 | 192.734 | 190.537
Holistic Transition | Dem_BB008a | GWh | SPEN Manweb | Fiddlers Ferry |  | 576.167 | 537.268 | 505.77 | 473.557 | 446.027 | 421.633 | 400.058 | 379.811 | 362.993 | 346.933 | 331.815 | 317.359 | 301.968 | 295.612 | 291.863 | 289.252 | 286.782 | 284.676 | 283.541 | 282.315 | 280.773 | 279.123 | 277.049 | 274.056 | 271.139 | 268.533 | 266.882 | 265.365
Holistic Transition | Dem_BB008a | GWh | SPEN Manweb | Frodsham |  | 629.712 | 587.021 | 552.487 | 517.251 | 487.119 | 460.413 | 436.787 | 414.606 | 396.358 | 378.89 | 362.412 | 346.649 | 329.854 | 322.809 | 318.672 | 315.807 | 313.133 | 310.866 | 309.872 | 308.787 | 307.357 | 305.815 | 303.8 | 300.715 | 297.719 | 295.061 | 293.449 | 291.981
Holistic Transition | Dem_BB008a | GWh | SPEN Manweb | Kirkby (_D) |  | 398.259 | 371.301 | 349.489 | 327.151 | 308.072 | 291.177 | 276.232 | 262.205 | 250.567 | 239.445 | 228.977 | 218.975 | 208.33 | 203.707 | 200.893 | 198.871 | 196.957 | 195.301 | 194.35 | 193.345 | 192.125 | 190.84 | 189.271 | 187.054 | 184.898 | 182.958 | 181.681 | 180.503
Holistic Transition | Dem_BB008a | GWh | SPEN Manweb | Legacy |  | 532.829 | 497.728 | 469.094 | 439.536 | 414.316 | 392.008 | 372.297 | 353.825 | 338.576 | 323.982 | 310.219 | 297.044 | 282.956 | 279.349 | 278.04 | 277.698 | 277.386 | 277.316 | 277.5 | 277.525 | 277.188 | 276.683 | 275.685 | 273.531 | 271.365 | 269.442 | 268.369 | 267.385
Holistic Transition | Dem_BB008a | GWh | SPEN Manweb | Lister Drive |  | 621.728 | 579.864 | 545.935 | 511.287 | 481.653 | 455.387 | 432.155 | 410.349 | 392.232 | 374.925 | 358.632 | 343.052 | 326.457 | 319.953 | 316.241 | 313.752 | 311.408 | 309.438 | 308.47 | 307.388 | 305.963 | 304.402 | 302.371 | 299.367 | 296.441 | 293.836 | 292.259 | 290.824
Holistic Transition | Dem_BB008a | GWh | SPEN Manweb | Pentir |  | 198.851 | 185.169 | 174.151 | 162.775 | 153.105 | 144.552 | 136.994 | 129.898 | 124.054 | 118.473 | 113.217 | 108.196 | 102.858 | 99.887 | 97.84 | 96.21 | 94.658 | 93.261 | 92.324 | 91.376 | 90.344 | 89.299 | 88.146 | 86.61 | 85.13 | 83.768 | 82.751 | 81.789
Holistic Transition | Dem_BB008a | GWh | SPEN Manweb | Rainhill |  | 696.317 | 648.721 | 610.302 | 570.784 | 537.126 | 507.34 | 481.003 | 456.29 | 435.822 | 416.281 | 397.887 | 380.312 | 361.641 | 352.058 | 345.685 | 340.741 | 336.038 | 331.848 | 329.095 | 326.29 | 323.16 | 319.962 | 316.341 | 311.49 | 306.796 | 302.507 | 299.403 | 296.494
Holistic Transition | Dem_BB008a | GWh | SPEN Manweb | St. Asaph |  | 40.421 | 37.642 | 35.407 | 33.099 | 31.133 | 29.4 | 27.864 | 26.423 | 25.241 | 24.107 | 23.038 | 22.019 | 20.934 | 20.346 | 19.95 | 19.633 | 19.335 | 19.065 | 18.887 | 18.706 | 18.507 | 18.308 | 18.086 | 17.784 | 17.494 | 17.23 | 17.029 | 16.845
Holistic Transition | Dem_BB008a | GWh | SPEN Manweb | Trawsfynydd |  | 161.753 | 150.627 | 141.663 | 132.425 | 124.565 | 117.613 | 111.468 | 105.702 | 100.983 | 96.459 | 92.198 | 88.123 | 83.792 | 81.426 | 79.827 | 78.557 | 77.354 | 76.278 | 75.584 | 74.876 | 74.102 | 73.312 | 72.43 | 71.24 | 70.087 | 69.036 | 68.26 | 67.53
Holistic Transition | Dem_BB008a | GWh | SPEN Manweb | Wylfa |  | 80.167 | 74.657 | 70.215 | 65.652 | 61.76 | 58.32 | 55.28 | 52.422 | 50.104 | 47.879 | 45.775 | 43.761 | 41.621 | 40.486 | 39.734 | 39.146 | 38.585 | 38.089 | 37.799 | 37.504 | 37.172 | 36.835 | 36.445 | 35.886 | 35.349 | 34.855 | 34.501 | 34.168
Holistic Transition | Dem_BB008a | GWh | SPTL | Direct(SPTL) |  | 221.104 | 206.732 | 187.567 | 176.09 | 166.208 | 157.442 | 149.689 | 142.412 | 136.338 | 130.537 | 125.068 | 119.827 | 114.22 | 114.192 | 115.203 | 116.696 | 118.225 | 119.851 | 121.91 | 123.885 | 125.677 | 127.351 | 128.747 | 129.391 | 129.986 | 130.634 | 131.61 | 132.585
Holistic Transition | Dem_BB008a | GWh | SSEN (SHEPD) | Abernethy |  | 68.28 | 63.606 | 59.838 | 55.965 | 52.663 | 49.743 | 47.159 | 44.734 | 42.739 | 40.83 | 39.033 | 37.311 | 35.484 | 34.588 | 34.019 | 33.593 | 33.193 | 32.845 | 32.672 | 32.493 | 32.281 | 32.057 | 31.791 | 31.378 | 30.982 | 30.621 | 30.381 | 30.155
Holistic Transition | Dem_BB008a | GWh | SSEN (SHEPD) | Alness |  | 32.574 | 30.431 | 28.68 | 26.983 | 25.496 | 24.165 | 22.986 | 21.879 | 21.006 | 20.154 | 19.345 | 18.56 | 17.713 | 17.688 | 17.81 | 17.99 | 18.18 | 18.375 | 18.609 | 18.827 | 19.014 | 19.19 | 19.321 | 19.309 | 19.284 | 19.272 | 19.309 | 19.348
Holistic Transition | Dem_BB008a | GWh | SSEN (SHEPD) | Arbroath |  | 64.281 | 59.967 | 56.468 | 52.922 | 49.879 | 47.177 | 44.784 | 42.543 | 40.706 | 38.941 | 37.276 | 35.681 | 33.977 | 33.541 | 33.419 | 33.44 | 33.478 | 33.561 | 33.821 | 34.067 | 34.271 | 34.451 | 34.57 | 34.525 | 34.477 | 34.457 | 34.539 | 34.63
Holistic Transition | Dem_BB008a | GWh | SSEN (SHEPD) | Ardkinglas |  | 0 | 0 | 0 | 0 | 0 | 0 | 0 | 0 | 0 | 0 | 0 | 0 | 0 | 0 | 0 | 0 | 0 | 0 | 0 | 0 | 0 | 0 | 0 | 0 | 0 | 0 | 0 | 0
Holistic Transition | Dem_BB008a | GWh | SSEN (SHEPD) | Ardmore |  | 57.471 | 53.619 | 50.498 | 47.365 | 44.663 | 42.26 | 40.132 | 38.133 | 36.515 | 34.957 | 33.476 | 32.061 | 30.542 | 30.132 | 29.991 | 29.96 | 29.944 | 29.956 | 30.052 | 30.134 | 30.172 | 30.2 | 30.171 | 29.957 | 29.74 | 29.554 | 29.456 | 29.37
Holistic Transition | Dem_BB008a | GWh | SSEN (SHEPD) | Beauly |  | 24.349 | 22.756 | 21.454 | 20.179 | 19.069 | 18.078 | 17.195 | 16.367 | 15.71 | 15.07 | 14.459 | 13.873 | 13.236 | 13.233 | 13.337 | 13.485 | 13.64 | 13.802 | 13.976 | 14.144 | 14.285 | 14.418 | 14.519 | 14.52 | 14.508 | 14.51 | 14.545 | 14.584
Holistic Transition | Dem_BB008a | GWh | SSEN (SHEPD) | Berryburn |  | 0 | 0 | 0 | 0 | 0 | 0 | 0 | 0 | 0 | 0 | 0 | 0 | 0 | 0 | 0 | 0 | 0 | 0 | 0 | 0 | 0 | 0 | 0 | 0 | 0 | 0 | 0 | 0
Holistic Transition | Dem_BB008a | GWh | SSEN (SHEPD) | Boat of Garten |  | 26.439 | 24.667 | 23.231 | 21.78 | 20.536 | 19.427 | 18.444 | 17.521 | 16.775 | 16.054 | 15.375 | 14.717 | 14.02 | 13.811 | 13.729 | 13.698 | 13.673 | 13.659 | 13.691 | 13.712 | 13.718 | 13.717 | 13.694 | 13.584 | 13.479 | 13.378 | 13.326 | 13.281
Holistic Transition | Dem_BB008a | GWh | SSEN (SHEPD) | Braco West |  | 53.791 | 50.167 | 47.233 | 44.248 | 41.687 | 39.419 | 37.415 | 35.532 | 33.988 | 32.51 | 31.11 | 29.77 | 28.339 | 27.912 | 27.741 | 27.692 | 27.661 | 27.662 | 27.815 | 27.953 | 28.06 | 28.149 | 28.19 | 28.097 | 28.006 | 27.936 | 27.956 | 27.987
Holistic Transition | Dem_BB008a | GWh | SSEN (SHEPD) | Bridge of Dun |  | 31.255 | 29.224 | 27.564 | 25.922 | 24.489 | 23.217 | 22.09 | 21.029 | 20.166 | 19.341 | 18.555 | 17.797 | 16.983 | 17.098 | 17.376 | 17.721 | 18.077 | 18.444 | 18.912 | 19.369 | 19.792 | 20.199 | 20.552 | 20.804 | 21.044 | 21.291 | 21.582 | 21.87
Holistic Transition | Dem_BB008a | GWh | SSEN (SHEPD) | Broadford-Skye |  | 13.735 | 12.815 | 12.071 | 11.323 | 10.682 | 10.106 | 9.6 | 9.125 | 8.739 | 8.368 | 8.014 | 7.673 | 7.314 | 7.228 | 7.199 | 7.203 | 7.205 | 7.217 | 7.245 | 7.27 | 7.292 | 7.301 | 7.301 | 7.253 | 7.208 | 7.167 | 7.145 | 7.128
Holistic Transition | Dem_BB008a | GWh | SSEN (SHEPD) | Brora |  | 7.874 | 7.349 | 6.924 | 6.51 | 6.147 | 5.816 | 5.532 | 5.261 | 5.047 | 4.841 | 4.641 | 4.448 | 4.243 | 4.215 | 4.228 | 4.251 | 4.278 | 4.306 | 4.347 | 4.379 | 4.412 | 4.435 | 4.457 | 4.441 | 4.425 | 4.411 | 4.414 | 4.414
Holistic Transition | Dem_BB008a | GWh | SSEN (SHEPD) | Burghmuir |  | 47.967 | 44.961 | 42.475 | 40.067 | 37.955 | 36.056 | 34.374 | 32.79 | 31.529 | 30.299 | 29.124 | 27.992 | 26.764 | 27.429 | 28.357 | 29.402 | 30.447 | 31.504 | 32.744 | 33.946 | 35.088 | 36.183 | 37.175 | 37.973 | 38.735 | 39.498 | 40.322 | 41.138
Holistic Transition | Dem_BB008a | GWh | SSEN (SHEPD) | Carradale |  | 11.266 | 10.574 | 9.996 | 9.457 | 8.978 | 8.544 | 8.158 | 7.797 | 7.514 | 7.24 | 6.979 | 6.719 | 6.437 | 6.595 | 6.795 | 7.016 | 7.227 | 7.44 | 7.624 | 7.802 | 7.961 | 8.113 | 8.238 | 8.283 | 8.319 | 8.356 | 8.404 | 8.452
Holistic Transition | Dem_BB008a | GWh | SSEN (SHEPD) | Cassley |  | 0.347 | 0.33 | 0.311 | 0.294 | 0.281 | 0.267 | 0.255 | 0.243 | 0.237 | 0.227 | 0.221 | 0.211 | 0.204 | 0.209 | 0.219 | 0.228 | 0.237 | 0.245 | 0.253 | 0.264 | 0.271 | 0.278 | 0.283 | 0.288 | 0.288 | 0.293 | 0.297 | 0.298
Holistic Transition | Dem_BB008a | GWh | SSEN (SHEPD) | Ceannacroc |  | 4.501 | 4.196 | 3.948 | 3.701 | 3.481 | 3.292 | 3.119 | 2.965 | 2.833 | 2.71 | 2.591 | 2.474 | 2.36 | 2.308 | 2.272 | 2.249 | 2.228 | 2.213 | 2.204 | 2.191 | 2.18 | 2.165 | 2.152 | 2.124 | 2.095 | 2.074 | 2.055 | 2.038
Holistic Transition | Dem_BB008a | GWh | SSEN (SHEPD) | Charleston |  | 52.039 | 48.493 | 45.627 | 42.69 | 40.187 | 37.973 | 36.014 | 34.167 | 32.658 | 31.207 | 29.843 | 28.535 | 27.144 | 26.538 | 26.175 | 25.922 | 25.696 | 25.504 | 25.449 | 25.383 | 25.296 | 25.2 | 25.059 | 24.807 | 24.564 | 24.348 | 24.218 | 24.1
Holistic Transition | Dem_BB008a | GWh | SSEN (SHEPD) | Clachan |  | 4.122 | 3.853 | 3.633 | 3.419 | 3.231 | 3.058 | 2.914 | 2.77 | 2.66 | 2.554 | 2.449 | 2.349 | 2.244 | 2.239 | 2.254 | 2.275 | 2.298 | 2.319 | 2.341 | 2.363 | 2.38 | 2.398 | 2.407 | 2.401 | 2.39 | 2.382 | 2.377 | 2.376
Holistic Transition | Dem_BB008a | GWh | SSEN (SHEPD) | Clayhills |  | 14.626 | 13.652 | 12.859 | 12.063 | 11.379 | 10.767 | 10.229 | 9.72 | 9.314 | 8.921 | 8.547 | 8.189 | 7.805 | 7.757 | 7.784 | 7.846 | 7.912 | 7.984 | 8.108 | 8.23 | 8.341 | 8.446 | 8.532 | 8.581 | 8.631 | 8.684 | 8.761 | 8.837
Holistic Transition | Dem_BB008a | GWh | SSEN (SHEPD) | Coupar Angus |  | 30.817 | 28.761 | 27.091 | 25.403 | 23.953 | 22.665 | 21.523 | 20.449 | 19.575 | 18.735 | 17.943 | 17.18 | 16.368 | 16.211 | 16.202 | 16.265 | 16.338 | 16.432 | 16.614 | 16.785 | 16.933 | 17.076 | 17.176 | 17.199 | 17.222 | 17.252 | 17.332 | 17.416
Holistic Transition | Dem_BB008a | GWh | SSEN (SHEPD) | Craigiebuckler |  | 36.893 | 34.444 | 32.462 | 30.471 | 28.752 | 27.223 | 25.871 | 24.597 | 23.581 | 22.597 | 21.663 | 20.764 | 19.796 | 19.752 | 19.897 | 20.13 | 20.375 | 20.639 | 21.04 | 21.429 | 21.792 | 22.132 | 22.42 | 22.62 | 22.807 | 23.011 | 23.268 | 23.529
Holistic Transition | Dem_BB008a | GWh | SSEN (SHEPD) | Dallas |  | 0 | 0 | 0 | 0 | 0 | 0 | 0 | 0 | 0 | 0 | 0 | 0 | 0 | 0 | 0 | 0 | 0 | 0 | 0 | 0 | 0 | 0 | 0 | 0 | 0 | 0 | 0 | 0
Holistic Transition | Dem_BB008a | GWh | SSEN (SHEPD) | Dounreay |  | 10.997 | 10.258 | 9.664 | 9.068 | 8.561 | 8.101 | 7.698 | 7.315 | 7.007 | 6.718 | 6.438 | 6.168 | 5.88 | 5.819 | 5.802 | 5.815 | 5.825 | 5.84 | 5.875 | 5.903 | 5.926 | 5.944 | 5.954 | 5.922 | 5.884 | 5.858 | 5.844 | 5.834
Holistic Transition | Dem_BB008a | GWh | SSEN (SHEPD) | Dudhope |  | 31.15 | 29.148 | 27.503 | 25.888 | 24.476 | 23.217 | 22.102 | 21.049 | 20.202 | 19.385 | 18.606 | 17.86 | 17.048 | 17.25 | 17.613 | 18.046 | 18.491 | 18.944 | 19.505 | 20.044 | 20.556 | 21.043 | 21.472 | 21.797 | 22.103 | 22.416 | 22.775 | 23.126
Holistic Transition | Dem_BB008a | GWh | SSEN (SHEPD) | Dunbeath |  | 0 | 0 | 0 | 0 | 0 | 0 | 0 | 0 | 0 | 0 | 0 | 0 | 0 | 0 | 0 | 0 | 0 | 0 | 0 | 0 | 0 | 0 | 0 | 0 | 0 | 0 | 0 | 0
Holistic Transition | Dem_BB008a | GWh | SSEN (SHEPD) | Dunoon |  | 24.814 | 23.144 | 21.787 | 20.399 | 19.214 | 18.166 | 17.232 | 16.363 | 15.642 | 14.95 | 14.297 | 13.677 | 13.013 | 12.78 | 12.661 | 12.598 | 12.541 | 12.505 | 12.52 | 12.531 | 12.528 | 12.52 | 12.491 | 12.393 | 12.299 | 12.214 | 12.171 | 12.134
Holistic Transition | Dem_BB008a | GWh | SSEN (SHEPD) | Dunvegan |  | 9.677 | 9.024 | 8.495 | 7.964 | 7.507 | 7.098 | 6.74 | 6.399 | 6.123 | 5.861 | 5.612 | 5.371 | 5.115 | 5.03 | 4.994 | 4.973 | 4.955 | 4.942 | 4.947 | 4.947 | 4.944 | 4.934 | 4.921 | 4.876 | 4.835 | 4.794 | 4.77 | 4.749
Holistic Transition | Dem_BB008a | GWh | SSEN (SHEPD) | Dyce |  | 38.641 | 36.07 | 33.976 | 31.878 | 30.066 | 28.456 | 27.03 | 25.694 | 24.622 | 23.581 | 22.599 | 21.652 | 20.638 | 20.517 | 20.596 | 20.763 | 20.945 | 21.147 | 21.488 | 21.818 | 22.123 | 22.403 | 22.638 | 22.78 | 22.916 | 23.062 | 23.271 | 23.483
Holistic Transition | Dem_BB008a | GWh | SSEN (SHEPD) | Elgin |  | 60.073 | 56.06 | 52.804 | 49.546 | 46.733 | 44.228 | 42.01 | 39.927 | 38.239 | 36.618 | 35.08 | 33.601 | 32.021 | 31.644 | 31.543 | 31.569 | 31.602 | 31.661 | 31.805 | 31.933 | 32.017 | 32.077 | 32.084 | 31.89 | 31.687 | 31.518 | 31.442 | 31.374
Holistic Transition | Dem_BB008a | GWh | SSEN (SHEPD) | Fasnakyle |  | 2.145 | 2 | 1.878 | 1.762 | 1.658 | 1.567 | 1.484 | 1.409 | 1.35 | 1.287 | 1.232 | 1.177 | 1.122 | 1.097 | 1.083 | 1.07 | 1.062 | 1.052 | 1.051 | 1.046 | 1.039 | 1.034 | 1.026 | 1.013 | 1 | 0.987 | 0.979 | 0.971
Holistic Transition | Dem_BB008a | GWh | SSEN (SHEPD) | Fetteresso |  | 0 | 0 | 0 | 0 | 0 | 0 | 0 | 0 | 0 | 0 | 0 | 0 | 0 | 0 | 0 | 0 | 0 | 0 | 0 | 0 | 0 | 0 | 0 | 0 | 0 | 0 | 0 | 0
Holistic Transition | Dem_BB008a | GWh | SSEN (SHEPD) | Fiddes |  | 15.767 | 14.726 | 13.874 | 13.033 | 12.298 | 11.652 | 11.072 | 10.53 | 10.101 | 9.683 | 9.285 | 8.905 | 8.49 | 8.492 | 8.573 | 8.696 | 8.818 | 8.952 | 9.145 | 9.333 | 9.507 | 9.675 | 9.821 | 9.922 | 10.02 | 10.125 | 10.251 | 10.381
Holistic Transition | Dem_BB008a | GWh | SSEN (SHEPD) | Finstown |  | 0 | 0 | 0 | 0 | 0 | 0 | 0 | 0 | 0 | 0 | 0 | 0 | 0 | 0 | 0 | 0 | 0 | 0 | 0 | 0 | 0 | 0 | 0 | 0 | 0 | 0 | 0 | 0
Holistic Transition | Dem_BB008a | GWh | SSEN (SHEPD) | Fort Augustus |  | 4.368 | 4.08 | 3.843 | 3.605 | 3.401 | 3.221 | 3.062 | 2.908 | 2.784 | 2.666 | 2.555 | 2.451 | 2.333 | 2.308 | 2.303 | 2.309 | 2.309 | 2.316 | 2.327 | 2.338 | 2.345 | 2.353 | 2.356 | 2.341 | 2.327 | 2.318 | 2.314 | 2.308
Holistic Transition | Dem_BB008a | GWh | SSEN (SHEPD) | Fort William |  | 32.04 | 29.896 | 28.155 | 26.411 | 24.905 | 23.568 | 22.377 | 21.264 | 20.363 | 19.493 | 18.669 | 17.883 | 17.037 | 16.808 | 16.734 | 16.722 | 16.715 | 16.72 | 16.777 | 16.825 | 16.852 | 16.868 | 16.852 | 16.734 | 16.616 | 16.513 | 16.458 | 16.414
Holistic Transition | Dem_BB008a | GWh | SSEN (SHEPD) | Fraserburgh |  | 21.235 | 19.821 | 18.671 | 17.521 | 16.531 | 15.651 | 14.865 | 14.131 | 13.54 | 12.974 | 12.433 | 11.914 | 11.357 | 11.302 | 11.362 | 11.465 | 11.579 | 11.706 | 11.91 | 12.099 | 12.282 | 12.451 | 12.593 | 12.681 | 12.767 | 12.857 | 12.985 | 13.111
Holistic Transition | Dem_BB008a | GWh | SSEN (SHEPD) | Glenfarclas |  | 0 | 0 | 0 | 0 | 0 | 0 | 0 | 0 | 0 | 0 | 0 | 0 | 0 | 0 | 0 | 0 | 0 | 0 | 0 | 0 | 0 | 0 | 0 | 0 | 0 | 0 | 0 | 0
Holistic Transition | Dem_BB008a | GWh | SSEN (SHEPD) | Grudie Bridge |  | 20.998 | 19.554 | 18.391 | 17.196 | 16.174 | 15.27 | 14.474 | 13.726 | 13.111 | 12.524 | 11.963 | 11.438 | 10.872 | 10.563 | 10.351 | 10.181 | 10.021 | 9.876 | 9.778 | 9.679 | 9.574 | 9.466 | 9.343 | 9.183 | 9.024 | 8.877 | 8.77 | 8.663
Holistic Transition | Dem_BB008a | GWh | SSEN (SHEPD) | Inverness |  | 112.988 | 105.439 | 99.311 | 93.171 | 87.877 | 83.162 | 78.989 | 75.066 | 71.897 | 68.838 | 65.949 | 63.165 | 60.184 | 59.461 | 59.257 | 59.276 | 59.315 | 59.411 | 59.667 | 59.886 | 60.031 | 60.136 | 60.13 | 59.75 | 59.366 | 59.033 | 58.877 | 58.74
Holistic Transition | Dem_BB008a | GWh | SSEN (SHEPD) | Keith |  | 35.515 | 33.154 | 31.233 | 29.317 | 27.664 | 26.187 | 24.88 | 23.653 | 22.662 | 21.706 | 20.801 | 19.931 | 18.996 | 18.814 | 18.794 | 18.843 | 18.896 | 18.97 | 19.084 | 19.188 | 19.268 | 19.332 | 19.36 | 19.265 | 19.166 | 19.083 | 19.055 | 19.029
Holistic Transition | Dem_BB008a | GWh | SSEN (SHEPD) | Killin |  | 0 | 0 | 0 | 0 | 0 | 0 | 0 | 0 | 0 | 0 | 0 | 0 | 0 | 0 | 0 | 0 | 0 | 0 | 0 | 0 | 0 | 0 | 0 | 0 | 0 | 0 | 0 | 0
Holistic Transition | Dem_BB008a | GWh | SSEN (SHEPD) | Kinlochleven |  | 2.187 | 2.044 | 1.921 | 1.809 | 1.709 | 1.613 | 1.533 | 1.458 | 1.398 | 1.339 | 1.284 | 1.231 | 1.172 | 1.165 | 1.166 | 1.171 | 1.177 | 1.183 | 1.192 | 1.199 | 1.208 | 1.211 | 1.217 | 1.207 | 1.206 | 1.202 | 1.2 | 1.2
Holistic Transition | Dem_BB008a | GWh | SSEN (SHEPD) | Kintore |  | 67.383 | 62.912 | 59.273 | 55.635 | 52.49 | 49.693 | 47.211 | 44.885 | 43.026 | 41.221 | 39.511 | 37.869 | 36.101 | 35.976 | 36.196 | 36.576 | 36.977 | 37.419 | 38.102 | 38.771 | 39.382 | 39.964 | 40.45 | 40.771 | 41.081 | 41.412 | 41.847 | 42.286
Holistic Transition | Dem_BB008a | GWh | SSEN (SHEPD) | Lairg |  | 0.931 | 0.864 | 0.814 | 0.766 | 0.727 | 0.694 | 0.658 | 0.624 | 0.603 | 0.578 | 0.557 | 0.532 | 0.507 | 0.51 | 0.517 | 0.52 | 0.533 | 0.537 | 0.546 | 0.553 | 0.56 | 0.569 | 0.573 | 0.572 | 0.574 | 0.572 | 0.578 | 0.577
Holistic Transition | Dem_BB008a | GWh | SSEN (SHEPD) | Lunanhead |  | 46.291 | 43.188 | 40.672 | 38.124 | 35.932 | 33.992 | 32.274 | 30.66 | 29.339 | 28.071 | 26.876 | 25.725 | 24.5 | 24.207 | 24.14 | 24.175 | 24.231 | 24.309 | 24.52 | 24.72 | 24.891 | 25.04 | 25.145 | 25.131 | 25.112 | 25.117 | 25.194 | 25.276
Holistic Transition | Dem_BB008a | GWh | SSEN (SHEPD) | Lyndhurst |  | 43.968 | 41.05 | 38.681 | 36.297 | 34.24 | 32.417 | 30.798 | 29.275 | 28.041 | 26.848 | 25.723 | 24.642 | 23.482 | 23.354 | 23.449 | 23.64 | 23.846 | 24.076 | 24.433 | 24.78 | 25.091 | 25.384 | 25.622 | 25.733 | 25.836 | 25.959 | 26.15 | 26.343
Holistic Transition | Dem_BB008a | GWh | SSEN (SHEPD) | Macduff |  | 21.381 | 19.959 | 18.802 | 17.647 | 16.65 | 15.759 | 14.972 | 14.228 | 13.633 | 13.057 | 12.512 | 11.989 | 11.426 | 11.306 | 11.287 | 11.307 | 11.334 | 11.373 | 11.44 | 11.492 | 11.535 | 11.569 | 11.583 | 11.521 | 11.459 | 11.401 | 11.381 | 11.365
Holistic Transition | Dem_BB008a | GWh | SSEN (SHEPD) | Milton of Craigie |  | 74.821 | 69.761 | 65.672 | 61.497 | 57.926 | 54.76 | 51.959 | 49.331 | 47.175 | 45.109 | 43.156 | 41.29 | 39.3 | 38.613 | 38.284 | 38.124 | 37.993 | 37.907 | 38.023 | 38.129 | 38.19 | 38.23 | 38.205 | 38.003 | 37.804 | 37.643 | 37.604 | 37.574
Holistic Transition | Dem_BB008a | GWh | SSEN (SHEPD) | Mybster |  | 6.989 | 6.534 | 6.167 | 5.817 | 5.509 | 5.227 | 4.981 | 4.747 | 4.564 | 4.391 | 4.222 | 4.057 | 3.878 | 3.915 | 3.979 | 4.06 | 4.141 | 4.222 | 4.307 | 4.386 | 4.461 | 4.528 | 4.586 | 4.605 | 4.622 | 4.636 | 4.663 | 4.693
Holistic Transition | Dem_BB008a | GWh | SSEN (SHEPD) | Nairn |  | 36.751 | 34.297 | 32.3 | 30.298 | 28.578 | 27.044 | 25.686 | 24.406 | 23.376 | 22.381 | 21.438 | 20.538 | 19.562 | 19.322 | 19.248 | 19.247 | 19.25 | 19.28 | 19.353 | 19.419 | 19.461 | 19.488 | 19.484 | 19.356 | 19.228 | 19.114 | 19.063 | 19.016
Holistic Transition | Dem_BB008a | GWh | SSEN (SHEPD) | Orrin |  | 0 | 0 | 0 | 0 | 0 | 0 | 0 | 0 | 0 | 0 | 0 | 0 | 0 | 0 | 0 | 0 | 0 | 0 | 0 | 0 | 0 | 0 | 0 | 0 | 0 | 0 | 0 | 0
Holistic Transition | Dem_BB008a | GWh | SSEN (SHEPD) | Persley |  | 49.195 | 45.932 | 43.281 | 40.626 | 38.334 | 36.298 | 34.493 | 32.794 | 31.44 | 30.123 | 28.879 | 27.683 | 26.395 | 26.328 | 26.522 | 26.828 | 27.147 | 27.494 | 28.029 | 28.546 | 29.017 | 29.471 | 29.854 | 30.111 | 30.363 | 30.628 | 30.968 | 31.312
Holistic Transition | Dem_BB008a | GWh | SSEN (SHEPD) | Peterhead Grange |  | 26.028 | 24.235 | 22.798 | 21.317 | 20.055 | 18.939 | 17.951 | 17.023 | 16.261 | 15.532 | 14.846 | 14.189 | 13.493 | 13.13 | 12.884 | 12.699 | 12.522 | 12.37 | 12.282 | 12.192 | 12.088 | 11.986 | 11.867 | 11.694 | 11.528 | 11.378 | 11.274 | 11.175
Holistic Transition | Dem_BB008a | GWh | SSEN (SHEPD) | Peterhead Shell |  | 10.513 | 9.813 | 9.239 | 8.67 | 8.174 | 7.738 | 7.348 | 6.987 | 6.694 | 6.411 | 6.145 | 5.887 | 5.607 | 5.575 | 5.591 | 5.635 | 5.68 | 5.73 | 5.821 | 5.907 | 5.986 | 6.055 | 6.117 | 6.153 | 6.185 | 6.225 | 6.276 | 6.331
Holistic Transition | Dem_BB008a | GWh | SSEN (SHEPD) | Port Ann |  | 20.692 | 19.336 | 18.229 | 17.127 | 16.174 | 15.32 | 14.569 | 13.86 | 13.291 | 12.747 | 12.224 | 11.719 | 11.18 | 11.123 | 11.158 | 11.229 | 11.301 | 11.377 | 11.469 | 11.542 | 11.609 | 11.659 | 11.686 | 11.628 | 11.561 | 11.504 | 11.479 | 11.451
Holistic Transition | Dem_BB008a | GWh | SSEN (SHEPD) | Quoich |  | 0.47 | 0.437 | 0.411 | 0.385 | 0.361 | 0.343 | 0.325 | 0.308 | 0.293 | 0.279 | 0.269 | 0.254 | 0.242 | 0.24 | 0.234 | 0.228 | 0.226 | 0.223 | 0.22 | 0.218 | 0.215 | 0.215 | 0.211 | 0.207 | 0.207 | 0.203 | 0.199 | 0.195
Holistic Transition | Dem_BB008a | GWh | SSEN (SHEPD) | Rannoch |  | 0.037 | 0.036 | 0.035 | 0.03 | 0.03 | 0.029 | 0.025 | 0.024 | 0.024 | 0.024 | 0.02 | 0.02 | 0.019 | 0.019 | 0.019 | 0.019 | 0.019 | 0.018 | 0.018 | 0.018 | 0.018 | 0.017 | 0.017 | 0.017 | 0.016 | 0.016 | 0.016 | 0.016
Holistic Transition | Dem_BB008a | GWh | SSEN (SHEPD) | Redmoss |  | 43.101 | 40.244 | 37.915 | 35.587 | 33.573 | 31.79 | 30.202 | 28.716 | 27.523 | 26.37 | 25.277 | 24.228 | 23.097 | 23.027 | 23.17 | 23.416 | 23.679 | 23.966 | 24.412 | 24.844 | 25.243 | 25.613 | 25.936 | 26.144 | 26.344 | 26.56 | 26.845 | 27.131
Holistic Transition | Dem_BB008a | GWh | SSEN (SHEPD) | Rothienorman |  | 23.666 | 22.094 | 20.815 | 19.538 | 18.435 | 17.451 | 16.58 | 15.763 | 15.105 | 14.469 | 13.867 | 13.288 | 12.666 | 12.574 | 12.595 | 12.665 | 12.74 | 12.829 | 12.967 | 13.098 | 13.212 | 13.315 | 13.391 | 13.394 | 13.393 | 13.402 | 13.448 | 13.495
Holistic Transition | Dem_BB008a | GWh | SSEN (SHEPD) | Shin |  | 0.867 | 0.811 | 0.766 | 0.723 | 0.684 | 0.648 | 0.621 | 0.587 | 0.567 | 0.546 | 0.525 | 0.504 | 0.484 | 0.487 | 0.498 | 0.509 | 0.522 | 0.533 | 0.542 | 0.553 | 0.563 | 0.573 | 0.583 | 0.585 | 0.59 | 0.592 | 0.594 | 0.599
Holistic Transition | Dem_BB008a | GWh | SSEN (SHEPD) | Sloy |  | 2.661 | 2.49 | 2.346 | 2.207 | 2.087 | 1.98 | 1.886 | 1.794 | 1.724 | 1.654 | 1.588 | 1.524 | 1.453 | 1.458 | 1.472 | 1.485 | 1.506 | 1.527 | 1.543 | 1.56 | 1.574 | 1.589 | 1.596 | 1.592 | 1.586 | 1.585 | 1.582 | 1.582
Holistic Transition | Dem_BB008a | GWh | SSEN (SHEPD) | St Fergus Gas Terminal |  | 4.743 | 4.427 | 4.171 | 3.917 | 3.694 | 3.497 | 3.325 | 3.159 | 3.03 | 2.905 | 2.784 | 2.67 | 2.544 | 2.54 | 2.559 | 2.589 | 2.624 | 2.655 | 2.706 | 2.759 | 2.806 | 2.852 | 2.888 | 2.916 | 2.937 | 2.968 | 2.999 | 3.033
Holistic Transition | Dem_BB008a | GWh | SSEN (SHEPD) | Strichen |  | 16.839 | 15.728 | 14.819 | 13.916 | 13.135 | 12.438 | 11.824 | 11.243 | 10.78 | 10.332 | 9.905 | 9.499 | 9.054 | 9.048 | 9.131 | 9.253 | 9.377 | 9.514 | 9.713 | 9.908 | 10.088 | 10.258 | 10.404 | 10.504 | 10.607 | 10.71 | 10.841 | 10.971
Holistic Transition | Dem_BB008a | GWh | SSEN (SHEPD) | Tarland |  | 17.077 | 15.959 | 15.043 | 14.132 | 13.339 | 12.638 | 12.017 | 11.43 | 10.965 | 10.515 | 10.087 | 9.675 | 9.227 | 9.253 | 9.365 | 9.519 | 9.677 | 9.843 | 10.078 | 10.308 | 10.518 | 10.723 | 10.902 | 11.032 | 11.161 | 11.292 | 11.451 | 11.607
Holistic Transition | Dem_BB008a | GWh | SSEN (SHEPD) | Taynuilt |  | 34.578 | 32.311 | 30.461 | 28.627 | 27.031 | 25.615 | 24.354 | 23.171 | 22.227 | 21.31 | 20.443 | 19.607 | 18.705 | 18.621 | 18.693 | 18.824 | 18.954 | 19.098 | 19.248 | 19.391 | 19.5 | 19.599 | 19.655 | 19.557 | 19.451 | 19.358 | 19.321 | 19.283
Holistic Transition | Dem_BB008a | GWh | SSEN (SHEPD) | Thurso |  | 35.948 | 33.607 | 31.687 | 29.844 | 28.229 | 26.772 | 25.484 | 24.269 | 23.324 | 22.397 | 21.513 | 20.659 | 19.731 | 19.798 | 20.026 | 20.325 | 20.619 | 20.924 | 21.264 | 21.582 | 21.866 | 22.129 | 22.342 | 22.379 | 22.398 | 22.432 | 22.52 | 22.605
Holistic Transition | Dem_BB008a | GWh | SSEN (SHEPD) | Tummel Bridge |  | 8.239 | 7.741 | 7.327 | 6.934 | 6.584 | 6.271 | 5.992 | 5.731 | 5.521 | 5.319 | 5.123 | 4.937 | 4.727 | 4.935 | 5.19 | 5.467 | 5.739 | 6.015 | 6.327 | 6.628 | 6.915 | 7.197 | 7.447 | 7.665 | 7.867 | 8.073 | 8.284 | 8.496
Holistic Transition | Dem_BB008a | GWh | SSEN (SHEPD) | Willowdale |  | 22.404 | 20.939 | 19.739 | 18.551 | 17.518 | 16.603 | 15.785 | 15.018 | 14.416 | 13.826 | 13.266 | 12.728 | 12.141 | 12.197 | 12.374 | 12.598 | 12.833 | 13.079 | 13.416 | 13.741 | 14.049 | 14.338 | 14.598 | 14.794 | 14.983 | 15.179 | 15.407 | 15.636
Holistic Transition | Dem_BB008a | GWh | SSEN (SHEPD) | Woodhill |  | 50.071 | 46.738 | 44.029 | 41.314 | 38.971 | 36.883 | 35.04 | 33.305 | 31.915 | 30.574 | 29.301 | 28.074 | 26.756 | 26.618 | 26.737 | 26.97 | 27.221 | 27.498 | 27.956 | 28.399 | 28.806 | 29.187 | 29.506 | 29.703 | 29.891 | 30.094 | 30.378 | 30.663
Holistic Transition | Dem_BB008a | GWh | SSEN South | Acton Lane 66kV |  | 38.572 | 36.137 | 34.12 | 31.926 | 30.087 | 28.473 | 27.058 | 25.735 | 24.626 | 23.573 | 22.575 | 21.632 | 20.619 | 20.574 | 20.686 | 20.871 | 21.056 | 21.249 | 21.47 | 21.679 | 21.848 | 22.004 | 22.11 | 22.142 | 22.162 | 22.194 | 22.286 | 22.382
Holistic Transition | Dem_BB008a | GWh | SSEN South | Axminster_H |  | 167.267 | 156.418 | 147.524 | 138.229 | 130.325 | 123.349 | 117.201 | 111.437 | 106.684 | 102.133 | 97.845 | 93.736 | 89.334 | 88.714 | 88.822 | 89.236 | 89.655 | 90.134 | 90.745 | 91.29 | 91.711 | 92.065 | 92.231 | 92.057 | 91.866 | 91.738 | 91.871 | 92.021
Holistic Transition | Dem_BB008a | GWh | SSEN South | Botley Wood |  | 276.804 | 258.401 | 243.429 | 227.808 | 214.546 | 202.843 | 192.504 | 182.826 | 174.829 | 167.181 | 159.979 | 153.09 | 145.74 | 143.351 | 142.202 | 141.586 | 141.021 | 140.609 | 140.591 | 140.508 | 140.26 | 139.938 | 139.377 | 138.28 | 137.202 | 136.255 | 135.755 | 135.311
Holistic Transition | Dem_BB008a | GWh | SSEN South | Bramley |  | 995.31 | 928.203 | 873.838 | 817.662 | 769.848 | 727.559 | 690.193 | 655.151 | 626.144 | 598.432 | 572.345 | 547.396 | 520.839 | 509.658 | 502.967 | 498.233 | 493.748 | 489.889 | 487.713 | 485.389 | 482.528 | 479.482 | 475.724 | 470.109 | 464.638 | 459.696 | 456.412 | 453.362
Holistic Transition | Dem_BB008a | GWh | SSEN South | Chickerell |  | 140.97 | 133.34 | 126.722 | 119.57 | 113.475 | 108.121 | 103.421 | 99.051 | 95.458 | 91.996 | 88.714 | 85.539 | 82.04 | 85.98 | 90.404 | 94.987 | 99.431 | 103.757 | 107.619 | 111.291 | 114.732 | 117.972 | 120.83 | 123.369 | 125.733 | 128.072 | 130.559 | 132.985
Holistic Transition | Dem_BB008a | GWh | SSEN South | Cowley |  | 978.749 | 913.46 | 860.402 | 805.266 | 758.396 | 716.984 | 680.42 | 646.147 | 617.67 | 590.499 | 564.92 | 540.473 | 514.417 | 505.249 | 500.449 | 497.545 | 494.836 | 492.676 | 491.756 | 490.636 | 488.933 | 487.005 | 484.273 | 479.627 | 475.062 | 470.978 | 468.497 | 466.222
Holistic Transition | Dem_BB008a | GWh | SSEN South | Ealing |  | 334.32 | 313.2 | 295.752 | 276.727 | 260.782 | 246.82 | 234.547 | 223.097 | 213.473 | 204.329 | 195.742 | 187.531 | 178.753 | 178.38 | 179.426 | 181.061 | 182.68 | 184.385 | 186.336 | 188.141 | 189.664 | 191.024 | 191.971 | 192.245 | 192.447 | 192.761 | 193.577 | 194.414
Holistic Transition | Dem_BB008a | GWh | SSEN South | Fawley |  | 384.031 | 359.105 | 338.678 | 317.257 | 299.073 | 283.03 | 268.883 | 255.644 | 244.701 | 234.237 | 224.376 | 214.925 | 204.817 | 203.25 | 203.343 | 204.147 | 204.965 | 205.922 | 207.206 | 208.346 | 209.199 | 209.905 | 210.187 | 209.728 | 209.227 | 208.882 | 209.129 | 209.42
Holistic Transition | Dem_BB008a | GWh | SSEN South | Fleet |  | 1406.355 | 1311.642 | 1234.886 | 1155.275 | 1087.603 | 1027.798 | 974.973 | 925.448 | 884.357 | 845.145 | 808.238 | 772.969 | 735.422 | 719.744 | 710.428 | 703.895 | 697.732 | 692.455 | 689.416 | 686.161 | 682.143 | 677.873 | 672.579 | 664.547 | 656.712 | 649.624 | 644.875 | 640.459
Holistic Transition | Dem_BB008a | GWh | SSEN South | Iver 132kV |  | 600.561 | 561.526 | 529.557 | 495.99 | 467.515 | 442.398 | 420.249 | 399.515 | 382.335 | 365.92 | 350.457 | 335.657 | 319.823 | 317.265 | 317.351 | 318.553 | 319.805 | 321.282 | 323.393 | 325.29 | 326.741 | 327.957 | 328.522 | 327.953 | 327.322 | 326.933 | 327.479 | 328.091
Holistic Transition | Dem_BB008a | GWh | SSEN South | Iver 66kV |  | 357.998 | 334.719 | 315.653 | 295.646 | 278.665 | 263.691 | 250.484 | 238.119 | 227.874 | 218.092 | 208.87 | 200.044 | 190.605 | 189.05 | 189.074 | 189.764 | 190.477 | 191.335 | 192.572 | 193.684 | 194.527 | 195.23 | 195.548 | 195.191 | 194.801 | 194.549 | 194.859 | 195.205
Holistic Transition | Dem_BB008a | GWh | SSEN South | Laleham |  | 510.379 | 477.132 | 449.924 | 421.37 | 397.143 | 375.776 | 356.93 | 339.289 | 324.674 | 310.705 | 297.549 | 284.962 | 271.492 | 269.109 | 268.976 | 269.803 | 270.666 | 271.739 | 273.37 | 274.827 | 275.914 | 276.801 | 277.148 | 276.53 | 275.872 | 275.416 | 275.763 | 276.169
Holistic Transition | Dem_BB008a | GWh | SSEN South | Lovedean |  | 947.626 | 884.757 | 833.577 | 780.166 | 734.821 | 694.787 | 659.452 | 626.354 | 599.003 | 572.863 | 548.237 | 524.685 | 499.544 | 491.765 | 488.211 | 486.484 | 484.926 | 483.863 | 484.107 | 484.119 | 483.535 | 482.695 | 481.023 | 477.513 | 474.046 | 471.023 | 469.536 | 468.219
Holistic Transition | Dem_BB008a | GWh | SSEN South | Mannington |  | 1136.668 | 1060.541 | 998.748 | 934.492 | 879.905 | 831.681 | 789.102 | 749.192 | 716.234 | 684.734 | 655.068 | 626.693 | 596.45 | 585.216 | 579.113 | 575.256 | 571.661 | 568.738 | 567.618 | 566.283 | 564.288 | 562.045 | 558.896 | 553.499 | 548.208 | 543.495 | 540.649 | 538.041
Holistic Transition | Dem_BB008a | GWh | SSEN South | Melksham |  | 1184.817 | 1105.395 | 1040.934 | 973.966 | 917.061 | 866.784 | 822.386 | 780.767 | 746.285 | 713.363 | 682.367 | 652.734 | 621.169 | 609.077 | 602.332 | 597.908 | 593.772 | 590.341 | 588.712 | 586.876 | 584.359 | 581.596 | 577.909 | 571.881 | 565.977 | 560.68 | 557.335 | 554.248
Holistic Transition | Dem_BB008a | GWh | SSEN South | Minety |  | 721.77 | 674.012 | 635.105 | 594.607 | 560.178 | 529.771 | 502.929 | 477.777 | 456.916 | 436.993 | 418.235 | 400.291 | 381.141 | 375.576 | 373.215 | 372.228 | 371.345 | 370.829 | 371.15 | 371.282 | 370.952 | 370.41 | 369.222 | 366.588 | 363.968 | 361.685 | 360.559 | 359.567
Holistic Transition | Dem_BB008a | GWh | SSEN South | North Hyde |  | 249.831 | 234.557 | 221.813 | 208.222 | 196.697 | 186.562 | 177.643 | 169.314 | 162.397 | 155.773 | 149.533 | 143.544 | 137.085 | 138.797 | 141.541 | 144.695 | 147.781 | 150.857 | 153.888 | 156.74 | 159.333 | 161.74 | 163.734 | 165.267 | 166.676 | 168.133 | 169.937 | 171.722
Holistic Transition | Dem_BB008a | GWh | SSEN South | Nursling |  | 553.028 | 517.879 | 488.903 | 458.364 | 432.433 | 409.584 | 389.442 | 370.605 | 355.045 | 340.151 | 326.108 | 312.645 | 298.186 | 298.088 | 300.33 | 303.53 | 306.683 | 309.957 | 313.42 | 316.618 | 319.336 | 321.77 | 323.492 | 324.141 | 324.66 | 325.354 | 326.873 | 328.42
Holistic Transition | Dem_BB008a | GWh | UKPN Eastern | Amersham Main |  | 218.521 | 205.685 | 194.831 | 183.153 | 173.249 | 164.556 | 156.914 | 149.788 | 143.862 | 138.189 | 132.83 | 127.685 | 122.105 | 125.115 | 128.99 | 133.189 | 137.283 | 141.321 | 145.14 | 148.763 | 152.108 | 155.251 | 157.951 | 160.255 | 162.399 | 164.558 | 166.995 | 169.387
Holistic Transition | Dem_BB008a | GWh | UKPN Eastern | Braintree |  | 359.395 | 336.278 | 317.294 | 297.758 | 281.032 | 266.231 | 253.147 | 240.889 | 230.738 | 221.017 | 211.844 | 203.058 | 193.622 | 192.893 | 193.653 | 195.021 | 196.354 | 197.777 | 199.304 | 200.672 | 201.749 | 202.66 | 203.146 | 202.989 | 202.772 | 202.68 | 203.14 | 203.629
Holistic Transition | Dem_BB008a | GWh | UKPN Eastern | Bramford |  | 1377.031 | 1284.378 | 1209.269 | 1131.049 | 1064.666 | 1006.039 | 954.276 | 905.756 | 865.477 | 827.055 | 790.9 | 756.356 | 719.592 | 704.146 | 694.921 | 688.416 | 682.272 | 676.991 | 673.958 | 670.711 | 666.724 | 662.487 | 657.255 | 649.368 | 641.673 | 634.709 | 630.036 | 625.689
Holistic Transition | Dem_BB008a | GWh | UKPN Eastern | Brimsdown |  | 656.53 | 613.016 | 577.587 | 540.702 | 509.355 | 481.67 | 457.224 | 434.322 | 415.427 | 397.354 | 380.323 | 364.028 | 346.625 | 341.689 | 339.717 | 339.031 | 338.462 | 338.244 | 338.955 | 339.503 | 339.624 | 339.554 | 338.877 | 337.026 | 335.182 | 333.643 | 333.159 | 332.787
Holistic Transition | Dem_BB008a | GWh | UKPN Eastern | Burwell Main |  | 495.389 | 463.427 | 437.188 | 409.891 | 386.635 | 366.088 | 347.951 | 330.973 | 316.847 | 303.358 | 290.645 | 278.473 | 265.435 | 264.09 | 264.88 | 266.558 | 268.235 | 270.067 | 272.12 | 273.967 | 275.428 | 276.669 | 277.335 | 277.069 | 276.728 | 276.567 | 277.171 | 277.819
Holistic Transition | Dem_BB008a | GWh | UKPN Eastern | Clacton |  | 103.023 | 96.023 | 90.365 | 84.484 | 79.494 | 75.086 | 71.193 | 67.545 | 64.516 | 61.629 | 58.915 | 56.32 | 53.562 | 52.219 | 51.345 | 50.689 | 50.06 | 49.506 | 49.145 | 48.775 | 48.359 | 47.929 | 47.429 | 46.734 | 46.061 | 45.44 | 45.001 | 44.587
Holistic Transition | Dem_BB008a | GWh | UKPN Eastern | Eaton Socon |  | 359.531 | 337.569 | 319.237 | 299.286 | 282.495 | 267.789 | 254.869 | 242.821 | 232.579 | 222.865 | 213.74 | 205.016 | 195.655 | 197.146 | 200.029 | 203.459 | 206.767 | 210.078 | 213.11 | 215.919 | 218.372 | 220.593 | 222.282 | 223.298 | 224.18 | 225.138 | 226.616 | 228.083
Holistic Transition | Dem_BB008a | GWh | UKPN Eastern | Elstree |  | 878.26 | 819.877 | 772.383 | 722.794 | 680.704 | 643.549 | 610.76 | 580.04 | 554.609 | 530.323 | 507.45 | 485.576 | 462.247 | 454.755 | 451.21 | 449.389 | 447.74 | 446.573 | 446.752 | 446.732 | 446.169 | 445.378 | 443.818 | 440.594 | 437.412 | 434.653 | 433.315 | 432.146
Holistic Transition | Dem_BB008a | GWh | UKPN Eastern | Loudwater |  | 112.075 | 104.927 | 99.044 | 92.829 | 87.566 | 82.92 | 78.833 | 75.005 | 71.833 | 68.798 | 65.937 | 63.2 | 60.264 | 60.189 | 60.597 | 61.203 | 61.809 | 62.439 | 63.143 | 63.797 | 64.352 | 64.856 | 65.215 | 65.365 | 65.489 | 65.647 | 65.977 | 66.314
Holistic Transition | Dem_BB008a | GWh | UKPN Eastern | Mill Hill |  | 319.494 | 300.034 | 283.778 | 266.434 | 251.723 | 238.79 | 227.404 | 216.778 | 207.945 | 199.5 | 191.532 | 183.888 | 175.636 | 178.053 | 181.785 | 186.03 | 190.189 | 194.326 | 198.372 | 202.193 | 205.668 | 208.902 | 211.592 | 213.697 | 215.638 | 217.634 | 220.068 | 222.478
Holistic Transition | Dem_BB008a | GWh | UKPN Eastern | Norwich Main |  | 687.155 | 642.026 | 605.173 | 566.767 | 534.116 | 505.276 | 479.832 | 455.991 | 436.059 | 417.058 | 399.186 | 382.107 | 363.874 | 359.16 | 357.421 | 356.939 | 356.52 | 356.41 | 356.798 | 356.984 | 356.709 | 356.224 | 355.098 | 352.629 | 350.152 | 347.985 | 346.914 | 345.96
Holistic Transition | Dem_BB008a | GWh | UKPN Eastern | Pelham |  | 567.969 | 530.266 | 499.577 | 467.783 | 440.713 | 416.783 | 395.648 | 375.837 | 359.485 | 343.845 | 329.106 | 315.002 | 299.939 | 295.293 | 293.158 | 292.096 | 291.115 | 290.424 | 290.512 | 290.456 | 290.04 | 289.474 | 288.407 | 286.298 | 284.214 | 282.396 | 281.499 | 280.706
Holistic Transition | Dem_BB008a | GWh | UKPN Eastern | Rayleigh |  | 1062.161 | 991.457 | 933.96 | 873.913 | 822.961 | 777.986 | 738.293 | 701.1 | 670.173 | 640.672 | 612.918 | 586.392 | 558.122 | 548.187 | 542.95 | 539.747 | 536.74 | 534.315 | 533.194 | 531.848 | 529.866 | 527.639 | 524.544 | 519.385 | 514.305 | 509.749 | 506.932 | 504.335
Holistic Transition | Dem_BB008a | GWh | UKPN Eastern | Rye House |  | 765.117 | 713.943 | 672.389 | 629.553 | 593.028 | 560.713 | 532.157 | 505.379 | 483.226 | 462.052 | 442.102 | 423.021 | 402.666 | 395.617 | 392.013 | 389.904 | 387.956 | 386.446 | 386.073 | 385.54 | 384.55 | 383.371 | 381.559 | 378.356 | 375.211 | 372.443 | 370.924 | 369.56
Holistic Transition | Dem_BB008a | GWh | UKPN Eastern | Sheringham Shoal |  | 338.278 | 315.352 | 296.807 | 277.571 | 261.228 | 246.782 | 234.029 | 222.064 | 212.135 | 202.664 | 193.748 | 185.237 | 176.182 | 171.945 | 169.249 | 167.228 | 165.311 | 163.621 | 162.524 | 161.387 | 160.083 | 158.728 | 157.156 | 154.924 | 152.755 | 150.781 | 149.369 | 148.05
Holistic Transition | Dem_BB008a | GWh | UKPN Eastern | Sundon |  | 1261.984 | 1177.223 | 1108.483 | 1037.073 | 976.402 | 922.794 | 875.451 | 831.067 | 794.251 | 759.114 | 726.041 | 694.431 | 660.772 | 647.282 | 639.469 | 634.135 | 629.107 | 624.851 | 622.548 | 620.029 | 616.809 | 613.34 | 608.929 | 602.059 | 595.347 | 589.289 | 585.322 | 581.642
Holistic Transition | Dem_BB008a | GWh | UKPN Eastern | Tilbury |  | 558.287 | 521.126 | 490.903 | 459.836 | 433.313 | 409.831 | 389.073 | 369.604 | 353.587 | 338.243 | 323.774 | 309.92 | 295.116 | 290.563 | 288.488 | 287.475 | 286.552 | 285.914 | 286.074 | 286.095 | 285.762 | 285.279 | 284.302 | 282.312 | 280.343 | 278.641 | 277.84 | 277.139
Holistic Transition | Dem_BB008a | GWh | UKPN Eastern | Tottenham |  | 639.617 | 598.544 | 564.785 | 528.933 | 498.613 | 471.936 | 448.434 | 426.453 | 407.91 | 390.281 | 373.727 | 357.914 | 341.014 | 338.879 | 339.467 | 341.194 | 342.921 | 344.854 | 347.14 | 349.175 | 350.716 | 351.991 | 352.551 | 351.947 | 351.257 | 350.812 | 351.347 | 351.955
Holistic Transition | Dem_BB008a | GWh | UKPN Eastern | Walpole (_A) |  | 1003.988 | 936.296 | 881.453 | 825.185 | 777.151 | 734.619 | 697.011 | 661.732 | 632.782 | 605.05 | 578.889 | 553.846 | 527.134 | 516.657 | 510.732 | 506.802 | 503.121 | 500.05 | 498.441 | 496.653 | 494.299 | 491.741 | 488.413 | 482.964 | 477.632 | 472.814 | 469.659 | 466.73
Holistic Transition | Dem_BB008a | GWh | UKPN Eastern | Warley |  | 533.988 | 499.412 | 471.063 | 441.25 | 415.961 | 393.666 | 374.01 | 355.611 | 340.348 | 325.767 | 312.036 | 298.893 | 284.828 | 282.753 | 282.992 | 284.204 | 285.431 | 286.845 | 288.629 | 290.213 | 291.392 | 292.358 | 292.738 | 292.047 | 291.298 | 290.752 | 291.04 | 291.385
Holistic Transition | Dem_BB008a | GWh | UKPN Eastern | Watford South |  | 549.819 | 513.995 | 484.679 | 453.915 | 427.812 | 404.788 | 384.482 | 365.473 | 349.726 | 334.681 | 320.508 | 306.942 | 292.429 | 289.832 | 289.662 | 290.52 | 291.426 | 292.554 | 294.288 | 295.835 | 296.984 | 297.924 | 298.276 | 297.592 | 296.864 | 296.357 | 296.71 | 297.133
Holistic Transition | Dem_BB008a | GWh | UKPN Eastern | West Thurrock |  | 113.061 | 105.872 | 99.941 | 93.626 | 88.289 | 83.592 | 79.458 | 75.593 | 72.323 | 69.216 | 66.301 | 63.516 | 60.537 | 60.341 | 60.624 | 61.102 | 61.572 | 62.074 | 62.612 | 63.098 | 63.493 | 63.836 | 64.038 | 64.04 | 64.023 | 64.043 | 64.231 | 64.435
Holistic Transition | Dem_BB008a | GWh | UKPN Eastern | Wymondley |  | 454.452 | 424.724 | 400.424 | 375.226 | 353.751 | 334.774 | 318.011 | 302.306 | 289.352 | 276.948 | 265.25 | 254.05 | 242.061 | 239.632 | 239.159 | 239.51 | 239.882 | 240.44 | 241.443 | 242.302 | 242.833 | 243.204 | 243.107 | 242.193 | 241.255 | 240.506 | 240.473 | 240.502
Holistic Transition | Dem_BB008a | GWh | UKPN London | Acton Lane 22kV |  | 68.075 | 63.766 | 60.21 | 56.333 | 53.084 | 50.24 | 47.739 | 45.407 | 43.442 | 41.579 | 39.827 | 38.159 | 36.368 | 36.267 | 36.457 | 36.766 | 37.075 | 37.399 | 37.781 | 38.125 | 38.419 | 38.684 | 38.859 | 38.899 | 38.928 | 38.974 | 39.129 | 39.286
Holistic Transition | Dem_BB008a | GWh | UKPN London | Barking |  | 173.736 | 163.01 | 154.089 | 144.471 | 136.365 | 129.24 | 122.984 | 117.136 | 112.153 | 107.42 | 102.984 | 98.744 | 94.2 | 94.742 | 95.987 | 97.512 | 98.998 | 100.499 | 101.936 | 103.264 | 104.429 | 105.487 | 106.291 | 106.792 | 107.229 | 107.714 | 108.446 | 109.176
Holistic Transition | Dem_BB008a | GWh | UKPN London | Barking West |  | 404.81 | 378.628 | 357.161 | 334.414 | 315.175 | 298.234 | 283.304 | 269.346 | 257.582 | 246.402 | 235.901 | 225.87 | 215.155 | 213.322 | 213.229 | 213.875 | 214.53 | 215.338 | 216.438 | 217.393 | 218.048 | 218.552 | 218.63 | 217.961 | 217.257 | 216.717 | 216.807 | 216.948
Holistic Transition | Dem_BB008a | GWh | UKPN London | Beddington (_C) |  | 237.364 | 223.605 | 211.926 | 199.531 | 188.952 | 179.643 | 171.45 | 163.802 | 157.383 | 151.239 | 145.449 | 139.881 | 133.83 | 137.677 | 142.425 | 147.505 | 152.437 | 157.277 | 161.668 | 165.823 | 169.661 | 173.258 | 176.351 | 178.992 | 181.45 | 183.9 | 186.651 | 189.349
Holistic Transition | Dem_BB008a | GWh | UKPN London | Canal Bank |  | 60.954 | 57.018 | 53.789 | 50.317 | 47.396 | 44.829 | 42.573 | 40.461 | 38.697 | 37.021 | 35.443 | 33.933 | 32.325 | 32.052 | 32.045 | 32.149 | 32.257 | 32.388 | 32.589 | 32.764 | 32.898 | 33.011 | 33.052 | 32.977 | 32.893 | 32.833 | 32.872 | 32.915
Holistic Transition | Dem_BB008a | GWh | UKPN London | City Road |  | 492.768 | 461.961 | 436.427 | 408.42 | 384.973 | 364.467 | 346.463 | 329.669 | 315.525 | 302.095 | 289.484 | 277.429 | 264.524 | 264.787 | 267.123 | 270.304 | 273.438 | 276.663 | 280.167 | 283.425 | 286.248 | 288.811 | 290.719 | 291.622 | 292.402 | 293.328 | 294.98 | 296.649
Holistic Transition | Dem_BB008a | GWh | UKPN London | Greenford |  | 59.027 | 55.303 | 52.227 | 48.867 | 46.049 | 43.588 | 41.422 | 39.404 | 37.7 | 36.088 | 34.574 | 33.128 | 31.579 | 31.522 | 31.72 | 32.021 | 32.316 | 32.629 | 32.986 | 33.314 | 33.591 | 33.84 | 34.017 | 34.073 | 34.119 | 34.18 | 34.33 | 34.485
Holistic Transition | Dem_BB008a | GWh | UKPN London | Hackney 132kV |  | 214.595 | 200.937 | 189.68 | 177.682 | 167.549 | 158.632 | 150.782 | 143.442 | 137.233 | 131.336 | 125.796 | 120.505 | 114.849 | 114.445 | 114.944 | 115.82 | 116.679 | 117.599 | 118.593 | 119.493 | 120.214 | 120.839 | 121.209 | 121.192 | 121.134 | 121.153 | 121.495 | 121.856
Holistic Transition | Dem_BB008a | GWh | UKPN London | Hackney 66kV |  | 291.544 | 272.819 | 257.426 | 241.083 | 227.26 | 215.097 | 204.381 | 194.365 | 185.91 | 177.876 | 170.327 | 163.116 | 155.417 | 154.424 | 154.678 | 155.449 | 156.218 | 157.084 | 158.112 | 159.032 | 159.721 | 160.293 | 160.535 | 160.248 | 159.924 | 159.713 | 159.948 | 160.215
Holistic Transition | Dem_BB008a | GWh | UKPN London | Hurst |  | 543.967 | 508.45 | 479.401 | 449.115 | 423.353 | 400.61 | 380.537 | 361.735 | 346.118 | 331.202 | 317.154 | 303.717 | 289.343 | 286.595 | 286.238 | 286.898 | 287.592 | 288.511 | 289.93 | 291.17 | 292.016 | 292.659 | 292.735 | 291.773 | 290.77 | 289.994 | 290.068 | 290.216
Holistic Transition | Dem_BB008a | GWh | UKPN London | Islington |  | 202.786 | 190.501 | 180.222 | 169.016 | 159.592 | 151.333 | 144.079 | 137.318 | 131.648 | 126.251 | 121.167 | 116.299 | 111.056 | 112.51 | 114.793 | 117.396 | 119.943 | 122.479 | 124.974 | 127.327 | 129.46 | 131.447 | 133.096 | 134.347 | 135.504 | 136.692 | 138.161 | 139.613
Holistic Transition | Dem_BB008a | GWh | UKPN London | Littlebrook (_C) |  | 230.741 | 215.73 | 203.444 | 190.628 | 179.723 | 170.092 | 161.599 | 153.644 | 147.033 | 140.715 | 134.77 | 129.077 | 122.989 | 121.996 | 122.01 | 122.451 | 122.907 | 123.447 | 124.179 | 124.825 | 125.302 | 125.69 | 125.823 | 125.522 | 125.192 | 124.957 | 125.084 | 125.237
Holistic Transition | Dem_BB008a | GWh | UKPN London | Lodge Road |  | 425.502 | 398.373 | 376.024 | 351.788 | 331.447 | 313.617 | 297.939 | 283.299 | 271.018 | 259.344 | 248.374 | 237.894 | 226.692 | 225.592 | 226.309 | 227.794 | 229.28 | 230.9 | 232.901 | 234.732 | 236.224 | 237.53 | 238.343 | 238.3 | 238.19 | 238.233 | 238.923 | 239.652
Holistic Transition | Dem_BB008a | GWh | UKPN London | New Cross |  | 517.226 | 483.39 | 455.736 | 426.486 | 401.751 | 379.971 | 360.773 | 342.804 | 327.647 | 313.248 | 299.737 | 286.834 | 273.083 | 269.478 | 268.108 | 267.685 | 267.314 | 267.174 | 267.502 | 267.685 | 267.519 | 267.196 | 266.396 | 264.615 | 262.833 | 261.286 | 260.561 | 259.922
Holistic Transition | Dem_BB008a | GWh | UKPN London | Perivale |  | 43.384 | 40.711 | 38.484 | 36.02 | 33.964 | 32.17 | 30.589 | 29.121 | 27.881 | 26.705 | 25.601 | 24.544 | 23.409 | 23.529 | 23.827 | 24.198 | 24.564 | 24.93 | 25.311 | 25.665 | 25.982 | 26.272 | 26.502 | 26.636 | 26.761 | 26.898 | 27.094 | 27.292
Holistic Transition | Dem_BB008a | GWh | UKPN London | Redbridge |  | 233.283 | 218.313 | 206.009 | 192.935 | 181.879 | 172.148 | 163.584 | 155.568 | 148.804 | 142.377 | 136.341 | 130.574 | 124.414 | 123.656 | 123.898 | 124.546 | 125.198 | 125.923 | 126.774 | 127.534 | 128.112 | 128.591 | 128.81 | 128.602 | 128.365 | 128.217 | 128.427 | 128.658
Holistic Transition | Dem_BB008a | GWh | UKPN London | St John's Wood |  | 455.501 | 427.165 | 403.65 | 377.771 | 356.131 | 337.206 | 320.596 | 305.113 | 292.056 | 279.662 | 268.022 | 256.907 | 244.989 | 245.599 | 248.113 | 251.397 | 254.628 | 257.93 | 261.45 | 264.73 | 267.6 | 270.215 | 272.21 | 273.27 | 274.207 | 275.268 | 276.997 | 278.734
Holistic Transition | Dem_BB008a | GWh | UKPN London | Wesley Avenue (Willesden) |  | 16.118 | 15.781 | 15.336 | 14.483 | 13.841 | 13.328 | 12.905 | 12.531 | 12.154 | 11.814 | 11.501 | 11.203 | 10.853 | 12.562 | 14.295 | 16.011 | 17.673 | 19.273 | 20.697 | 22.061 | 23.359 | 24.596 | 25.731 | 26.817 | 27.842 | 28.84 | 29.835 | 30.8
Holistic Transition | Dem_BB008a | GWh | UKPN London | West Ham |  | 742.202 | 693.441 | 653.635 | 611.712 | 576.216 | 544.928 | 517.341 | 491.515 | 469.862 | 449.261 | 429.898 | 411.404 | 391.686 | 386.326 | 384.226 | 383.524 | 382.912 | 382.659 | 383.23 | 383.595 | 383.473 | 383.135 | 382.105 | 379.697 | 377.296 | 375.231 | 374.353 | 373.599
Holistic Transition | Dem_BB008a | GWh | UKPN London | Willesden 132kV |  | 356.012 | 333.569 | 315.027 | 294.771 | 277.802 | 262.943 | 249.892 | 237.71 | 227.468 | 217.741 | 208.598 | 199.868 | 190.524 | 190.261 | 191.505 | 193.375 | 195.221 | 197.157 | 199.336 | 201.354 | 203.072 | 204.617 | 205.707 | 206.079 | 206.378 | 206.789 | 207.731 | 208.694
Holistic Transition | Dem_BB008a | GWh | UKPN London | Willesden 66kV |  | 96.486 | 90.46 | 85.467 | 79.983 | 75.396 | 71.376 | 67.856 | 64.568 | 61.8 | 59.175 | 56.703 | 54.346 | 51.817 | 51.891 | 52.365 | 53.009 | 53.642 | 54.291 | 54.988 | 55.639 | 56.211 | 56.722 | 57.109 | 57.298 | 57.461 | 57.654 | 57.99 | 58.327
Holistic Transition | Dem_BB008a | GWh | UKPN London | Wimbledon North |  | 224.656 | 209.792 | 197.685 | 184.94 | 174.155 | 164.648 | 156.26 | 148.411 | 141.817 | 135.543 | 129.655 | 124.035 | 118.05 | 116.074 | 115.087 | 114.526 | 114 | 113.596 | 113.459 | 113.265 | 112.939 | 112.555 | 111.985 | 110.985 | 109.999 | 109.125 | 108.614 | 108.147
Holistic Transition | Dem_BB008a | GWh | UKPN London | Wimbledon South |  | 870.764 | 813.512 | 766.781 | 717.466 | 675.752 | 638.999 | 606.597 | 576.265 | 550.723 | 526.454 | 503.667 | 481.91 | 458.742 | 451.937 | 448.934 | 447.548 | 446.275 | 445.427 | 445.48 | 445.305 | 444.571 | 443.598 | 441.847 | 438.447 | 435.072 | 432.1 | 430.53 | 429.116
Holistic Transition | Dem_BB008a | GWh | UKPN South East | Beddington (_J) |  | 959.239 | 895.509 | 843.652 | 789.723 | 743.875 | 703.377 | 667.618 | 634.11 | 606.324 | 579.784 | 554.801 | 530.908 | 505.421 | 497.381 | 493.636 | 491.745 | 490.033 | 488.834 | 488.941 | 488.826 | 488.113 | 487.144 | 485.34 | 481.693 | 478.087 | 474.939 | 473.35 | 471.935
Holistic Transition | Dem_BB008a | GWh | UKPN South East | Bolney |  | 1555.546 | 1451.107 | 1366.386 | 1278.074 | 1203.135 | 1136.967 | 1078.558 | 1023.811 | 978.244 | 934.81 | 893.954 | 854.924 | 813.396 | 796.295 | 786.174 | 779.096 | 772.4 | 766.658 | 763.29 | 759.677 | 755.213 | 750.46 | 744.572 | 735.704 | 727.042 | 719.203 | 713.942 | 709.047
Holistic Transition | Dem_BB008a | GWh | UKPN South East | Canterbury |  | 425.588 | 398.133 | 375.591 | 352.026 | 331.978 | 314.294 | 298.687 | 284.076 | 272.003 | 260.448 | 249.558 | 239.121 | 227.937 | 226.837 | 227.589 | 229.112 | 230.642 | 232.31 | 234.245 | 235.999 | 237.417 | 238.651 | 239.383 | 239.256 | 239.062 | 239.021 | 239.636 | 240.291
Holistic Transition | Dem_BB008a | GWh | UKPN South East | Chessington |  | 477.326 | 446.871 | 421.791 | 395.556 | 373.219 | 353.512 | 336.131 | 319.868 | 306.32 | 293.384 | 281.198 | 269.521 | 257.003 | 256.668 | 258.369 | 260.912 | 263.424 | 266.057 | 268.85 | 271.419 | 273.583 | 275.514 | 276.837 | 277.249 | 277.557 | 278.021 | 279.204 | 280.415
Holistic Transition | Dem_BB008a | GWh | UKPN South East | Kemsley |  | 245.133 | 229.8 | 217.095 | 204.045 | 192.833 | 182.91 | 174.142 | 165.932 | 159.211 | 152.745 | 146.626 | 140.745 | 134.395 | 135.514 | 137.661 | 140.216 | 142.719 | 145.232 | 147.727 | 150.062 | 152.15 | 154.078 | 155.632 | 156.76 | 157.793 | 158.883 | 160.324 | 161.753
Holistic Transition | Dem_BB008a | GWh | UKPN South East | Kingsnorth |  | 433.572 | 406.173 | 383.544 | 359.752 | 339.528 | 321.693 | 305.978 | 291.269 | 278.986 | 267.258 | 256.213 | 245.642 | 234.29 | 234.567 | 236.656 | 239.487 | 242.261 | 245.114 | 247.907 | 250.475 | 252.657 | 254.607 | 255.982 | 256.506 | 256.92 | 257.46 | 258.642 | 259.844
Holistic Transition | Dem_BB008a | GWh | UKPN South East | Littlebrook (_J) |  | 41.699 | 40.408 | 39 | 37.358 | 35.928 | 34.689 | 33.614 | 32.632 | 31.758 | 30.92 | 30.119 | 29.333 | 28.412 | 32.356 | 36.367 | 40.365 | 44.228 | 47.951 | 51.165 | 54.236 | 57.155 | 59.932 | 62.459 | 64.906 | 67.209 | 69.45 | 71.694 | 73.87
Holistic Transition | Dem_BB008a | GWh | UKPN South East | Ninfield |  | 851.359 | 795.188 | 749.392 | 701.416 | 660.726 | 624.823 | 593.154 | 563.491 | 538.694 | 515.074 | 492.865 | 471.641 | 449.019 | 442.246 | 439.191 | 437.722 | 436.365 | 435.427 | 435.352 | 435.058 | 434.222 | 433.156 | 431.334 | 427.889 | 424.474 | 421.455 | 419.808 | 418.319
Holistic Transition | Dem_BB008a | GWh | UKPN South East | Northfleet East |  | 856.577 | 799.593 | 753.239 | 704.979 | 663.973 | 627.76 | 595.792 | 565.832 | 540.96 | 517.222 | 494.875 | 473.517 | 450.736 | 443.175 | 439.44 | 437.363 | 435.455 | 434.006 | 433.661 | 433.13 | 432.074 | 430.8 | 428.804 | 425.144 | 421.534 | 418.343 | 416.538 | 414.907
Holistic Transition | Dem_BB008a | GWh | UKPN South East | Richborough |  | 15.707 | 16.743 | 17.086 | 17.157 | 17.186 | 17.247 | 17.327 | 17.444 | 17.534 | 17.592 | 17.623 | 17.618 | 17.486 | 23.495 | 29.421 | 35.251 | 40.886 | 46.303 | 50.937 | 55.382 | 59.637 | 63.7 | 67.438 | 71.1 | 74.552 | 77.893 | 81.166 | 84.338
Holistic Transition | Dem_BB008a | GWh | UKPN South East | Sellindge |  | 221.109 | 208.447 | 197.663 | 185.862 | 175.902 | 167.176 | 159.523 | 152.401 | 146.285 | 140.48 | 135.034 | 129.812 | 124.153 | 127.495 | 131.614 | 135.996 | 140.218 | 144.345 | 147.951 | 151.344 | 154.443 | 157.333 | 159.768 | 161.8 | 163.664 | 165.535 | 167.683 | 169.787
Holistic Transition | Dem_BB008a | GWh | UKPN South East | West Weybridge |  | 720.492 | 672.542 | 633.542 | 592.992 | 558.524 | 528.075 | 501.194 | 475.995 | 455.1 | 435.156 | 416.37 | 398.411 | 379.254 | 372.967 | 369.915 | 368.262 | 366.752 | 365.636 | 365.532 | 365.268 | 364.561 | 363.668 | 362.164 | 359.274 | 356.429 | 353.927 | 352.597 | 351.409
Holistic Transition | Dem_BB008b | GWh | Electricity North West | Bredbury |  | 584.185 | 573.071 | 574.262 | 584.184 | 593.187 | 603.374 | 610.492 | 623.667 | 632.957 | 648.424 | 668.523 | 688.454 | 718.282 | 735.724 | 755.732 | 770.402 | 779.077 | 778.758 | 775.221 | 769.762 | 765.022 | 760.415 | 760.704 | 770.986 | 784.325 | 799.496 | 811.575 | 828.192
Holistic Transition | Dem_BB008b | GWh | Electricity North West | Harker |  | 1072.652 | 1051.482 | 1050.19 | 1064.41 | 1076.327 | 1089.996 | 1098.99 | 1117.871 | 1132.275 | 1156.025 | 1187.031 | 1217.791 | 1262.735 | 1290.695 | 1322.692 | 1346.007 | 1359.477 | 1358.267 | 1352.229 | 1343.08 | 1334.858 | 1326.731 | 1325.705 | 1339.513 | 1357.923 | 1379.255 | 1395.939 | 1419.769
Holistic Transition | Dem_BB008b | GWh | Electricity North West | Heysham (NGET) |  | 218.396 | 214.102 | 214.156 | 217.425 | 220.297 | 223.586 | 225.815 | 230.204 | 233.4 | 238.721 | 245.653 | 252.537 | 262.747 | 268.821 | 275.818 | 280.956 | 283.973 | 283.797 | 282.506 | 280.524 | 278.785 | 277.083 | 277.116 | 280.706 | 285.425 | 290.853 | 295.208 | 301.24
Holistic Transition | Dem_BB008b | GWh | Electricity North West | Hutton |  | 433.656 | 425.025 | 424.335 | 429.878 | 434.481 | 439.775 | 443.224 | 450.618 | 456.318 | 465.717 | 477.999 | 490.19 | 507.961 | 519.06 | 531.791 | 541.068 | 546.419 | 545.908 | 543.475 | 539.796 | 536.482 | 533.204 | 532.772 | 538.297 | 545.697 | 554.301 | 561.061 | 570.722
Holistic Transition | Dem_BB008b | GWh | Electricity North West | Kearsley 132kV |  | 960.557 | 942.416 | 944.902 | 961.812 | 977.285 | 994.771 | 1007.061 | 1029.494 | 1045.147 | 1071.24 | 1105.124 | 1138.719 | 1189.151 | 1218.427 | 1252.009 | 1276.634 | 1291.243 | 1290.802 | 1284.935 | 1275.843 | 1267.987 | 1260.355 | 1261.035 | 1278.572 | 1301.262 | 1327.009 | 1347.534 | 1375.655
Holistic Transition | Dem_BB008b | GWh | Electricity North West | Kearsley 33kV |  | 209.139 | 205.069 | 205.097 | 208.196 | 210.894 | 213.966 | 216.05 | 220.16 | 223.185 | 228.191 | 234.715 | 241.184 | 250.74 | 256.52 | 263.142 | 267.981 | 270.808 | 270.62 | 269.405 | 267.552 | 265.91 | 264.298 | 264.222 | 267.323 | 271.404 | 276.088 | 279.782 | 284.962
Holistic Transition | Dem_BB008b | GWh | Electricity North West | Kirkby (_G) |  | 63.682 | 62.417 | 62.53 | 63.564 | 64.527 | 65.632 | 66.405 | 67.851 | 68.86 | 70.562 | 72.784 | 74.991 | 78.329 | 80.202 | 82.399 | 84.03 | 85.005 | 84.976 | 84.572 | 83.943 | 83.411 | 82.895 | 83.014 | 84.411 | 86.242 | 88.335 | 90.076 | 92.413
Holistic Transition | Dem_BB008b | GWh | Electricity North West | Macclesfield |  | 263.238 | 258.008 | 257.719 | 261.23 | 264.2 | 267.624 | 269.884 | 274.604 | 278.172 | 284.084 | 291.807 | 299.472 | 310.718 | 317.612 | 325.543 | 331.343 | 334.711 | 334.426 | 332.92 | 330.634 | 328.588 | 326.578 | 326.432 | 330.157 | 335.125 | 340.883 | 345.476 | 351.944
Holistic Transition | Dem_BB008b | GWh | Electricity North West | Ormonde |  | 23.061 | 22.604 | 22.605 | 22.946 | 23.246 | 23.585 | 23.817 | 24.279 | 24.617 | 25.173 | 25.901 | 26.628 | 27.698 | 28.336 | 29.071 | 29.611 | 29.933 | 29.911 | 29.774 | 29.563 | 29.38 | 29.2 | 29.207 | 29.595 | 30.106 | 30.691 | 31.168 | 31.823
Holistic Transition | Dem_BB008b | GWh | Electricity North West | Padiham |  | 468.748 | 459.551 | 459.517 | 466.34 | 472.274 | 479.053 | 483.637 | 492.755 | 499.485 | 510.636 | 525.176 | 539.596 | 560.91 | 573.755 | 588.521 | 599.32 | 605.639 | 605.217 | 602.489 | 598.316 | 594.63 | 591.016 | 590.905 | 598.025 | 607.409 | 618.201 | 626.771 | 638.748
Holistic Transition | Dem_BB008b | GWh | Electricity North West | Penwortham East |  | 754.489 | 739.834 | 739.938 | 751.109 | 760.83 | 771.9 | 779.407 | 794.215 | 805.12 | 823.161 | 846.659 | 869.97 | 904.389 | 925.24 | 949.108 | 966.539 | 976.715 | 976.042 | 971.671 | 964.998 | 959.085 | 953.275 | 952.969 | 964.033 | 978.592 | 995.299 | 1008.451 | 1026.919
Holistic Transition | Dem_BB008b | GWh | Electricity North West | Penwortham West |  | 643.034 | 630.537 | 630.681 | 640.262 | 648.627 | 658.158 | 664.629 | 677.36 | 686.702 | 702.175 | 722.332 | 742.323 | 771.883 | 789.721 | 810.162 | 825.103 | 833.833 | 833.273 | 829.533 | 823.816 | 818.757 | 813.792 | 813.601 | 823.25 | 835.929 | 850.484 | 861.978 | 878.07
Holistic Transition | Dem_BB008b | GWh | Electricity North West | Robin Rigg |  | 8.416 | 8.25 | 8.25 | 8.378 | 8.483 | 8.607 | 8.689 | 8.857 | 8.979 | 9.185 | 9.443 | 9.707 | 10.095 | 10.328 | 10.595 | 10.792 | 10.908 | 10.901 | 10.851 | 10.774 | 10.709 | 10.639 | 10.641 | 10.778 | 10.96 | 11.168 | 11.335 | 11.567
Holistic Transition | Dem_BB008b | GWh | Electricity North West | Rochdale |  | 494.993 | 485.327 | 485.248 | 492.417 | 498.61 | 505.675 | 510.432 | 519.938 | 526.991 | 538.651 | 553.839 | 568.906 | 591.113 | 604.623 | 620.098 | 631.398 | 637.982 | 637.517 | 634.661 | 630.309 | 626.447 | 622.647 | 622.404 | 629.52 | 638.907 | 649.702 | 658.197 | 670.161
Holistic Transition | Dem_BB008b | GWh | Electricity North West | South Manchester |  | 683.655 | 670.289 | 670.305 | 680.344 | 689.079 | 699.04 | 705.784 | 719.146 | 729 | 745.313 | 766.571 | 787.661 | 818.816 | 837.627 | 859.213 | 874.992 | 884.215 | 883.604 | 879.629 | 873.563 | 868.19 | 862.917 | 862.715 | 872.972 | 886.478 | 901.998 | 914.28 | 931.484
Holistic Transition | Dem_BB008b | GWh | Electricity North West | Stalybridge |  | 685.681 | 672.647 | 674.056 | 685.714 | 696.282 | 708.247 | 716.603 | 732.072 | 742.977 | 761.126 | 784.713 | 808.101 | 843.101 | 863.584 | 887.07 | 904.281 | 914.458 | 914.08 | 909.936 | 903.537 | 897.979 | 892.566 | 892.892 | 904.908 | 920.493 | 938.217 | 952.316 | 971.714
Holistic Transition | Dem_BB008b | GWh | Electricity North West | Stanah |  | 322.233 | 315.968 | 316.05 | 320.861 | 325.068 | 329.865 | 333.124 | 339.524 | 344.216 | 351.992 | 362.118 | 372.162 | 387.022 | 395.975 | 406.234 | 413.74 | 418.13 | 417.85 | 415.975 | 413.099 | 410.562 | 408.076 | 407.993 | 412.868 | 419.283 | 426.643 | 432.458 | 440.599
Holistic Transition | Dem_BB008b | GWh | Electricity North West | Walney 2 |  | 64.275 | 63.019 | 63.031 | 63.982 | 64.809 | 65.749 | 66.391 | 67.657 | 68.587 | 70.125 | 72.133 | 74.12 | 77.06 | 78.835 | 80.873 | 82.357 | 83.228 | 83.169 | 82.796 | 82.226 | 81.721 | 81.225 | 81.206 | 82.168 | 83.435 | 84.888 | 86.037 | 87.641
Holistic Transition | Dem_BB008b | GWh | Electricity North West | Washway Farm |  | 336.548 | 329.942 | 329.819 | 334.588 | 338.699 | 343.401 | 346.559 | 352.927 | 357.664 | 365.512 | 375.744 | 385.895 | 400.849 | 409.943 | 420.388 | 428.012 | 432.459 | 432.136 | 430.192 | 427.236 | 424.606 | 422.024 | 421.872 | 426.755 | 433.204 | 440.642 | 446.528 | 454.801
Holistic Transition | Dem_BB008b | GWh | Electricity North West | Whitegate |  | 545.276 | 534.823 | 535.576 | 544.429 | 552.354 | 561.336 | 567.551 | 579.295 | 587.69 | 601.638 | 619.776 | 637.766 | 664.566 | 680.425 | 698.599 | 711.907 | 719.746 | 719.378 | 716.131 | 711.131 | 706.761 | 702.494 | 702.593 | 711.624 | 723.397 | 736.825 | 747.476 | 762.229
Holistic Transition | Dem_BB008b | GWh | IDNO - Refer to Comment Field | Tynemouth 2 |  | 79.923 | 78.439 | 78.787 | 80.349 | 81.824 | 83.484 | 84.679 | 86.768 | 88.179 | 90.543 | 93.613 | 96.657 | 101.279 | 103.879 | 106.873 | 109.08 | 110.4 | 110.393 | 109.884 | 109.08 | 108.403 | 107.749 | 107.888 | 109.627 | 111.852 | 114.37 | 116.408 | 119.15 | Note: TYNE2 is operated by an IDNO allocated to GSP Group/licence area F
Holistic Transition | Dem_BB008b | GWh | NGED East Midlands | Berkswell |  | 703.806 | 689.777 | 689.379 | 699.309 | 707.854 | 717.635 | 724.19 | 737.464 | 747.343 | 763.731 | 785.129 | 806.37 | 837.727 | 856.6 | 878.396 | 894.371 | 903.72 | 903.05 | 898.939 | 892.677 | 887.14 | 881.713 | 881.61 | 892.514 | 906.93 | 923.559 | 936.89 | 955.455
Holistic Transition | Dem_BB008b | GWh | NGED East Midlands | Bicker Fen |  | 309.948 | 303.936 | 303.983 | 308.577 | 312.572 | 317.12 | 320.204 | 326.285 | 330.758 | 338.159 | 347.806 | 357.376 | 371.503 | 380.074 | 389.876 | 397.038 | 401.214 | 400.934 | 399.143 | 396.409 | 393.983 | 391.6 | 391.459 | 395.948 | 401.845 | 408.602 | 413.897 | 421.346
Holistic Transition | Dem_BB008b | GWh | NGED East Midlands | Chesterfield |  | 1216.346 | 1192.863 | 1193.296 | 1211.625 | 1227.614 | 1245.793 | 1258.157 | 1282.366 | 1300.106 | 1329.459 | 1367.67 | 1405.566 | 1461.559 | 1495.473 | 1534.24 | 1562.529 | 1579.043 | 1577.981 | 1570.936 | 1560.168 | 1550.627 | 1541.25 | 1540.739 | 1558.501 | 1581.829 | 1608.568 | 1629.525 | 1659.003
Holistic Transition | Dem_BB008b | GWh | NGED East Midlands | Coventry |  | 947.987 | 929.646 | 930.703 | 945.87 | 959.383 | 974.723 | 985.303 | 1005.434 | 1019.868 | 1043.879 | 1075.122 | 1106.123 | 1152.298 | 1179.568 | 1210.923 | 1233.898 | 1247.442 | 1246.78 | 1241.121 | 1232.418 | 1224.812 | 1217.39 | 1217.633 | 1233.576 | 1254.38 | 1278.153 | 1297.108 | 1323.301
Holistic Transition | Dem_BB008b | GWh | NGED East Midlands | Drakelow |  | 431.238 | 422.691 | 422.611 | 428.876 | 434.318 | 440.528 | 444.725 | 453.083 | 459.246 | 469.484 | 482.839 | 496.102 | 515.714 | 527.463 | 541.019 | 550.956 | 556.785 | 556.396 | 553.863 | 549.99 | 546.577 | 543.237 | 543.226 | 550.087 | 559.134 | 569.556 | 577.918 | 589.532
Holistic Transition | Dem_BB008b | GWh | NGED East Midlands | East Claydon (_B) |  | 889.683 | 872.484 | 873.666 | 888.112 | 901.057 | 915.751 | 925.914 | 945.122 | 958.819 | 981.627 | 1011.313 | 1040.766 | 1084.727 | 1110.543 | 1140.248 | 1162.042 | 1174.921 | 1174.342 | 1168.986 | 1160.738 | 1153.561 | 1146.57 | 1146.95 | 1162.408 | 1182.55 | 1205.55 | 1223.952 | 1249.285
Holistic Transition | Dem_BB008b | GWh | NGED East Midlands | Enderby |  | 1141.191 | 1118.631 | 1118.002 | 1134.116 | 1147.919 | 1163.695 | 1174.259 | 1195.659 | 1211.648 | 1238.092 | 1272.598 | 1306.839 | 1357.254 | 1387.894 | 1423.115 | 1448.87 | 1463.887 | 1462.768 | 1456.181 | 1446.146 | 1437.233 | 1428.475 | 1428.003 | 1444.691 | 1466.76 | 1492.202 | 1512.38 | 1540.699
Holistic Transition | Dem_BB008b | GWh | NGED East Midlands | Grendon |  | 1458.605 | 1430.266 | 1431.03 | 1453.341 | 1472.952 | 1495.262 | 1510.495 | 1540.095 | 1561.628 | 1597.361 | 1643.9 | 1690.067 | 1758.515 | 1799.476 | 1846.485 | 1880.887 | 1901.058 | 1899.875 | 1891.308 | 1878.178 | 1866.617 | 1855.299 | 1855.181 | 1878.097 | 1908.135 | 1942.552 | 1969.839 | 2007.84
Holistic Transition | Dem_BB008b | GWh | NGED East Midlands | Ratcliffe |  | 1010.638 | 990.798 | 990.781 | 1005.69 | 1018.625 | 1033.357 | 1043.321 | 1063.073 | 1077.608 | 1101.71 | 1133.123 | 1164.296 | 1210.366 | 1238.109 | 1269.999 | 1293.333 | 1306.983 | 1306.084 | 1300.179 | 1291.167 | 1283.208 | 1275.395 | 1275.188 | 1290.664 | 1311.045 | 1334.485 | 1353.119 | 1379.134
Holistic Transition | Dem_BB008b | GWh | NGED East Midlands | Staythorpe |  | 638.018 | 625.414 | 624.522 | 632.856 | 639.778 | 647.727 | 652.929 | 663.953 | 672.423 | 686.37 | 704.579 | 722.642 | 748.968 | 765.46 | 784.313 | 798.033 | 805.936 | 805.19 | 801.628 | 796.244 | 791.38 | 786.565 | 785.852 | 793.715 | 804.213 | 816.386 | 825.827 | 839.402
Holistic Transition | Dem_BB008b | GWh | NGED East Midlands | Stoke Bardolph |  | 350.088 | 343.298 | 343.366 | 348.582 | 353.114 | 358.272 | 361.769 | 368.654 | 373.724 | 382.102 | 393.015 | 403.837 | 419.818 | 429.511 | 440.595 | 448.689 | 453.407 | 453.096 | 451.067 | 447.979 | 445.237 | 442.541 | 442.382 | 447.466 | 454.148 | 461.816 | 467.826 | 476.289
Holistic Transition | Dem_BB008b | GWh | NGED East Midlands | Walpole (_B) |  | 415.813 | 407.768 | 407.859 | 414.061 | 419.462 | 425.603 | 429.774 | 437.969 | 443.995 | 453.966 | 466.946 | 479.82 | 498.831 | 510.361 | 523.548 | 533.171 | 538.783 | 538.413 | 536.011 | 532.337 | 529.078 | 525.879 | 525.691 | 531.727 | 539.658 | 548.759 | 555.894 | 565.928
Holistic Transition | Dem_BB008b | GWh | NGED East Midlands | West Burton |  | 525.671 | 515.37 | 514.989 | 522.258 | 528.434 | 535.481 | 540.178 | 549.792 | 557.049 | 569.005 | 584.592 | 600.055 | 622.716 | 636.717 | 652.719 | 664.38 | 671.133 | 670.581 | 667.602 | 663.082 | 659.03 | 655.029 | 654.586 | 661.531 | 670.741 | 681.369 | 689.654 | 701.454
Holistic Transition | Dem_BB008b | GWh | NGED East Midlands | Willington |  | 948.125 | 929.562 | 929.871 | 944.199 | 956.761 | 971.069 | 980.81 | 999.859 | 1013.76 | 1036.833 | 1066.902 | 1096.742 | 1140.981 | 1167.393 | 1197.787 | 1220.05 | 1233.116 | 1232.337 | 1226.752 | 1218.193 | 1210.67 | 1203.31 | 1203.312 | 1218.46 | 1238.351 | 1261.166 | 1279.359 | 1304.629
Holistic Transition | Dem_BB008b | GWh | NGED South Wales | Aberthaw |  | 402.676 | 395.011 | 395.628 | 402.237 | 408.154 | 414.855 | 419.494 | 428.226 | 434.445 | 444.784 | 458.223 | 471.552 | 491.41 | 503.188 | 516.66 | 526.517 | 532.311 | 532.042 | 529.654 | 525.97 | 522.745 | 519.6 | 519.638 | 526.188 | 534.71 | 544.419 | 552.078 | 562.704
Holistic Transition | Dem_BB008b | GWh | NGED South Wales | Alpha Steel (Uskmouth) |  | 1.558 | 1.528 | 1.525 | 1.547 | 1.566 | 1.59 | 1.608 | 1.641 | 1.662 | 1.697 | 1.747 | 1.794 | 1.869 | 1.912 | 1.961 | 1.998 | 2.019 | 2.018 | 2.009 | 1.997 | 1.983 | 1.972 | 1.97 | 1.999 | 2.033 | 2.076 | 2.112 | 2.156
Holistic Transition | Dem_BB008b | GWh | NGED South Wales | Cardiff East |  | 376.811 | 369.465 | 369.334 | 374.708 | 379.311 | 384.556 | 388.078 | 395.179 | 400.474 | 409.215 | 420.611 | 431.912 | 448.523 | 458.723 | 470.371 | 478.867 | 483.796 | 483.426 | 481.274 | 478.003 | 475.08 | 472.201 | 471.931 | 477.084 | 483.882 | 491.712 | 497.828 | 506.496
Holistic Transition | Dem_BB008b | GWh | NGED South Wales | Grange |  | 108.878 | 106.855 | 107.212 | 109.213 | 111.056 | 113.135 | 114.604 | 117.243 | 119.065 | 122.105 | 126.049 | 129.953 | 135.835 | 139.235 | 143.126 | 145.983 | 147.677 | 147.635 | 146.966 | 145.925 | 145.033 | 144.162 | 144.248 | 146.267 | 148.862 | 151.804 | 154.134 | 157.329
Holistic Transition | Dem_BB008b | GWh | NGED South Wales | Imperial Park |  | 52.032 | 51.037 | 51.103 | 51.943 | 52.686 | 53.529 | 54.11 | 55.214 | 56.011 | 57.325 | 59.032 | 60.731 | 63.251 | 64.758 | 66.479 | 67.737 | 68.473 | 68.435 | 68.13 | 67.656 | 67.241 | 66.835 | 66.834 | 67.657 | 68.728 | 69.951 | 70.908 | 72.25
Holistic Transition | Dem_BB008b | GWh | NGED South Wales | Pembroke |  | 347.194 | 340.366 | 340.017 | 344.71 | 348.66 | 353.181 | 356.172 | 362.379 | 367.092 | 374.867 | 385.005 | 395.062 | 409.772 | 418.904 | 429.347 | 436.957 | 441.355 | 440.975 | 439.016 | 436.049 | 433.384 | 430.748 | 430.423 | 434.912 | 440.882 | 447.784 | 453.161 | 460.848
Holistic Transition | Dem_BB008b | GWh | NGED South Wales | Pyle |  | 220.317 | 216.078 | 216.235 | 219.645 | 222.644 | 226.055 | 228.384 | 232.892 | 236.159 | 241.58 | 248.636 | 255.633 | 266.008 | 272.238 | 279.37 | 284.581 | 287.633 | 287.451 | 286.165 | 284.19 | 282.446 | 280.742 | 280.69 | 284.059 | 288.468 | 293.51 | 297.481 | 303.032
Holistic Transition | Dem_BB008b | GWh | NGED South Wales | Rassau |  | 518.998 | 508.95 | 509.056 | 516.783 | 523.497 | 531.136 | 536.316 | 546.523 | 554.03 | 566.449 | 582.619 | 598.657 | 622.333 | 636.708 | 653.141 | 665.133 | 672.126 | 671.66 | 668.663 | 664.088 | 660.022 | 656.029 | 655.785 | 663.267 | 673.105 | 684.396 | 693.239 | 705.689
Holistic Transition | Dem_BB008b | GWh | NGED South Wales | Swansea North |  | 1315.678 | 1290.156 | 1290.137 | 1309.408 | 1326.071 | 1345.046 | 1357.857 | 1383.303 | 1402.132 | 1433.246 | 1473.769 | 1513.961 | 1573.186 | 1609.308 | 1650.589 | 1680.699 | 1698.222 | 1696.989 | 1689.428 | 1677.904 | 1667.649 | 1657.555 | 1656.793 | 1675.336 | 1699.752 | 1727.805 | 1749.738 | 1780.724
Holistic Transition | Dem_BB008b | GWh | NGED South Wales | Upper Boat 132kV |  | 414.917 | 407.046 | 407.756 | 414.65 | 420.836 | 427.84 | 432.702 | 441.799 | 448.266 | 459.007 | 472.966 | 486.806 | 507.445 | 519.667 | 533.637 | 543.86 | 549.872 | 549.607 | 547.138 | 543.333 | 540.007 | 536.755 | 536.812 | 543.612 | 552.449 | 562.507 | 570.435 | 581.432
Holistic Transition | Dem_BB008b | GWh | NGED South Wales | Upper Boat 33kV |  | 106.839 | 104.771 | 104.785 | 106.368 | 107.745 | 109.311 | 110.372 | 112.467 | 114.009 | 116.561 | 119.879 | 123.172 | 128.032 | 130.986 | 134.366 | 136.827 | 138.267 | 138.169 | 137.552 | 136.611 | 135.775 | 134.953 | 134.902 | 136.436 | 138.46 | 140.776 | 142.597 | 145.154
Holistic Transition | Dem_BB008b | GWh | NGED South Wales | Uskmouth |  | 474.027 | 464.941 | 465.407 | 472.895 | 479.517 | 487.03 | 492.192 | 502.08 | 509.21 | 521.041 | 536.429 | 551.69 | 574.344 | 587.912 | 603.423 | 614.753 | 621.397 | 621.037 | 618.252 | 613.984 | 610.225 | 606.543 | 606.473 | 613.821 | 623.414 | 634.378 | 642.994 | 655.029
Holistic Transition | Dem_BB008b | GWh | NGED South West | Abham |  | 675.443 | 662.153 | 662.544 | 672.951 | 682.167 | 692.672 | 699.865 | 713.788 | 723.847 | 740.604 | 762.454 | 784.142 | 816.435 | 835.45 | 857.427 | 873.567 | 883.097 | 882.593 | 878.549 | 872.336 | 866.909 | 861.625 | 861.891 | 873.539 | 888.797 | 906.284 | 920.364 | 939.74
Holistic Transition | Dem_BB008b | GWh | NGED South West | Alverdiscott |  | 595.043 | 583.275 | 583.247 | 591.979 | 599.59 | 608.284 | 614.166 | 625.836 | 634.408 | 648.646 | 667.222 | 685.663 | 712.971 | 729.291 | 748.115 | 761.92 | 770.021 | 769.506 | 766 | 760.643 | 755.929 | 751.319 | 751.332 | 760.872 | 773.425 | 787.862 | 799.421 | 815.463
Holistic Transition | Dem_BB008b | GWh | NGED South West | Axminster |  | 146.341 | 143.445 | 143.575 | 145.876 | 147.942 | 150.298 | 151.923 | 155.024 | 157.245 | 160.961 | 165.799 | 170.607 | 177.804 | 181.971 | 186.806 | 190.378 | 192.496 | 192.4 | 191.505 | 190.123 | 188.927 | 187.769 | 187.903 | 190.679 | 194.314 | 198.478 | 201.883 | 206.523
Holistic Transition | Dem_BB008b | GWh | NGED South West | Bridgewater |  | 316.698 | 310.348 | 310.45 | 315.251 | 319.511 | 324.378 | 327.709 | 334.198 | 338.868 | 346.697 | 356.928 | 367.096 | 382.271 | 391.084 | 401.356 | 408.936 | 413.432 | 413.202 | 411.268 | 408.299 | 405.725 | 403.227 | 403.503 | 409.464 | 417.283 | 426.272 | 433.635 | 443.673
Holistic Transition | Dem_BB008b | GWh | NGED South West | Exeter |  | 603.661 | 591.755 | 591.925 | 601.02 | 609.018 | 618.137 | 624.349 | 636.505 | 645.357 | 660.084 | 679.29 | 698.359 | 726.675 | 743.462 | 762.851 | 777.078 | 785.454 | 784.969 | 781.381 | 775.883 | 771.07 | 766.366 | 766.497 | 776.566 | 789.782 | 804.953 | 817.134 | 833.963
Holistic Transition | Dem_BB008b | GWh | NGED South West | Indian Queens |  | 866.323 | 849.613 | 850.989 | 865.302 | 878.202 | 892.83 | 902.986 | 922.034 | 935.538 | 958.046 | 987.334 | 1016.393 | 1059.838 | 1085.236 | 1114.47 | 1135.927 | 1148.622 | 1148.101 | 1142.859 | 1134.775 | 1127.754 | 1120.927 | 1121.4 | 1136.78 | 1156.789 | 1179.599 | 1197.864 | 1222.946
Holistic Transition | Dem_BB008b | GWh | NGED South West | Landulph |  | 655.218 | 642.897 | 645.11 | 657.278 | 668.562 | 681.288 | 690.312 | 706.463 | 717.543 | 736.083 | 760.146 | 784.018 | 820.051 | 840.624 | 864.286 | 881.686 | 892.073 | 891.876 | 887.78 | 881.399 | 875.947 | 870.675 | 871.482 | 884.575 | 901.434 | 920.515 | 935.835 | 956.631
Holistic Transition | Dem_BB008b | GWh | NGED South West | Sandford |  | 242.165 | 237.5 | 237.672 | 241.434 | 244.747 | 248.505 | 251.085 | 256.052 | 259.658 | 265.639 | 273.415 | 281.132 | 292.574 | 299.431 | 307.286 | 313.026 | 316.393 | 316.196 | 314.777 | 312.6 | 310.684 | 308.804 | 308.765 | 312.508 | 317.405 | 323.007 | 327.423 | 333.589
Holistic Transition | Dem_BB008b | GWh | NGED South West | Seabank |  | 602.862 | 591.024 | 591.434 | 600.802 | 609.11 | 618.563 | 625.049 | 637.557 | 646.579 | 661.607 | 681.195 | 700.634 | 729.583 | 746.631 | 766.313 | 780.769 | 789.3 | 788.86 | 785.245 | 779.697 | 774.852 | 770.137 | 770.369 | 780.755 | 794.35 | 809.918 | 822.437 | 839.677
Holistic Transition | Dem_BB008b | GWh | NGED South West | Taunton |  | 340.987 | 334.263 | 334.454 | 339.615 | 344.222 | 349.501 | 353.121 | 360.147 | 365.196 | 373.648 | 384.693 | 395.664 | 412.038 | 421.597 | 432.695 | 440.866 | 445.705 | 445.457 | 443.39 | 440.209 | 437.448 | 434.766 | 435.003 | 441.231 | 449.406 | 458.792 | 466.445 | 476.906
Holistic Transition | Dem_BB008b | GWh | NGED West Midlands | Bishops Wood |  | 1179.168 | 1156.278 | 1157.19 | 1175.59 | 1191.859 | 1210.345 | 1223.024 | 1247.431 | 1265.07 | 1294.375 | 1332.534 | 1370.394 | 1426.648 | 1460.099 | 1498.531 | 1526.676 | 1543.222 | 1542.327 | 1535.341 | 1524.616 | 1515.209 | 1506.018 | 1506.131 | 1525.333 | 1550.469 | 1579.251 | 1602.169 | 1633.952
Holistic Transition | Dem_BB008b | GWh | NGED West Midlands | Bushbury |  | 356.341 | 349.494 | 350.421 | 356.75 | 362.568 | 369.156 | 373.79 | 382.235 | 388.077 | 397.871 | 410.607 | 423.248 | 442.3 | 453.163 | 465.732 | 474.989 | 480.52 | 480.38 | 478.149 | 474.687 | 471.721 | 468.859 | 469.331 | 476.556 | 485.912 | 496.56 | 505.202 | 516.909
Holistic Transition | Dem_BB008b | GWh | NGED West Midlands | Bustleholme |  | 429.368 | 421.516 | 424.094 | 433.36 | 442.255 | 452.223 | 459.46 | 471.77 | 479.881 | 493.538 | 511.225 | 528.766 | 555.586 | 570.372 | 587.413 | 599.996 | 607.611 | 607.686 | 604.847 | 600.364 | 596.624 | 593.058 | 594.129 | 604.47 | 617.659 | 632.474 | 644.483 | 660.515
Holistic Transition | Dem_BB008b | GWh | NGED West Midlands | Cellarhead |  | 1094.689 | 1073.637 | 1075.436 | 1093.579 | 1109.934 | 1128.479 | 1141.362 | 1165.497 | 1182.575 | 1211.062 | 1248.126 | 1284.902 | 1339.895 | 1372.058 | 1409.057 | 1436.204 | 1452.265 | 1451.612 | 1444.99 | 1434.774 | 1425.898 | 1417.267 | 1417.854 | 1437.254 | 1462.499 | 1491.278 | 1514.323 | 1545.981
Holistic Transition | Dem_BB008b | GWh | NGED West Midlands | Feckenham |  | 985.888 | 966.711 | 967.47 | 982.854 | 996.474 | 1011.953 | 1022.567 | 1043.01 | 1057.771 | 1082.313 | 1114.266 | 1145.97 | 1193.101 | 1221.069 | 1253.23 | 1276.799 | 1290.667 | 1289.923 | 1284.068 | 1275.087 | 1267.214 | 1259.522 | 1259.67 | 1275.886 | 1297.112 | 1321.402 | 1340.774 | 1367.597
Holistic Transition | Dem_BB008b | GWh | NGED West Midlands | Hams Hall |  | 743.608 | 729.239 | 730.161 | 742.163 | 752.892 | 765.06 | 773.464 | 789.401 | 800.795 | 819.755 | 844.423 | 868.894 | 905.38 | 926.885 | 951.606 | 969.726 | 980.418 | 979.918 | 975.464 | 968.61 | 962.628 | 956.801 | 957.036 | 969.689 | 986.185 | 1005.028 | 1020.062 | 1040.804
Holistic Transition | Dem_BB008b | GWh | NGED West Midlands | Iron Acton |  | 1353.923 | 1327.635 | 1328.298 | 1348.878 | 1366.981 | 1387.595 | 1401.66 | 1429.05 | 1448.972 | 1482.054 | 1525.152 | 1567.918 | 1631.315 | 1669.259 | 1712.824 | 1744.7 | 1763.393 | 1762.286 | 1754.33 | 1742.143 | 1731.412 | 1720.907 | 1720.807 | 1742.107 | 1770.035 | 1802.043 | 1827.449 | 1862.817
Holistic Transition | Dem_BB008b | GWh | NGED West Midlands | Ironbridge |  | 441.581 | 432.999 | 433.541 | 440.658 | 447.041 | 454.29 | 459.3 | 468.803 | 475.573 | 486.865 | 501.57 | 516.172 | 537.983 | 550.741 | 565.465 | 576.278 | 582.672 | 582.388 | 579.717 | 575.606 | 572.035 | 568.557 | 568.798 | 576.641 | 586.874 | 598.572 | 607.983 | 620.905
Holistic Transition | Dem_BB008b | GWh | NGED West Midlands | Kitwell |  | 497.867 | 488.816 | 491.807 | 502.552 | 512.848 | 524.395 | 532.763 | 547.011 | 556.4 | 572.199 | 592.659 | 612.948 | 643.947 | 661.087 | 680.824 | 695.375 | 704.168 | 704.249 | 700.969 | 695.798 | 691.478 | 687.343 | 688.521 | 700.318 | 715.352 | 732.242 | 745.908 | 764.171
Holistic Transition | Dem_BB008b | GWh | NGED West Midlands | Nechells |  | 720.33 | 706.122 | 706.453 | 717.473 | 727.207 | 738.301 | 745.876 | 760.608 | 771.282 | 789.056 | 812.229 | 835.229 | 869.445 | 889.628 | 912.953 | 930.088 | 940.194 | 939.646 | 935.338 | 928.721 | 922.947 | 917.318 | 917.576 | 929.926 | 946.123 | 964.702 | 979.672 | 1000.296
Holistic Transition | Dem_BB008b | GWh | NGED West Midlands | Ocker Hill |  | 236.289 | 231.625 | 232.049 | 236.045 | 239.69 | 243.833 | 246.723 | 252.099 | 255.858 | 262.164 | 270.39 | 278.562 | 290.864 | 297.849 | 305.987 | 312.004 | 315.606 | 315.495 | 314.005 | 311.701 | 309.732 | 307.833 | 308.196 | 313.156 | 319.621 | 327.01 | 333.084 | 341.29
Holistic Transition | Dem_BB008b | GWh | NGED West Midlands | Oldbury |  | 204.699 | 200.6 | 200.798 | 204.069 | 207.01 | 210.36 | 212.678 | 217.089 | 220.219 | 225.477 | 232.335 | 239.148 | 249.375 | 255.224 | 262.062 | 267.108 | 270.124 | 270.001 | 268.73 | 266.765 | 265.073 | 263.439 | 263.706 | 267.844 | 273.257 | 279.476 | 284.594 | 291.531
Holistic Transition | Dem_BB008b | GWh | NGED West Midlands | Penn |  | 449.863 | 441.478 | 443.444 | 452.316 | 460.666 | 470.065 | 476.795 | 488.587 | 496.528 | 509.863 | 527.17 | 544.333 | 570.402 | 585.043 | 601.917 | 614.349 | 621.819 | 621.768 | 618.887 | 614.371 | 610.551 | 606.88 | 607.686 | 617.495 | 630.08 | 644.286 | 655.771 | 671.231
Holistic Transition | Dem_BB008b | GWh | NGED West Midlands | Rugeley |  | 353.686 | 346.915 | 347.893 | 354.216 | 360.048 | 366.655 | 371.307 | 379.765 | 385.598 | 395.377 | 408.096 | 420.725 | 439.778 | 450.63 | 463.172 | 472.417 | 477.937 | 477.809 | 475.594 | 472.146 | 469.204 | 466.358 | 466.835 | 474.038 | 483.361 | 493.95 | 502.538 | 514.171
Holistic Transition | Dem_BB008b | GWh | NGED West Midlands | Shrewsbury |  | 185.627 | 181.901 | 182.049 | 184.953 | 187.567 | 190.561 | 192.625 | 196.579 | 199.387 | 204.106 | 210.282 | 216.421 | 225.63 | 230.896 | 237.056 | 241.618 | 244.335 | 244.223 | 243.072 | 241.288 | 239.759 | 238.282 | 238.524 | 242.279 | 247.2 | 252.845 | 257.499 | 263.804
Holistic Transition | Dem_BB008b | GWh | NGED West Midlands | Walham |  | 814.442 | 798.636 | 799.544 | 812.567 | 824.188 | 837.39 | 846.498 | 863.83 | 876.234 | 896.888 | 923.789 | 950.48 | 990.272 | 1013.697 | 1040.661 | 1060.447 | 1072.121 | 1071.565 | 1066.676 | 1059.156 | 1052.601 | 1046.208 | 1046.519 | 1060.537 | 1078.834 | 1099.752 | 1116.503 | 1139.587
Holistic Transition | Dem_BB008b | GWh | NGED West Midlands | Willenhall |  | 286.896 | 281.214 | 281.801 | 286.744 | 291.289 | 296.448 | 300.061 | 306.732 | 311.361 | 319.148 | 329.304 | 339.394 | 354.637 | 363.196 | 373.206 | 380.622 | 385.074 | 384.966 | 383.129 | 380.29 | 377.871 | 375.554 | 376.085 | 382.412 | 390.643 | 400.055 | 407.833 | 418.285
Holistic Transition | Dem_BB008b | GWh | NPg Northeast | Blyth 132kV |  | 124.723 | 122.276 | 122.297 | 124.12 | 125.723 | 127.561 | 128.811 | 131.271 | 133.078 | 136.081 | 139.989 | 143.873 | 149.632 | 153.071 | 157.037 | 159.938 | 161.643 | 161.536 | 160.803 | 159.678 | 158.689 | 157.721 | 157.719 | 159.717 | 162.345 | 165.373 | 167.798 | 171.169
Holistic Transition | Dem_BB008b | GWh | NPg Northeast | Blyth 66kV |  | 274.121 | 268.94 | 269.682 | 274.505 | 278.953 | 283.986 | 287.531 | 293.99 | 298.473 | 305.969 | 315.705 | 325.371 | 339.898 | 348.28 | 357.918 | 364.992 | 369.202 | 369.084 | 367.393 | 364.771 | 362.513 | 360.329 | 360.58 | 365.786 | 372.527 | 380.185 | 386.34 | 394.734
Holistic Transition | Dem_BB008b | GWh | NPg Northeast | Fourstones |  | 83.725 | 82.06 | 81.893 | 82.924 | 83.773 | 84.745 | 85.374 | 86.749 | 87.824 | 89.593 | 91.905 | 94.201 | 97.526 | 99.638 | 102.046 | 103.801 | 104.805 | 104.702 | 104.238 | 103.536 | 102.905 | 102.278 | 102.171 | 103.162 | 104.491 | 106.043 | 107.255 | 109.002
Holistic Transition | Dem_BB008b | GWh | NPg Northeast | Hart Moor |  | 209.845 | 205.923 | 206.659 | 210.563 | 214.194 | 218.291 | 221.203 | 226.399 | 229.959 | 235.915 | 243.648 | 251.317 | 262.893 | 269.513 | 277.11 | 282.696 | 286.028 | 285.97 | 284.655 | 282.615 | 280.87 | 279.179 | 279.429 | 283.598 | 288.965 | 295.04 | 299.916 | 306.54
Holistic Transition | Dem_BB008b | GWh | NPg Northeast | Hawthorn Pit |  | 124.707 | 122.464 | 123.362 | 126.186 | 128.946 | 132.044 | 134.309 | 138.105 | 140.569 | 144.726 | 150.116 | 155.46 | 163.672 | 168.13 | 173.28 | 177.089 | 179.407 | 179.458 | 178.608 | 177.268 | 176.157 | 175.102 | 175.493 | 178.766 | 182.931 | 187.604 | 191.424 | 196.493
Holistic Transition | Dem_BB008b | GWh | NPg Northeast | Knaresborough |  | 357.67 | 350.732 | 350.774 | 356.044 | 360.636 | 365.864 | 369.404 | 376.406 | 381.566 | 390.1 | 401.213 | 412.238 | 428.514 | 438.39 | 449.69 | 457.936 | 462.747 | 462.427 | 460.361 | 457.208 | 454.409 | 451.66 | 451.494 | 456.67 | 463.474 | 471.281 | 477.403 | 486.019
Holistic Transition | Dem_BB008b | GWh | NPg Northeast | Lackenby |  | 286.947 | 281.636 | 282.637 | 287.981 | 292.92 | 298.48 | 302.425 | 309.474 | 314.316 | 322.402 | 332.888 | 343.277 | 358.923 | 367.961 | 378.296 | 385.865 | 390.368 | 390.271 | 388.504 | 385.755 | 383.394 | 381.101 | 381.334 | 386.67 | 393.532 | 401.281 | 407.415 | 415.81
Holistic Transition | Dem_BB008b | GWh | NPg Northeast | Norton |  | 969.288 | 950.333 | 950.344 | 964.5 | 976.825 | 990.91 | 1000.44 | 1019.353 | 1033.286 | 1056.381 | 1086.486 | 1116.356 | 1160.499 | 1187.12 | 1217.696 | 1240.056 | 1253.13 | 1252.262 | 1246.617 | 1237.988 | 1230.361 | 1222.879 | 1222.638 | 1237.348 | 1256.732 | 1279.036 | 1296.752 | 1321.518
Holistic Transition | Dem_BB008b | GWh | NPg Northeast | Offerton |  | 90.13 | 88.408 | 88.604 | 90.139 | 91.54 | 93.132 | 94.246 | 96.298 | 97.74 | 100.148 | 103.277 | 106.381 | 111.037 | 113.736 | 116.847 | 119.128 | 120.481 | 120.435 | 119.882 | 119.03 | 118.292 | 117.578 | 117.649 | 119.312 | 121.475 | 123.944 | 125.926 | 128.636
Holistic Transition | Dem_BB008b | GWh | NPg Northeast | Osbaldwick |  | 605.755 | 593.961 | 593.85 | 602.601 | 610.137 | 618.73 | 624.511 | 636.08 | 644.676 | 658.881 | 677.38 | 695.731 | 722.737 | 739.249 | 758.128 | 771.893 | 779.899 | 779.317 | 775.843 | 770.555 | 765.844 | 761.204 | 760.825 | 769.274 | 780.412 | 793.222 | 803.244 | 817.417
Holistic Transition | Dem_BB008b | GWh | NPg Northeast | Poppleton |  | 98.021 | 96.101 | 96.034 | 97.396 | 98.556 | 99.887 | 100.772 | 102.58 | 103.937 | 106.183 | 109.112 | 112.011 | 116.272 | 118.891 | 121.891 | 124.079 | 125.347 | 125.246 | 124.691 | 123.842 | 123.084 | 122.341 | 122.264 | 123.592 | 125.345 | 127.367 | 128.951 | 131.196
Holistic Transition | Dem_BB008b | GWh | NPg Northeast | Saltholme |  | 500.713 | 491.021 | 491.101 | 498.53 | 504.974 | 512.316 | 517.283 | 527.089 | 534.315 | 546.258 | 561.811 | 577.237 | 599.988 | 613.831 | 629.644 | 641.183 | 647.906 | 647.446 | 644.565 | 640.165 | 636.251 | 632.403 | 632.135 | 639.267 | 648.643 | 659.403 | 667.813 | 679.68
Holistic Transition | Dem_BB008b | GWh | NPg Northeast | South Shields |  | 121.869 | 119.566 | 119.932 | 122.128 | 124.161 | 126.462 | 128.086 | 131.024 | 133.056 | 136.447 | 140.851 | 145.222 | 151.808 | 155.584 | 159.929 | 163.119 | 165.029 | 164.984 | 164.222 | 163.042 | 162.034 | 161.057 | 161.195 | 163.601 | 166.71 | 170.236 | 173.08 | 176.946
Holistic Transition | Dem_BB008b | GWh | NPg Northeast | Spennymoor |  | 498.609 | 489.101 | 489.965 | 498.201 | 505.642 | 514.088 | 519.96 | 530.951 | 538.739 | 551.711 | 568.58 | 585.313 | 610.312 | 625.001 | 641.851 | 654.199 | 661.492 | 661.188 | 658.187 | 653.563 | 649.531 | 645.609 | 645.808 | 654.415 | 665.62 | 678.384 | 688.563 | 702.59
Holistic Transition | Dem_BB008b | GWh | NPg Northeast | Stella North |  | 540.212 | 529.463 | 528.761 | 535.867 | 541.833 | 548.684 | 553.196 | 562.687 | 569.942 | 581.911 | 597.541 | 613.056 | 635.75 | 649.773 | 665.884 | 677.643 | 684.458 | 683.854 | 680.791 | 676.147 | 671.983 | 667.881 | 667.465 | 674.746 | 684.459 | 695.737 | 704.65 | 717.29
Holistic Transition | Dem_BB008b | GWh | NPg Northeast | Stella South |  | 375.952 | 368.725 | 369.208 | 375.265 | 380.679 | 386.827 | 391.076 | 399.129 | 404.89 | 414.47 | 426.933 | 439.29 | 457.706 | 468.594 | 481.091 | 490.238 | 495.63 | 495.374 | 493.129 | 489.681 | 486.664 | 483.724 | 483.803 | 490.076 | 498.256 | 507.599 | 515.04 | 525.326
Holistic Transition | Dem_BB008b | GWh | NPg Northeast | Tynemouth 1 |  | 340.514 | 333.873 | 333.914 | 338.938 | 343.324 | 348.325 | 351.72 | 358.422 | 363.347 | 371.512 | 382.15 | 392.701 | 408.312 | 417.715 | 428.505 | 436.397 | 441.015 | 440.716 | 438.727 | 435.694 | 433.009 | 430.379 | 430.301 | 435.496 | 442.33 | 450.193 | 456.432 | 465.148
Holistic Transition | Dem_BB008b | GWh | NPg Northeast | West Boldon |  | 398.316 | 390.715 | 391.547 | 398.299 | 404.451 | 411.434 | 416.313 | 425.345 | 431.692 | 442.285 | 456.057 | 469.72 | 490.199 | 502.1 | 515.79 | 525.841 | 531.799 | 531.589 | 529.159 | 525.404 | 522.149 | 518.99 | 519.278 | 526.58 | 536.064 | 546.869 | 555.547 | 567.426
Holistic Transition | Dem_BB008b | GWh | NPg Yorkshire | Bradford West |  | 847.447 | 830.97 | 831.215 | 843.89 | 854.989 | 867.63 | 876.227 | 893.095 | 905.455 | 925.932 | 952.609 | 979.069 | 1018.226 | 1041.79 | 1068.818 | 1088.575 | 1100.139 | 1099.412 | 1094.468 | 1086.909 | 1080.225 | 1073.674 | 1073.482 | 1086.379 | 1103.327 | 1122.777 | 1138.165 | 1159.676
Holistic Transition | Dem_BB008b | GWh | NPg Yorkshire | Camblesforth |  | 81.887 | 80.312 | 80.369 | 81.632 | 82.745 | 84.005 | 84.869 | 86.54 | 87.76 | 89.774 | 92.392 | 94.993 | 98.843 | 101.162 | 103.812 | 105.747 | 106.873 | 106.811 | 106.331 | 105.6 | 104.956 | 104.319 | 104.3 | 105.541 | 107.164 | 109.021 | 110.477 | 112.52
Holistic Transition | Dem_BB008b | GWh | NPg Yorkshire | Creyke Beck |  | 1093.483 | 1072.381 | 1072.849 | 1089.395 | 1103.863 | 1120.308 | 1131.507 | 1153.383 | 1169.389 | 1195.878 | 1230.363 | 1264.556 | 1315.099 | 1345.678 | 1380.635 | 1406.144 | 1421.043 | 1420.102 | 1413.76 | 1404.066 | 1395.484 | 1387.048 | 1386.616 | 1402.664 | 1423.722 | 1447.839 | 1466.742 | 1493.31
Holistic Transition | Dem_BB008b | GWh | NPg Yorkshire | Drax |  | 233.199 | 228.694 | 228.889 | 232.348 | 235.502 | 239.134 | 241.632 | 246.464 | 249.866 | 255.642 | 263.202 | 270.724 | 281.948 | 288.512 | 296.122 | 301.718 | 305.031 | 304.863 | 303.455 | 301.285 | 299.401 | 297.57 | 297.716 | 301.912 | 307.415 | 313.725 | 318.855 | 325.872
Holistic Transition | Dem_BB008b | GWh | NPg Yorkshire | Elland |  | 667.044 | 654.164 | 654.756 | 665.185 | 674.441 | 684.957 | 692.184 | 706.061 | 716.084 | 732.724 | 754.382 | 775.866 | 807.783 | 826.795 | 848.599 | 864.56 | 873.933 | 873.432 | 869.49 | 863.443 | 858.131 | 852.937 | 852.953 | 863.66 | 877.657 | 893.678 | 906.383 | 924.039
Holistic Transition | Dem_BB008b | GWh | NPg Yorkshire | Ferrybridge A |  | 152.868 | 150.06 | 150.701 | 153.66 | 156.43 | 159.545 | 161.767 | 165.688 | 168.346 | 172.797 | 178.564 | 184.279 | 192.922 | 197.861 | 203.511 | 207.66 | 210.134 | 210.105 | 209.147 | 207.654 | 206.378 | 205.144 | 205.321 | 208.354 | 212.241 | 216.618 | 220.105 | 224.843
Holistic Transition | Dem_BB008b | GWh | NPg Yorkshire | Ferrybridge B (_M) |  | 492.765 | 483.442 | 484.594 | 493.067 | 500.809 | 509.578 | 515.725 | 527.037 | 534.944 | 548.147 | 565.312 | 582.343 | 607.882 | 622.742 | 639.799 | 652.31 | 659.728 | 659.479 | 656.473 | 651.828 | 647.803 | 643.899 | 644.228 | 653.18 | 664.78 | 677.959 | 688.494 | 702.928
Holistic Transition | Dem_BB008b | GWh | NPg Yorkshire | Grimsby West |  | 484.696 | 475.476 | 476.23 | 484.18 | 491.312 | 499.386 | 504.983 | 515.512 | 523.019 | 535.488 | 551.692 | 567.757 | 591.695 | 605.891 | 622.126 | 633.996 | 640.982 | 640.663 | 637.785 | 633.354 | 629.48 | 625.688 | 625.729 | 633.601 | 643.836 | 655.487 | 664.665 | 677.411
Holistic Transition | Dem_BB008b | GWh | NPg Yorkshire | Jordanthorpe |  | 66.867 | 65.627 | 65.988 | 67.364 | 68.687 | 70.191 | 71.277 | 73.149 | 74.381 | 76.469 | 79.181 | 81.877 | 86.002 | 88.256 | 90.873 | 92.812 | 93.989 | 94.002 | 93.549 | 92.842 | 92.251 | 91.691 | 91.89 | 93.613 | 95.832 | 98.349 | 100.432 | 103.201
Holistic Transition | Dem_BB008b | GWh | NPg Yorkshire | Keadby |  | 632.671 | 620.504 | 620.972 | 630.759 | 639.387 | 649.19 | 655.9 | 668.856 | 678.269 | 693.864 | 714.156 | 734.276 | 764.094 | 782.017 | 802.511 | 817.483 | 826.245 | 825.736 | 822.04 | 816.383 | 811.386 | 806.485 | 806.331 | 815.93 | 828.489 | 842.847 | 854.13 | 869.917
Holistic Transition | Dem_BB008b | GWh | NPg Yorkshire | Kirkstall B |  | 496.029 | 486.291 | 486.11 | 493.16 | 499.23 | 506.178 | 510.846 | 520.245 | 527.245 | 538.825 | 553.931 | 568.91 | 590.983 | 604.4 | 619.801 | 631.055 | 637.616 | 637.14 | 634.278 | 629.914 | 626.042 | 622.235 | 622.014 | 629.217 | 638.737 | 649.706 | 658.382 | 670.576
Holistic Transition | Dem_BB008b | GWh | NPg Yorkshire | Neepsend |  | 150.492 | 147.542 | 147.682 | 149.998 | 152.089 | 154.491 | 156.144 | 159.318 | 161.578 | 165.377 | 170.338 | 175.263 | 182.631 | 186.913 | 191.874 | 195.533 | 197.706 | 197.606 | 196.681 | 195.265 | 194.033 | 192.839 | 192.976 | 195.824 | 199.569 | 203.882 | 207.423 | 212.253
Holistic Transition | Dem_BB008b | GWh | NPg Yorkshire | Norton Lees |  | 94 | 92.206 | 92.426 | 94.04 | 95.527 | 97.216 | 98.404 | 100.581 | 102.098 | 104.641 | 107.946 | 111.232 | 116.171 | 119.009 | 122.283 | 124.696 | 126.133 | 126.09 | 125.504 | 124.597 | 123.816 | 123.064 | 123.179 | 125.044 | 127.469 | 130.234 | 132.489 | 135.553
Holistic Transition | Dem_BB008b | GWh | NPg Yorkshire | Pitsmoor |  | 115.162 | 112.821 | 112.606 | 114.008 | 115.193 | 116.567 | 117.467 | 119.414 | 120.91 | 123.399 | 126.669 | 129.916 | 134.679 | 137.584 | 140.955 | 143.436 | 144.877 | 144.748 | 144.079 | 143.066 | 142.164 | 141.281 | 141.258 | 143.036 | 145.425 | 148.217 | 150.513 | 153.704
Holistic Transition | Dem_BB008b | GWh | NPg Yorkshire | Saltend North |  | 169.332 | 166.028 | 165.969 | 168.378 | 170.445 | 172.804 | 174.387 | 177.577 | 179.956 | 183.889 | 189.011 | 194.096 | 201.566 | 206.147 | 211.386 | 215.204 | 217.422 | 217.256 | 216.286 | 214.819 | 213.501 | 212.209 | 212.091 | 214.414 | 217.48 | 221.009 | 223.767 | 227.676
Holistic Transition | Dem_BB008b | GWh | NPg Yorkshire | Sheffield City |  | 220.15 | 215.484 | 214.705 | 216.47 | 218.107 | 220.21 | 221.517 | 224.79 | 227.065 | 231.338 | 237.138 | 242.988 | 251.682 | 256.626 | 262.692 | 267.262 | 270.001 | 269.737 | 268.363 | 266.273 | 264.47 | 262.744 | 263.157 | 268.05 | 274.645 | 282.41 | 289.153 | 298.194
Holistic Transition | Dem_BB008b | GWh | NPg Yorkshire | Skelton Grange |  | 1037.649 | 1017.874 | 1019.555 | 1036.662 | 1052.037 | 1069.454 | 1081.541 | 1104.216 | 1120.348 | 1147.164 | 1182.026 | 1216.594 | 1268.152 | 1298.608 | 1333.492 | 1359.019 | 1374.066 | 1373.399 | 1367.205 | 1357.663 | 1349.331 | 1341.19 | 1341.411 | 1358.693 | 1381.182 | 1406.796 | 1427.076 | 1455.148
Holistic Transition | Dem_BB008b | GWh | NPg Yorkshire | Templeborough |  | 21.261 | 20.83 | 20.802 | 21.075 | 21.305 | 21.582 | 21.764 | 22.147 | 22.43 | 22.908 | 23.538 | 24.164 | 25.086 | 25.636 | 26.278 | 26.749 | 27.029 | 27.008 | 26.884 | 26.691 | 26.516 | 26.353 | 26.359 | 26.73 | 27.222 | 27.798 | 28.275 | 28.933
Holistic Transition | Dem_BB008b | GWh | NPg Yorkshire | Thorpe Marsh |  | 277.455 | 271.956 | 271.877 | 275.818 | 279.252 | 283.197 | 285.852 | 291.19 | 295.146 | 301.709 | 310.272 | 318.768 | 331.327 | 338.859 | 347.549 | 353.921 | 357.654 | 357.403 | 355.783 | 353.306 | 351.115 | 348.976 | 348.951 | 353.287 | 359.011 | 365.604 | 370.884 | 378.229
Holistic Transition | Dem_BB008b | GWh | NPg Yorkshire | Thurcroft |  | 392.96 | 385.619 | 386.858 | 394.009 | 400.609 | 408.058 | 413.323 | 422.807 | 429.355 | 440.285 | 454.476 | 468.549 | 489.725 | 501.949 | 515.959 | 526.235 | 532.343 | 532.195 | 529.771 | 526.007 | 522.77 | 519.628 | 519.976 | 527.383 | 536.94 | 547.766 | 556.4 | 568.201
Holistic Transition | Dem_BB008b | GWh | NPg Yorkshire | West Melton |  | 1232.473 | 1208.807 | 1209.777 | 1228.945 | 1245.837 | 1265.009 | 1278.145 | 1303.459 | 1321.825 | 1352.255 | 1391.844 | 1431.104 | 1489.285 | 1524.264 | 1564.246 | 1593.442 | 1610.539 | 1609.554 | 1602.348 | 1591.313 | 1581.58 | 1572.027 | 1571.724 | 1590.433 | 1614.914 | 1642.905 | 1664.895 | 1695.676
Holistic Transition | Dem_BB008b | GWh | NPg Yorkshire | Wincobank |  | 49.724 | 48.718 | 48.648 | 49.281 | 49.822 | 50.456 | 50.874 | 51.756 | 52.421 | 53.531 | 54.986 | 56.436 | 58.576 | 59.852 | 61.347 | 62.449 | 63.091 | 63.04 | 62.746 | 62.298 | 61.905 | 61.522 | 61.531 | 62.361 | 63.474 | 64.774 | 65.844 | 67.324
Holistic Transition | Dem_BB008b | GWh | SHETL | Direct(SHETL) |  | 3.955 | 3.873 | 3.859 | 3.894 | 3.913 | 3.941 | 3.955 | 3.991 | 4.023 | 4.106 | 4.207 | 4.313 | 4.463 | 4.565 | 4.681 | 4.763 | 4.816 | 4.815 | 4.797 | 4.764 | 4.737 | 4.705 | 4.699 | 4.744 | 4.801 | 4.867 | 4.917 | 4.99
Holistic Transition | Dem_BB008b | GWh | SPEN | Ayr |  | 92.156 | 90.172 | 89.927 | 90.794 | 91.317 | 91.939 | 92.359 | 93.235 | 94.027 | 95.979 | 98.519 | 101.051 | 104.677 | 107.083 | 109.827 | 111.855 | 113.078 | 113.079 | 112.618 | 111.849 | 111.157 | 110.473 | 110.391 | 111.561 | 113.137 | 114.979 | 116.421 | 118.492
Holistic Transition | Dem_BB008b | GWh | SPEN | Bainsford |  | 52.819 | 51.692 | 51.617 | 52.182 | 52.559 | 52.997 | 53.31 | 53.895 | 54.396 | 55.594 | 57.154 | 58.707 | 60.96 | 62.41 | 64.068 | 65.295 | 66.04 | 66.053 | 65.783 | 65.326 | 64.921 | 64.524 | 64.506 | 65.261 | 66.271 | 67.438 | 68.36 | 69.657
Holistic Transition | Dem_BB008b | GWh | SPEN | Bathgate |  | 86.688 | 84.816 | 84.591 | 85.41 | 85.903 | 86.49 | 86.886 | 87.711 | 88.458 | 90.299 | 92.688 | 95.073 | 98.489 | 100.754 | 103.335 | 105.245 | 106.393 | 106.396 | 105.965 | 105.238 | 104.589 | 103.947 | 103.868 | 104.965 | 106.447 | 108.179 | 109.534 | 111.47
Holistic Transition | Dem_BB008b | GWh | SPEN | Berwick |  | 71.572 | 70.018 | 69.729 | 70.3 | 70.586 | 70.94 | 71.154 | 71.697 | 72.246 | 73.633 | 75.436 | 77.237 | 79.77 | 81.526 | 83.524 | 84.993 | 85.871 | 85.852 | 85.51 | 84.943 | 84.42 | 83.9 | 83.779 | 84.505 | 85.5 | 86.684 | 87.588 | 88.923
Holistic Transition | Dem_BB008b | GWh | SPEN | Bonnybridge |  | 109.391 | 107.07 | 106.969 | 108.198 | 109.043 | 110.043 | 110.747 | 112.045 | 113.115 | 115.683 | 119.012 | 122.326 | 127.156 | 130.232 | 133.747 | 136.352 | 137.933 | 137.972 | 137.403 | 136.44 | 135.595 | 134.763 | 134.753 | 136.437 | 138.665 | 141.238 | 143.286 | 146.138
Holistic Transition | Dem_BB008b | GWh | SPEN | Braehead Park |  | 61.719 | 60.391 | 60.251 | 60.849 | 61.222 | 61.668 | 61.968 | 62.583 | 63.125 | 64.46 | 66.192 | 67.92 | 70.404 | 72.038 | 73.901 | 75.281 | 76.11 | 76.117 | 75.805 | 75.287 | 74.821 | 74.358 | 74.315 | 75.132 | 76.226 | 77.503 | 78.51 | 79.942
Holistic Transition | Dem_BB008b | GWh | SPEN | Carntyne |  | 28.043 | 27.439 | 27.393 | 27.688 | 27.883 | 28.113 | 28.276 | 28.581 | 28.844 | 29.479 | 30.301 | 31.125 | 32.315 | 33.084 | 33.961 | 34.607 | 35 | 35.009 | 34.86 | 34.62 | 34.404 | 34.189 | 34.188 | 34.606 | 35.168 | 35.819 | 36.339 | 37.07
Holistic Transition | Dem_BB008b | GWh | SPEN | Carsfad |  | 0 | 0 | 0 | 0 | 0 | 0 | 0 | 0 | 0 | 0 | 0 | 0 | 0 | 0 | 0 | 0 | 0 | 0 | 0 | 0 | 0 | 0 | 0 | 0 | 0 | 0 | 0 | 0
Holistic Transition | Dem_BB008b | GWh | SPEN | Chapelcross |  | 53.667 | 52.509 | 52.347 | 52.827 | 53.106 | 53.438 | 53.66 | 54.14 | 54.586 | 55.696 | 57.14 | 58.576 | 60.629 | 62.005 | 63.577 | 64.734 | 65.429 | 65.427 | 65.159 | 64.718 | 64.317 | 63.922 | 63.864 | 64.512 | 65.392 | 66.42 | 67.225 | 68.387
Holistic Transition | Dem_BB008b | GWh | SPEN | Charlotte Street |  | 193.033 | 188.824 | 187.958 | 189.379 | 190.017 | 190.817 | 191.284 | 192.588 | 194.003 | 197.592 | 202.272 | 206.937 | 213.462 | 218.081 | 223.322 | 227.164 | 229.437 | 229.368 | 228.458 | 226.966 | 225.581 | 224.197 | 223.803 | 225.532 | 227.942 | 230.818 | 232.981 | 236.256
Holistic Transition | Dem_BB008b | GWh | SPEN | Clyde’s Mill |  | 176.337 | 172.566 | 172.197 | 173.955 | 175.065 | 176.38 | 177.283 | 179.08 | 180.66 | 184.51 | 189.516 | 194.499 | 201.677 | 206.396 | 211.769 | 215.738 | 218.13 | 218.152 | 217.262 | 215.78 | 214.446 | 213.135 | 212.997 | 215.312 | 218.409 | 222.017 | 224.837 | 228.865 | GSP also referred to as Westburn Road
Holistic Transition | Dem_BB008b | GWh | SPEN | Coatbridge |  | 143.012 | 139.955 | 139.675 | 141.115 | 142.038 | 143.13 | 143.88 | 145.361 | 146.652 | 149.804 | 153.893 | 157.963 | 163.834 | 167.683 | 172.063 | 175.298 | 177.253 | 177.276 | 176.551 | 175.341 | 174.258 | 173.191 | 173.093 | 174.998 | 177.551 | 180.514 | 182.837 | 186.149
Holistic Transition | Dem_BB008b | GWh | SPEN | Cockenzie |  | 78.038 | 76.359 | 76.205 | 76.987 | 77.487 | 78.08 | 78.493 | 79.3 | 80.007 | 81.725 | 83.959 | 86.189 | 89.403 | 91.498 | 93.891 | 95.661 | 96.73 | 96.74 | 96.343 | 95.676 | 95.078 | 94.495 | 94.458 | 95.55 | 97.016 | 98.722 | 100.074 | 101.98
Holistic Transition | Dem_BB008b | GWh | SPEN | Coylton |  | 82.914 | 81.134 | 80.951 | 81.762 | 82.268 | 82.871 | 83.286 | 84.113 | 84.846 | 86.646 | 88.981 | 91.306 | 94.653 | 96.858 | 99.368 | 101.226 | 102.343 | 102.351 | 101.933 | 101.236 | 100.61 | 99.99 | 99.931 | 101.023 | 102.492 | 104.201 | 105.542 | 107.456
Holistic Transition | Dem_BB008b | GWh | SPEN | Crookston A |  | 33.172 | 32.523 | 32.733 | 33.368 | 33.921 | 34.549 | 35.029 | 35.761 | 36.243 | 37.334 | 38.747 | 40.148 | 42.275 | 43.493 | 44.886 | 45.923 | 46.577 | 46.632 | 46.434 | 46.085 | 45.794 | 45.521 | 45.619 | 46.465 | 47.542 | 48.751 | 49.731 | 51.037
Holistic Transition | Dem_BB008b | GWh | SPEN | Crookston B |  | 24.305 | 23.832 | 23.981 | 24.441 | 24.838 | 25.292 | 25.64 | 26.165 | 26.516 | 27.312 | 28.338 | 29.355 | 30.904 | 31.79 | 32.803 | 33.56 | 34.032 | 34.077 | 33.929 | 33.67 | 33.465 | 33.264 | 33.333 | 33.948 | 34.727 | 35.602 | 36.31 | 37.256
Holistic Transition | Dem_BB008b | GWh | SPEN | Cumbernauld |  | 121.541 | 118.914 | 118.522 | 119.591 | 120.188 | 120.911 | 121.382 | 122.425 | 123.425 | 125.899 | 129.12 | 132.328 | 136.893 | 139.985 | 143.503 | 146.098 | 147.647 | 147.633 | 147.041 | 146.049 | 145.153 | 144.266 | 144.102 | 145.479 | 147.347 | 149.543 | 151.236 | 153.708
Holistic Transition | Dem_BB008b | GWh | SPEN | Cupar |  | 108.316 | 105.979 | 105.682 | 106.678 | 107.267 | 107.982 | 108.453 | 109.454 | 110.377 | 112.65 | 115.6 | 118.545 | 122.757 | 125.566 | 128.769 | 131.131 | 132.549 | 132.552 | 132.014 | 131.117 | 130.307 | 129.509 | 129.396 | 130.728 | 132.52 | 134.623 | 136.261 | 138.62
Holistic Transition | Dem_BB008b | GWh | SPEN | Currie |  | 15.859 | 15.52 | 15.514 | 15.706 | 15.84 | 15.996 | 16.113 | 16.32 | 16.481 | 16.867 | 17.37 | 17.874 | 18.608 | 19.067 | 19.592 | 19.979 | 20.22 | 20.229 | 20.145 | 19.997 | 19.872 | 19.75 | 19.759 | 20.038 | 20.411 | 20.835 | 21.179 | 21.655
Holistic Transition | Dem_BB008b | GWh | SPEN | Dalmarnock |  | 59.754 | 58.472 | 58.36 | 58.963 | 59.354 | 59.819 | 60.131 | 60.761 | 61.302 | 62.623 | 64.34 | 66.049 | 68.517 | 70.129 | 71.965 | 73.323 | 74.14 | 74.152 | 73.848 | 73.341 | 72.884 | 72.439 | 72.403 | 73.226 | 74.322 | 75.594 | 76.601 | 78.024
Holistic Transition | Dem_BB008b | GWh | SPEN | Devol Moor |  | 69.53 | 68.026 | 67.788 | 68.378 | 68.7 | 69.091 | 69.336 | 69.913 | 70.471 | 71.865 | 73.68 | 75.487 | 78.051 | 79.798 | 81.785 | 83.251 | 84.127 | 84.119 | 83.78 | 83.219 | 82.708 | 82.199 | 82.099 | 82.855 | 83.895 | 85.112 | 86.047 | 87.422
Holistic Transition | Dem_BB008b | GWh | SPEN | Devonside |  | 109.216 | 106.897 | 106.784 | 107.999 | 108.832 | 109.808 | 110.499 | 111.78 | 112.843 | 115.387 | 118.691 | 121.98 | 126.769 | 129.826 | 133.317 | 135.905 | 137.473 | 137.514 | 136.945 | 135.988 | 135.142 | 134.318 | 134.301 | 135.955 | 138.148 | 140.68 | 142.686 | 145.501
Holistic Transition | Dem_BB008b | GWh | SPEN | Dewar Place |  | 191.229 | 187.08 | 186.353 | 187.901 | 188.699 | 189.673 | 190.283 | 191.762 | 193.249 | 196.981 | 201.843 | 206.687 | 213.524 | 218.251 | 223.622 | 227.574 | 229.921 | 229.879 | 228.96 | 227.443 | 226.054 | 224.667 | 224.342 | 226.275 | 228.928 | 232.067 | 234.465 | 238.01
Holistic Transition | Dem_BB008b | GWh | SPEN | Drumchapel |  | 93.19 | 91.299 | 91.68 | 93.233 | 94.54 | 96.024 | 97.146 | 98.913 | 100.142 | 102.956 | 106.586 | 110.198 | 115.641 | 118.81 | 122.446 | 125.162 | 126.853 | 126.984 | 126.436 | 125.49 | 124.697 | 123.94 | 124.165 | 126.358 | 129.176 | 132.368 | 134.971 | 138.451
Holistic Transition | Dem_BB008b | GWh | SPEN | Drumcross |  | 33.116 | 32.409 | 32.357 | 32.703 | 32.932 | 33.207 | 33.395 | 33.758 | 34.067 | 34.815 | 35.786 | 36.755 | 38.154 | 39.061 | 40.098 | 40.861 | 41.324 | 41.332 | 41.163 | 40.876 | 40.624 | 40.372 | 40.359 | 40.841 | 41.477 | 42.218 | 42.803 | 43.627
Holistic Transition | Dem_BB008b | GWh | SPEN | Dumfries 11 |  | 0 | 0 | 0 | 0 | 0 | 0 | 0 | 0 | 0 | 0 | 0 | 0 | 0 | 0 | 0 | 0 | 0 | 0 | 0 | 0 | 0 | 0 | 0 | 0 | 0 | 0 | 0 | 0
Holistic Transition | Dem_BB008b | GWh | SPEN | Dumfries 33 |  | 121.893 | 119.327 | 119.229 | 120.617 | 121.578 | 122.692 | 123.484 | 124.935 | 126.129 | 128.987 | 132.689 | 136.382 | 141.743 | 145.194 | 149.112 | 152.012 | 153.765 | 153.813 | 153.186 | 152.132 | 151.2 | 150.283 | 150.225 | 151.948 | 154.219 | 156.843 | 158.886 | 161.775
Holistic Transition | Dem_BB008b | GWh | SPEN | Dumfries ICI |  | 4.912 | 4.8 | 4.782 | 4.819 | 4.836 | 4.86 | 4.875 | 4.913 | 4.947 | 5.041 | 5.167 | 5.29 | 5.464 | 5.58 | 5.719 | 5.818 | 5.882 | 5.88 | 5.856 | 5.814 | 5.779 | 5.744 | 5.737 | 5.798 | 5.877 | 5.975 | 6.051 | 6.161
Holistic Transition | Dem_BB008b | GWh | SPEN | Dunbar A |  | 35.718 | 34.949 | 34.856 | 35.197 | 35.404 | 35.652 | 35.819 | 36.162 | 36.472 | 37.233 | 38.225 | 39.207 | 40.622 | 41.563 | 42.629 | 43.42 | 43.896 | 43.898 | 43.719 | 43.419 | 43.15 | 42.884 | 42.857 | 43.311 | 43.922 | 44.635 | 45.193 | 45.996
Holistic Transition | Dem_BB008b | GWh | SPEN | Dunbar B |  | 26.594 | 26.028 | 25.972 | 26.236 | 26.404 | 26.601 | 26.733 | 27.002 | 27.24 | 27.818 | 28.569 | 29.315 | 30.393 | 31.107 | 31.915 | 32.509 | 32.87 | 32.871 | 32.737 | 32.517 | 32.317 | 32.12 | 32.094 | 32.427 | 32.874 | 33.393 | 33.798 | 34.376
Holistic Transition | Dem_BB008b | GWh | SPEN | Dunfermline |  | 50.012 | 48.959 | 48.979 | 49.605 | 50.073 | 50.612 | 51.004 | 51.691 | 52.223 | 53.483 | 55.115 | 56.74 | 59.135 | 60.615 | 62.303 | 63.567 | 64.341 | 64.374 | 64.101 | 63.637 | 63.238 | 62.85 | 62.888 | 63.792 | 64.974 | 66.326 | 67.421 | 68.927
Holistic Transition | Dem_BB008b | GWh | SPEN | Earlstoun |  | 0 | 0 | 0 | 0 | 0 | 0 | 0 | 0 | 0 | 0 | 0 | 0 | 0 | 0 | 0 | 0 | 0 | 0 | 0 | 0 | 0 | 0 | 0 | 0 | 0 | 0 | 0 | 0
Holistic Transition | Dem_BB008b | GWh | SPEN | East Kilbride |  | 80.308 | 78.599 | 78.526 | 79.418 | 80.039 | 80.766 | 81.28 | 82.229 | 83.01 | 84.891 | 87.334 | 89.763 | 93.306 | 95.557 | 98.134 | 100.043 | 101.206 | 101.235 | 100.815 | 100.105 | 99.482 | 98.875 | 98.871 | 100.121 | 101.778 | 103.693 | 105.22 | 107.353
Holistic Transition | Dem_BB008b | GWh | SPEN | East Kilbride South |  | 33.343 | 32.626 | 32.628 | 33.033 | 33.333 | 33.683 | 33.942 | 34.386 | 34.736 | 35.575 | 36.657 | 37.736 | 39.336 | 40.306 | 41.426 | 42.263 | 42.784 | 42.801 | 42.614 | 42.301 | 42.03 | 41.771 | 41.811 | 42.479 | 43.359 | 44.373 | 45.211 | 46.346
Holistic Transition | Dem_BB008b | GWh | SPEN | Easterhouse |  | 164.61 | 161.114 | 160.912 | 162.709 | 163.922 | 165.349 | 166.351 | 168.231 | 169.806 | 173.597 | 178.512 | 183.414 | 190.53 | 195.101 | 200.312 | 204.174 | 206.513 | 206.569 | 205.715 | 204.286 | 203.02 | 201.781 | 201.73 | 204.147 | 207.358 | 211.066 | 214.005 | 218.126
Holistic Transition | Dem_BB008b | GWh | SPEN | Eccles |  | 46.408 | 45.413 | 45.323 | 45.791 | 46.092 | 46.451 | 46.7 | 47.182 | 47.608 | 48.633 | 49.964 | 51.292 | 53.212 | 54.461 | 55.887 | 56.942 | 57.578 | 57.591 | 57.353 | 56.951 | 56.602 | 56.253 | 56.228 | 56.877 | 57.749 | 58.76 | 59.56 | 60.69
Holistic Transition | Dem_BB008b | GWh | SPEN | Elderslie |  | 41.528 | 40.656 | 40.698 | 41.25 | 41.674 | 42.164 | 42.524 | 43.14 | 43.602 | 44.69 | 46.103 | 47.507 | 49.595 | 50.855 | 52.306 | 53.385 | 54.054 | 54.089 | 53.856 | 53.459 | 53.118 | 52.793 | 52.849 | 53.682 | 54.777 | 56.033 | 57.056 | 58.443
Holistic Transition | Dem_BB008b | GWh | SPEN | Erskine |  | 30.575 | 29.931 | 29.916 | 30.275 | 30.538 | 30.843 | 31.061 | 31.45 | 31.759 | 32.504 | 33.466 | 34.427 | 35.839 | 36.716 | 37.725 | 38.476 | 38.934 | 38.951 | 38.787 | 38.505 | 38.265 | 38.032 | 38.045 | 38.573 | 39.27 | 40.071 | 40.718 | 41.611
Holistic Transition | Dem_BB008b | GWh | SPEN | Finnieston |  | 53.919 | 52.748 | 52.541 | 52.98 | 53.202 | 53.481 | 53.652 | 54.075 | 54.49 | 55.548 | 56.922 | 58.293 | 60.227 | 61.562 | 63.082 | 64.194 | 64.86 | 64.847 | 64.587 | 64.158 | 63.763 | 63.371 | 63.286 | 63.856 | 64.636 | 65.553 | 66.265 | 67.307
Holistic Transition | Dem_BB008b | GWh | SPEN | Galashiels |  | 77.141 | 75.477 | 75.253 | 75.948 | 76.349 | 76.838 | 77.159 | 77.853 | 78.496 | 80.097 | 82.179 | 84.25 | 87.21 | 89.196 | 91.453 | 93.123 | 94.122 | 94.122 | 93.737 | 93.105 | 92.528 | 91.961 | 91.876 | 92.798 | 94.047 | 95.515 | 96.657 | 98.304
Holistic Transition | Dem_BB008b | GWh | SPEN | Giffnock |  | 94.015 | 92.069 | 92.266 | 93.632 | 94.716 | 95.957 | 96.887 | 98.406 | 99.518 | 102.11 | 105.456 | 108.788 | 113.757 | 116.734 | 120.147 | 122.687 | 124.263 | 124.353 | 123.819 | 122.916 | 122.142 | 121.4 | 121.542 | 123.469 | 125.973 | 128.829 | 131.142 | 134.275
Holistic Transition | Dem_BB008b | GWh | SPEN | Glenlee |  | 0 | 0 | 0 | 0 | 0 | 0 | 0 | 0 | 0 | 0 | 0 | 0 | 0 | 0 | 0 | 0 | 0 | 0 | 0 | 0 | 0 | 0 | 0 | 0 | 0 | 0 | 0 | 0
Holistic Transition | Dem_BB008b | GWh | SPEN | Glenluce |  | 40.525 | 39.648 | 39.525 | 39.887 | 40.097 | 40.349 | 40.513 | 40.877 | 41.216 | 42.05 | 43.139 | 44.223 | 45.769 | 46.807 | 47.995 | 48.868 | 49.393 | 49.387 | 49.19 | 48.857 | 48.556 | 48.258 | 48.211 | 48.689 | 49.341 | 50.104 | 50.698 | 51.557
Holistic Transition | Dem_BB008b | GWh | SPEN | Glenniston |  | 45.414 | 44.463 | 44.456 | 45.007 | 45.408 | 45.866 | 46.199 | 46.792 | 47.259 | 48.371 | 49.812 | 51.25 | 53.354 | 54.676 | 56.186 | 57.3 | 57.984 | 58.008 | 57.767 | 57.361 | 57.002 | 56.657 | 56.664 | 57.407 | 58.38 | 59.504 | 60.394 | 61.631
Holistic Transition | Dem_BB008b | GWh | SPEN | Glenrothes |  | 46.617 | 45.626 | 45.587 | 46.118 | 46.491 | 46.926 | 47.237 | 47.808 | 48.269 | 49.377 | 50.815 | 52.245 | 54.337 | 55.655 | 57.163 | 58.287 | 58.974 | 58.991 | 58.743 | 58.328 | 57.96 | 57.608 | 57.619 | 58.384 | 59.393 | 60.563 | 61.496 | 62.797
Holistic Transition | Dem_BB008b | GWh | SPEN | Gorgie |  | 47.755 | 46.735 | 46.684 | 47.209 | 47.566 | 47.992 | 48.29 | 48.846 | 49.304 | 50.416 | 51.857 | 53.294 | 55.385 | 56.713 | 58.238 | 59.364 | 60.054 | 60.068 | 59.82 | 59.397 | 59.029 | 58.663 | 58.666 | 59.405 | 60.391 | 61.533 | 62.443 | 63.716
Holistic Transition | Dem_BB008b | GWh | SPEN | Govan |  | 76.677 | 75.024 | 74.83 | 75.551 | 75.989 | 76.509 | 76.864 | 77.59 | 78.251 | 79.879 | 81.997 | 84.102 | 87.124 | 89.131 | 91.416 | 93.103 | 94.12 | 94.121 | 93.739 | 93.099 | 92.528 | 91.958 | 91.887 | 92.851 | 94.145 | 95.659 | 96.847 | 98.544
Holistic Transition | Dem_BB008b | GWh | SPEN | Grangemouth A |  | 55.899 | 54.723 | 54.704 | 55.362 | 55.835 | 56.377 | 56.769 | 57.464 | 58.026 | 59.366 | 61.105 | 62.837 | 65.365 | 66.967 | 68.797 | 70.152 | 70.974 | 70.999 | 70.707 | 70.213 | 69.778 | 69.351 | 69.349 | 70.215 | 71.356 | 72.672 | 73.715 | 75.163
Holistic Transition | Dem_BB008b | GWh | SPEN | Grangemouth C |  | 37.432 | 36.648 | 36.629 | 37.067 | 37.373 | 37.736 | 37.988 | 38.452 | 38.823 | 39.717 | 40.871 | 42.026 | 43.706 | 44.776 | 45.994 | 46.895 | 47.446 | 47.458 | 47.264 | 46.933 | 46.642 | 46.358 | 46.354 | 46.934 | 47.699 | 48.577 | 49.274 | 50.245
Holistic Transition | Dem_BB008b | GWh | SPEN | Haggs Road |  | 56.904 | 55.698 | 55.68 | 56.352 | 56.838 | 57.399 | 57.805 | 58.529 | 59.11 | 60.492 | 62.283 | 64.067 | 66.683 | 68.317 | 70.194 | 71.589 | 72.436 | 72.468 | 72.165 | 71.649 | 71.203 | 70.767 | 70.785 | 71.741 | 72.998 | 74.451 | 75.613 | 77.223
Holistic Transition | Dem_BB008b | GWh | SPEN | Hawick |  | 38.439 | 37.61 | 37.537 | 37.931 | 38.181 | 38.486 | 38.691 | 39.097 | 39.45 | 40.302 | 41.412 | 42.52 | 44.118 | 45.155 | 46.342 | 47.218 | 47.748 | 47.753 | 47.556 | 47.23 | 46.934 | 46.647 | 46.631 | 47.181 | 47.915 | 48.765 | 49.445 | 50.399
Holistic Transition | Dem_BB008b | GWh | SPEN | Helensburgh |  | 23.859 | 23.352 | 23.358 | 23.651 | 23.873 | 24.129 | 24.315 | 24.64 | 24.892 | 25.493 | 26.267 | 27.045 | 28.189 | 28.887 | 29.694 | 30.296 | 30.665 | 30.677 | 30.55 | 30.325 | 30.135 | 29.949 | 29.971 | 30.415 | 30.999 | 31.669 | 32.214 | 32.961
Holistic Transition | Dem_BB008b | GWh | SPEN | Hunterston Farm |  | 6.239 | 6.103 | 6.104 | 6.182 | 6.235 | 6.3 | 6.345 | 6.426 | 6.492 | 6.648 | 6.845 | 7.045 | 7.336 | 7.517 | 7.727 | 7.879 | 7.976 | 7.98 | 7.945 | 7.888 | 7.838 | 7.788 | 7.796 | 7.9 | 8.046 | 8.213 | 8.344 | 8.527
Holistic Transition | Dem_BB008b | GWh | SPEN | Inverkeithing |  | 67.426 | 66.016 | 66.089 | 66.986 | 67.678 | 68.471 | 69.057 | 70.051 | 70.798 | 72.564 | 74.845 | 77.12 | 80.49 | 82.536 | 84.889 | 86.642 | 87.719 | 87.77 | 87.395 | 86.763 | 86.219 | 85.694 | 85.76 | 87.054 | 88.74 | 90.665 | 92.222 | 94.347
Holistic Transition | Dem_BB008b | GWh | SPEN | Johnstone |  | 68.557 | 67.096 | 67.023 | 67.779 | 68.296 | 68.902 | 69.334 | 70.135 | 70.796 | 72.395 | 74.465 | 76.535 | 79.544 | 81.454 | 83.639 | 85.267 | 86.254 | 86.275 | 85.918 | 85.313 | 84.782 | 84.259 | 84.262 | 85.34 | 86.767 | 88.423 | 89.748 | 91.593
Holistic Transition | Dem_BB008b | GWh | SPEN | Kaimes |  | 102.287 | 100.085 | 99.965 | 101.076 | 101.842 | 102.746 | 103.383 | 104.574 | 105.559 | 107.94 | 111.035 | 114.12 | 118.623 | 121.459 | 124.72 | 127.145 | 128.627 | 128.66 | 128.118 | 127.204 | 126.396 | 125.618 | 125.653 | 127.368 | 129.645 | 132.281 | 134.423 | 137.38
Holistic Transition | Dem_BB008b | GWh | SPEN | Kendoon |  | 0 | 0 | 0 | 0 | 0 | 0 | 0 | 0 | 0 | 0 | 0 | 0 | 0 | 0 | 0 | 0 | 0 | 0 | 0 | 0 | 0 | 0 | 0 | 0 | 0 | 0 | 0 | 0
Holistic Transition | Dem_BB008b | GWh | SPEN | Kilbowie 11 |  | 11.307 | 11.066 | 11.077 | 11.232 | 11.352 | 11.486 | 11.586 | 11.756 | 11.884 | 12.183 | 12.572 | 12.954 | 13.529 | 13.873 | 14.271 | 14.566 | 14.75 | 14.76 | 14.695 | 14.586 | 14.496 | 14.406 | 14.421 | 14.655 | 14.96 | 15.309 | 15.595 | 15.978
Holistic Transition | Dem_BB008b | GWh | SPEN | Kilbowie 33 |  | 28.489 | 27.885 | 27.923 | 28.31 | 28.612 | 28.96 | 29.216 | 29.645 | 29.973 | 30.732 | 31.714 | 32.696 | 34.146 | 35.018 | 36.019 | 36.772 | 37.235 | 37.26 | 37.101 | 36.824 | 36.595 | 36.368 | 36.41 | 36.994 | 37.76 | 38.636 | 39.351 | 40.315
Holistic Transition | Dem_BB008b | GWh | SPEN | Killermont |  | 135.749 | 132.968 | 133.266 | 135.261 | 136.844 | 138.658 | 140.007 | 142.216 | 143.827 | 147.572 | 152.412 | 157.231 | 164.401 | 168.724 | 173.664 | 177.339 | 179.605 | 179.74 | 178.981 | 177.687 | 176.581 | 175.512 | 175.68 | 178.341 | 181.789 | 185.71 | 188.849 | 193.129
Holistic Transition | Dem_BB008b | GWh | SPEN | Kilwinning |  | 53.117 | 51.974 | 51.916 | 52.502 | 52.91 | 53.389 | 53.729 | 54.362 | 54.879 | 56.131 | 57.757 | 59.372 | 61.746 | 63.22 | 64.929 | 66.202 | 66.978 | 66.997 | 66.715 | 66.232 | 65.81 | 65.4 | 65.431 | 66.365 | 67.607 | 69.044 | 70.213 | 71.825
Holistic Transition | Dem_BB008b | GWh | SPEN | Lesmahagow |  | 0 | 0 | 13.199 | 13.34 | 13.432 | 13.541 | 13.618 | 13.764 | 13.889 | 14.193 | 14.588 | 14.981 | 15.55 | 15.918 | 16.338 | 16.65 | 16.839 | 16.842 | 16.772 | 16.655 | 16.552 | 16.45 | 16.446 | 16.642 | 16.902 | 17.206 | 17.447 | 17.786
Holistic Transition | Dem_BB008b | GWh | SPEN | Leven |  | 75.671 | 74.073 | 74.02 | 74.893 | 75.502 | 76.217 | 76.729 | 77.654 | 78.407 | 80.204 | 82.542 | 84.868 | 88.266 | 90.414 | 92.871 | 94.693 | 95.8 | 95.831 | 95.435 | 94.768 | 94.18 | 93.601 | 93.601 | 94.791 | 96.354 | 98.157 | 99.594 | 101.59
Holistic Transition | Dem_BB008b | GWh | SPEN | Livingston East |  | 149.164 | 145.943 | 145.491 | 146.821 | 147.589 | 148.511 | 149.117 | 150.437 | 151.681 | 154.753 | 158.742 | 162.728 | 168.403 | 172.227 | 176.578 | 179.79 | 181.712 | 181.702 | 180.966 | 179.747 | 178.64 | 177.547 | 177.362 | 179.102 | 181.454 | 184.218 | 186.359 | 189.467
Holistic Transition | Dem_BB008b | GWh | SPEN | Maybole |  | 44.349 | 43.382 | 43.197 | 43.543 | 43.716 | 43.925 | 44.051 | 44.378 | 44.715 | 45.562 | 46.677 | 47.781 | 49.337 | 50.415 | 51.646 | 52.551 | 53.087 | 53.075 | 52.864 | 52.514 | 52.192 | 51.868 | 51.797 | 52.243 | 52.863 | 53.6 | 54.162 | 54.994
Holistic Transition | Dem_BB008b | GWh | SPEN | Moffat |  | 38.862 | 38.024 | 37.906 | 38.254 | 38.456 | 38.697 | 38.857 | 39.204 | 39.528 | 40.331 | 41.377 | 42.417 | 43.904 | 44.9 | 46.039 | 46.877 | 47.38 | 47.378 | 47.184 | 46.865 | 46.575 | 46.289 | 46.246 | 46.716 | 47.353 | 48.098 | 48.68 | 49.522
Holistic Transition | Dem_BB008b | GWh | SPEN | Newarthill |  | 161.994 | 158.582 | 158.555 | 160.511 | 161.925 | 163.565 | 164.75 | 166.847 | 168.515 | 172.477 | 177.614 | 182.73 | 190.233 | 194.931 | 200.304 | 204.292 | 206.724 | 206.81 | 205.95 | 204.493 | 203.222 | 201.984 | 202.025 | 204.688 | 208.195 | 212.231 | 215.444 | 219.903
Holistic Transition | Dem_BB008b | GWh | SPEN | Newton Stewart |  | 26.398 | 25.829 | 25.724 | 25.932 | 26.036 | 26.162 | 26.237 | 26.438 | 26.641 | 27.152 | 27.813 | 28.474 | 29.411 | 30.056 | 30.79 | 31.334 | 31.654 | 31.647 | 31.521 | 31.313 | 31.119 | 30.928 | 30.883 | 31.151 | 31.521 | 31.961 | 32.298 | 32.794
Holistic Transition | Dem_BB008b | GWh | SPEN | Paisley |  | 67.121 | 65.673 | 65.475 | 66.086 | 66.438 | 66.859 | 67.143 | 67.74 | 68.303 | 69.693 | 71.501 | 73.302 | 75.873 | 77.599 | 79.566 | 81.019 | 81.887 | 81.883 | 81.553 | 81.004 | 80.505 | 80.014 | 79.932 | 80.72 | 81.783 | 83.034 | 84 | 85.4
Holistic Transition | Dem_BB008b | GWh | SPEN | Partick |  | 32.545 | 31.834 | 31.755 | 32.062 | 32.256 | 32.488 | 32.648 | 32.971 | 33.261 | 33.966 | 34.89 | 35.809 | 37.139 | 37.987 | 38.975 | 39.706 | 40.153 | 40.158 | 39.985 | 39.7 | 39.447 | 39.201 | 39.203 | 39.725 | 40.426 | 41.243 | 41.908 | 42.835
Holistic Transition | Dem_BB008b | GWh | SPEN | Port Dundas |  | 65.715 | 64.304 | 64.16 | 64.809 | 65.212 | 65.692 | 66.021 | 66.684 | 67.265 | 68.696 | 70.549 | 72.399 | 75.064 | 76.807 | 78.804 | 80.276 | 81.166 | 81.175 | 80.841 | 80.289 | 79.789 | 79.3 | 79.254 | 80.128 | 81.301 | 82.667 | 83.74 | 85.268
Holistic Transition | Dem_BB008b | GWh | SPEN | Portobello |  | 196.029 | 191.843 | 191.517 | 193.56 | 194.902 | 196.483 | 197.58 | 199.696 | 201.513 | 205.91 | 211.621 | 217.309 | 225.54 | 230.88 | 236.974 | 241.481 | 244.206 | 244.248 | 243.246 | 241.566 | 240.069 | 238.602 | 238.503 | 241.243 | 244.902 | 249.144 | 252.487 | 257.215
Holistic Transition | Dem_BB008b | GWh | SPEN | Ravenscraig |  | 3.758 | 3.67 | 3.653 | 3.685 | 3.692 | 3.708 | 3.719 | 3.746 | 3.772 | 3.843 | 3.934 | 4.03 | 4.157 | 4.245 | 4.348 | 4.423 | 4.472 | 4.47 | 4.451 | 4.418 | 4.391 | 4.365 | 4.359 | 4.413 | 4.483 | 4.566 | 4.637 | 4.732
Holistic Transition | Dem_BB008b | GWh | SPEN | Redhouse |  | 57.877 | 56.637 | 56.547 | 57.147 | 57.55 | 58.019 | 58.348 | 58.978 | 59.515 | 60.818 | 62.515 | 64.205 | 66.65 | 68.228 | 70.033 | 71.366 | 72.176 | 72.194 | 71.891 | 71.394 | 70.948 | 70.512 | 70.494 | 71.336 | 72.454 | 73.756 | 74.785 | 76.238
Holistic Transition | Dem_BB008b | GWh | SPEN | Saltcoats A |  | 48.51 | 47.514 | 47.59 | 48.265 | 48.791 | 49.386 | 49.829 | 50.565 | 51.116 | 52.402 | 54.061 | 55.715 | 58.162 | 59.669 | 61.384 | 62.652 | 63.429 | 63.468 | 63.208 | 62.762 | 62.376 | 62 | 62.024 | 62.862 | 63.952 | 65.196 | 66.178 | 67.531
Holistic Transition | Dem_BB008b | GWh | SPEN | Saltcoats B |  | 40.846 | 40.013 | 40.069 | 40.627 | 41.061 | 41.554 | 41.919 | 42.531 | 42.991 | 44.064 | 45.457 | 46.844 | 48.892 | 50.149 | 51.586 | 52.65 | 53.304 | 53.335 | 53.114 | 52.737 | 52.41 | 52.093 | 52.118 | 52.854 | 53.807 | 54.904 | 55.778 | 56.983
Holistic Transition | Dem_BB008b | GWh | SPEN | Shrubhill |  | 159.286 | 155.861 | 155.431 | 156.912 | 157.788 | 158.842 | 159.543 | 161.024 | 162.384 | 165.728 | 170.078 | 174.412 | 180.61 | 184.757 | 189.475 | 192.953 | 195.039 | 195.038 | 194.25 | 192.939 | 191.746 | 190.575 | 190.401 | 192.325 | 194.918 | 197.954 | 200.311 | 203.719
Holistic Transition | Dem_BB008b | GWh | SPEN | Sighthill |  | 219.638 | 214.926 | 214.426 | 216.575 | 217.915 | 219.502 | 220.586 | 222.773 | 224.715 | 229.468 | 235.639 | 241.794 | 250.641 | 256.468 | 263.114 | 268.024 | 270.978 | 271.004 | 269.897 | 268.05 | 266.397 | 264.765 | 264.588 | 267.444 | 271.279 | 275.746 | 279.248 | 284.243
Holistic Transition | Dem_BB008b | GWh | SPEN | Spango Valley |  | 62.803 | 61.448 | 61.26 | 61.824 | 62.151 | 62.542 | 62.805 | 63.366 | 63.891 | 65.191 | 66.881 | 68.566 | 70.97 | 72.586 | 74.421 | 75.777 | 76.589 | 76.587 | 76.28 | 75.762 | 75.294 | 74.832 | 74.761 | 75.518 | 76.543 | 77.738 | 78.676 | 80.029
Holistic Transition | Dem_BB008b | GWh | SPEN | St Andrews Cross |  | 78.525 | 76.843 | 76.681 | 77.472 | 77.973 | 78.562 | 78.971 | 79.781 | 80.484 | 82.207 | 84.446 | 86.674 | 89.885 | 91.991 | 94.391 | 96.163 | 97.231 | 97.246 | 96.848 | 96.184 | 95.591 | 95.006 | 94.951 | 95.99 | 97.386 | 99.01 | 100.28 | 102.092
Holistic Transition | Dem_BB008b | GWh | SPEN | Stirling |  | 122.283 | 119.644 | 119.294 | 120.404 | 121.053 | 121.834 | 122.35 | 123.454 | 124.488 | 127.026 | 130.335 | 133.627 | 138.33 | 141.488 | 145.081 | 147.731 | 149.316 | 149.315 | 148.707 | 147.7 | 146.793 | 145.896 | 145.752 | 147.208 | 149.173 | 151.474 | 153.262 | 155.847
Holistic Transition | Dem_BB008b | GWh | SPEN | Strathaven |  | 119.827 | 117.291 | 117.187 | 118.54 | 119.473 | 120.565 | 121.338 | 122.762 | 123.932 | 126.74 | 130.38 | 134.008 | 139.287 | 142.665 | 146.512 | 149.365 | 151.093 | 151.137 | 150.512 | 149.47 | 148.543 | 147.638 | 147.609 | 149.392 | 151.744 | 154.465 | 156.607 | 159.617
Holistic Transition | Dem_BB008b | GWh | SPEN | Strathleven |  | 91.603 | 89.638 | 89.417 | 90.302 | 90.845 | 91.488 | 91.928 | 92.825 | 93.628 | 95.595 | 98.148 | 100.693 | 104.348 | 106.767 | 109.519 | 111.555 | 112.775 | 112.783 | 112.327 | 111.562 | 110.872 | 110.193 | 110.11 | 111.28 | 112.848 | 114.677 | 116.106 | 118.151
Holistic Transition | Dem_BB008b | GWh | SPEN | Telford Road |  | 30.569 | 29.928 | 29.985 | 30.42 | 30.757 | 31.154 | 31.449 | 31.929 | 32.289 | 33.124 | 34.201 | 35.279 | 36.878 | 37.835 | 38.934 | 39.758 | 40.264 | 40.296 | 40.118 | 39.823 | 39.572 | 39.327 | 39.38 | 40.037 | 40.887 | 41.863 | 42.656 | 43.734
Holistic Transition | Dem_BB008b | GWh | SPEN | Tongland |  | 15.299 | 14.96 | 14.896 | 15.004 | 15.063 | 15.129 | 15.177 | 15.287 | 15.405 | 15.697 | 16.079 | 16.464 | 17.006 | 17.37 | 17.796 | 18.108 | 18.296 | 18.294 | 18.216 | 18.088 | 17.975 | 17.861 | 17.847 | 18.045 | 18.317 | 18.638 | 18.897 | 19.266
Holistic Transition | Dem_BB008b | GWh | SPEN | West George Street |  | 202.37 | 197.939 | 196.98 | 198.408 | 199.008 | 199.774 | 200.198 | 201.49 | 202.93 | 206.621 | 211.433 | 216.23 | 222.909 | 227.688 | 233.102 | 237.076 | 239.416 | 239.331 | 238.384 | 236.835 | 235.393 | 233.946 | 233.506 | 235.228 | 237.647 | 240.544 | 242.707 | 246.017
Holistic Transition | Dem_BB008b | GWh | SPEN | Westfield |  | 34.285 | 33.56 | 33.566 | 33.992 | 34.31 | 34.685 | 34.954 | 35.424 | 35.784 | 36.649 | 37.771 | 38.893 | 40.539 | 41.545 | 42.712 | 43.577 | 44.11 | 44.133 | 43.944 | 43.623 | 43.347 | 43.079 | 43.113 | 43.77 | 44.621 | 45.61 | 46.416 | 47.511
Holistic Transition | Dem_BB008b | GWh | SPEN | Whitehouse |  | 125.356 | 122.705 | 122.61 | 124.042 | 125.043 | 126.213 | 127.046 | 128.562 | 129.8 | 132.768 | 136.617 | 140.452 | 146.041 | 149.59 | 153.648 | 156.652 | 158.478 | 158.532 | 157.874 | 156.771 | 155.798 | 154.845 | 154.841 | 156.78 | 159.341 | 162.298 | 164.649 | 167.923
Holistic Transition | Dem_BB008b | GWh | SPEN | Wishaw |  | 123.294 | 120.687 | 120.632 | 122.079 | 123.114 | 124.313 | 125.177 | 126.719 | 127.966 | 130.936 | 134.792 | 138.627 | 144.244 | 147.775 | 151.817 | 154.814 | 156.643 | 156.703 | 156.048 | 154.948 | 153.983 | 153.045 | 153.063 | 155.06 | 157.695 | 160.73 | 163.155 | 166.519
Holistic Transition | Dem_BB008b | GWh | SPEN Manweb | Birkenhead |  | 419.33 | 411.306 | 411.997 | 418.892 | 425.118 | 432.185 | 437.093 | 446.303 | 452.823 | 463.695 | 477.844 | 491.888 | 512.865 | 525.173 | 539.313 | 549.678 | 555.808 | 555.547 | 553.018 | 549.117 | 545.723 | 542.418 | 542.613 | 549.944 | 559.493 | 570.392 | 579.114 | 591.115
Holistic Transition | Dem_BB008b | GWh | SPEN Manweb | Capenhurst |  | 715.776 | 701.812 | 701.722 | 712.075 | 721.044 | 731.277 | 738.177 | 751.953 | 762.141 | 779.013 | 801.008 | 822.83 | 855.011 | 874.559 | 896.959 | 913.322 | 922.865 | 922.196 | 918.057 | 911.747 | 906.147 | 900.638 | 900.331 | 910.769 | 924.54 | 940.391 | 952.905 | 970.495
Holistic Transition | Dem_BB008b | GWh | SPEN Manweb | Carrington |  | 729.015 | 715.065 | 716.111 | 727.988 | 738.627 | 750.686 | 759.04 | 774.79 | 786.039 | 804.729 | 829.03 | 853.129 | 889.045 | 910.292 | 934.642 | 952.461 | 962.96 | 962.473 | 958.129 | 951.444 | 945.6 | 939.891 | 940.023 | 952.087 | 967.807 | 985.723 | 999.925 | 1019.592
Holistic Transition | Dem_BB008b | GWh | SPEN Manweb | Connah's Quay |  | 487.976 | 478.627 | 479.117 | 486.823 | 493.652 | 501.398 | 506.722 | 516.908 | 524.253 | 536.444 | 552.298 | 568.023 | 591.364 | 605.339 | 621.315 | 632.985 | 639.829 | 639.461 | 636.593 | 632.195 | 628.323 | 624.529 | 624.463 | 632.054 | 641.969 | 653.303 | 662.224 | 674.673
Holistic Transition | Dem_BB008b | GWh | SPEN Manweb | Fiddlers Ferry |  | 790.577 | 775.056 | 774.663 | 785.772 | 795.302 | 806.201 | 813.496 | 828.291 | 839.347 | 857.624 | 881.466 | 905.124 | 939.918 | 961.176 | 985.547 | 1003.342 | 1013.695 | 1012.911 | 1008.372 | 1001.466 | 995.317 | 989.263 | 988.819 | 1000.006 | 1014.807 | 1031.873 | 1045.339 | 1064.323
Holistic Transition | Dem_BB008b | GWh | SPEN Manweb | Frodsham |  | 699.833 | 686.293 | 686.725 | 697.43 | 706.878 | 717.629 | 724.983 | 739.244 | 749.592 | 766.779 | 789.167 | 811.379 | 844.325 | 864.04 | 886.648 | 903.191 | 912.894 | 912.331 | 908.215 | 901.903 | 896.351 | 890.912 | 890.867 | 901.917 | 916.411 | 933.022 | 946.222 | 964.597
Holistic Transition | Dem_BB008b | GWh | SPEN Manweb | Kirkby (_D) |  | 444.187 | 435.585 | 435.843 | 442.636 | 448.619 | 455.433 | 460.089 | 469.129 | 475.699 | 486.603 | 500.798 | 514.88 | 535.763 | 548.263 | 562.605 | 573.093 | 579.243 | 578.887 | 576.279 | 572.284 | 568.762 | 565.318 | 565.27 | 572.216 | 581.32 | 591.755 | 600.024 | 611.549
Holistic Transition | Dem_BB008b | GWh | SPEN Manweb | Legacy |  | 665.085 | 651.997 | 651.914 | 661.582 | 669.976 | 679.571 | 686.048 | 698.952 | 708.457 | 724.233 | 744.826 | 765.262 | 795.474 | 813.654 | 834.577 | 849.894 | 858.861 | 858.261 | 854.383 | 848.453 | 843.218 | 838.086 | 837.967 | 848.185 | 861.637 | 877.091 | 889.376 | 906.512
Holistic Transition | Dem_BB008b | GWh | SPEN Manweb | Lister Drive |  | 663.193 | 650.363 | 650.914 | 661.224 | 670.373 | 680.786 | 687.928 | 701.687 | 711.625 | 728.131 | 749.628 | 770.955 | 802.645 | 821.499 | 843.147 | 858.996 | 868.309 | 867.808 | 863.884 | 857.861 | 852.574 | 847.406 | 847.454 | 858.205 | 872.278 | 888.387 | 901.206 | 918.997
Holistic Transition | Dem_BB008b | GWh | SPEN Manweb | Pentir |  | 238.347 | 233.738 | 233.796 | 237.362 | 240.463 | 243.99 | 246.384 | 251.095 | 254.548 | 260.271 | 267.72 | 275.111 | 286.021 | 292.636 | 300.202 | 305.725 | 308.943 | 308.733 | 307.353 | 305.246 | 303.38 | 301.544 | 301.442 | 304.907 | 309.468 | 314.7 | 318.803 | 324.574
Holistic Transition | Dem_BB008b | GWh | SPEN Manweb | Rainhill |  | 706.561 | 693.027 | 693.884 | 705.197 | 715.277 | 726.712 | 734.606 | 749.599 | 760.36 | 778.231 | 801.473 | 824.528 | 858.817 | 879.209 | 902.567 | 919.65 | 929.689 | 929.185 | 925.003 | 918.576 | 912.943 | 907.427 | 907.449 | 918.812 | 933.63 | 950.553 | 963.925 | 982.511
Holistic Transition | Dem_BB008b | GWh | SPEN Manweb | St. Asaph |  | 49.335 | 48.379 | 48.386 | 49.117 | 49.753 | 50.474 | 50.966 | 51.932 | 52.644 | 53.821 | 55.356 | 56.878 | 59.124 | 60.484 | 62.046 | 63.187 | 63.85 | 63.803 | 63.517 | 63.082 | 62.699 | 62.315 | 62.296 | 63.011 | 63.953 | 65.029 | 65.875 | 67.071
Holistic Transition | Dem_BB008b | GWh | SPEN Manweb | Trawsfynydd |  | 203.114 | 199.172 | 199.174 | 202.153 | 204.729 | 207.663 | 209.647 | 213.583 | 216.488 | 221.296 | 227.562 | 233.777 | 242.938 | 248.518 | 254.901 | 259.556 | 262.268 | 262.078 | 260.909 | 259.122 | 257.538 | 255.977 | 255.873 | 258.775 | 262.6 | 266.993 | 270.44 | 275.301
Holistic Transition | Dem_BB008b | GWh | SPEN Manweb | Wylfa |  | 114.199 | 111.964 | 111.892 | 113.485 | 114.843 | 116.393 | 117.427 | 119.536 | 121.116 | 123.724 | 127.135 | 130.51 | 135.474 | 138.531 | 142.024 | 144.569 | 146.047 | 145.932 | 145.281 | 144.292 | 143.409 | 142.539 | 142.451 | 144 | 146.049 | 148.417 | 150.267 | 152.898
Holistic Transition | Dem_BB008b | GWh | SPTL | Direct(SPTL) |  | 410.217 | 401.411 | 387.319 | 391.215 | 393.666 | 396.583 | 398.578 | 402.578 | 406.105 | 414.741 | 425.962 | 437.148 | 453.251 | 463.803 | 475.847 | 484.763 | 490.141 | 490.192 | 488.177 | 484.813 | 481.805 | 478.853 | 478.595 | 483.948 | 491.126 | 499.497 | 506.096 | 515.466
Holistic Transition | Dem_BB008b | GWh | SSEN (SHEPD) | Abernethy |  | 68.845 | 67.424 | 67.482 | 68.395 | 69.081 | 69.861 | 70.437 | 71.414 | 72.17 | 73.932 | 76.21 | 78.484 | 81.825 | 83.91 | 86.277 | 88.031 | 89.101 | 89.148 | 88.782 | 88.16 | 87.621 | 87.094 | 87.109 | 88.23 | 89.689 | 91.355 | 92.664 | 94.488
Holistic Transition | Dem_BB008b | GWh | SSEN (SHEPD) | Alness |  | 62.063 | 60.735 | 60.598 | 61.195 | 61.567 | 62.016 | 62.325 | 62.943 | 63.485 | 64.832 | 66.577 | 68.319 | 70.831 | 72.478 | 74.36 | 75.753 | 76.591 | 76.598 | 76.288 | 75.764 | 75.295 | 74.833 | 74.791 | 75.609 | 76.709 | 77.989 | 78.986 | 80.408
Holistic Transition | Dem_BB008b | GWh | SSEN (SHEPD) | Arbroath |  | 108.776 | 106.459 | 106.265 | 107.387 | 108.111 | 108.966 | 109.56 | 110.711 | 111.704 | 114.117 | 117.258 | 120.386 | 124.896 | 127.846 | 131.203 | 133.683 | 135.181 | 135.202 | 134.65 | 133.727 | 132.902 | 132.091 | 132.018 | 133.471 | 135.422 | 137.685 | 139.461 | 141.985
Holistic Transition | Dem_BB008b | GWh | SSEN (SHEPD) | Ardkinglas |  | 0 | 0 | 0 | 0 | 0 | 0 | 0 | 0 | 0 | 0 | 0 | 0 | 0 | 0 | 0 | 0 | 0 | 0 | 0 | 0 | 0 | 0 | 0 | 0 | 0 | 0 | 0 | 0
Holistic Transition | Dem_BB008b | GWh | SSEN (SHEPD) | Ardmore |  | 68.217 | 66.79 | 66.777 | 67.592 | 68.18 | 68.864 | 69.357 | 70.233 | 70.927 | 72.589 | 74.741 | 76.889 | 80.03 | 82.013 | 84.268 | 85.945 | 86.965 | 87 | 86.639 | 86.034 | 85.503 | 84.985 | 84.989 | 86.066 | 87.487 | 89.111 | 90.39 | 92.176
Holistic Transition | Dem_BB008b | GWh | SSEN (SHEPD) | Beauly |  | 45.52 | 44.544 | 44.445 | 44.889 | 45.163 | 45.5 | 45.723 | 46.185 | 46.585 | 47.576 | 48.859 | 50.144 | 51.996 | 53.205 | 54.591 | 55.618 | 56.234 | 56.236 | 56.008 | 55.622 | 55.282 | 54.943 | 54.912 | 55.52 | 56.337 | 57.281 | 58.025 | 59.079
Holistic Transition | Dem_BB008b | GWh | SSEN (SHEPD) | Berryburn |  | 0 | 0 | 0 | 0 | 0 | 0 | 0 | 0 | 0 | 0 | 0 | 0 | 0 | 0 | 0 | 0 | 0 | 0 | 0 | 0 | 0 | 0 | 0 | 0 | 0 | 0 | 0 | 0
Holistic Transition | Dem_BB008b | GWh | SSEN (SHEPD) | Boat of Garten |  | 64.997 | 63.597 | 63.406 | 63.986 | 64.325 | 64.733 | 65.002 | 65.583 | 66.126 | 67.467 | 69.212 | 70.952 | 73.429 | 75.106 | 77.009 | 78.412 | 79.25 | 79.246 | 78.927 | 78.401 | 77.916 | 77.442 | 77.358 | 78.094 | 79.088 | 80.251 | 81.148 | 82.45
Holistic Transition | Dem_BB008b | GWh | SSEN (SHEPD) | Braco West |  | 99.862 | 97.737 | 97.526 | 98.52 | 99.142 | 99.884 | 100.391 | 101.402 | 102.293 | 104.466 | 107.292 | 110.106 | 114.149 | 116.822 | 119.857 | 122.099 | 123.447 | 123.461 | 122.957 | 122.123 | 121.374 | 120.63 | 120.54 | 121.812 | 123.514 | 125.495 | 127.042 | 129.258
Holistic Transition | Dem_BB008b | GWh | SSEN (SHEPD) | Bridge of Dun |  | 59.147 | 57.88 | 57.744 | 58.32 | 58.679 | 59.108 | 59.4 | 59.991 | 60.516 | 61.794 | 63.465 | 65.127 | 67.522 | 69.089 | 70.884 | 72.211 | 73.012 | 73.018 | 72.717 | 72.21 | 71.762 | 71.319 | 71.289 | 72.111 | 73.217 | 74.514 | 75.545 | 77.003
Holistic Transition | Dem_BB008b | GWh | SSEN (SHEPD) | Broadford-Skye |  | 28.91 | 28.293 | 28.214 | 28.49 | 28.656 | 28.852 | 28.987 | 29.261 | 29.513 | 30.123 | 30.926 | 31.719 | 32.859 | 33.617 | 34.48 | 35.121 | 35.503 | 35.505 | 35.359 | 35.121 | 34.902 | 34.692 | 34.659 | 35.013 | 35.481 | 36.033 | 36.457 | 37.068
Holistic Transition | Dem_BB008b | GWh | SSEN (SHEPD) | Brora |  | 19.183 | 18.774 | 18.714 | 18.886 | 18.988 | 19.105 | 19.188 | 19.356 | 19.517 | 19.913 | 20.428 | 20.944 | 21.681 | 22.171 | 22.734 | 23.147 | 23.398 | 23.4 | 23.302 | 23.147 | 23.003 | 22.865 | 22.839 | 23.063 | 23.369 | 23.722 | 23.998 | 24.395
Holistic Transition | Dem_BB008b | GWh | SSEN (SHEPD) | Burghmuir |  | 102.397 | 100.18 | 99.901 | 100.839 | 101.407 | 102.094 | 102.553 | 103.521 | 104.394 | 106.562 | 109.388 | 112.203 | 116.254 | 118.908 | 121.955 | 124.216 | 125.579 | 125.587 | 125.06 | 124.184 | 123.403 | 122.638 | 122.591 | 124.043 | 126.009 | 128.314 | 130.169 | 132.783
Holistic Transition | Dem_BB008b | GWh | SSEN (SHEPD) | Carradale |  | 33.624 | 32.889 | 32.771 | 33.049 | 33.197 | 33.384 | 33.507 | 33.781 | 34.045 | 34.719 | 35.599 | 36.475 | 37.723 | 38.568 | 39.53 | 40.244 | 40.673 | 40.669 | 40.502 | 40.229 | 39.979 | 39.733 | 39.694 | 40.095 | 40.638 | 41.27 | 41.769 | 42.48
Holistic Transition | Dem_BB008b | GWh | SSEN (SHEPD) | Cassley |  | 4.187 | 4.097 | 4.076 | 4.102 | 4.114 | 4.13 | 4.138 | 4.164 | 4.193 | 4.265 | 4.36 | 4.464 | 4.598 | 4.694 | 4.804 | 4.884 | 4.933 | 4.933 | 4.913 | 4.88 | 4.851 | 4.82 | 4.81 | 4.848 | 4.898 | 4.957 | 5.004 | 5.074
Holistic Transition | Dem_BB008b | GWh | SSEN (SHEPD) | Ceannacroc |  | 7.478 | 7.319 | 7.308 | 7.386 | 7.435 | 7.494 | 7.535 | 7.617 | 7.684 | 7.852 | 8.069 | 8.284 | 8.596 | 8.799 | 9.032 | 9.202 | 9.308 | 9.307 | 9.269 | 9.204 | 9.151 | 9.097 | 9.09 | 9.185 | 9.313 | 9.46 | 9.576 | 9.74
Holistic Transition | Dem_BB008b | GWh | SSEN (SHEPD) | Charleston |  | 42.994 | 42.116 | 42.214 | 42.848 | 43.349 | 43.921 | 44.344 | 45.043 | 45.553 | 46.731 | 48.258 | 49.779 | 52.033 | 53.405 | 54.965 | 56.125 | 56.836 | 56.881 | 56.641 | 56.239 | 55.889 | 55.557 | 55.597 | 56.397 | 57.43 | 58.609 | 59.545 | 60.829
Holistic Transition | Dem_BB008b | GWh | SSEN (SHEPD) | Clachan |  | 8.547 | 8.36 | 8.34 | 8.418 | 8.47 | 8.525 | 8.565 | 8.648 | 8.72 | 8.903 | 9.14 | 9.376 | 9.715 | 9.941 | 10.193 | 10.384 | 10.495 | 10.5 | 10.455 | 10.384 | 10.324 | 10.256 | 10.249 | 10.361 | 10.506 | 10.675 | 10.806 | 10.992
Holistic Transition | Dem_BB008b | GWh | SSEN (SHEPD) | Clayhills |  | 85.672 | 83.802 | 83.42 | 84.055 | 84.341 | 84.699 | 84.912 | 85.494 | 86.12 | 87.716 | 89.799 | 91.878 | 94.78 | 96.834 | 99.165 | 100.874 | 101.885 | 101.854 | 101.448 | 100.785 | 100.168 | 99.555 | 99.383 | 100.167 | 101.256 | 102.56 | 103.546 | 105.031
Holistic Transition | Dem_BB008b | GWh | SSEN (SHEPD) | Coupar Angus |  | 65.964 | 64.546 | 64.376 | 64.996 | 65.373 | 65.822 | 66.122 | 66.745 | 67.315 | 68.708 | 70.521 | 72.331 | 74.922 | 76.646 | 78.611 | 80.063 | 80.931 | 80.937 | 80.606 | 80.06 | 79.566 | 79.078 | 79.01 | 79.821 | 80.916 | 82.19 | 83.187 | 84.619
Holistic Transition | Dem_BB008b | GWh | SSEN (SHEPD) | Craigiebuckler |  | 38.988 | 38.173 | 38.187 | 38.68 | 39.045 | 39.469 | 39.78 | 40.317 | 40.73 | 41.709 | 42.986 | 44.256 | 46.133 | 47.285 | 48.609 | 49.591 | 50.199 | 50.225 | 50.011 | 49.65 | 49.336 | 49.035 | 49.065 | 49.779 | 50.727 | 51.81 | 52.695 | 53.909
Holistic Transition | Dem_BB008b | GWh | SSEN (SHEPD) | Dallas |  | 0 | 0 | 0 | 0 | 0 | 0 | 0 | 0 | 0 | 0 | 0 | 0 | 0 | 0 | 0 | 0 | 0 | 0 | 0 | 0 | 0 | 0 | 0 | 0 | 0 | 0 | 0 | 0
Holistic Transition | Dem_BB008b | GWh | SSEN (SHEPD) | Dounreay |  | 18.286 | 17.9 | 17.866 | 18.054 | 18.176 | 18.321 | 18.422 | 18.62 | 18.785 | 19.194 | 19.723 | 20.249 | 21.012 | 21.509 | 22.079 | 22.495 | 22.748 | 22.753 | 22.658 | 22.506 | 22.366 | 22.231 | 22.219 | 22.467 | 22.793 | 23.178 | 23.474 | 23.899
Holistic Transition | Dem_BB008b | GWh | SSEN (SHEPD) | Dudhope |  | 114.603 | 112.107 | 111.666 | 112.58 | 113.051 | 113.628 | 113.989 | 114.87 | 115.757 | 117.991 | 120.907 | 123.809 | 127.919 | 130.737 | 133.954 | 136.322 | 137.735 | 137.71 | 137.154 | 136.235 | 135.394 | 134.562 | 134.392 | 135.63 | 137.336 | 139.353 | 140.924 | 143.222
Holistic Transition | Dem_BB008b | GWh | SSEN (SHEPD) | Dunbeath |  | 0 | 0 | 0 | 0 | 0 | 0 | 0 | 0 | 0 | 0 | 0 | 0 | 0 | 0 | 0 | 0 | 0 | 0 | 0 | 0 | 0 | 0 | 0 | 0 | 0 | 0 | 0 | 0
Holistic Transition | Dem_BB008b | GWh | SSEN (SHEPD) | Dunoon |  | 51.07 | 49.975 | 49.852 | 50.341 | 50.644 | 51 | 51.24 | 51.731 | 52.179 | 53.264 | 54.68 | 56.09 | 58.109 | 59.456 | 60.988 | 62.114 | 62.791 | 62.793 | 62.538 | 62.118 | 61.737 | 61.36 | 61.306 | 61.914 | 62.741 | 63.699 | 64.441 | 65.509
Holistic Transition | Dem_BB008b | GWh | SSEN (SHEPD) | Dunvegan |  | 15.342 | 15.013 | 14.995 | 15.154 | 15.26 | 15.39 | 15.477 | 15.641 | 15.787 | 16.132 | 16.582 | 17.03 | 17.675 | 18.095 | 18.578 | 18.928 | 19.144 | 19.145 | 19.07 | 18.938 | 18.824 | 18.708 | 18.697 | 18.905 | 19.18 | 19.498 | 19.746 | 20.093
Holistic Transition | Dem_BB008b | GWh | SSEN (SHEPD) | Dyce |  | 81.181 | 79.439 | 79.24 | 80.001 | 80.469 | 81.025 | 81.4 | 82.172 | 82.871 | 84.596 | 86.837 | 89.073 | 92.271 | 94.403 | 96.827 | 98.613 | 99.691 | 99.692 | 99.288 | 98.61 | 98.001 | 97.401 | 97.324 | 98.351 | 99.731 | 101.351 | 102.623 | 104.448
Holistic Transition | Dem_BB008b | GWh | SSEN (SHEPD) | Elgin |  | 106.654 | 104.382 | 104.166 | 105.239 | 105.924 | 106.736 | 107.293 | 108.393 | 109.353 | 111.695 | 114.742 | 117.78 | 122.152 | 125.025 | 128.294 | 130.71 | 132.164 | 132.18 | 131.643 | 130.746 | 129.943 | 129.151 | 129.069 | 130.457 | 132.319 | 134.479 | 136.156 | 138.553
Holistic Transition | Dem_BB008b | GWh | SSEN (SHEPD) | Fasnakyle |  | 3.527 | 3.45 | 3.446 | 3.484 | 3.506 | 3.535 | 3.554 | 3.594 | 3.623 | 3.707 | 3.808 | 3.908 | 4.056 | 4.153 | 4.261 | 4.342 | 4.392 | 4.393 | 4.375 | 4.344 | 4.316 | 4.292 | 4.287 | 4.335 | 4.393 | 4.466 | 4.519 | 4.596
Holistic Transition | Dem_BB008b | GWh | SSEN (SHEPD) | Fetteresso |  | 0 | 0 | 0 | 0 | 0 | 0 | 0 | 0 | 0 | 0 | 0 | 0 | 0 | 0 | 0 | 0 | 0 | 0 | 0 | 0 | 0 | 0 | 0 | 0 | 0 | 0 | 0 | 0
Holistic Transition | Dem_BB008b | GWh | SSEN (SHEPD) | Fiddes |  | 46.912 | 45.895 | 45.731 | 46.13 | 46.347 | 46.612 | 46.779 | 47.171 | 47.547 | 48.485 | 49.712 | 50.93 | 52.663 | 53.842 | 55.189 | 56.177 | 56.768 | 56.76 | 56.53 | 56.148 | 55.802 | 55.461 | 55.397 | 55.928 | 56.65 | 57.503 | 58.162 | 59.13
Holistic Transition | Dem_BB008b | GWh | SSEN (SHEPD) | Finstown |  | 0 | 0 | 0 | 0 | 0 | 0 | 0 | 0 | 0 | 0 | 0 | 0 | 0 | 0 | 0 | 0 | 0 | 0 | 0 | 0 | 0 | 0 | 0 | 0 | 0 | 0 | 0 | 0
Holistic Transition | Dem_BB008b | GWh | SSEN (SHEPD) | Fort Augustus |  | 12.055 | 11.791 | 11.753 | 11.859 | 11.917 | 11.988 | 12.033 | 12.135 | 12.231 | 12.475 | 12.798 | 13.113 | 13.563 | 13.87 | 14.215 | 14.474 | 14.626 | 14.628 | 14.569 | 14.469 | 14.381 | 14.294 | 14.276 | 14.408 | 14.591 | 14.801 | 14.961 | 15.201
Holistic Transition | Dem_BB008b | GWh | SSEN (SHEPD) | Fort William |  | 80.252 | 78.524 | 78.28 | 78.998 | 79.412 | 79.906 | 80.234 | 80.945 | 81.612 | 83.265 | 85.415 | 87.554 | 90.606 | 92.668 | 95.018 | 96.744 | 97.773 | 97.772 | 97.378 | 96.726 | 96.13 | 95.546 | 95.439 | 96.346 | 97.574 | 99.01 | 100.114 | 101.724
Holistic Transition | Dem_BB008b | GWh | SSEN (SHEPD) | Fraserburgh |  | 43.789 | 42.85 | 42.742 | 43.158 | 43.408 | 43.715 | 43.92 | 44.342 | 44.722 | 45.649 | 46.864 | 48.076 | 49.807 | 50.959 | 52.271 | 53.237 | 53.821 | 53.823 | 53.602 | 53.237 | 52.906 | 52.583 | 52.541 | 53.105 | 53.859 | 54.746 | 55.442 | 56.435
Holistic Transition | Dem_BB008b | GWh | SSEN (SHEPD) | Glenfarclas |  | 0 | 0 | 0 | 0 | 0 | 0 | 0 | 0 | 0 | 0 | 0 | 0 | 0 | 0 | 0 | 0 | 0 | 0 | 0 | 0 | 0 | 0 | 0 | 0 | 0 | 0 | 0 | 0
Holistic Transition | Dem_BB008b | GWh | SSEN (SHEPD) | Grudie Bridge |  | 49.056 | 48.006 | 47.871 | 48.328 | 48.595 | 48.912 | 49.121 | 49.572 | 49.987 | 51.006 | 52.339 | 53.659 | 55.546 | 56.82 | 58.265 | 59.328 | 59.966 | 59.964 | 59.726 | 59.323 | 58.966 | 58.605 | 58.535 | 59.073 | 59.801 | 60.65 | 61.297 | 62.24
Holistic Transition | Dem_BB008b | GWh | SSEN (SHEPD) | Inverness |  | 118.945 | 116.466 | 116.524 | 118.029 | 119.152 | 120.457 | 121.405 | 123.048 | 124.312 | 127.316 | 131.209 | 135.09 | 140.802 | 144.347 | 148.401 | 151.408 | 153.252 | 153.326 | 152.692 | 151.608 | 150.668 | 149.756 | 149.808 | 151.837 | 154.484 | 157.513 | 159.909 | 163.227
Holistic Transition | Dem_BB008b | GWh | SSEN (SHEPD) | Keith |  | 90.831 | 88.873 | 88.596 | 89.399 | 89.859 | 90.412 | 90.778 | 91.578 | 92.325 | 94.19 | 96.611 | 99.029 | 102.474 | 104.802 | 107.447 | 109.396 | 110.566 | 110.559 | 110.115 | 109.374 | 108.705 | 108.038 | 107.922 | 108.953 | 110.348 | 111.984 | 113.245 | 115.077
Holistic Transition | Dem_BB008b | GWh | SSEN (SHEPD) | Killin |  | 13.973 | 13.652 | 13.565 | 13.639 | 13.659 | 13.689 | 13.699 | 13.762 | 13.845 | 14.073 | 14.381 | 14.684 | 15.107 | 15.422 | 15.782 | 16.043 | 16.199 | 16.196 | 16.136 | 16.036 | 15.942 | 15.85 | 15.817 | 15.918 | 16.065 | 16.247 | 16.382 | 16.584
Holistic Transition | Dem_BB008b | GWh | SSEN (SHEPD) | Kinlochleven |  | 7.305 | 7.145 | 7.122 | 7.178 | 7.211 | 7.253 | 7.275 | 7.337 | 7.391 | 7.538 | 7.724 | 7.912 | 8.176 | 8.36 | 8.564 | 8.716 | 8.806 | 8.807 | 8.772 | 8.715 | 8.658 | 8.607 | 8.596 | 8.673 | 8.777 | 8.899 | 8.992 | 9.131
Holistic Transition | Dem_BB008b | GWh | SSEN (SHEPD) | Kintore |  | 135.027 | 132.134 | 131.81 | 133.106 | 133.902 | 134.854 | 135.5 | 136.818 | 137.989 | 140.881 | 144.64 | 148.393 | 153.78 | 157.336 | 161.394 | 164.394 | 166.2 | 166.209 | 165.53 | 164.394 | 163.377 | 162.373 | 162.263 | 164.022 | 166.394 | 169.168 | 171.355 | 174.475
Holistic Transition | Dem_BB008b | GWh | SSEN (SHEPD) | Lairg |  | 4.366 | 4.268 | 4.251 | 4.286 | 4.302 | 4.319 | 4.333 | 4.362 | 4.395 | 4.481 | 4.589 | 4.698 | 4.846 | 4.952 | 5.073 | 5.159 | 5.213 | 5.211 | 5.191 | 5.16 | 5.128 | 5.096 | 5.089 | 5.128 | 5.191 | 5.257 | 5.311 | 5.392
Holistic Transition | Dem_BB008b | GWh | SSEN (SHEPD) | Lunanhead |  | 92.667 | 90.681 | 90.464 | 91.356 | 91.906 | 92.56 | 93.006 | 93.909 | 94.724 | 96.708 | 99.286 | 101.864 | 105.55 | 108 | 110.788 | 112.844 | 114.08 | 114.085 | 113.623 | 112.85 | 112.158 | 111.472 | 111.382 | 112.536 | 114.098 | 115.916 | 117.335 | 119.369
Holistic Transition | Dem_BB008b | GWh | SSEN (SHEPD) | Lyndhurst |  | 48.069 | 47.062 | 47.074 | 47.671 | 48.11 | 48.618 | 48.991 | 49.641 | 50.147 | 51.343 | 52.898 | 54.447 | 56.733 | 58.144 | 59.762 | 60.967 | 61.705 | 61.733 | 61.474 | 61.036 | 60.65 | 60.282 | 60.31 | 61.15 | 62.261 | 63.541 | 64.571 | 65.992
Holistic Transition | Dem_BB008b | GWh | SSEN (SHEPD) | Macduff |  | 50.801 | 49.706 | 49.561 | 50.023 | 50.288 | 50.615 | 50.83 | 51.289 | 51.716 | 52.771 | 54.14 | 55.509 | 57.465 | 58.776 | 60.268 | 61.369 | 62.032 | 62.027 | 61.781 | 61.363 | 60.985 | 60.614 | 60.551 | 61.145 | 61.943 | 62.877 | 63.596 | 64.641
Holistic Transition | Dem_BB008b | GWh | SSEN (SHEPD) | Milton of Craigie |  | 100.472 | 98.361 | 98.283 | 99.426 | 100.222 | 101.15 | 101.806 | 103.013 | 103.995 | 106.358 | 109.424 | 112.474 | 116.918 | 119.758 | 122.999 | 125.392 | 126.846 | 126.88 | 126.363 | 125.489 | 124.715 | 123.957 | 123.926 | 125.398 | 127.342 | 129.586 | 131.352 | 133.836
Holistic Transition | Dem_BB008b | GWh | SSEN (SHEPD) | Mybster |  | 19.124 | 18.71 | 18.65 | 18.813 | 18.901 | 19.011 | 19.083 | 19.248 | 19.402 | 19.793 | 20.297 | 20.799 | 21.52 | 22.004 | 22.559 | 22.968 | 23.211 | 23.209 | 23.113 | 22.957 | 22.818 | 22.679 | 22.655 | 22.879 | 23.189 | 23.548 | 23.826 | 24.232
Holistic Transition | Dem_BB008b | GWh | SSEN (SHEPD) | Nairn |  | 80.253 | 78.53 | 78.318 | 79.066 | 79.514 | 80.053 | 80.414 | 81.168 | 81.851 | 83.54 | 85.741 | 87.935 | 91.076 | 93.17 | 95.553 | 97.316 | 98.37 | 98.372 | 97.973 | 97.315 | 96.717 | 96.128 | 96.035 | 96.995 | 98.284 | 99.788 | 100.95 | 102.628
Holistic Transition | Dem_BB008b | GWh | SSEN (SHEPD) | Orrin |  | 0 | 0 | 0 | 0 | 0 | 0 | 0 | 0 | 0 | 0 | 0 | 0 | 0 | 0 | 0 | 0 | 0 | 0 | 0 | 0 | 0 | 0 | 0 | 0 | 0 | 0 | 0 | 0
Holistic Transition | Dem_BB008b | GWh | SSEN (SHEPD) | Persley |  | 90.995 | 89.047 | 88.85 | 89.75 | 90.319 | 90.992 | 91.449 | 92.375 | 93.179 | 95.161 | 97.736 | 100.304 | 104.002 | 106.427 | 109.197 | 111.242 | 112.477 | 112.492 | 112.027 | 111.254 | 110.561 | 109.883 | 109.824 | 111.061 | 112.72 | 114.661 | 116.196 | 118.381
Holistic Transition | Dem_BB008b | GWh | SSEN (SHEPD) | Peterhead Grange |  | 68.552 | 67.083 | 66.873 | 67.482 | 67.826 | 68.243 | 68.514 | 69.113 | 69.676 | 71.078 | 72.894 | 74.706 | 77.286 | 79.04 | 81.032 | 82.494 | 83.365 | 83.36 | 83.029 | 82.479 | 81.975 | 81.476 | 81.372 | 82.096 | 83.084 | 84.243 | 85.126 | 86.425
Holistic Transition | Dem_BB008b | GWh | SSEN (SHEPD) | Peterhead Shell |  | 15.249 | 14.926 | 14.907 | 15.073 | 15.189 | 15.318 | 15.411 | 15.589 | 15.73 | 16.084 | 16.537 | 16.992 | 17.655 | 18.08 | 18.56 | 18.921 | 19.137 | 19.143 | 19.066 | 18.928 | 18.812 | 18.699 | 18.695 | 18.925 | 19.227 | 19.581 | 19.863 | 20.258
Holistic Transition | Dem_BB008b | GWh | SSEN (SHEPD) | Port Ann |  | 50.727 | 49.628 | 49.479 | 49.929 | 50.193 | 50.508 | 50.716 | 51.17 | 51.591 | 52.642 | 54.005 | 55.365 | 57.305 | 58.612 | 60.093 | 61.191 | 61.846 | 61.847 | 61.599 | 61.182 | 60.807 | 60.435 | 60.375 | 60.967 | 61.763 | 62.699 | 63.42 | 64.466
Holistic Transition | Dem_BB008b | GWh | SSEN (SHEPD) | Quoich |  | 0.89 | 0.869 | 0.868 | 0.876 | 0.881 | 0.888 | 0.895 | 0.9 | 0.91 | 0.93 | 0.957 | 0.981 | 1.018 | 1.038 | 1.066 | 1.086 | 1.098 | 1.098 | 1.092 | 1.088 | 1.08 | 1.075 | 1.075 | 1.083 | 1.099 | 1.114 | 1.126 | 1.145
Holistic Transition | Dem_BB008b | GWh | SSEN (SHEPD) | Rannoch |  | 10.081 | 9.86 | 9.806 | 9.868 | 9.888 | 9.919 | 9.926 | 9.983 | 10.048 | 10.224 | 10.448 | 10.678 | 10.987 | 11.215 | 11.476 | 11.666 | 11.776 | 11.773 | 11.726 | 11.649 | 11.58 | 11.508 | 11.482 | 11.556 | 11.658 | 11.786 | 11.881 | 12.029
Holistic Transition | Dem_BB008b | GWh | SSEN (SHEPD) | Redmoss |  | 105.111 | 102.842 | 102.534 | 103.478 | 104.026 | 104.684 | 105.119 | 106.06 | 106.937 | 109.108 | 111.936 | 114.754 | 118.777 | 121.478 | 124.557 | 126.826 | 128.187 | 128.179 | 127.663 | 126.794 | 126.012 | 125.237 | 125.119 | 126.38 | 128.092 | 130.102 | 131.675 | 133.948
Holistic Transition | Dem_BB008b | GWh | SSEN (SHEPD) | Rothienorman |  | 55.612 | 54.416 | 54.258 | 54.763 | 55.06 | 55.415 | 55.653 | 56.16 | 56.625 | 57.782 | 59.286 | 60.787 | 62.931 | 64.369 | 66.005 | 67.212 | 67.937 | 67.936 | 67.661 | 67.203 | 66.79 | 66.38 | 66.318 | 66.979 | 67.872 | 68.919 | 69.732 | 70.906
Holistic Transition | Dem_BB008b | GWh | SSEN (SHEPD) | Shin |  | 4.595 | 4.498 | 4.476 | 4.508 | 4.528 | 4.547 | 4.56 | 4.591 | 4.627 | 4.708 | 4.823 | 4.935 | 5.092 | 5.205 | 5.33 | 5.423 | 5.476 | 5.478 | 5.452 | 5.417 | 5.385 | 5.353 | 5.342 | 5.389 | 5.448 | 5.523 | 5.577 | 5.66
Holistic Transition | Dem_BB008b | GWh | SSEN (SHEPD) | Sloy |  | 6.039 | 5.908 | 5.888 | 5.946 | 5.977 | 6.014 | 6.042 | 6.095 | 6.147 | 6.274 | 6.44 | 6.602 | 6.837 | 6.994 | 7.175 | 7.303 | 7.386 | 7.381 | 7.355 | 7.306 | 7.261 | 7.213 | 7.21 | 7.281 | 7.382 | 7.499 | 7.591 | 7.72
Holistic Transition | Dem_BB008b | GWh | SSEN (SHEPD) | St Fergus Gas Terminal |  | 17.979 | 17.591 | 17.519 | 17.665 | 17.737 | 17.827 | 17.885 | 18.023 | 18.162 | 18.511 | 18.965 | 19.42 | 20.06 | 20.502 | 21.006 | 21.374 | 21.596 | 21.59 | 21.507 | 21.362 | 21.232 | 21.101 | 21.071 | 21.256 | 21.511 | 21.817 | 22.05 | 22.395
Holistic Transition | Dem_BB008b | GWh | SSEN (SHEPD) | Strichen |  | 36.028 | 35.256 | 35.164 | 35.501 | 35.701 | 35.946 | 36.11 | 36.451 | 36.76 | 37.523 | 38.512 | 39.505 | 40.92 | 41.859 | 42.93 | 43.726 | 44.203 | 44.205 | 44.022 | 43.724 | 43.45 | 43.182 | 43.153 | 43.612 | 44.236 | 44.967 | 45.546 | 46.367
Holistic Transition | Dem_BB008b | GWh | SSEN (SHEPD) | Tarland |  | 41.084 | 40.195 | 40.075 | 40.444 | 40.66 | 40.921 | 41.09 | 41.461 | 41.8 | 42.651 | 43.758 | 44.866 | 46.444 | 47.498 | 48.703 | 49.594 | 50.127 | 50.125 | 49.922 | 49.579 | 49.274 | 48.971 | 48.929 | 49.439 | 50.127 | 50.934 | 51.569 | 52.485
Holistic Transition | Dem_BB008b | GWh | SSEN (SHEPD) | Taynuilt |  | 81.352 | 79.595 | 79.358 | 80.097 | 80.529 | 81.048 | 81.393 | 82.13 | 82.812 | 84.508 | 86.704 | 88.901 | 92.042 | 94.145 | 96.54 | 98.307 | 99.367 | 99.367 | 98.963 | 98.297 | 97.692 | 97.095 | 97.005 | 97.97 | 99.272 | 100.796 | 101.971 | 103.668
Holistic Transition | Dem_BB008b | GWh | SSEN (SHEPD) | Thurso |  | 73.155 | 71.579 | 71.402 | 72.088 | 72.508 | 73.013 | 73.353 | 74.064 | 74.694 | 76.253 | 78.29 | 80.317 | 83.234 | 85.155 | 87.355 | 88.981 | 89.961 | 89.964 | 89.598 | 88.984 | 88.43 | 87.887 | 87.834 | 88.792 | 90.08 | 91.574 | 92.749 | 94.418
Holistic Transition | Dem_BB008b | GWh | SSEN (SHEPD) | Tummel Bridge |  | 32.404 | 31.696 | 31.563 | 31.812 | 31.939 | 32.097 | 32.192 | 32.437 | 32.685 | 33.309 | 34.128 | 34.948 | 36.1 | 36.891 | 37.795 | 38.465 | 38.861 | 38.853 | 38.696 | 38.43 | 38.194 | 37.954 | 37.916 | 38.291 | 38.807 | 39.422 | 39.909 | 40.612
Holistic Transition | Dem_BB008b | GWh | SSEN (SHEPD) | Willowdale |  | 76.101 | 74.449 | 74.169 | 74.789 | 75.118 | 75.514 | 75.769 | 76.372 | 76.966 | 78.463 | 80.418 | 82.364 | 85.12 | 87.009 | 89.16 | 90.743 | 91.687 | 91.672 | 91.302 | 90.69 | 90.133 | 89.575 | 89.463 | 90.294 | 91.436 | 92.787 | 93.834 | 95.37
Holistic Transition | Dem_BB008b | GWh | SSEN (SHEPD) | Woodhill |  | 69.444 | 67.971 | 67.907 | 68.675 | 69.207 | 69.828 | 70.268 | 71.087 | 71.755 | 73.374 | 75.473 | 77.57 | 80.62 | 82.563 | 84.784 | 86.433 | 87.432 | 87.459 | 87.094 | 86.481 | 85.943 | 85.413 | 85.41 | 86.486 | 87.915 | 89.569 | 90.895 | 92.745
Holistic Transition | Dem_BB008b | GWh | SSEN South | Acton Lane 66kV |  | 55.597 | 54.484 | 54.433 | 55.201 | 55.858 | 56.607 | 57.099 | 58.123 | 58.889 | 60.157 | 61.813 | 63.457 | 65.881 | 67.35 | 69.042 | 70.283 | 71.011 | 70.953 | 70.626 | 70.136 | 69.702 | 69.276 | 69.257 | 70.094 | 71.199 | 72.484 | 73.509 | 74.946
Holistic Transition | Dem_BB008b | GWh | SSEN South | Axminster_H |  | 171.442 | 168.09 | 168.247 | 170.952 | 173.365 | 176.113 | 178.004 | 181.619 | 184.207 | 188.53 | 194.158 | 199.751 | 208.091 | 212.982 | 218.628 | 222.779 | 225.234 | 225.116 | 224.081 | 222.488 | 221.103 | 219.753 | 219.845 | 222.888 | 226.874 | 231.43 | 235.116 | 240.171
Holistic Transition | Dem_BB008b | GWh | SSEN South | Botley Wood |  | 263.643 | 258.561 | 258.95 | 263.288 | 267.18 | 271.595 | 274.657 | 280.412 | 284.499 | 291.306 | 300.171 | 308.965 | 322.105 | 329.801 | 338.66 | 345.157 | 349.002 | 348.838 | 347.244 | 344.79 | 342.656 | 340.58 | 340.712 | 345.358 | 351.406 | 358.309 | 363.842 | 371.449
Holistic Transition | Dem_BB008b | GWh | SSEN South | Bramley |  | 1182.534 | 1159.508 | 1159.768 | 1177.416 | 1192.822 | 1210.367 | 1222.282 | 1245.706 | 1262.88 | 1291.348 | 1328.438 | 1365.233 | 1419.661 | 1452.448 | 1490.061 | 1517.556 | 1533.639 | 1532.611 | 1525.719 | 1515.181 | 1505.866 | 1496.728 | 1496.435 | 1514.368 | 1537.937 | 1564.986 | 1586.384 | 1616.303
Holistic Transition | Dem_BB008b | GWh | SSEN South | Chickerell |  | 194.171 | 190.132 | 189.905 | 192.541 | 194.812 | 197.437 | 199.177 | 202.788 | 205.45 | 209.936 | 215.818 | 221.68 | 230.39 | 235.453 | 241.421 | 245.847 | 248.475 | 248.298 | 247.11 | 245.297 | 243.725 | 242.202 | 242.389 | 246.118 | 251.068 | 256.802 | 261.592 | 268.094
Holistic Transition | Dem_BB008b | GWh | SSEN South | Cowley |  | 1188.094 | 1164.842 | 1164.921 | 1182.483 | 1197.767 | 1215.187 | 1226.984 | 1250.31 | 1267.458 | 1295.882 | 1332.931 | 1369.693 | 1424.041 | 1456.77 | 1494.365 | 1521.866 | 1537.955 | 1536.903 | 1529.973 | 1519.384 | 1510.025 | 1500.85 | 1500.583 | 1518.707 | 1542.55 | 1569.937 | 1591.659 | 1622.003
Holistic Transition | Dem_BB008b | GWh | SSEN South | Ealing |  | 445.948 | 437.032 | 436.774 | 443.148 | 448.6 | 454.822 | 458.988 | 467.413 | 473.681 | 484.072 | 497.639 | 511.103 | 530.97 | 542.925 | 556.73 | 566.852 | 572.778 | 572.348 | 569.741 | 565.762 | 562.243 | 558.799 | 558.749 | 565.728 | 574.962 | 585.626 | 594.201 | 606.124
Holistic Transition | Dem_BB008b | GWh | SSEN South | Fawley |  | 442.222 | 433.513 | 433.621 | 440.274 | 446.109 | 452.757 | 457.281 | 466.146 | 472.603 | 483.345 | 497.357 | 511.274 | 531.918 | 544.189 | 558.347 | 568.736 | 574.845 | 574.479 | 571.856 | 567.838 | 564.313 | 560.872 | 560.942 | 568.258 | 577.868 | 588.912 | 597.789 | 610.063
Holistic Transition | Dem_BB008b | GWh | SSEN South | Fleet |  | 1413.942 | 1386.71 | 1388.401 | 1411.111 | 1431.364 | 1454.344 | 1470.204 | 1500.321 | 1521.899 | 1557.775 | 1604.447 | 1650.75 | 1719.702 | 1760.51 | 1807.344 | 1841.649 | 1861.85 | 1860.865 | 1852.442 | 1839.491 | 1828.161 | 1817.102 | 1817.374 | 1840.846 | 1871.467 | 1906.424 | 1934.212 | 1972.665
Holistic Transition | Dem_BB008b | GWh | SSEN South | Iver 132kV |  | 702.063 | 688.23 | 688.35 | 698.861 | 708.047 | 718.521 | 725.638 | 739.627 | 749.839 | 766.819 | 788.966 | 810.953 | 843.557 | 862.972 | 885.37 | 901.792 | 911.443 | 910.859 | 906.702 | 900.331 | 894.745 | 889.278 | 889.367 | 900.876 | 916.02 | 933.44 | 947.439 | 966.816
Holistic Transition | Dem_BB008b | GWh | SSEN South | Iver 66kV |  | 275.084 | 269.813 | 270.624 | 275.628 | 280.259 | 285.49 | 289.183 | 295.858 | 300.442 | 308.136 | 318.139 | 328.067 | 343.074 | 351.566 | 361.402 | 368.66 | 373.003 | 372.913 | 371.174 | 368.463 | 366.152 | 363.93 | 364.361 | 370.171 | 377.697 | 386.247 | 393.225 | 402.638
Holistic Transition | Dem_BB008b | GWh | SSEN South | Laleham |  | 505.947 | 496.076 | 496.652 | 504.79 | 512.066 | 520.326 | 526.029 | 536.865 | 544.595 | 557.489 | 574.288 | 590.964 | 615.86 | 630.422 | 647.231 | 659.584 | 666.894 | 666.558 | 663.496 | 658.772 | 654.67 | 650.682 | 650.986 | 660.069 | 671.943 | 685.531 | 696.508 | 711.562
Holistic Transition | Dem_BB008b | GWh | SSEN South | Lovedean |  | 1053.556 | 1033.005 | 1033.561 | 1049.719 | 1063.941 | 1080.114 | 1091.168 | 1112.621 | 1128.187 | 1154.061 | 1187.772 | 1221.226 | 1270.886 | 1300.466 | 1334.491 | 1359.414 | 1374.057 | 1373.219 | 1366.986 | 1357.435 | 1349.048 | 1340.849 | 1340.916 | 1357.987 | 1380.375 | 1406.046 | 1426.527 | 1454.943
Holistic Transition | Dem_BB008b | GWh | SSEN South | Mannington |  | 1381.34 | 1354.344 | 1354.449 | 1374.884 | 1392.658 | 1412.911 | 1426.627 | 1453.734 | 1473.655 | 1506.681 | 1549.727 | 1592.442 | 1655.582 | 1693.643 | 1737.341 | 1769.297 | 1787.984 | 1786.761 | 1778.706 | 1766.399 | 1755.52 | 1744.853 | 1744.52 | 1765.515 | 1793.14 | 1824.887 | 1850.06 | 1885.243
Holistic Transition | Dem_BB008b | GWh | SSEN South | Melksham |  | 1332.088 | 1306.181 | 1306.855 | 1327.211 | 1345.1 | 1365.446 | 1379.336 | 1406.34 | 1425.984 | 1458.592 | 1501.062 | 1543.199 | 1605.673 | 1643.045 | 1685.952 | 1717.354 | 1735.77 | 1734.688 | 1726.856 | 1714.853 | 1704.291 | 1693.949 | 1693.866 | 1714.877 | 1742.428 | 1774 | 1799.071 | 1833.959
Holistic Transition | Dem_BB008b | GWh | SSEN South | Minety |  | 734.024 | 719.775 | 720.541 | 732.224 | 742.64 | 754.466 | 762.618 | 778.165 | 789.307 | 807.857 | 832.016 | 855.989 | 891.716 | 912.764 | 937.004 | 954.78 | 965.27 | 964.76 | 960.363 | 953.595 | 947.696 | 941.939 | 942.195 | 954.75 | 971.148 | 989.901 | 1004.914 | 1025.611
Holistic Transition | Dem_BB008b | GWh | SSEN South | North Hyde |  | 334.893 | 328.138 | 327.898 | 332.599 | 336.646 | 341.28 | 344.383 | 350.686 | 355.362 | 363.155 | 373.347 | 383.47 | 398.441 | 407.354 | 417.714 | 425.337 | 429.812 | 429.5 | 427.514 | 424.482 | 421.816 | 419.215 | 419.292 | 424.895 | 432.322 | 440.915 | 447.914 | 457.573
Holistic Transition | Dem_BB008b | GWh | SSEN South | Nursling |  | 773.468 | 758.007 | 757.402 | 768.143 | 777.333 | 787.853 | 794.867 | 809.216 | 819.931 | 837.715 | 860.958 | 884.036 | 918.061 | 938.605 | 962.338 | 979.733 | 989.907 | 989.141 | 984.637 | 977.77 | 971.693 | 965.736 | 965.594 | 977.509 | 993.295 | 1011.55 | 1026.212 | 1046.651
Holistic Transition | Dem_BB008b | GWh | UKPN Eastern | Amersham Main |  | 207.042 | 202.844 | 203.048 | 206.381 | 209.391 | 212.826 | 215.198 | 219.713 | 222.89 | 228.25 | 235.256 | 242.226 | 252.715 | 258.627 | 265.581 | 270.737 | 273.839 | 273.726 | 272.407 | 270.372 | 268.635 | 266.969 | 267.347 | 271.896 | 277.864 | 284.727 | 290.455 | 298.155
Holistic Transition | Dem_BB008b | GWh | UKPN Eastern | Braintree |  | 394.579 | 386.801 | 386.985 | 392.983 | 398.299 | 404.366 | 408.513 | 416.587 | 422.417 | 432.148 | 444.846 | 457.455 | 476.227 | 487.28 | 500.069 | 509.466 | 515.012 | 514.714 | 512.349 | 508.722 | 505.552 | 502.468 | 502.627 | 509.45 | 518.396 | 528.664 | 536.951 | 548.354
Holistic Transition | Dem_BB008b | GWh | UKPN Eastern | Bramford |  | 1470.651 | 1442.191 | 1443.398 | 1466.421 | 1486.78 | 1509.896 | 1525.754 | 1556.246 | 1578.284 | 1614.868 | 1662.49 | 1709.729 | 1779.897 | 1821.701 | 1869.673 | 1904.776 | 1925.4 | 1924.283 | 1915.591 | 1902.262 | 1890.556 | 1879.103 | 1879.131 | 1902.721 | 1933.572 | 1968.861 | 1996.86 | 2035.755
Holistic Transition | Dem_BB008b | GWh | UKPN Eastern | Brimsdown |  | 589.807 | 578.46 | 579.567 | 589.516 | 598.533 | 608.744 | 615.864 | 629.102 | 638.41 | 653.961 | 674.194 | 694.269 | 724.362 | 741.832 | 761.968 | 776.758 | 785.538 | 785.211 | 781.605 | 776.03 | 771.211 | 766.533 | 766.985 | 777.899 | 792.096 | 808.289 | 821.343 | 839.193
Holistic Transition | Dem_BB008b | GWh | UKPN Eastern | Burwell Main |  | 660.304 | 647.183 | 646.846 | 656.177 | 664.211 | 673.411 | 679.582 | 692.059 | 701.333 | 716.719 | 736.81 | 756.757 | 786.194 | 803.936 | 824.402 | 839.398 | 848.175 | 847.543 | 843.692 | 837.819 | 832.618 | 827.529 | 827.42 | 837.623 | 851.112 | 866.674 | 879.145 | 896.522
Holistic Transition | Dem_BB008b | GWh | UKPN Eastern | Clacton |  | 125.018 | 122.589 | 122.606 | 124.465 | 126.078 | 127.914 | 129.157 | 131.613 | 133.42 | 136.415 | 140.311 | 144.173 | 149.881 | 153.335 | 157.291 | 160.178 | 161.869 | 161.758 | 161.031 | 159.925 | 158.943 | 157.978 | 157.931 | 159.774 | 162.197 | 164.978 | 167.166 | 170.238
Holistic Transition | Dem_BB008b | GWh | UKPN Eastern | Eaton Socon |  | 398.487 | 390.489 | 390.578 | 396.656 | 402.004 | 408.098 | 412.25 | 420.354 | 426.243 | 436.051 | 448.851 | 461.562 | 480.497 | 491.563 | 504.427 | 513.911 | 519.521 | 519.22 | 516.805 | 513.107 | 509.886 | 506.761 | 507.017 | 514.226 | 523.686 | 534.567 | 543.421 | 555.544
Holistic Transition | Dem_BB008b | GWh | UKPN Eastern | Elstree |  | 804.746 | 789.267 | 790.676 | 804.158 | 816.327 | 830.11 | 839.701 | 857.594 | 870.228 | 891.295 | 918.711 | 945.913 | 986.614 | 1010.354 | 1037.673 | 1057.73 | 1069.608 | 1069.144 | 1064.253 | 1056.701 | 1050.149 | 1043.783 | 1044.3 | 1058.833 | 1077.742 | 1099.313 | 1116.632 | 1140.381
Holistic Transition | Dem_BB008b | GWh | UKPN Eastern | Loudwater |  | 83.789 | 82.167 | 82.427 | 83.965 | 85.393 | 87.014 | 88.155 | 90.217 | 91.624 | 93.993 | 97.076 | 100.139 | 104.777 | 107.372 | 110.394 | 112.628 | 113.974 | 113.948 | 113.412 | 112.57 | 111.858 | 111.176 | 111.339 | 113.218 | 115.648 | 118.416 | 120.693 | 123.747
Holistic Transition | Dem_BB008b | GWh | UKPN Eastern | Mill Hill |  | 340.702 | 333.867 | 334.011 | 339.25 | 343.9 | 349.204 | 352.836 | 359.886 | 364.947 | 373.424 | 384.505 | 395.515 | 411.965 | 421.476 | 432.581 | 440.775 | 445.648 | 445.407 | 443.311 | 440.092 | 437.307 | 434.61 | 434.953 | 441.522 | 450.159 | 460.1 | 468.284 | 479.416
Holistic Transition | Dem_BB008b | GWh | UKPN Eastern | Norwich Main |  | 816.658 | 800.611 | 800.707 | 812.848 | 823.452 | 835.536 | 843.738 | 859.905 | 871.758 | 891.422 | 917.062 | 942.508 | 980.185 | 1002.738 | 1028.702 | 1047.722 | 1058.874 | 1058.176 | 1053.384 | 1046.046 | 1039.585 | 1033.259 | 1033.209 | 1046.084 | 1063.008 | 1082.443 | 1097.928 | 1119.471
Holistic Transition | Dem_BB008b | GWh | UKPN Eastern | Pelham |  | 600.417 | 588.745 | 589.241 | 598.628 | 606.954 | 616.424 | 622.926 | 635.424 | 644.427 | 659.406 | 678.922 | 698.293 | 727.111 | 744.175 | 763.814 | 778.21 | 786.685 | 786.238 | 782.664 | 777.176 | 772.369 | 767.679 | 767.807 | 777.815 | 790.91 | 805.902 | 817.888 | 834.458
Holistic Transition | Dem_BB008b | GWh | UKPN Eastern | Rayleigh |  | 1153.863 | 1131.418 | 1132.195 | 1150.094 | 1165.883 | 1183.833 | 1196.124 | 1219.861 | 1237.051 | 1265.601 | 1302.787 | 1339.676 | 1394.469 | 1427.081 | 1464.553 | 1492.004 | 1508.133 | 1507.242 | 1500.416 | 1489.951 | 1480.762 | 1471.778 | 1471.855 | 1490.514 | 1514.941 | 1542.906 | 1565.158 | 1596.025
Holistic Transition | Dem_BB008b | GWh | UKPN Eastern | Rye House |  | 787.518 | 772.283 | 773.086 | 785.543 | 796.639 | 809.253 | 817.938 | 834.53 | 846.44 | 866.264 | 892.082 | 917.693 | 955.824 | 978.38 | 1004.309 | 1023.311 | 1034.505 | 1033.941 | 1029.246 | 1022.025 | 1015.71 | 1009.55 | 1009.74 | 1022.936 | 1040.184 | 1059.912 | 1075.671 | 1097.449
Holistic Transition | Dem_BB008b | GWh | UKPN Eastern | Sheringham Shoal |  | 409.886 | 401.909 | 401.964 | 408.05 | 413.342 | 419.368 | 423.451 | 431.508 | 437.435 | 447.246 | 460.025 | 472.705 | 491.429 | 502.759 | 515.731 | 525.216 | 530.746 | 530.383 | 528.006 | 524.372 | 521.16 | 517.998 | 517.849 | 523.917 | 531.898 | 541.055 | 548.268 | 558.391
Holistic Transition | Dem_BB008b | GWh | UKPN Eastern | Sundon |  | 1183.986 | 1161.277 | 1163.222 | 1182.853 | 1200.52 | 1220.535 | 1234.439 | 1260.481 | 1278.948 | 1309.701 | 1349.695 | 1389.369 | 1448.64 | 1483.421 | 1523.372 | 1552.662 | 1569.969 | 1569.244 | 1562.109 | 1551.117 | 1541.548 | 1532.23 | 1532.731 | 1553.28 | 1580.003 | 1610.453 | 1634.733 | 1668.169
Holistic Transition | Dem_BB008b | GWh | UKPN Eastern | Tilbury |  | 377.739 | 370.679 | 372.27 | 379.613 | 386.529 | 394.333 | 399.911 | 409.73 | 416.341 | 427.469 | 441.915 | 456.247 | 478.02 | 490.24 | 504.337 | 514.733 | 520.984 | 520.934 | 518.507 | 514.713 | 511.504 | 508.422 | 509.119 | 517.423 | 528.101 | 540.167 | 549.957 | 563.13
Holistic Transition | Dem_BB008b | GWh | UKPN Eastern | Tottenham |  | 655.195 | 642.315 | 642.888 | 653.281 | 662.519 | 673.014 | 680.234 | 694.054 | 703.988 | 720.522 | 742.062 | 763.437 | 795.314 | 813.983 | 835.567 | 851.428 | 860.804 | 860.35 | 856.395 | 850.309 | 845.014 | 839.861 | 840.217 | 851.851 | 867.072 | 884.506 | 898.587 | 917.912
Holistic Transition | Dem_BB008b | GWh | UKPN Eastern | Walpole (_A) |  | 1000.885 | 981.626 | 982.886 | 998.955 | 1013.334 | 1029.666 | 1040.947 | 1062.345 | 1077.626 | 1103.07 | 1136.205 | 1169.081 | 1218.084 | 1247.022 | 1280.26 | 1304.617 | 1318.969 | 1318.29 | 1312.31 | 1303.108 | 1295.073 | 1287.234 | 1287.5 | 1304.344 | 1326.31 | 1351.379 | 1371.334 | 1398.906
Holistic Transition | Dem_BB008b | GWh | UKPN Eastern | Warley |  | 524.709 | 514.449 | 515.066 | 523.53 | 531.108 | 539.715 | 545.66 | 556.939 | 564.972 | 578.389 | 595.867 | 613.212 | 639.136 | 654.256 | 671.735 | 684.584 | 692.194 | 691.857 | 688.668 | 683.757 | 679.497 | 675.36 | 675.71 | 685.23 | 697.661 | 711.877 | 723.362 | 739.095
Holistic Transition | Dem_BB008b | GWh | UKPN Eastern | Watford South |  | 443.22 | 434.698 | 435.844 | 443.718 | 450.952 | 459.131 | 464.888 | 475.38 | 482.635 | 494.803 | 510.629 | 526.336 | 550.013 | 563.51 | 579.126 | 590.632 | 597.509 | 597.332 | 594.552 | 590.237 | 586.544 | 582.982 | 583.578 | 592.619 | 604.336 | 617.676 | 628.522 | 643.22
Holistic Transition | Dem_BB008b | GWh | UKPN Eastern | West Thurrock |  | 129.397 | 126.831 | 126.857 | 128.814 | 130.522 | 132.47 | 133.796 | 136.396 | 138.294 | 141.447 | 145.563 | 149.64 | 155.701 | 159.287 | 163.435 | 166.482 | 168.276 | 168.173 | 167.4 | 166.215 | 165.179 | 164.171 | 164.208 | 166.397 | 169.271 | 172.574 | 175.244 | 178.919
Holistic Transition | Dem_BB008b | GWh | UKPN Eastern | Wymondley |  | 462.336 | 453.316 | 453.775 | 461.099 | 467.637 | 475.07 | 480.194 | 489.979 | 496.976 | 508.657 | 523.881 | 538.995 | 561.537 | 574.772 | 590.041 | 601.249 | 607.876 | 607.564 | 604.776 | 600.496 | 596.766 | 593.133 | 593.353 | 601.458 | 612.053 | 624.182 | 633.948 | 647.37
Holistic Transition | Dem_BB008b | GWh | UKPN London | Acton Lane 22kV |  | 79.475 | 77.893 | 77.903 | 79.098 | 80.143 | 81.329 | 82.135 | 83.718 | 84.878 | 86.802 | 89.308 | 91.802 | 95.497 | 97.686 | 100.221 | 102.084 | 103.175 | 103.11 | 102.638 | 101.91 | 101.277 | 100.66 | 100.676 | 102.012 | 103.769 | 105.785 | 107.42 | 109.67
Holistic Transition | Dem_BB008b | GWh | UKPN London | Barking |  | 208.245 | 204.067 | 204.037 | 207.114 | 209.785 | 212.843 | 214.912 | 219.011 | 222.021 | 227.03 | 233.564 | 240.053 | 249.679 | 255.37 | 261.969 | 266.823 | 269.686 | 269.509 | 268.267 | 266.362 | 264.695 | 263.072 | 263.146 | 266.723 | 271.435 | 276.865 | 281.276 | 287.342
Holistic Transition | Dem_BB008b | GWh | UKPN London | Barking West |  | 478.001 | 468.561 | 468.61 | 475.745 | 481.976 | 489.07 | 493.886 | 503.37 | 510.319 | 521.86 | 536.897 | 551.824 | 573.939 | 587.13 | 602.341 | 613.496 | 620.044 | 619.638 | 616.815 | 612.5 | 608.701 | 604.986 | 605.017 | 612.755 | 622.938 | 634.649 | 644.033 | 657.045
Holistic Transition | Dem_BB008b | GWh | UKPN London | Beddington (_C) |  | 224.292 | 219.728 | 219.936 | 223.518 | 226.759 | 230.479 | 233.046 | 237.936 | 241.384 | 247.2 | 254.808 | 262.372 | 273.775 | 280.173 | 287.712 | 293.318 | 296.687 | 296.57 | 295.137 | 292.919 | 291.035 | 289.225 | 289.667 | 294.695 | 301.279 | 308.852 | 315.178 | 323.667
Holistic Transition | Dem_BB008b | GWh | UKPN London | Canal Bank |  | 71.868 | 70.452 | 70.459 | 71.536 | 72.479 | 73.55 | 74.273 | 75.702 | 76.747 | 78.481 | 80.74 | 82.984 | 86.31 | 88.294 | 90.58 | 92.255 | 93.238 | 93.176 | 92.758 | 92.104 | 91.533 | 90.977 | 90.981 | 92.149 | 93.684 | 95.448 | 96.867 | 98.833
Holistic Transition | Dem_BB008b | GWh | UKPN London | City Road |  | 1888.445 | 1849.789 | 1843.007 | 1863.197 | 1878.52 | 1896.396 | 1907.219 | 1933.931 | 1956.084 | 1992.262 | 2039.716 | 2086.832 | 2154.166 | 2198.197 | 2248.706 | 2285.402 | 2306.226 | 2303.356 | 2293.183 | 2278 | 2264.022 | 2250.086 | 2246.767 | 2266.16 | 2292.832 | 2324.413 | 2348.951 | 2385.086
Holistic Transition | Dem_BB008b | GWh | UKPN London | Greenford |  | 68.772 | 67.404 | 67.407 | 68.449 | 69.353 | 70.379 | 71.078 | 72.447 | 73.45 | 75.116 | 77.288 | 79.447 | 82.648 | 84.544 | 86.735 | 88.347 | 89.296 | 89.237 | 88.832 | 88.198 | 87.65 | 87.113 | 87.133 | 88.295 | 89.823 | 91.583 | 93.007 | 94.968
Holistic Transition | Dem_BB008b | GWh | UKPN London | Hackney 132kV |  | 327.673 | 321.105 | 320.733 | 325.16 | 328.898 | 333.177 | 336.01 | 341.895 | 346.362 | 353.734 | 363.369 | 372.932 | 386.968 | 395.539 | 405.422 | 412.653 | 416.861 | 416.514 | 414.632 | 411.767 | 409.219 | 406.712 | 406.558 | 411.304 | 417.606 | 424.913 | 430.741 | 438.934
Holistic Transition | Dem_BB008b | GWh | UKPN London | Hackney 66kV |  | 343.008 | 336.222 | 336.252 | 341.38 | 345.852 | 350.954 | 354.411 | 361.227 | 366.22 | 374.506 | 385.313 | 396.04 | 411.942 | 421.402 | 432.327 | 440.34 | 445.052 | 444.759 | 442.729 | 439.623 | 436.895 | 434.226 | 434.27 | 439.893 | 447.288 | 455.793 | 462.63 | 472.092
Holistic Transition | Dem_BB008b | GWh | UKPN London | Hurst |  | 495.896 | 486.287 | 487.128 | 495.402 | 502.893 | 511.388 | 517.302 | 528.345 | 536.132 | 549.146 | 566.084 | 582.899 | 608.098 | 622.691 | 639.553 | 651.954 | 659.316 | 659.041 | 655.998 | 651.302 | 647.243 | 643.307 | 643.734 | 653.05 | 665.178 | 679.016 | 690.211 | 705.49
Holistic Transition | Dem_BB008b | GWh | UKPN London | Islington |  | 282.318 | 276.602 | 276.349 | 280.274 | 283.63 | 287.469 | 290.028 | 295.266 | 299.178 | 305.684 | 314.182 | 322.634 | 335.102 | 342.566 | 351.228 | 357.589 | 361.326 | 361.055 | 359.386 | 356.845 | 354.61 | 352.424 | 352.455 | 357.082 | 363.226 | 370.338 | 376.124 | 384.127
Holistic Transition | Dem_BB008b | GWh | UKPN London | Littlebrook (_C) |  | 376.446 | 368.925 | 368.42 | 373.384 | 377.542 | 382.318 | 385.458 | 392.069 | 397.115 | 405.449 | 416.34 | 427.15 | 442.975 | 452.732 | 463.951 | 472.148 | 476.905 | 476.487 | 474.34 | 471.089 | 468.18 | 465.317 | 465.061 | 470.256 | 477.176 | 485.204 | 491.574 | 500.579
Holistic Transition | Dem_BB008b | GWh | UKPN London | Lodge Road |  | 734.615 | 719.842 | 718.664 | 728.243 | 736.176 | 745.285 | 751.228 | 763.889 | 773.626 | 789.679 | 810.664 | 831.495 | 861.922 | 880.745 | 902.411 | 918.241 | 927.413 | 926.564 | 922.393 | 916.078 | 910.417 | 904.836 | 904.291 | 914.282 | 927.63 | 943.145 | 955.472 | 972.921
Holistic Transition | Dem_BB008b | GWh | UKPN London | New Cross |  | 958.115 | 938.91 | 937.2 | 949.388 | 959.419 | 970.955 | 978.437 | 994.593 | 1007.133 | 1027.763 | 1054.717 | 1081.471 | 1120.42 | 1144.768 | 1172.716 | 1193.097 | 1204.855 | 1203.7 | 1198.33 | 1190.215 | 1182.902 | 1175.668 | 1174.706 | 1186.886 | 1203.198 | 1222.172 | 1237.083 | 1258.388
Holistic Transition | Dem_BB008b | GWh | UKPN London | Perivale |  | 49.933 | 48.929 | 48.932 | 49.689 | 50.352 | 51.096 | 51.608 | 52.612 | 53.34 | 54.55 | 56.137 | 57.71 | 60.049 | 61.423 | 63.02 | 64.196 | 64.888 | 64.847 | 64.545 | 64.084 | 63.684 | 63.297 | 63.318 | 64.194 | 65.349 | 66.681 | 67.764 | 69.252
Holistic Transition | Dem_BB008b | GWh | UKPN London | Redbridge |  | 245.604 | 240.769 | 240.944 | 244.793 | 248.197 | 252.075 | 254.732 | 259.852 | 263.54 | 269.687 | 277.692 | 285.635 | 297.462 | 304.417 | 312.451 | 318.354 | 321.84 | 321.661 | 320.185 | 317.913 | 315.934 | 314.009 | 314.122 | 318.416 | 324.043 | 330.494 | 335.695 | 342.854
Holistic Transition | Dem_BB008b | GWh | UKPN London | St John's Wood |  | 1756.038 | 1720.073 | 1713.741 | 1732.497 | 1746.719 | 1763.312 | 1773.356 | 1798.163 | 1818.752 | 1852.37 | 1896.469 | 1940.257 | 2002.832 | 2043.742 | 2090.687 | 2124.794 | 2144.152 | 2141.477 | 2132.016 | 2117.896 | 2104.899 | 2091.939 | 2088.86 | 2106.931 | 2131.778 | 2161.206 | 2184.091 | 2217.767
Holistic Transition | Dem_BB008b | GWh | UKPN London | Wesley Avenue (Willesden) |  | 15.348 | 14.964 | 14.935 | 15.177 | 15.396 | 15.638 | 15.801 | 16.132 | 16.359 | 16.757 | 17.285 | 17.818 | 18.631 | 19.023 | 19.531 | 19.927 | 20.175 | 20.169 | 20.052 | 19.873 | 19.727 | 19.59 | 19.697 | 20.298 | 21.091 | 22.014 | 22.838 | 23.905
Holistic Transition | Dem_BB008b | GWh | UKPN London | West Ham |  | 899.673 | 881.979 | 881.993 | 895.311 | 906.89 | 920.084 | 929.012 | 946.679 | 959.676 | 981.22 | 1009.299 | 1037.16 | 1078.369 | 1103.11 | 1131.572 | 1152.414 | 1164.621 | 1163.831 | 1158.563 | 1150.506 | 1143.4 | 1136.439 | 1136.324 | 1150.339 | 1168.784 | 1189.99 | 1206.892 | 1230.438
Holistic Transition | Dem_BB008b | GWh | UKPN London | Willesden 132kV |  | 531.97 | 521.292 | 520.716 | 528.003 | 534.145 | 541.18 | 545.829 | 555.464 | 562.738 | 574.77 | 590.487 | 606.09 | 629.014 | 642.967 | 659.067 | 670.857 | 677.726 | 677.171 | 674.095 | 669.424 | 665.27 | 661.189 | 660.989 | 668.863 | 679.324 | 691.444 | 701.15 | 714.747
Holistic Transition | Dem_BB008b | GWh | UKPN London | Willesden 66kV |  | 139.556 | 136.75 | 136.612 | 138.548 | 140.18 | 142.054 | 143.299 | 145.853 | 147.776 | 150.958 | 155.114 | 159.241 | 165.32 | 168.993 | 173.247 | 176.362 | 178.179 | 178.037 | 177.225 | 175.993 | 174.897 | 173.82 | 173.786 | 175.913 | 178.733 | 182 | 184.626 | 188.291
Holistic Transition | Dem_BB008b | GWh | UKPN London | Wimbledon North |  | 268.576 | 263.306 | 263.338 | 267.345 | 270.83 | 274.799 | 277.491 | 282.797 | 286.695 | 293.152 | 301.565 | 309.912 | 322.261 | 329.677 | 338.204 | 344.442 | 348.095 | 347.864 | 346.293 | 343.891 | 341.77 | 339.691 | 339.647 | 343.794 | 349.243 | 355.503 | 360.477 | 367.411
Holistic Transition | Dem_BB008b | GWh | UKPN London | Wimbledon South |  | 1071.244 | 1050.161 | 1050.1 | 1065.883 | 1079.567 | 1095.16 | 1105.704 | 1126.612 | 1142.038 | 1167.586 | 1200.877 | 1233.909 | 1282.727 | 1312.104 | 1345.888 | 1370.612 | 1385.08 | 1384.123 | 1377.868 | 1368.315 | 1359.876 | 1351.6 | 1351.389 | 1367.827 | 1389.458 | 1414.335 | 1434.106 | 1461.707
Holistic Transition | Dem_BB008b | GWh | UKPN South East | Beddington (_J) |  | 827.835 | 811.983 | 813.784 | 828.032 | 841.007 | 855.692 | 865.97 | 884.914 | 898.179 | 920.333 | 949.138 | 977.722 | 1020.616 | 1045.44 | 1074.033 | 1095.037 | 1107.518 | 1107.103 | 1102.023 | 1094.161 | 1087.374 | 1080.793 | 1081.494 | 1097.005 | 1117.133 | 1140.04 | 1158.468 | 1183.635
Holistic Transition | Dem_BB008b | GWh | UKPN South East | Bolney |  | 1720.048 | 1686.657 | 1687.698 | 1714.218 | 1737.555 | 1764.08 | 1782.216 | 1817.338 | 1842.857 | 1885.186 | 1940.299 | 1994.971 | 2076.058 | 2124.532 | 2180.163 | 2220.864 | 2244.742 | 2243.37 | 2233.254 | 2217.748 | 2204.102 | 2190.747 | 2190.637 | 2217.748 | 2253.26 | 2293.924 | 2326.153 | 2371.018
Holistic Transition | Dem_BB008b | GWh | UKPN South East | Canterbury |  | 486.536 | 476.936 | 477.063 | 484.387 | 490.821 | 498.157 | 503.149 | 512.932 | 520.046 | 531.894 | 547.346 | 562.694 | 585.488 | 598.991 | 614.592 | 626.049 | 632.793 | 632.403 | 629.504 | 625.062 | 621.17 | 617.374 | 617.503 | 625.701 | 636.475 | 648.86 | 658.839 | 672.614
Holistic Transition | Dem_BB008b | GWh | UKPN South East | Chessington |  | 423.995 | 415.707 | 416.454 | 423.576 | 430.055 | 437.411 | 442.539 | 452.094 | 458.795 | 470.029 | 484.661 | 499.188 | 521.026 | 533.529 | 548.049 | 558.751 | 565.134 | 564.921 | 562.285 | 558.203 | 554.7 | 551.313 | 551.828 | 560.292 | 571.316 | 583.908 | 594.184 | 608.126
Holistic Transition | Dem_BB008b | GWh | UKPN South East | Kemsley |  | 221.295 | 216.932 | 217.273 | 220.912 | 224.233 | 228.02 | 230.655 | 235.598 | 239.058 | 244.878 | 252.481 | 260.038 | 271.41 | 277.878 | 285.421 | 291.002 | 294.336 | 294.226 | 292.838 | 290.681 | 288.841 | 287.067 | 287.398 | 292.022 | 298.062 | 304.975 | 310.679 | 318.375
Holistic Transition | Dem_BB008b | GWh | UKPN South East | Kingsnorth |  | 379.882 | 372.43 | 373.121 | 379.533 | 385.386 | 392.026 | 396.658 | 405.27 | 411.305 | 421.418 | 434.597 | 447.684 | 467.377 | 478.608 | 491.661 | 501.303 | 507.061 | 506.878 | 504.502 | 500.824 | 497.675 | 494.632 | 495.147 | 502.876 | 512.939 | 524.43 | 533.826 | 546.544
Holistic Transition | Dem_BB008b | GWh | UKPN South East | Littlebrook (_J) |  | 28.932 | 28.214 | 28.225 | 28.701 | 29.164 | 29.708 | 30.096 | 30.822 | 31.296 | 32.141 | 33.268 | 34.402 | 36.191 | 36.995 | 38.059 | 38.888 | 39.427 | 39.438 | 39.202 | 38.821 | 38.526 | 38.265 | 38.545 | 39.939 | 41.77 | 43.894 | 45.795 | 48.232
Holistic Transition | Dem_BB008b | GWh | UKPN South East | Ninfield |  | 862.253 | 845.494 | 846.408 | 860.186 | 872.457 | 886.388 | 895.993 | 914.283 | 927.412 | 949.239 | 977.66 | 1005.857 | 1047.877 | 1072.634 | 1101.142 | 1122.047 | 1134.378 | 1133.779 | 1128.617 | 1120.673 | 1113.743 | 1106.988 | 1107.277 | 1121.984 | 1141.183 | 1163.121 | 1180.667 | 1204.864
Holistic Transition | Dem_BB008b | GWh | UKPN South East | Northfleet East |  | 949.376 | 930.882 | 931.411 | 945.986 | 958.824 | 973.429 | 983.41 | 1002.768 | 1016.822 | 1040.167 | 1070.575 | 1100.749 | 1145.531 | 1172.218 | 1202.903 | 1225.373 | 1238.573 | 1237.821 | 1232.208 | 1223.615 | 1216.064 | 1208.677 | 1208.717 | 1224.01 | 1244.057 | 1267.039 | 1285.34 | 1310.751
Holistic Transition | Dem_BB008b | GWh | UKPN South East | Richborough |  | -1.815 | -2.006 | -2.038 | -2.055 | -2.014 | -1.941 | -1.88 | -1.772 | -1.764 | -1.661 | -1.489 | -1.296 | -0.871 | -0.968 | -0.888 | -0.752 | -0.603 | -0.562 | -0.645 | -0.79 | -0.862 | -0.901 | -0.511 | 0.738 | 2.389 | 4.314 | 6.143 | 8.409
Holistic Transition | Dem_BB008b | GWh | UKPN South East | Sellindge |  | 240.567 | 235.642 | 235.656 | 239.301 | 242.526 | 246.216 | 248.732 | 253.656 | 257.209 | 263.169 | 270.957 | 278.71 | 290.296 | 296.942 | 304.739 | 310.518 | 313.962 | 313.796 | 312.303 | 310.013 | 308.04 | 306.131 | 306.436 | 311.263 | 317.61 | 324.913 | 330.96 | 339.15
Holistic Transition | Dem_BB008b | GWh | UKPN South East | West Weybridge |  | 717.954 | 704.064 | 704.927 | 716.477 | 726.796 | 738.51 | 746.594 | 761.942 | 772.916 | 791.186 | 814.965 | 838.557 | 873.737 | 894.46 | 918.287 | 935.764 | 946.08 | 945.593 | 941.284 | 934.658 | 928.876 | 923.247 | 923.501 | 935.81 | 951.874 | 970.228 | 984.917 | 1005.164
Holistic Transition | Dem_BB009 | MW | Electricity North West | Bredbury |  | 0 | 0 | 0 | 0 | 0 | 0 | 0 | 0 | 0 | 0 | 0 | 0 | 0 | 0 | 0 | 0 | 0 | 0 | 0 | 0 | 0 | 0 | 0 | 0 | 0 | 0 | 0 | 0
Holistic Transition | Dem_BB009 | MW | Electricity North West | Harker |  | 0 | 0 | 0 | 0 | 0 | 0 | 0 | 0 | 0 | 0 | 0 | 0 | 0 | 0 | 0 | 0 | 0 | 0 | 0 | 0 | 0 | 0 | 0 | 0 | 0 | 0 | 0 | 0
Holistic Transition | Dem_BB009 | MW | Electricity North West | Heysham (NGET) |  | 0 | 0 | 0 | 0 | 0 | 0 | 0 | 0 | 0 | 0 | 0 | 0 | 0 | 0 | 0 | 0 | 0 | 0 | 0 | 0 | 0 | 0 | 0 | 0 | 0 | 0 | 0 | 0
Holistic Transition | Dem_BB009 | MW | Electricity North West | Hutton |  | 0 | 0 | 0 | 0 | 0 | 0 | 0 | 0 | 0 | 0 | 0 | 0 | 0 | 0 | 0 | 0 | 0 | 0 | 0 | 0 | 0 | 0 | 0 | 0 | 0 | 0 | 0 | 0
Holistic Transition | Dem_BB009 | MW | Electricity North West | Kearsley 132kV |  | 0 | 0 | 0 | 0 | 0 | 0 | 0 | 0 | 0 | 0 | 0 | 0 | 0 | 0 | 0 | 0 | 0 | 0 | 0 | 0 | 0 | 0 | 0 | 0 | 0 | 0 | 0 | 0
Holistic Transition | Dem_BB009 | MW | Electricity North West | Kearsley 33kV |  | 0 | 0 | 0 | 0 | 0 | 0 | 0 | 0 | 0 | 0 | 0 | 0 | 0 | 0 | 0 | 0 | 0 | 0 | 0 | 0 | 0 | 0 | 0 | 0 | 0 | 0 | 0 | 0
Holistic Transition | Dem_BB009 | MW | Electricity North West | Kirkby (_G) |  | 0 | 0 | 0 | 0 | 0 | 0 | 0 | 0 | 0 | 0 | 0 | 0 | 0 | 0 | 0 | 0 | 0 | 0 | 0 | 0 | 0 | 0 | 0 | 0 | 0 | 0 | 0 | 0
Holistic Transition | Dem_BB009 | MW | Electricity North West | Macclesfield |  | 0 | 0 | 0 | 0 | 0 | 0 | 0 | 0 | 0 | 0 | 0 | 0 | 0 | 0 | 0 | 0 | 0 | 0 | 0 | 0 | 0 | 0 | 0 | 0 | 0 | 0 | 0 | 0
Holistic Transition | Dem_BB009 | MW | Electricity North West | Ormonde |  | 0 | 0 | 0 | 0 | 0 | 0 | 0 | 0 | 0 | 0 | 0 | 0 | 0 | 0 | 0 | 0 | 0 | 0 | 0 | 0 | 0 | 0 | 0 | 0 | 0 | 0 | 0 | 0
Holistic Transition | Dem_BB009 | MW | Electricity North West | Padiham |  | 0 | 0 | 0 | 0 | 0 | 0 | 0 | 0 | 0 | 0 | 0 | 0 | 0 | 0 | 0 | 0 | 0 | 0 | 0 | 0 | 0 | 0 | 0 | 0 | 0 | 0 | 0 | 0
Holistic Transition | Dem_BB009 | MW | Electricity North West | Penwortham East |  | 0 | 0 | 0 | 0 | 0 | 0 | 0 | 0 | 0 | 0 | 0 | 0 | 0 | 0 | 0 | 0 | 0 | 0 | 0 | 0 | 0 | 0 | 0 | 0 | 0 | 0 | 0 | 0
Holistic Transition | Dem_BB009 | MW | Electricity North West | Penwortham West |  | 0 | 0 | 0 | 0 | 0 | 0 | 0 | 0 | 0 | 0 | 0 | 0 | 0 | 0 | 0 | 0 | 0 | 0 | 0 | 0 | 0 | 0 | 0 | 0 | 0 | 0 | 0 | 0
Holistic Transition | Dem_BB009 | MW | Electricity North West | Robin Rigg |  | 0 | 0 | 0 | 0 | 0 | 0 | 0 | 0 | 0 | 0 | 0 | 0 | 0 | 0 | 0 | 0 | 0 | 0 | 0 | 0 | 0 | 0 | 0 | 0 | 0 | 0 | 0 | 0
Holistic Transition | Dem_BB009 | MW | Electricity North West | Rochdale |  | 0 | 0 | 0 | 0 | 0 | 0 | 0 | 0 | 0 | 0 | 0 | 0 | 0 | 0 | 0 | 0 | 0 | 0 | 0 | 0 | 0 | 0 | 0 | 0 | 0 | 0 | 0 | 0
Holistic Transition | Dem_BB009 | MW | Electricity North West | South Manchester |  | 0 | 0 | 0 | 0 | 0 | 0 | 0 | 0 | 0 | 0 | 0 | 0 | 0 | 0 | 0 | 0 | 0 | 0 | 0 | 0 | 0 | 0 | 0 | 0 | 0 | 0 | 0 | 0
Holistic Transition | Dem_BB009 | MW | Electricity North West | Stalybridge |  | 0 | 0 | 0 | 0 | 0 | 0 | 0 | 0 | 0 | 0 | 0 | 0 | 0 | 0 | 0 | 0 | 0 | 0 | 0 | 0 | 0 | 0 | 0 | 0 | 0 | 0 | 0 | 0
Holistic Transition | Dem_BB009 | MW | Electricity North West | Stanah |  | 0 | 0 | 0 | 0 | 0 | 0 | 0 | 0 | 0 | 0 | 0 | 0 | 0 | 0 | 0 | 0 | 0 | 0 | 0 | 0 | 0 | 0 | 0 | 0 | 0 | 0 | 0 | 0
Holistic Transition | Dem_BB009 | MW | Electricity North West | Walney 2 |  | 0 | 0 | 0 | 0 | 0 | 0 | 0 | 0 | 0 | 0 | 0 | 0 | 0 | 0 | 0 | 0 | 0 | 0 | 0 | 0 | 0 | 0 | 0 | 0 | 0 | 0 | 0 | 0
Holistic Transition | Dem_BB009 | MW | Electricity North West | Washway Farm |  | 0 | 0 | 0 | 0 | 0 | 0 | 0 | 0 | 0 | 0 | 0 | 0 | 0 | 0 | 0 | 0 | 0 | 0 | 0 | 0 | 0 | 0 | 0 | 0 | 0 | 0 | 0 | 0
Holistic Transition | Dem_BB009 | MW | Electricity North West | Whitegate |  | 0 | 0 | 0 | 0 | 0 | 0 | 0 | 0 | 0 | 0 | 0 | 0 | 0 | 0 | 0 | 0 | 0 | 0 | 0 | 0 | 0 | 0 | 0 | 0 | 0 | 0 | 0 | 0
Holistic Transition | Dem_BB009 | MW | IDNO - Refer to Comment Field | Tynemouth 2 |  | 0 | 0 | 0 | 0 | 0 | 0 | 0 | 0 | 0 | 0 | 0 | 0 | 0 | 0 | 0 | 0 | 0 | 0 | 0 | 0 | 0 | 0 | 0 | 0 | 0 | 0 | 0 | 0 | Note: TYNE2 is operated by an IDNO allocated to GSP Group/licence area F
Holistic Transition | Dem_BB009 | MW | NGED East Midlands | Berkswell |  | 0 | 0 | 0 | 0 | 0 | 0 | 0 | 0 | 0 | 0 | 0 | 0 | 0 | 0 | 0 | 0 | 0 | 0 | 0 | 0 | 0 | 0 | 0 | 0 | 0 | 0 | 0 | 0
Holistic Transition | Dem_BB009 | MW | NGED East Midlands | Bicker Fen |  | 0 | 0 | 0 | 0 | 0 | 0 | 0 | 0 | 0 | 0 | 0 | 0 | 0 | 0 | 0 | 0 | 0 | 0 | 0 | 0 | 0 | 0 | 0 | 0 | 0 | 0 | 0 | 0
Holistic Transition | Dem_BB009 | MW | NGED East Midlands | Chesterfield |  | 0 | 0 | 0 | 0 | 0 | 0 | 0 | 0 | 0 | 0 | 0 | 0 | 0 | 0 | 0 | 0 | 0 | 0 | 0 | 0 | 0 | 0 | 0 | 0 | 0 | 0 | 0 | 0
Holistic Transition | Dem_BB009 | MW | NGED East Midlands | Coventry |  | 0 | 0 | 0 | 0 | 0 | 0 | 0 | 0 | 0 | 0 | 0 | 0 | 0 | 0 | 0 | 0 | 0 | 0 | 0 | 0 | 0 | 0 | 0 | 0 | 0 | 0 | 0 | 0
Holistic Transition | Dem_BB009 | MW | NGED East Midlands | Drakelow |  | 0 | 0 | 0 | 0 | 0 | 0 | 0 | 0 | 0 | 0 | 0 | 0 | 0 | 0 | 0 | 0 | 0 | 0 | 0 | 0 | 0 | 0 | 0 | 0 | 0 | 0 | 0 | 0
Holistic Transition | Dem_BB009 | MW | NGED East Midlands | East Claydon (_B) |  | 0 | 0 | 0 | 0 | 0 | 0 | 0 | 0 | 0 | 0 | 0 | 0 | 0 | 0 | 0 | 0 | 0 | 0 | 0 | 0 | 0 | 0 | 0 | 0 | 0 | 0 | 0 | 0
Holistic Transition | Dem_BB009 | MW | NGED East Midlands | Enderby |  | 0 | 0 | 0 | 0 | 0 | 0 | 0 | 0 | 0 | 0 | 0 | 0 | 0 | 0 | 0 | 0 | 0 | 0 | 0 | 0 | 0 | 0 | 0 | 0 | 0 | 0 | 0 | 0
Holistic Transition | Dem_BB009 | MW | NGED East Midlands | Grendon |  | 0 | 0 | 0 | 0 | 0 | 0 | 0 | 0 | 0 | 0 | 0 | 0 | 0 | 0 | 0 | 0 | 0 | 0 | 0 | 0 | 0 | 0 | 0 | 0 | 0 | 0 | 0 | 0
Holistic Transition | Dem_BB009 | MW | NGED East Midlands | Ratcliffe |  | 0 | 0 | 0 | 0 | 0 | 0 | 0 | 0 | 0 | 0 | 0 | 0 | 0 | 0 | 0 | 0 | 0 | 0 | 0 | 0 | 0 | 0 | 0 | 0 | 0 | 0 | 0 | 0
Holistic Transition | Dem_BB009 | MW | NGED East Midlands | Staythorpe |  | 0 | 0 | 0 | 0 | 0 | 0 | 0 | 0 | 0 | 0 | 0 | 0 | 0 | 0 | 0 | 0 | 0 | 0 | 0 | 0 | 0 | 0 | 0 | 0 | 0 | 0 | 0 | 0
Holistic Transition | Dem_BB009 | MW | NGED East Midlands | Stoke Bardolph |  | 0 | 0 | 0 | 0 | 0 | 0 | 0 | 0 | 0 | 0 | 0 | 0 | 0 | 0 | 0 | 0 | 0 | 0 | 0 | 0 | 0 | 0 | 0 | 0 | 0 | 0 | 0 | 0
Holistic Transition | Dem_BB009 | MW | NGED East Midlands | Walpole (_B) |  | 0 | 0 | 0 | 0 | 0 | 0 | 0 | 0 | 0 | 0 | 0 | 0 | 0 | 0 | 0 | 0 | 0 | 0 | 0 | 0 | 0 | 0 | 0 | 0 | 0 | 0 | 0 | 0
Holistic Transition | Dem_BB009 | MW | NGED East Midlands | West Burton |  | 0 | 0 | 0 | 0 | 0 | 0 | 0 | 0 | 0 | 0 | 0 | 0 | 0 | 0 | 0 | 0 | 0 | 0 | 0 | 0 | 0 | 0 | 0 | 0 | 0 | 0 | 0 | 0
Holistic Transition | Dem_BB009 | MW | NGED East Midlands | Willington |  | 0 | 0 | 0 | 0 | 0 | 0 | 0 | 0 | 0 | 0 | 0 | 0 | 0 | 0 | 0 | 0 | 0 | 0 | 0 | 0 | 0 | 0 | 0 | 0 | 0 | 0 | 0 | 0
Holistic Transition | Dem_BB009 | MW | NGED South Wales | Aberthaw |  | 0 | 0 | 0 | 0 | 0 | 0 | 0 | 0 | 0 | 0 | 0 | 0 | 0 | 0 | 0 | 0 | 0 | 0 | 0 | 0 | 0 | 0 | 0 | 0 | 0 | 0 | 0 | 0
Holistic Transition | Dem_BB009 | MW | NGED South Wales | Alpha Steel (Uskmouth) |  | 0 | 0 | 0 | 0 | 0 | 0 | 0 | 0 | 0 | 0 | 0 | 0 | 0 | 0 | 0 | 0 | 0 | 0 | 0 | 0 | 0 | 0 | 0 | 0 | 0 | 0 | 0 | 0
Holistic Transition | Dem_BB009 | MW | NGED South Wales | Cardiff East |  | 0 | 0 | 0 | 0 | 0 | 0 | 0 | 0 | 0 | 0 | 0 | 0 | 0 | 0 | 0 | 0 | 0 | 0 | 0 | 0 | 0 | 0 | 0 | 0 | 0 | 0 | 0 | 0
Holistic Transition | Dem_BB009 | MW | NGED South Wales | Grange |  | 0.019 | 0.019 | 2.177 | 2.169 | 10.403 | 10.326 | 10.287 | 65.539 | 71.645 | 71.432 | 71.258 | 147.793 | 147.371 | 343.127 | 378.745 | 430.448 | 714.818 | 767.132 | 768.891 | 768.827 | 768.73 | 768.919 | 767.482 | 768.776 | 768.225 | 767.383 | 768.193 | 767.558
Holistic Transition | Dem_BB009 | MW | NGED South Wales | Imperial Park |  | 0 | 0 | 0 | 0 | 0 | 0 | 0 | 0 | 0 | 0 | 0 | 0 | 0 | 0 | 0 | 0 | 0 | 0 | 0 | 0 | 0 | 0 | 0 | 0 | 0 | 0 | 0 | 0
Holistic Transition | Dem_BB009 | MW | NGED South Wales | Pembroke |  | 0 | 0 | 0 | 0 | 0 | 0 | 0 | 0 | 0 | 0 | 0 | 0 | 0 | 0 | 0 | 0 | 0 | 0 | 0 | 0 | 0 | 0 | 0 | 0 | 0 | 0 | 0 | 0
Holistic Transition | Dem_BB009 | MW | NGED South Wales | Pyle |  | 0 | 0 | 0 | 0 | 0 | 0 | 0 | 0 | 0 | 0 | 0 | 0 | 0 | 0 | 0 | 0 | 0 | 0 | 0 | 0 | 0 | 0 | 0 | 0 | 0 | 0 | 0 | 0
Holistic Transition | Dem_BB009 | MW | NGED South Wales | Rassau |  | 0 | 0 | 0 | 0 | 0 | 0 | 0 | 0 | 0 | 0 | 0 | 0 | 0 | 0 | 0 | 0 | 0 | 0 | 0 | 0 | 0 | 0 | 0 | 0 | 0 | 0 | 0 | 0
Holistic Transition | Dem_BB009 | MW | NGED South Wales | Swansea North |  | 0 | 0 | 0 | 0 | 0 | 0 | 0 | 0 | 0 | 0 | 0 | 0 | 0 | 0 | 0 | 0 | 0 | 0 | 0 | 0 | 0 | 0 | 0 | 0 | 0 | 0 | 0 | 0
Holistic Transition | Dem_BB009 | MW | NGED South Wales | Upper Boat 132kV |  | 0 | 0 | 0 | 0 | 0 | 0 | 0 | 0 | 0 | 0 | 0 | 0 | 0 | 0 | 0 | 0 | 0 | 0 | 0 | 0 | 0 | 0 | 0 | 0 | 0 | 0 | 0 | 0
Holistic Transition | Dem_BB009 | MW | NGED South Wales | Upper Boat 33kV |  | 0 | 0 | 0 | 0 | 0 | 0 | 0 | 0 | 0 | 0 | 0 | 0 | 0 | 0 | 0 | 0 | 0 | 0 | 0 | 0 | 0 | 0 | 0 | 0 | 0 | 0 | 0 | 0
Holistic Transition | Dem_BB009 | MW | NGED South Wales | Uskmouth |  | 0 | 0 | 0 | 0 | 0 | 0 | 0 | 0 | 0 | 0 | 0 | 0 | 0 | 0 | 0 | 0 | 0 | 0 | 0 | 0 | 0 | 0 | 0 | 0 | 0 | 0 | 0 | 0
Holistic Transition | Dem_BB009 | MW | NGED South West | Abham |  | 0 | 0 | 5.341 | 5.321 | 7.578 | 7.522 | 7.493 | 7.474 | 7.475 | 7.453 | 7.435 | 7.421 | 7.4 | 7.404 | 7.373 | 7.353 | 7.302 | 7.279 | 7.296 | 7.295 | 7.294 | 7.296 | 350.151 | 372.028 | 371.761 | 371.353 | 371.745 | 371.438
Holistic Transition | Dem_BB009 | MW | NGED South West | Alverdiscott |  | 0 | 0 | 0 | 0 | 0 | 0 | 0 | 0 | 0 | 0 | 0 | 0 | 0 | 0 | 0 | 0 | 0 | 0 | 0 | 0 | 0 | 0 | 0 | 0 | 0 | 0 | 0 | 0
Holistic Transition | Dem_BB009 | MW | NGED South West | Axminster |  | 0.857 | 0.857 | 0.866 | 1.726 | 1.721 | 1.708 | 1.702 | 1.697 | 1.698 | 1.693 | 1.688 | 1.685 | 1.68 | 1.681 | 1.674 | 1.67 | 1.658 | 1.653 | 1.657 | 1.657 | 1.656 | 1.657 | 350.064 | 454.274 | 453.948 | 453.45 | 453.929 | 453.554
Holistic Transition | Dem_BB009 | MW | NGED South West | Bridgewater |  | 0 | 0 | 0 | 0 | 0 | 0 | 0 | 0 | 0 | 0 | 0 | 0 | 0 | 0 | 0 | 0 | 0 | 0 | 0 | 0 | 0 | 0 | 335.113 | 476.018 | 475.677 | 475.155 | 475.657 | 475.264
Holistic Transition | Dem_BB009 | MW | NGED South West | Exeter |  | 0 | 0 | 0 | 0 | 0 | 0 | 0 | 0 | 0 | 0 | 0 | 0 | 0 | 0 | 0 | 0 | 0 | 0 | 0 | 0 | 0 | 0 | 0 | 0 | 0 | 0 | 0 | 0
Holistic Transition | Dem_BB009 | MW | NGED South West | Indian Queens |  | 0 | 0 | 0 | 0 | 0 | 0 | 0 | 0 | 0 | 0 | 0 | 0 | 0 | 0 | 0 | 0 | 0 | 0 | 0 | 0 | 0 | 0 | 0 | 0 | 0 | 0 | 0 | 0
Holistic Transition | Dem_BB009 | MW | NGED South West | Landulph |  | 0 | 0 | 0 | 0 | 0 | 0 | 0 | 0 | 0 | 0 | 0 | 0 | 0 | 0 | 0 | 0 | 0 | 0 | 0 | 0 | 0 | 0 | 0 | 0 | 0 | 0 | 0 | 0
Holistic Transition | Dem_BB009 | MW | NGED South West | Sandford |  | 0 | 0 | 0 | 0 | 0 | 0 | 0 | 0 | 0 | 0 | 0 | 0 | 0 | 0 | 0 | 0 | 0 | 0 | 0 | 0 | 0 | 0 | 0 | 0 | 0 | 0 | 0 | 0
Holistic Transition | Dem_BB009 | MW | NGED South West | Seabank |  | 0 | 0 | 0 | 0 | 0 | 0 | 0 | 0 | 0 | 0 | 0 | 0 | 0 | 0 | 0 | 0 | 0 | 0 | 0 | 0 | 0 | 0 | 0 | 0 | 0 | 0 | 0 | 0
Holistic Transition | Dem_BB009 | MW | NGED South West | Taunton |  | 0 | 0 | 0 | 0 | 0 | 0 | 0 | 0 | 0 | 0 | 0 | 0 | 0 | 0 | 0 | 0 | 0 | 0 | 0 | 0 | 0 | 0 | 0 | 0 | 0 | 0 | 0 | 0
Holistic Transition | Dem_BB009 | MW | NGED West Midlands | Bishops Wood |  | 0 | 0 | 0 | 0 | 0 | 0 | 0 | 0 | 0 | 0 | 0 | 0 | 0 | 0 | 0 | 0 | 0 | 0 | 0 | 0 | 0 | 0 | 0 | 0 | 0 | 0 | 0 | 0
Holistic Transition | Dem_BB009 | MW | NGED West Midlands | Bushbury |  | 0 | 0 | 0 | 0 | 0 | 0 | 0 | 0 | 0 | 0 | 0 | 0 | 0 | 0 | 0 | 0 | 0 | 0 | 0 | 0 | 0 | 0 | 0 | 0 | 0 | 0 | 0 | 0
Holistic Transition | Dem_BB009 | MW | NGED West Midlands | Bustleholme |  | 0 | 0 | 0 | 0 | 0 | 0 | 0 | 0 | 0 | 0 | 0 | 0 | 0 | 0 | 0 | 0 | 0 | 0 | 0 | 0 | 0 | 0 | 0 | 0 | 0 | 0 | 0 | 0
Holistic Transition | Dem_BB009 | MW | NGED West Midlands | Cellarhead |  | 0 | 0 | 0 | 0 | 0 | 0 | 0 | 0 | 0 | 0 | 0 | 0 | 0 | 0 | 0 | 0 | 0 | 0 | 0 | 0 | 0 | 0 | 0 | 0 | 0 | 0 | 0 | 0
Holistic Transition | Dem_BB009 | MW | NGED West Midlands | Feckenham |  | 0 | 0 | 0 | 0 | 0 | 0 | 0 | 0 | 0 | 0 | 0 | 0 | 0 | 0 | 0 | 0 | 0 | 0 | 0 | 0 | 0 | 0 | 0 | 0 | 0 | 0 | 0 | 0
Holistic Transition | Dem_BB009 | MW | NGED West Midlands | Hams Hall |  | 0 | 0 | 0 | 0 | 0 | 0 | 0 | 0 | 0 | 0 | 0 | 0 | 0 | 0 | 0 | 0 | 0 | 0 | 0 | 0 | 0 | 0 | 0 | 0 | 0 | 0 | 0 | 0
Holistic Transition | Dem_BB009 | MW | NGED West Midlands | Iron Acton |  | 0 | 0 | 0 | 0 | 0 | 0 | 0 | 0 | 0 | 0 | 0 | 0 | 0 | 0 | 0 | 0 | 0 | 0 | 0 | 0 | 0 | 0 | 0 | 0 | 0 | 0 | 0 | 0
Holistic Transition | Dem_BB009 | MW | NGED West Midlands | Ironbridge |  | 0 | 0 | 0 | 0 | 0 | 0 | 0 | 0 | 0 | 0 | 0 | 0 | 0 | 0 | 0 | 0 | 0 | 0 | 0 | 0 | 0 | 0 | 0 | 0 | 0 | 0 | 0 | 0
Holistic Transition | Dem_BB009 | MW | NGED West Midlands | Kitwell |  | 0 | 0 | 0 | 0 | 0 | 0 | 0 | 0 | 0 | 0 | 0 | 0 | 0 | 0 | 0 | 0 | 0 | 0 | 0 | 0 | 0 | 0 | 0 | 0 | 0 | 0 | 0 | 0
Holistic Transition | Dem_BB009 | MW | NGED West Midlands | Nechells |  | 0 | 0 | 0 | 0 | 0 | 0 | 0 | 0 | 0 | 0 | 0 | 0 | 0 | 0 | 0 | 0 | 0 | 0 | 0 | 0 | 0 | 0 | 0 | 0 | 0 | 0 | 0 | 0
Holistic Transition | Dem_BB009 | MW | NGED West Midlands | Ocker Hill |  | 0 | 0 | 0 | 0 | 0 | 0 | 0 | 0 | 0 | 0 | 0 | 0 | 0 | 0 | 0 | 0 | 0 | 0 | 0 | 0 | 0 | 0 | 0 | 0 | 0 | 0 | 0 | 0
Holistic Transition | Dem_BB009 | MW | NGED West Midlands | Oldbury |  | 0 | 0 | 0 | 0 | 0 | 0 | 0 | 0 | 0 | 0 | 0 | 0 | 0 | 0 | 0 | 0 | 0 | 0 | 0 | 0 | 0 | 0 | 0 | 0 | 0 | 0 | 0 | 0
Holistic Transition | Dem_BB009 | MW | NGED West Midlands | Penn |  | 3.021 | 3.021 | 3.053 | 4.638 | 4.624 | 4.59 | 4.572 | 12.038 | 95.229 | 94.946 | 94.714 | 94.534 | 390.342 | 390.601 | 388.963 | 387.883 | 385.192 | 383.986 | 384.866 | 384.834 | 384.786 | 384.88 | 384.161 | 384.809 | 384.533 | 384.111 | 384.517 | 384.199
Holistic Transition | Dem_BB009 | MW | NGED West Midlands | Rugeley |  | 0 | 0 | 0 | 0 | 0 | 0 | 0 | 0 | 0 | 0 | 0 | 0 | 0 | 0 | 0 | 0 | 0 | 0 | 0 | 0 | 0 | 0 | 0 | 0 | 0 | 0 | 0 | 0
Holistic Transition | Dem_BB009 | MW | NGED West Midlands | Shrewsbury |  | 0 | 0 | 0 | 0 | 0 | 0 | 0 | 0 | 0 | 0 | 0 | 0 | 0 | 0 | 0 | 0 | 0 | 0 | 0 | 0 | 0 | 0 | 0 | 0 | 0 | 0 | 0 | 0
Holistic Transition | Dem_BB009 | MW | NGED West Midlands | Walham |  | 1.232 | 1.232 | 1.245 | 1.24 | 1.236 | 1.227 | 1.222 | 1.219 | 2.195 | 2.189 | 2.183 | 2.179 | 2.173 | 2.174 | 2.165 | 2.159 | 2.144 | 2.137 | 2.142 | 2.142 | 2.142 | 2.142 | 2.138 | 2.142 | 2.141 | 2.138 | 2.14 | 2.139
Holistic Transition | Dem_BB009 | MW | NGED West Midlands | Willenhall |  | 0 | 0 | 0 | 0 | 0 | 0 | 0 | 0 | 0 | 0 | 0 | 0 | 0 | 0 | 0 | 0 | 0 | 0 | 0 | 0 | 0 | 0 | 0 | 0 | 0 | 0 | 0 | 0
Holistic Transition | Dem_BB009 | MW | NGET | Direct(NGET) |  | 2.212 | 2.434 | 135.356 | 135.937 | 242.694 | 304.003 | 302.848 | 1202.016 | 1248.96 | 1633.439 | 1629.452 | 2037.158 | 2121.559 | 2396.893 | 2438.725 | 2505.809 | 2890.738 | 2958.06 | 2964.842 | 3015.823 | 3015.441 | 3016.182 | 3115.159 | 3126.908 | 3147.614 | 3144.162 | 3153.998 | 3162.167
Holistic Transition | Dem_BB009 | MW | NPg Northeast | Blyth 132kV |  | 0 | 0 | 0 | 0 | 0 | 0 | 0 | 0 | 0 | 0 | 0 | 0 | 0 | 0 | 0 | 0 | 0 | 0 | 0 | 0 | 0 | 0 | 0 | 0 | 0 | 0 | 0 | 0
Holistic Transition | Dem_BB009 | MW | NPg Northeast | Blyth 66kV |  | 0 | 0 | 0 | 0 | 0 | 0 | 0 | 0 | 0 | 0 | 0 | 0 | 0 | 0 | 0 | 0 | 0 | 0 | 0 | 0 | 0 | 0 | 0 | 0 | 0 | 0 | 0 | 0
Holistic Transition | Dem_BB009 | MW | NPg Northeast | Fourstones |  | 0 | 0 | 0 | 0 | 0 | 0 | 0 | 0 | 0 | 0 | 0 | 0 | 0 | 0 | 0 | 0 | 0 | 0 | 0 | 0 | 0 | 0 | 0 | 0 | 0 | 0 | 0 | 0
Holistic Transition | Dem_BB009 | MW | NPg Northeast | Hart Moor |  | 0 | 0 | 0 | 0 | 0 | 0 | 0 | 0 | 0 | 0 | 0 | 0 | 0 | 0 | 0 | 0 | 0 | 0 | 0 | 0 | 0 | 0 | 0 | 0 | 0 | 0 | 0 | 0
Holistic Transition | Dem_BB009 | MW | NPg Northeast | Hawthorn Pit |  | 0 | 0 | 0 | 0 | 0 | 0 | 0 | 0 | 0 | 0 | 0 | 0 | 0 | 0 | 0 | 0 | 0 | 0 | 0 | 0 | 0 | 0 | 0 | 0 | 0 | 0 | 0 | 0
Holistic Transition | Dem_BB009 | MW | NPg Northeast | Knaresborough |  | 0 | 0 | 0 | 0 | 0 | 0 | 0 | 0 | 0 | 0 | 0 | 0 | 0 | 0 | 0 | 0 | 0 | 0 | 0 | 0 | 0 | 0 | 0 | 0 | 0 | 0 | 0 | 0
Holistic Transition | Dem_BB009 | MW | NPg Northeast | Lackenby |  | 0 | 0 | 6.002 | 5.979 | 9.901 | 11.783 | 11.739 | 14.527 | 14.626 | 34.931 | 34.846 | 41.041 | 40.924 | 40.951 | 40.779 | 40.666 | 40.384 | 40.257 | 40.35 | 40.346 | 40.341 | 40.351 | 40.276 | 40.344 | 40.315 | 40.27 | 40.313 | 40.28
Holistic Transition | Dem_BB009 | MW | NPg Northeast | Norton |  | 0 | 0 | 0 | 0 | 0 | 0 | 0 | 0 | 0 | 0 | 0 | 0 | 0 | 0 | 0 | 0 | 0 | 0 | 0 | 0 | 0 | 0 | 0 | 0 | 0 | 0 | 0 | 0
Holistic Transition | Dem_BB009 | MW | NPg Northeast | Offerton |  | 0 | 0 | 0 | 0 | 0 | 0 | 0 | 0 | 0 | 0 | 0 | 0 | 0 | 0 | 0 | 0 | 0 | 0 | 0 | 0 | 0 | 0 | 0 | 0 | 0 | 0 | 0 | 0
Holistic Transition | Dem_BB009 | MW | NPg Northeast | Osbaldwick |  | 0 | 0 | 0 | 0 | 0 | 0 | 0 | 0 | 0 | 0 | 0 | 0 | 0 | 0 | 0 | 0 | 0 | 0 | 0 | 0 | 0 | 0 | 0 | 0 | 0 | 0 | 0 | 0
Holistic Transition | Dem_BB009 | MW | NPg Northeast | Poppleton |  | 0 | 0 | 0 | 0 | 0 | 0 | 0 | 0 | 0 | 0 | 0 | 0 | 0 | 0 | 0 | 0 | 0 | 0 | 0 | 0 | 0 | 0 | 0 | 0 | 0 | 0 | 0 | 0
Holistic Transition | Dem_BB009 | MW | NPg Northeast | Saltholme |  | 0 | 0 | 0 | 0 | 0 | 0 | 0 | 0 | 0 | 0 | 0 | 0 | 0 | 0 | 0 | 0 | 0 | 0 | 0 | 0 | 0 | 0 | 0 | 0 | 0 | 0 | 0 | 0
Holistic Transition | Dem_BB009 | MW | NPg Northeast | South Shields |  | 0 | 0 | 0 | 0 | 0 | 0 | 0 | 0 | 0 | 0 | 0 | 0 | 0 | 0 | 0 | 0 | 0 | 0 | 0 | 0 | 0 | 0 | 0 | 0 | 0 | 0 | 0 | 0
Holistic Transition | Dem_BB009 | MW | NPg Northeast | Spennymoor |  | 0 | 0 | 0 | 0 | 0 | 0 | 0 | 0 | 0 | 0 | 0 | 0 | 0 | 0 | 0 | 0 | 0 | 0 | 0 | 0 | 0 | 0 | 0 | 0 | 0 | 0 | 0 | 0
Holistic Transition | Dem_BB009 | MW | NPg Northeast | Stella North |  | 0 | 0 | 0 | 0 | 0 | 0 | 0 | 0 | 0 | 0 | 0 | 0 | 0 | 0 | 0 | 0 | 0 | 0 | 0 | 0 | 0 | 0 | 0 | 0 | 0 | 0 | 0 | 0
Holistic Transition | Dem_BB009 | MW | NPg Northeast | Stella South |  | 0 | 0 | 0 | 0 | 0 | 0 | 0 | 0 | 0 | 0 | 0 | 0 | 0 | 0 | 0 | 0 | 0 | 0 | 0 | 0 | 0 | 0 | 0 | 0 | 0 | 0 | 0 | 0
Holistic Transition | Dem_BB009 | MW | NPg Northeast | Tynemouth 1 |  | 0 | 0 | 0 | 0 | 0 | 0 | 0 | 0 | 0 | 0 | 0 | 0 | 0 | 0 | 0 | 0 | 0 | 0 | 0 | 0 | 0 | 0 | 0 | 0 | 0 | 0 | 0 | 0
Holistic Transition | Dem_BB009 | MW | NPg Northeast | West Boldon |  | 0 | 0 | 0 | 0 | 0 | 0 | 0 | 0 | 0 | 0 | 0 | 0 | 0 | 0 | 0 | 0 | 0 | 0 | 0 | 0 | 0 | 0 | 0 | 0 | 0 | 0 | 0 | 0
Holistic Transition | Dem_BB009 | MW | NPg Yorkshire | Bradford West |  | 0 | 0 | 0.259 | 0.287 | 0.286 | 1.485 | 1.48 | 38.753 | 38.758 | 38.643 | 38.548 | 48.153 | 48.016 | 48.047 | 47.846 | 47.713 | 47.382 | 47.234 | 47.342 | 47.338 | 47.332 | 47.344 | 47.255 | 47.335 | 47.301 | 47.249 | 47.299 | 47.26
Holistic Transition | Dem_BB009 | MW | NPg Yorkshire | Camblesforth |  | 0 | 0 | 0 | 0 | 0 | 0 | 0 | 0 | 0 | 0 | 0 | 0 | 0 | 0 | 0 | 0 | 0 | 0 | 0 | 0 | 0 | 0 | 0 | 0 | 0 | 0 | 0 | 0
Holistic Transition | Dem_BB009 | MW | NPg Yorkshire | Creyke Beck |  | 0 | 0 | 0 | 0 | 0 | 0 | 0 | 0 | 0 | 0 | 0 | 0 | 0 | 0 | 0 | 0 | 0 | 0 | 0 | 0 | 0 | 0 | 0 | 0 | 0 | 0 | 0 | 0
Holistic Transition | Dem_BB009 | MW | NPg Yorkshire | Drax |  | 0 | 0 | 0 | 0 | 0 | 0 | 0 | 0 | 0 | 0 | 0 | 0 | 0 | 0 | 0 | 0 | 0 | 0 | 0 | 0 | 0 | 0 | 0 | 0 | 0 | 0 | 0 | 0
Holistic Transition | Dem_BB009 | MW | NPg Yorkshire | Elland |  | 0 | 0 | 0 | 0 | 0 | 0 | 0 | 0 | 0 | 0 | 0 | 0 | 0 | 0 | 0 | 0 | 0 | 0 | 0 | 0 | 0 | 0 | 0 | 0 | 0 | 0 | 0 | 0
Holistic Transition | Dem_BB009 | MW | NPg Yorkshire | Ferrybridge A |  | 0 | 0 | 0 | 0 | 0 | 0 | 0 | 0 | 0 | 0 | 0 | 0 | 0 | 0 | 0 | 0 | 0 | 0 | 0 | 0 | 0 | 0 | 0 | 0 | 0 | 0 | 0 | 0
Holistic Transition | Dem_BB009 | MW | NPg Yorkshire | Ferrybridge B (_M) |  | 0 | 0 | 0 | 0 | 0 | 0 | 0 | 0 | 0 | 0 | 0 | 0 | 0 | 0 | 0 | 0 | 0 | 0 | 0 | 0 | 0 | 0 | 0 | 0 | 0 | 0 | 0 | 0
Holistic Transition | Dem_BB009 | MW | NPg Yorkshire | Grimsby West |  | 0 | 0 | 1.427 | 1.421 | 1.417 | 1.406 | 1.401 | 7.096 | 7.097 | 7.076 | 7.059 | 7.046 | 7.025 | 7.03 | 7.001 | 6.981 | 6.933 | 6.911 | 6.927 | 6.926 | 6.925 | 6.927 | 6.914 | 6.926 | 6.921 | 6.913 | 6.921 | 6.915
Holistic Transition | Dem_BB009 | MW | NPg Yorkshire | Jordanthorpe |  | 0 | 0 | 0 | 0 | 0 | 0 | 0 | 0 | 0 | 0 | 0 | 0 | 0 | 0 | 0 | 0 | 0 | 0 | 0 | 0 | 0 | 0 | 0 | 0 | 0 | 0 | 0 | 0
Holistic Transition | Dem_BB009 | MW | NPg Yorkshire | Keadby |  | 0 | 0 | 0 | 0 | 0 | 0 | 0 | 0 | 0 | 0 | 0 | 0 | 0 | 0 | 0 | 0 | 0 | 0 | 0 | 0 | 0 | 0 | 0 | 0 | 0 | 0 | 0 | 0
Holistic Transition | Dem_BB009 | MW | NPg Yorkshire | Kirkstall B |  | 0 | 0 | 0 | 0 | 0 | 0 | 0 | 0 | 0 | 0 | 0 | 0 | 0 | 0 | 0 | 0 | 0 | 0 | 0 | 0 | 0 | 0 | 0 | 0 | 0 | 0 | 0 | 0
Holistic Transition | Dem_BB009 | MW | NPg Yorkshire | Neepsend |  | 0 | 0 | 0 | 0 | 0 | 0 | 0 | 0 | 0 | 0 | 0 | 0 | 0 | 0 | 0 | 0 | 0 | 0 | 0 | 0 | 0 | 0 | 0 | 0 | 0 | 0 | 0 | 0
Holistic Transition | Dem_BB009 | MW | NPg Yorkshire | Norton Lees |  | 0 | 0 | 0 | 0 | 0 | 0 | 0 | 0 | 0 | 0 | 0 | 0 | 0 | 0 | 0 | 0 | 0 | 0 | 0 | 0 | 0 | 0 | 0 | 0 | 0 | 0 | 0 | 0
Holistic Transition | Dem_BB009 | MW | NPg Yorkshire | Pitsmoor |  | 0 | 0 | 0 | 0 | 0 | 0 | 0 | 0 | 0 | 0 | 0 | 0 | 0 | 0 | 0 | 0 | 0 | 0 | 0 | 0 | 0 | 0 | 0 | 0 | 0 | 0 | 0 | 0
Holistic Transition | Dem_BB009 | MW | NPg Yorkshire | Saltend North |  | 0 | 0 | 0 | 0 | 0 | 0 | 0 | 0 | 0 | 0 | 0 | 0 | 0 | 0 | 0 | 0 | 0 | 0 | 0 | 0 | 0 | 0 | 0 | 0 | 0 | 0 | 0 | 0
Holistic Transition | Dem_BB009 | MW | NPg Yorkshire | Sheffield City |  | 0 | 0 | 0 | 0 | 0 | 0 | 0 | 0 | 0 | 0 | 0 | 0 | 0 | 0 | 0 | 0 | 0 | 0 | 0 | 0 | 0 | 0 | 0 | 0 | 0 | 0 | 0 | 0
Holistic Transition | Dem_BB009 | MW | NPg Yorkshire | Skelton Grange |  | 0 | 0 | 0 | 0 | 0 | 0 | 0 | 0 | 0 | 0 | 0 | 0 | 0 | 0 | 0 | 0 | 0 | 0 | 0 | 0 | 0 | 0 | 0 | 0 | 0 | 0 | 0 | 0
Holistic Transition | Dem_BB009 | MW | NPg Yorkshire | Templeborough |  | 0 | 0 | 0 | 0 | 0 | 0 | 0 | 0 | 0 | 0 | 0 | 0 | 0 | 0 | 0 | 0 | 0 | 0 | 0 | 0 | 0 | 0 | 0 | 0 | 0 | 0 | 0 | 0
Holistic Transition | Dem_BB009 | MW | NPg Yorkshire | Thorpe Marsh |  | 0 | 0 | 0 | 0 | 0 | 0 | 0 | 0 | 0 | 0 | 0 | 0 | 0 | 0 | 0 | 0 | 0 | 0 | 0 | 0 | 0 | 0 | 0 | 0 | 0 | 0 | 0 | 0
Holistic Transition | Dem_BB009 | MW | NPg Yorkshire | Thurcroft |  | 0 | 0 | 0 | 0 | 0 | 0 | 0 | 0 | 0 | 0 | 0 | 0 | 0 | 0 | 0 | 0 | 0 | 0 | 0 | 0 | 0 | 0 | 0 | 0 | 0 | 0 | 0 | 0
Holistic Transition | Dem_BB009 | MW | NPg Yorkshire | West Melton |  | 0 | 0 | 0 | 0 | 0 | 0 | 0 | 0 | 0 | 0 | 0 | 0 | 0 | 0 | 0 | 0 | 0 | 0 | 0 | 0 | 0 | 0 | 0 | 0 | 0 | 0 | 0 | 0
Holistic Transition | Dem_BB009 | MW | NPg Yorkshire | Wincobank |  | 0 | 0 | 0 | 0 | 0 | 0 | 0 | 0 | 0 | 0 | 0 | 0 | 0 | 0 | 0 | 0 | 0 | 0 | 0 | 0 | 0 | 0 | 0 | 0 | 0 | 0 | 0 | 0
Holistic Transition | Dem_BB009 | MW | SHETL | Direct(SHETL) |  | 4.791 | 4.791 | 4.842 | 20.053 | 29.383 | 46.432 | 46.256 | 810.71 | 1207.54 | 1626.488 | 1782.576 | 2006.909 | 2010.445 | 2011.777 | 2760.54 | 3247.003 | 4392.692 | 5154.028 | 7903.754 | 8144.229 | 9796.494 | 12512.08 | 13040.844 | 15157.878 | 15762.722 | 15951.264 | 16353.742 | 16355.831
Holistic Transition | Dem_BB009 | MW | SPEN | Ayr |  | 0.004 | 0.033 | 0.131 | 0.131 | 1.562 | 1.55 | 1.544 | 1.68 | 1.68 | 1.675 | 1.767 | 3.871 | 8.615 | 8.621 | 8.585 | 8.561 | 8.501 | 8.475 | 8.494 | 13.264 | 21.638 | 25.466 | 25.418 | 25.461 | 31.238 | 38.28 | 46.276 | 46.238
Holistic Transition | Dem_BB009 | MW | SPEN | Bainsford |  | 0 | 0 | 0 | 14.881 | 23.735 | 23.56 | 23.47 | 33.166 | 33.171 | 43.772 | 43.665 | 43.582 | 43.458 | 43.486 | 43.304 | 43.184 | 42.884 | 42.75 | 42.848 | 42.844 | 42.839 | 42.85 | 42.77 | 42.842 | 42.811 | 42.764 | 42.809 | 42.774
Holistic Transition | Dem_BB009 | MW | SPEN | Bathgate |  | 0 | 0 | 0 | 0 | 0 | 0 | 0 | 0 | 0 | 0 | 0 | 0 | 0 | 0 | 0 | 0 | 0 | 0 | 0 | 0 | 0 | 0 | 0 | 0 | 0 | 0 | 0 | 0
Holistic Transition | Dem_BB009 | MW | SPEN | Berwick |  | 0 | 0 | 0 | 0 | 0 | 0 | 0 | 0 | 0 | 0 | 0 | 0 | 0 | 0 | 0 | 0 | 0 | 0 | 0 | 0 | 0 | 0 | 0 | 0 | 0 | 0 | 0 | 0
Holistic Transition | Dem_BB009 | MW | SPEN | Bonnybridge |  | 0 | 0 | 0 | 0 | 0 | 0 | 0 | 0 | 0 | 0 | 0 | 0 | 0 | 0 | 0 | 0 | 0 | 0 | 0 | 0 | 0 | 0 | 0 | 0 | 0 | 0 | 0 | 0
Holistic Transition | Dem_BB009 | MW | SPEN | Braehead Park |  | 0 | 0 | 0 | 0 | 0 | 0 | 0 | 0 | 0 | 0 | 0 | 0 | 0 | 0 | 0 | 0 | 0 | 0 | 0 | 0 | 0 | 0 | 0 | 0 | 0 | 0 | 0 | 0
Holistic Transition | Dem_BB009 | MW | SPEN | Carntyne |  | 0 | 0 | 0 | 0 | 0 | 0 | 0 | 0 | 0 | 0 | 0 | 0 | 0 | 0 | 0 | 0 | 0 | 0 | 0 | 0 | 0 | 0 | 0 | 0 | 0 | 0 | 0 | 0
Holistic Transition | Dem_BB009 | MW | SPEN | Carsfad |  | 0 | 0 | 0 | 0 | 0 | 0 | 0 | 0 | 0 | 0 | 0 | 0 | 0 | 0 | 0 | 0 | 0 | 0 | 0 | 0 | 0 | 0 | 0 | 0 | 0 | 0 | 0 | 0
Holistic Transition | Dem_BB009 | MW | SPEN | Chapelcross |  | 0 | 0 | 0 | 0 | 0 | 0 | 0 | 0 | 0 | 0 | 0 | 0 | 0 | 0 | 0 | 0 | 0 | 0 | 0 | 0 | 0 | 0 | 0 | 0 | 0 | 0 | 0 | 0
Holistic Transition | Dem_BB009 | MW | SPEN | Charlotte Street |  | 0 | 0 | 0 | 0 | 0 | 0 | 0 | 0 | 0 | 0 | 0 | 0 | 0 | 0 | 0 | 0 | 0 | 0 | 0 | 0 | 0 | 0 | 0 | 0 | 0 | 0 | 0 | 0
Holistic Transition | Dem_BB009 | MW | SPEN | Clyde’s Mill |  | 0 | 0 | 0 | 0 | 0 | 0 | 0 | 0 | 0 | 0 | 0 | 0 | 0 | 0 | 0 | 0 | 0 | 0 | 0 | 0 | 0 | 0 | 0 | 0 | 0 | 0 | 0 | 0 | GSP also referred to as Westburn Road
Holistic Transition | Dem_BB009 | MW | SPEN | Coatbridge |  | 0 | 0 | 0 | 0 | 0 | 0 | 0 | 0 | 0 | 0 | 0 | 0 | 0 | 0 | 0 | 0 | 0 | 0 | 0 | 0 | 0 | 0 | 0 | 0 | 0 | 0 | 0 | 0
Holistic Transition | Dem_BB009 | MW | SPEN | Cockenzie |  | 0 | 0 | 0 | 0 | 0 | 0 | 0 | 0 | 0 | 0 | 0 | 0 | 0 | 0 | 0 | 0 | 0 | 0 | 0 | 0 | 0 | 0 | 0 | 0 | 0 | 0 | 0 | 0
Holistic Transition | Dem_BB009 | MW | SPEN | Coylton |  | 0 | 0 | 0 | 0 | 0 | 0 | 0 | 0 | 0 | 0 | 0 | 0 | 0 | 0 | 0 | 0 | 0 | 0 | 0 | 0 | 0 | 0 | 0 | 0 | 0 | 0 | 0 | 0
Holistic Transition | Dem_BB009 | MW | SPEN | Crookston A |  | 0 | 0 | 0 | 0 | 0 | 0 | 0 | 0 | 0 | 0 | 0 | 0 | 0 | 0 | 0 | 0 | 0 | 0 | 0 | 0 | 0 | 0 | 0 | 0 | 0 | 0 | 0 | 0
Holistic Transition | Dem_BB009 | MW | SPEN | Crookston B |  | 0 | 0 | 0 | 0 | 0 | 0 | 0 | 0 | 0 | 0 | 0 | 0 | 0 | 0 | 0 | 0 | 0 | 0 | 0 | 0 | 0 | 0 | 0 | 0 | 0 | 0 | 0 | 0
Holistic Transition | Dem_BB009 | MW | SPEN | Cumbernauld |  | 0 | 0 | 0 | 0 | 0 | 0 | 0 | 0 | 0 | 0 | 0 | 0 | 0 | 0 | 0 | 0 | 0 | 0 | 0 | 0 | 0 | 0 | 0 | 0 | 0 | 0 | 0 | 0
Holistic Transition | Dem_BB009 | MW | SPEN | Cupar |  | 0 | 0 | 0 | 0 | 0 | 0 | 0 | 0 | 0 | 0 | 0 | 0 | 0 | 0 | 0 | 0 | 0 | 0 | 0 | 0 | 0 | 0 | 0 | 0 | 0 | 0 | 0 | 0
Holistic Transition | Dem_BB009 | MW | SPEN | Currie |  | 0 | 0 | 0 | 0 | 0 | 0 | 0 | 0 | 0 | 0 | 0 | 0 | 0 | 0 | 0 | 0 | 0 | 0 | 0 | 0 | 0 | 0 | 0 | 0 | 0 | 0 | 0 | 0
Holistic Transition | Dem_BB009 | MW | SPEN | Dalmarnock |  | 0 | 0 | 0 | 0 | 0 | 0 | 0 | 0 | 0 | 0 | 0 | 0 | 0 | 0 | 0 | 0 | 0 | 0 | 0 | 0 | 0 | 0 | 0 | 0 | 0 | 0 | 0 | 0
Holistic Transition | Dem_BB009 | MW | SPEN | Devol Moor |  | 0 | 0 | 0 | 0 | 0 | 0 | 0 | 0 | 0 | 0 | 0 | 0 | 0 | 0 | 0 | 0 | 0 | 0 | 0 | 0 | 0 | 0 | 0 | 0 | 0 | 0 | 0 | 0
Holistic Transition | Dem_BB009 | MW | SPEN | Devonside |  | 0 | 0 | 0 | 0 | 0 | 0 | 0 | 0 | 0 | 0 | 0 | 0 | 0 | 0 | 0 | 0 | 0 | 0 | 0 | 0 | 0 | 0 | 0 | 0 | 0 | 0 | 0 | 0
Holistic Transition | Dem_BB009 | MW | SPEN | Dewar Place |  | 0 | 0 | 0 | 0 | 0 | 0 | 0 | 0 | 0 | 0 | 0 | 0 | 0 | 0 | 0 | 0 | 0 | 0 | 0 | 0 | 0 | 0 | 0 | 0 | 0 | 0 | 0 | 0
Holistic Transition | Dem_BB009 | MW | SPEN | Drumchapel |  | 0 | 0 | 0 | 0 | 0 | 0 | 0 | 0 | 0 | 0 | 0 | 0 | 0 | 0 | 0 | 0 | 0 | 0 | 0 | 0 | 0 | 0 | 0 | 0 | 0 | 0 | 0 | 0
Holistic Transition | Dem_BB009 | MW | SPEN | Drumcross |  | 0 | 0 | 0 | 0 | 0 | 0 | 0 | 0 | 0 | 0 | 0 | 0 | 0 | 0 | 0 | 0 | 0 | 0 | 0 | 0 | 0 | 0 | 0 | 0 | 0 | 0 | 0 | 0
Holistic Transition | Dem_BB009 | MW | SPEN | Dumfries 11 |  | 0 | 0 | 0 | 0 | 0 | 0 | 0 | 0 | 0 | 0 | 0 | 0 | 0 | 0 | 0 | 0 | 0 | 0 | 0 | 0 | 0 | 0 | 0 | 0 | 0 | 0 | 0 | 0
Holistic Transition | Dem_BB009 | MW | SPEN | Dumfries 33 |  | 0 | 0 | 0 | 0 | 0 | 0 | 0 | 0 | 0 | 0 | 0 | 0 | 0 | 0 | 0 | 0 | 0 | 0 | 0 | 0 | 0 | 0 | 0 | 0 | 0 | 0 | 0 | 0
Holistic Transition | Dem_BB009 | MW | SPEN | Dumfries ICI |  | 0 | 0 | 0 | 0 | 0 | 0 | 0 | 0 | 0 | 0 | 0 | 0 | 0 | 0 | 0 | 0 | 0 | 0 | 0 | 0 | 0 | 0 | 0 | 0 | 0 | 0 | 0 | 0
Holistic Transition | Dem_BB009 | MW | SPEN | Dunbar |  | 0 | 0 | 0 | 0 | 0 | 0 | 0 | 0 | 0 | 0 | 0 | 0 | 0 | 0 | 0 | 0 | 0 | 0 | 0 | 0 | 0 | 0 | 0 | 0 | 0 | 0 | 0 | 0
Holistic Transition | Dem_BB009 | MW | SPEN | Dunbar A |  | 0 | 0 | 0 | 0 | 0 | 0 | 0 | 0 | 0 | 0 | 0 | 0 | 0 | 0 | 0 | 0 | 0 | 0 | 0 | 0 | 0 | 0 | 0 | 0 | 0 | 0 | 0 | 0
Holistic Transition | Dem_BB009 | MW | SPEN | Dunbar B |  | 0 | 0 | 0 | 0 | 0 | 0 | 0 | 0 | 0 | 0 | 0 | 0 | 0 | 0 | 0 | 0 | 0 | 0 | 0 | 0 | 0 | 0 | 0 | 0 | 0 | 0 | 0 | 0
Holistic Transition | Dem_BB009 | MW | SPEN | Dunfermline |  | 0 | 0 | 0 | 0 | 0 | 0 | 0 | 0 | 0 | 0 | 0 | 0 | 0 | 0 | 0 | 0 | 0 | 0 | 0 | 0 | 0 | 0 | 0 | 0 | 0 | 0 | 0 | 0
Holistic Transition | Dem_BB009 | MW | SPEN | Earlstoun |  | 0 | 0 | 0 | 0 | 0 | 0 | 0 | 0 | 0 | 0 | 0 | 0 | 0 | 0 | 0 | 0 | 0 | 0 | 0 | 0 | 0 | 0 | 0 | 0 | 0 | 0 | 0 | 0
Holistic Transition | Dem_BB009 | MW | SPEN | East Kilbride |  | 0 | 0 | 0 | 0 | 0 | 0 | 0 | 0 | 0 | 0 | 0 | 0 | 0 | 0 | 0 | 0 | 0 | 0 | 0 | 0 | 0 | 0 | 0 | 0 | 0 | 0 | 0 | 0
Holistic Transition | Dem_BB009 | MW | SPEN | East Kilbride South |  | 0 | 0 | 0 | 0 | 0 | 0 | 0 | 0 | 0 | 0 | 0 | 0 | 0 | 0 | 0 | 0 | 0 | 0 | 0 | 0 | 0 | 0 | 0 | 0 | 0 | 0 | 0 | 0
Holistic Transition | Dem_BB009 | MW | SPEN | Easterhouse |  | 0 | 0 | 0 | 0 | 0 | 0 | 0 | 0 | 0 | 0 | 0 | 0 | 0 | 0 | 0 | 0 | 0 | 0 | 0 | 0 | 0 | 0 | 0 | 0 | 0 | 0 | 0 | 0
Holistic Transition | Dem_BB009 | MW | SPEN | Eccles |  | 0 | 0 | 0 | 0 | 0 | 0 | 0 | 0 | 0 | 0 | 0 | 0 | 0 | 0 | 0 | 0 | 0 | 0 | 0 | 0 | 0 | 0 | 0 | 0 | 0 | 0 | 0 | 0
Holistic Transition | Dem_BB009 | MW | SPEN | Elderslie |  | 0 | 0 | 0 | 0 | 0 | 0 | 0 | 0 | 0 | 0 | 0 | 0 | 0 | 0 | 0 | 0 | 0 | 0 | 0 | 0 | 0 | 0 | 0 | 0 | 0 | 0 | 0 | 0
Holistic Transition | Dem_BB009 | MW | SPEN | Erskine |  | 0 | 0 | 0 | 0 | 0 | 0 | 0 | 0 | 0 | 0 | 0 | 0 | 0 | 0 | 0 | 0 | 0 | 0 | 0 | 0 | 0 | 0 | 0 | 0 | 0 | 0 | 0 | 0
Holistic Transition | Dem_BB009 | MW | SPEN | Finnieston |  | 0 | 0 | 0 | 0 | 0 | 0 | 0 | 0 | 0 | 0 | 0 | 0 | 0 | 0 | 0 | 0 | 0 | 0 | 0 | 0 | 0 | 0 | 0 | 0 | 0 | 0 | 0 | 0
Holistic Transition | Dem_BB009 | MW | SPEN | Galashiels |  | 0 | 0 | 0 | 0 | 0 | 0 | 0 | 0 | 0 | 0 | 0 | 0 | 0 | 0 | 0 | 0 | 0 | 0 | 0 | 0 | 0 | 0 | 0 | 0 | 0 | 0 | 0 | 0
Holistic Transition | Dem_BB009 | MW | SPEN | Giffnock |  | 0 | 0 | 0 | 0 | 0 | 0 | 0 | 0 | 0 | 0 | 0 | 0 | 0 | 0 | 0 | 0 | 0 | 0 | 0 | 0 | 0 | 0 | 0 | 0 | 0 | 0 | 0 | 0
Holistic Transition | Dem_BB009 | MW | SPEN | Glenlee |  | 0 | 0 | 0 | 0 | 0 | 0 | 0 | 0 | 0 | 0 | 0 | 0 | 0 | 0 | 0 | 0 | 0 | 0 | 0 | 0 | 0 | 0 | 0 | 0 | 0 | 0 | 0 | 0
Holistic Transition | Dem_BB009 | MW | SPEN | Glenluce |  | 0 | 0 | 0 | 0 | 0 | 0 | 0 | 0 | 0 | 0 | 0 | 0 | 0 | 0 | 0 | 0 | 0 | 0 | 0 | 0 | 0 | 0 | 0 | 0 | 0 | 0 | 0 | 0
Holistic Transition | Dem_BB009 | MW | SPEN | Glenniston |  | 0 | 0 | 0 | 0 | 0 | 0 | 0 | 0 | 0 | 0 | 0 | 0 | 0 | 0 | 0 | 0 | 0 | 0 | 0 | 0 | 0 | 0 | 0 | 0 | 0 | 0 | 0 | 0
Holistic Transition | Dem_BB009 | MW | SPEN | Glenrothes |  | 0 | 0 | 0 | 0 | 0 | 0 | 0 | 0 | 0 | 0 | 0 | 0 | 0 | 0 | 0 | 0 | 0 | 0 | 0 | 0 | 0 | 0 | 0 | 0 | 0 | 0 | 0 | 0
Holistic Transition | Dem_BB009 | MW | SPEN | Gorgie |  | 0 | 0 | 0 | 0 | 0 | 0 | 0 | 0 | 0 | 0 | 0 | 0 | 0 | 0 | 0 | 0 | 0 | 0 | 0 | 0 | 0 | 0 | 0 | 0 | 0 | 0 | 0 | 0
Holistic Transition | Dem_BB009 | MW | SPEN | Govan |  | 0 | 0 | 0 | 0 | 0 | 0 | 0 | 0 | 0 | 0 | 0 | 0 | 0 | 0 | 0 | 0 | 0 | 0 | 0 | 0 | 0 | 0 | 0 | 0 | 0 | 0 | 0 | 0
Holistic Transition | Dem_BB009 | MW | SPEN | Grangemouth A |  | 0 | 0 | 0 | 0 | 0 | 0 | 0 | 0 | 0 | 0 | 0 | 0 | 0 | 0 | 0 | 0 | 0 | 0 | 0 | 0 | 0 | 0 | 0 | 0 | 0 | 0 | 0 | 0
Holistic Transition | Dem_BB009 | MW | SPEN | Grangemouth C |  | 0 | 0 | 0 | 0 | 0 | 0 | 0 | 0 | 0 | 0 | 0 | 0 | 0 | 0 | 0 | 0 | 0 | 0 | 0 | 0 | 0 | 0 | 0 | 0 | 0 | 0 | 0 | 0
Holistic Transition | Dem_BB009 | MW | SPEN | Haggs Road |  | 0 | 0 | 0 | 0 | 0 | 0 | 0 | 0 | 0 | 0 | 0 | 0 | 0 | 0 | 0 | 0 | 0 | 0 | 0 | 0 | 0 | 0 | 0 | 0 | 0 | 0 | 0 | 0
Holistic Transition | Dem_BB009 | MW | SPEN | Hawick |  | 0 | 0 | 0 | 0 | 0 | 0 | 0 | 0 | 0 | 0 | 0 | 0 | 0 | 0 | 0 | 0 | 0 | 0 | 0 | 0 | 0 | 0 | 0 | 0 | 0 | 0 | 0 | 0
Holistic Transition | Dem_BB009 | MW | SPEN | Helensburgh |  | 0 | 0 | 0 | 0 | 0 | 0 | 0 | 0 | 0 | 0 | 0 | 0 | 0 | 0 | 0 | 0 | 0 | 0 | 0 | 0 | 0 | 0 | 0 | 0 | 0 | 0 | 0 | 0
Holistic Transition | Dem_BB009 | MW | SPEN | Hunterston Farm |  | 0 | 0 | 0 | 0 | 0 | 0 | 0 | 0 | 0 | 0 | 0 | 0 | 0 | 0 | 0 | 0 | 0 | 0 | 0 | 0 | 0 | 0 | 0 | 0 | 0 | 0 | 0 | 0
Holistic Transition | Dem_BB009 | MW | SPEN | Inverkeithing |  | 0 | 0 | 0 | 0 | 0 | 0 | 0 | 0 | 0 | 0 | 0 | 0 | 0 | 0 | 0 | 0 | 0 | 0 | 0 | 0 | 0 | 0 | 0 | 0 | 0 | 0 | 0 | 0
Holistic Transition | Dem_BB009 | MW | SPEN | Johnstone |  | 0 | 0 | 0 | 0 | 0 | 0 | 0 | 0 | 0 | 0 | 0 | 0 | 0 | 0 | 0 | 0 | 0 | 0 | 0 | 0 | 0 | 0 | 0 | 0 | 0 | 0 | 0 | 0
Holistic Transition | Dem_BB009 | MW | SPEN | Kaimes |  | 0 | 0 | 0 | 0 | 0 | 0 | 0 | 0 | 0 | 0 | 0 | 0 | 0 | 0 | 0 | 0 | 0 | 0 | 0 | 0 | 0 | 0 | 0 | 0 | 0 | 0 | 0 | 0
Holistic Transition | Dem_BB009 | MW | SPEN | Kendoon |  | 0 | 0 | 0 | 0 | 0 | 0 | 0 | 0 | 0 | 0 | 0 | 0 | 0 | 0 | 0 | 0 | 0 | 0 | 0 | 0 | 0 | 0 | 0 | 0 | 0 | 0 | 0 | 0
Holistic Transition | Dem_BB009 | MW | SPEN | Kilbowie 11 |  | 0 | 0 | 0 | 0 | 0 | 0 | 0 | 0 | 0 | 0 | 0 | 0 | 0 | 0 | 0 | 0 | 0 | 0 | 0 | 0 | 0 | 0 | 0 | 0 | 0 | 0 | 0 | 0
Holistic Transition | Dem_BB009 | MW | SPEN | Kilbowie 33 |  | 0 | 0 | 0 | 0 | 0 | 0 | 0 | 0 | 0 | 0 | 0 | 0 | 0 | 0 | 0 | 0 | 0 | 0 | 0 | 0 | 0 | 0 | 0 | 0 | 0 | 0 | 0 | 0
Holistic Transition | Dem_BB009 | MW | SPEN | Killermont |  | 0 | 0 | 0 | 0 | 0 | 0 | 0 | 0 | 0 | 0 | 0 | 0 | 0 | 0 | 0 | 0 | 0 | 0 | 0 | 0 | 0 | 0 | 0 | 0 | 0 | 0 | 0 | 0
Holistic Transition | Dem_BB009 | MW | SPEN | Kilwinning |  | 0 | 0 | 0 | 0 | 0 | 0 | 0 | 0 | 0 | 0 | 0 | 0 | 0 | 0 | 0 | 0 | 0 | 0 | 0 | 0 | 0 | 0 | 0 | 0 | 0 | 0 | 0 | 0
Holistic Transition | Dem_BB009 | MW | SPEN | Lesmahagow |  | 0 | 0 | 0 | 0 | 0 | 0 | 0 | 0 | 0 | 0 | 0 | 0 | 0 | 0 | 0 | 0 | 0 | 0 | 0 | 0 | 0 | 0 | 0 | 0 | 0 | 0 | 0 | 0
Holistic Transition | Dem_BB009 | MW | SPEN | Leven |  | 0 | 0 | 0 | 0 | 0 | 0 | 0 | 0 | 0 | 0 | 0 | 0 | 0 | 0 | 0 | 0 | 0 | 0 | 0 | 0 | 0 | 0 | 0 | 0 | 0 | 0 | 0 | 0
Holistic Transition | Dem_BB009 | MW | SPEN | Livingston East |  | 0 | 0 | 0 | 0 | 0 | 0 | 0 | 0 | 0 | 0 | 0 | 0 | 0 | 0 | 0 | 0 | 0 | 0 | 0 | 0 | 0 | 0 | 0 | 0 | 0 | 0 | 0 | 0
Holistic Transition | Dem_BB009 | MW | SPEN | Maybole |  | 0 | 0 | 0 | 0 | 0 | 0 | 0 | 0 | 0 | 0 | 0 | 0 | 0 | 0 | 0 | 0 | 0 | 0 | 0 | 0 | 0 | 0 | 0 | 0 | 0 | 0 | 0 | 0
Holistic Transition | Dem_BB009 | MW | SPEN | Moffat |  | 0 | 0 | 0 | 0 | 0 | 0 | 0 | 0 | 0 | 0 | 0 | 0 | 0 | 0 | 0 | 0 | 0 | 0 | 0 | 0 | 0 | 0 | 0 | 0 | 0 | 0 | 0 | 0
Holistic Transition | Dem_BB009 | MW | SPEN | Newarthill |  | 0 | 0 | 0 | 0 | 0 | 0 | 0 | 0 | 0 | 0 | 0 | 0 | 0 | 0 | 0 | 0 | 0 | 0 | 0 | 0 | 0 | 0 | 0 | 0 | 0 | 0 | 0 | 0
Holistic Transition | Dem_BB009 | MW | SPEN | Newton Stewart |  | 0 | 0 | 0 | 0 | 0 | 0 | 0 | 0 | 0 | 0 | 0 | 0 | 0 | 0 | 0 | 0 | 0 | 0 | 0 | 0 | 0 | 0 | 0 | 0 | 0 | 0 | 0 | 0
Holistic Transition | Dem_BB009 | MW | SPEN | Paisley |  | 0 | 0 | 0 | 0 | 0 | 0 | 0 | 0 | 0 | 0 | 0 | 0 | 0 | 0 | 0 | 0 | 0 | 0 | 0 | 0 | 0 | 0 | 0 | 0 | 0 | 0 | 0 | 0
Holistic Transition | Dem_BB009 | MW | SPEN | Partick |  | 0 | 0 | 0 | 0 | 0 | 0 | 0 | 0 | 0 | 0 | 0 | 0 | 0 | 0 | 0 | 0 | 0 | 0 | 0 | 0 | 0 | 0 | 0 | 0 | 0 | 0 | 0 | 0
Holistic Transition | Dem_BB009 | MW | SPEN | Port Dundas |  | 0 | 0 | 0 | 0 | 0 | 0 | 0 | 0 | 0 | 0 | 0 | 0 | 0 | 0 | 0 | 0 | 0 | 0 | 0 | 0 | 0 | 0 | 0 | 0 | 0 | 0 | 0 | 0
Holistic Transition | Dem_BB009 | MW | SPEN | Portobello |  | 0 | 0 | 0 | 0 | 0 | 0 | 0 | 0 | 0 | 0 | 0 | 0 | 0 | 0 | 0 | 0 | 0 | 0 | 0 | 0 | 0 | 0 | 0 | 0 | 0 | 0 | 0 | 0
Holistic Transition | Dem_BB009 | MW | SPEN | Ravenscraig |  | 0 | 0 | 0 | 0 | 0 | 0 | 0 | 0 | 0 | 0 | 0 | 0 | 0 | 0 | 0 | 0 | 0 | 0 | 0 | 0 | 0 | 0 | 0 | 0 | 0 | 0 | 0 | 0
Holistic Transition | Dem_BB009 | MW | SPEN | Redhouse |  | 0 | 0 | 0 | 0 | 0 | 0 | 0 | 0 | 0 | 0 | 0 | 0 | 0 | 0 | 0 | 0 | 0 | 0 | 0 | 0 | 0 | 0 | 0 | 0 | 0 | 0 | 0 | 0
Holistic Transition | Dem_BB009 | MW | SPEN | Saltcoats A |  | 0 | 0 | 0 | 0 | 0 | 0 | 0 | 0 | 0 | 0 | 0 | 0 | 0 | 0 | 0 | 0 | 0 | 0 | 0 | 0 | 0 | 0 | 0 | 0 | 0 | 0 | 0 | 0
Holistic Transition | Dem_BB009 | MW | SPEN | Saltcoats B |  | 0 | 0 | 0 | 0 | 0 | 0 | 0 | 0 | 0 | 0 | 0 | 0 | 0 | 0 | 0 | 0 | 0 | 0 | 0 | 0 | 0 | 0 | 0 | 0 | 0 | 0 | 0 | 0
Holistic Transition | Dem_BB009 | MW | SPEN | Shrubhill |  | 0 | 0 | 0 | 0 | 0 | 0 | 0 | 0 | 0 | 0 | 0 | 0 | 0 | 0 | 0 | 0 | 0 | 0 | 0 | 0 | 0 | 0 | 0 | 0 | 0 | 0 | 0 | 0
Holistic Transition | Dem_BB009 | MW | SPEN | Sighthill |  | 0 | 0 | 0 | 0 | 0 | 0 | 0 | 0 | 0 | 0 | 0 | 0 | 0 | 0 | 0 | 0 | 0 | 0 | 0 | 0 | 0 | 0 | 0 | 0 | 0 | 0 | 0 | 0
Holistic Transition | Dem_BB009 | MW | SPEN | Spango Valley |  | 0 | 0 | 0 | 0 | 0 | 0 | 0 | 0 | 0 | 0 | 0 | 0 | 0 | 0 | 0 | 0 | 0 | 0 | 0 | 0 | 0 | 0 | 0 | 0 | 0 | 0 | 0 | 0
Holistic Transition | Dem_BB009 | MW | SPEN | St Andrews Cross |  | 0 | 0 | 0 | 0 | 0 | 0 | 0 | 0 | 0 | 0 | 0 | 0 | 0 | 0 | 0 | 0 | 0 | 0 | 0 | 0 | 0 | 0 | 0 | 0 | 0 | 0 | 0 | 0
Holistic Transition | Dem_BB009 | MW | SPEN | Stirling |  | 0 | 0 | 0 | 0 | 0 | 0 | 0 | 0 | 0 | 0 | 0 | 0 | 0 | 0 | 0 | 0 | 0 | 0 | 0 | 0 | 0 | 0 | 0 | 0 | 0 | 0 | 0 | 0
Holistic Transition | Dem_BB009 | MW | SPEN | Strathaven |  | 0 | 0 | 0 | 0 | 0 | 0 | 0 | 0 | 0 | 0 | 0 | 0 | 0 | 0 | 0 | 0 | 0 | 0 | 0 | 0 | 0 | 0 | 0 | 0 | 0 | 0 | 0 | 0
Holistic Transition | Dem_BB009 | MW | SPEN | Strathleven |  | 0 | 0 | 0 | 0 | 0 | 0 | 0 | 0 | 0 | 0 | 0 | 0 | 0 | 0 | 0 | 0 | 0 | 0 | 0 | 0 | 0 | 0 | 0 | 0 | 0 | 0 | 0 | 0
Holistic Transition | Dem_BB009 | MW | SPEN | Telford Road |  | 0 | 0 | 0 | 0 | 0 | 0 | 0 | 0 | 0 | 0 | 0 | 0 | 0 | 0 | 0 | 0 | 0 | 0 | 0 | 0 | 0 | 0 | 0 | 0 | 0 | 0 | 0 | 0
Holistic Transition | Dem_BB009 | MW | SPEN | Tongland |  | 0 | 0 | 0 | 0 | 0 | 0 | 0 | 0 | 0 | 0 | 0 | 0 | 0 | 0 | 0 | 0 | 0 | 0 | 0 | 0 | 0 | 0 | 0 | 0 | 0 | 0 | 0 | 0
Holistic Transition | Dem_BB009 | MW | SPEN | West George Street |  | 0 | 0 | 0 | 0 | 0 | 0 | 0 | 0 | 0 | 0 | 0 | 0 | 0 | 0 | 0 | 0 | 0 | 0 | 0 | 0 | 0 | 0 | 0 | 0 | 0 | 0 | 0 | 0
Holistic Transition | Dem_BB009 | MW | SPEN | Westfield |  | 0 | 0 | 0 | 0 | 0 | 0 | 0 | 0 | 0 | 0 | 0 | 0 | 0 | 0 | 0 | 0 | 0 | 0 | 0 | 0 | 0 | 0 | 0 | 0 | 0 | 0 | 0 | 0
Holistic Transition | Dem_BB009 | MW | SPEN | Whitehouse |  | 0 | 0 | 0 | 0 | 0 | 0 | 0 | 0 | 0 | 0 | 0 | 0 | 0 | 0 | 0 | 0 | 0 | 0 | 0 | 0 | 0 | 0 | 0 | 0 | 0 | 0 | 0 | 0
Holistic Transition | Dem_BB009 | MW | SPEN | Wishaw |  | 0 | 0 | 0 | 0 | 0 | 0 | 0 | 0 | 0 | 0 | 0 | 0 | 0 | 0 | 0 | 0 | 0 | 0 | 0 | 0 | 0 | 0 | 0 | 0 | 0 | 0 | 0 | 0
Holistic Transition | Dem_BB009 | MW | SPEN Manweb | Birkenhead |  | 0 | 0 | 0 | 0 | 0 | 0 | 0 | 0 | 0 | 0 | 0 | 0 | 0 | 0 | 0 | 0 | 0 | 0 | 0 | 0 | 0 | 0 | 0 | 0 | 0 | 0 | 0 | 0
Holistic Transition | Dem_BB009 | MW | SPEN Manweb | Capenhurst |  | 0 | 0 | 0 | 0 | 0 | 0 | 0 | 0 | 0 | 0 | 0 | 0 | 0 | 0 | 0 | 0 | 0 | 0 | 0 | 0 | 0 | 0 | 0 | 0 | 0 | 0 | 0 | 0
Holistic Transition | Dem_BB009 | MW | SPEN Manweb | Carrington |  | 0 | 0 | 0 | 0 | 0 | 0 | 0 | 0 | 0 | 0 | 0 | 0 | 0 | 0 | 0 | 0 | 0 | 0 | 0 | 0 | 0 | 0 | 0 | 0 | 0 | 0 | 0 | 0
Holistic Transition | Dem_BB009 | MW | SPEN Manweb | Connah's Quay |  | 0 | 0 | 0 | 0 | 0 | 0 | 0 | 0 | 0 | 0 | 0 | 0 | 0 | 0 | 0 | 0 | 0 | 0 | 0 | 0 | 0 | 0 | 0 | 0 | 0 | 0 | 0 | 0
Holistic Transition | Dem_BB009 | MW | SPEN Manweb | Fiddlers Ferry |  | 0 | 0 | 50.29 | 89.785 | 89.501 | 122.411 | 121.946 | 463.549 | 647.611 | 645.687 | 644.111 | 662.253 | 660.364 | 660.801 | 658.031 | 656.203 | 651.651 | 649.61 | 651.1 | 651.046 | 650.963 | 651.123 | 649.906 | 651.003 | 650.536 | 649.823 | 650.508 | 649.971
Holistic Transition | Dem_BB009 | MW | SPEN Manweb | Frodsham |  | 0 | 0 | 0 | 0 | 0 | 0 | 0 | 0 | 0 | 0 | 0 | 0 | 0 | 0 | 0 | 0 | 0 | 0 | 0 | 0 | 0 | 0 | 0 | 0 | 0 | 0 | 0 | 0
Holistic Transition | Dem_BB009 | MW | SPEN Manweb | Kirkby (_D) |  | 0 | 0 | 0 | 0 | 0 | 0 | 0 | 0 | 0 | 0 | 0 | 0 | 0 | 0 | 0 | 0 | 0 | 0 | 0 | 0 | 0 | 0 | 0 | 0 | 0 | 0 | 0 | 0
Holistic Transition | Dem_BB009 | MW | SPEN Manweb | Legacy |  | 0 | 0 | 0 | 0 | 0 | 0 | 0 | 0 | 0 | 0 | 0 | 0 | 0 | 0 | 0 | 0 | 0 | 0 | 0 | 0 | 0 | 0 | 0 | 0 | 0 | 0 | 0 | 0
Holistic Transition | Dem_BB009 | MW | SPEN Manweb | Lister Drive |  | 0 | 0 | 0 | 0 | 0 | 0 | 0 | 0 | 0 | 0 | 0 | 0 | 0 | 0 | 0 | 0 | 0 | 0 | 0 | 0 | 0 | 0 | 0 | 0 | 0 | 0 | 0 | 0
Holistic Transition | Dem_BB009 | MW | SPEN Manweb | Pentir |  | 0 | 0 | 0 | 0.044 | 0.044 | 0.044 | 0.044 | 0.044 | 0.1 | 0.1 | 0.1 | 0.1 | 0.099 | 0.099 | 0.099 | 0.099 | 0.098 | 0.098 | 0.098 | 0.098 | 0.098 | 0.098 | 0.098 | 0.098 | 0.098 | 0.098 | 0.098 | 0.098
Holistic Transition | Dem_BB009 | MW | SPEN Manweb | Rainhill |  | 0 | 0 | 0 | 0 | 0 | 0 | 0 | 0 | 0 | 0 | 0 | 0 | 0 | 0 | 0 | 0 | 0 | 0 | 0 | 0 | 0 | 0 | 0 | 0 | 0 | 0 | 0 | 0
Holistic Transition | Dem_BB009 | MW | SPEN Manweb | St. Asaph |  | 0 | 0 | 0 | 0 | 0 | 0 | 0 | 0 | 0 | 0 | 0 | 0 | 0 | 0 | 0 | 0 | 0 | 0 | 0 | 0 | 0 | 0 | 0 | 0 | 0 | 0 | 0 | 0
Holistic Transition | Dem_BB009 | MW | SPEN Manweb | Trawsfynydd |  | 0 | 0 | 0 | 0 | 0 | 0 | 0 | 0 | 0 | 0 | 0 | 0 | 0 | 0 | 0 | 0 | 0 | 0 | 0 | 0 | 0 | 0 | 0 | 0 | 0 | 0 | 0 | 0
Holistic Transition | Dem_BB009 | MW | SPEN Manweb | Wylfa |  | 0 | 0 | 0 | 0 | 0 | 0 | 0 | 0 | 0 | 0 | 0 | 0 | 0 | 0 | 0 | 0 | 0 | 0 | 0 | 2.378 | 2.378 | 2.378 | 2.374 | 2.378 | 3.441 | 3.437 | 3.744 | 4.241
Holistic Transition | Dem_BB009 | MW | SPTL | Direct(SPTL) |  | 0.361 | 3.288 | 13.183 | 13.134 | 157.038 | 155.877 | 155.284 | 168.903 | 168.925 | 168.423 | 177.62 | 389.21 | 866.208 | 866.782 | 863.148 | 860.75 | 854.779 | 852.102 | 854.056 | 1333.662 | 2175.606 | 2560.516 | 2555.731 | 2560.042 | 3140.891 | 3848.947 | 4652.927 | 4649.086
Holistic Transition | Dem_BB009 | MW | SSEN (SHEPD) | Abernethy |  | 0 | 0 | 0 | 0.49 | 0.489 | 485.88 | 484.034 | 578.719 | 579.278 | 577.557 | 576.147 | 575.049 | 573.409 | 573.789 | 571.383 | 569.796 | 565.843 | 564.071 | 565.364 | 806.26 | 1311.775 | 1312.098 | 1309.645 | 1311.854 | 1579.996 | 1578.263 | 2291.988 | 2966.625
Holistic Transition | Dem_BB009 | MW | SSEN (SHEPD) | Alness |  | 0.205 | 0.205 | 0.207 | 1.237 | 2.323 | 3.622 | 3.608 | 5.627 | 6.641 | 6.622 | 8.925 | 35.017 | 34.985 | 35.008 | 122.682 | 134.498 | 133.565 | 133.147 | 133.452 | 133.441 | 133.424 | 133.457 | 133.207 | 133.432 | 133.336 | 133.19 | 133.331 | 133.221
Holistic Transition | Dem_BB009 | MW | SSEN (SHEPD) | Arbroath |  | 0 | 0 | 0 | 0 | 0 | 0 | 0 | 0 | 0 | 0 | 0 | 0 | 0 | 0 | 0 | 0 | 0 | 0 | 0 | 0 | 0 | 0 | 0 | 0 | 0 | 0 | 0 | 0
Holistic Transition | Dem_BB009 | MW | SSEN (SHEPD) | Ardkinglas |  | 0 | 0 | 0 | 0 | 0 | 0 | 0 | 0 | 0 | 0 | 0 | 0 | 0 | 0 | 0 | 0 | 0 | 0 | 0 | 92.944 | 358.896 | 391.502 | 409.589 | 511.015 | 583.913 | 583.272 | 583.888 | 669.286
Holistic Transition | Dem_BB009 | MW | SSEN (SHEPD) | Ardmore |  | 0 | 0 | 0 | 0 | 0 | 0 | 0 | 42.656 | 42.662 | 42.535 | 42.431 | 42.351 | 42.23 | 42.258 | 42.081 | 41.964 | 41.673 | 226.44 | 314.172 | 349.896 | 409.538 | 433.806 | 555.711 | 892.33 | 952.329 | 951.284 | 1041.688 | 1040.828
Holistic Transition | Dem_BB009 | MW | SSEN (SHEPD) | Beauly |  | 0 | 0 | 0 | 0 | 0 | 0 | 0 | 0 | 0 | 0 | 0 | 0 | 0 | 0 | 0 | 0 | 0 | 0 | 0 | 0 | 0 | 0 | 0 | 0 | 0 | 0 | 0 | 0
Holistic Transition | Dem_BB009 | MW | SSEN (SHEPD) | Berryburn |  | 0 | 0 | 0 | 0 | 0 | 0 | 0 | 0 | 0 | 0 | 0 | 0 | 0 | 0 | 0 | 0 | 0 | 0 | 0 | 0 | 0 | 0 | 0 | 0 | 0 | 0 | 0 | 0
Holistic Transition | Dem_BB009 | MW | SSEN (SHEPD) | Boat of Garten |  | 0 | 0 | 0 | 0 | 0 | 0 | 0 | 0 | 0 | 0 | 0 | 0 | 0 | 0 | 0 | 0 | 0 | 0 | 0 | 0 | 0 | 0 | 0 | 0 | 0 | 0 | 0 | 0
Holistic Transition | Dem_BB009 | MW | SSEN (SHEPD) | Braco West |  | 0 | 0 | 0 | 0 | 0 | 0 | 0 | 0 | 0 | 0 | 0 | 0 | 0 | 0 | 0 | 0 | 0 | 0 | 0 | 0 | 0 | 0 | 0 | 0 | 0 | 0 | 0 | 0
Holistic Transition | Dem_BB009 | MW | SSEN (SHEPD) | Bridge of Dun |  | 0 | 0 | 0 | 0 | 0 | 0 | 0 | 0 | 0 | 0 | 0 | 0 | 0 | 0 | 0 | 0 | 0 | 0 | 0 | 0 | 0 | 0 | 0 | 0 | 0 | 0 | 0 | 0
Holistic Transition | Dem_BB009 | MW | SSEN (SHEPD) | Broadford-Skye |  | 0 | 0 | 0 | 0 | 0 | 0 | 0 | 0 | 0 | 0 | 0 | 0 | 0 | 0 | 0 | 0 | 0 | 0 | 0 | 0 | 0 | 0 | 0 | 0 | 0 | 0 | 0 | 0
Holistic Transition | Dem_BB009 | MW | SSEN (SHEPD) | Brora |  | 0 | 0 | 0 | 0 | 0 | 0 | 0 | 0 | 0 | 0 | 0 | 0 | 0 | 0 | 0 | 0 | 0 | 0 | 0 | 0 | 0 | 0 | 0 | 0 | 0 | 0 | 0 | 0
Holistic Transition | Dem_BB009 | MW | SSEN (SHEPD) | Burghmuir |  | 0 | 0 | 0 | 0 | 0 | 0 | 0 | 0 | 0 | 0 | 0 | 0 | 0 | 0 | 0 | 0 | 0 | 0 | 0 | 0 | 0 | 0 | 0 | 0 | 0 | 0 | 0 | 0
Holistic Transition | Dem_BB009 | MW | SSEN (SHEPD) | Cairnford |  | 0.34 | 0.34 | 0.343 | 1.053 | 1.05 | 1.042 | 1.038 | 43.987 | 87.561 | 134.75 | 150.149 | 150.156 | 150.703 | 150.803 | 150.17 | 193.472 | 323.316 | 322.303 | 547.196 | 547.151 | 649.166 | 880.792 | 886.767 | 959.839 | 988.91 | 1000.566 | 1001.621 | 1000.795
Holistic Transition | Dem_BB009 | MW | SSEN (SHEPD) | Carradale |  | 0 | 0 | 0 | 0 | 0 | 0 | 0 | 0 | 0 | 0 | 0 | 0 | 0 | 0 | 0 | 0 | 0 | 0 | 0 | 0 | 0 | 0 | 0 | 0 | 0 | 0 | 0 | 0
Holistic Transition | Dem_BB009 | MW | SSEN (SHEPD) | Cassley |  | 0 | 0 | 0 | 0 | 0 | 0 | 0 | 0 | 0 | 0 | 0 | 0 | 0 | 0 | 0 | 0 | 0 | 0 | 0 | 0 | 0 | 0 | 0 | 0 | 0 | 0 | 0 | 0
Holistic Transition | Dem_BB009 | MW | SSEN (SHEPD) | Ceannacroc |  | 0 | 0 | 0 | 0 | 0 | 0 | 0 | 0 | 0 | 0 | 0 | 0 | 0 | 0 | 0 | 0 | 0 | 0 | 0 | 0 | 0 | 0 | 0 | 0 | 0 | 0 | 0 | 0
Holistic Transition | Dem_BB009 | MW | SSEN (SHEPD) | Charleston |  | 0 | 0 | 0 | 0 | 0 | 0 | 0 | 0 | 0 | 0 | 0 | 0 | 0 | 0 | 0 | 0 | 0 | 0 | 0 | 0 | 0 | 0 | 0 | 0 | 0 | 0 | 0 | 0
Holistic Transition | Dem_BB009 | MW | SSEN (SHEPD) | Clachan |  | 0 | 0 | 0 | 0 | 0 | 0 | 0 | 0 | 0 | 0 | 0 | 0 | 0 | 0 | 0 | 0 | 0 | 0 | 0 | 0 | 0 | 0 | 0 | 0 | 0 | 0 | 0 | 0
Holistic Transition | Dem_BB009 | MW | SSEN (SHEPD) | Clayhills |  | 0 | 0 | 0 | 0 | 0 | 0 | 0 | 0 | 0 | 0 | 0 | 0 | 0 | 0 | 0 | 0 | 0 | 0 | 0 | 0 | 0 | 0 | 0 | 0 | 0 | 0 | 0 | 0
Holistic Transition | Dem_BB009 | MW | SSEN (SHEPD) | Coupar Angus |  | 0 | 0 | 0 | 0 | 0 | 0 | 0 | 0 | 0 | 0 | 0 | 0 | 0 | 0 | 0 | 0 | 0 | 0 | 0 | 0 | 0 | 0 | 0 | 0 | 0 | 0 | 0 | 0
Holistic Transition | Dem_BB009 | MW | SSEN (SHEPD) | Craigiebuckler |  | 0 | 0 | 0 | 0 | 0 | 0 | 0 | 0 | 0 | 0 | 0 | 0 | 0 | 0 | 0 | 0 | 0 | 0 | 0 | 0 | 0 | 0 | 0 | 0 | 0 | 0 | 0 | 0
Holistic Transition | Dem_BB009 | MW | SSEN (SHEPD) | Dallas |  | 0 | 0 | 0 | 0 | 0 | 0 | 0 | 0 | 0 | 0 | 0 | 0 | 0 | 0 | 0 | 0 | 0 | 0 | 0 | 0 | 0 | 0 | 0 | 0 | 0 | 0 | 0 | 0
Holistic Transition | Dem_BB009 | MW | SSEN (SHEPD) | Dounreay |  | 0 | 0 | 0 | 0 | 0 | 0 | 0 | 0 | 0 | 0 | 0 | 0 | 0 | 0 | 0 | 0 | 0 | 0 | 0 | 0 | 0 | 0 | 0 | 0 | 0 | 0 | 0 | 0
Holistic Transition | Dem_BB009 | MW | SSEN (SHEPD) | Dudhope |  | 0 | 0 | 0 | 0 | 0 | 0 | 0 | 0 | 0 | 0 | 0 | 0 | 0 | 0 | 0 | 0 | 0 | 0 | 0 | 0 | 0 | 0 | 0 | 0 | 0 | 0 | 0 | 0
Holistic Transition | Dem_BB009 | MW | SSEN (SHEPD) | Dunbeath |  | 0 | 0 | 0 | 0 | 0 | 0 | 0 | 0 | 0 | 0 | 0 | 0 | 0 | 0 | 0 | 0 | 0 | 0 | 0 | 0 | 0 | 0 | 0 | 0 | 0 | 0 | 0 | 0
Holistic Transition | Dem_BB009 | MW | SSEN (SHEPD) | Dunoon |  | 0 | 0 | 0 | 0 | 0 | 0 | 0 | 0 | 0 | 0 | 0 | 0 | 0 | 0 | 0 | 0 | 0 | 0 | 0 | 0 | 0 | 0 | 0 | 0 | 0 | 0 | 0 | 0
Holistic Transition | Dem_BB009 | MW | SSEN (SHEPD) | Dunvegan |  | 0 | 0 | 0 | 0 | 0 | 0 | 0 | 0 | 0 | 0 | 0 | 0 | 0 | 0 | 0 | 0 | 0 | 0 | 0 | 0 | 0 | 0 | 0 | 0 | 0 | 0 | 0 | 0
Holistic Transition | Dem_BB009 | MW | SSEN (SHEPD) | Dyce |  | 0 | 0 | 0 | 0 | 0 | 0 | 0 | 0 | 0 | 0 | 0 | 0 | 0 | 0 | 0 | 0 | 0 | 0 | 0 | 0 | 0 | 0 | 0 | 0 | 0 | 0 | 0 | 0
Holistic Transition | Dem_BB009 | MW | SSEN (SHEPD) | Elgin |  | 0 | 0 | 0 | 0 | 0 | 0 | 0 | 0 | 0 | 0 | 0 | 0 | 0 | 0 | 0 | 0 | 0 | 0 | 0 | 0 | 0 | 0 | 0 | 0 | 0 | 0 | 0 | 0
Holistic Transition | Dem_BB009 | MW | SSEN (SHEPD) | Fasnakyle |  | 0 | 0 | 0 | 0 | 0 | 0 | 0 | 0 | 0 | 0 | 0 | 0 | 0 | 0 | 0 | 0 | 0 | 0 | 0 | 0 | 0 | 0 | 0 | 0 | 0 | 0 | 0 | 0
Holistic Transition | Dem_BB009 | MW | SSEN (SHEPD) | Fetteresso |  | 0 | 0 | 0 | 0 | 0 | 0 | 0 | 0 | 0 | 0 | 0 | 0 | 0 | 0 | 0 | 0 | 0 | 0 | 0 | 0 | 0 | 0 | 0 | 0 | 0 | 0 | 0 | 0
Holistic Transition | Dem_BB009 | MW | SSEN (SHEPD) | Fiddes |  | 0 | 0 | 0 | 0 | 0 | 0 | 0 | 0 | 0 | 0 | 0 | 0 | 0 | 0 | 0 | 0 | 0 | 0 | 0 | 0 | 0 | 0 | 0 | 0 | 0 | 0 | 0 | 0
Holistic Transition | Dem_BB009 | MW | SSEN (SHEPD) | Finstown |  | 0 | 0 | 0 | 0 | 0 | 0 | 0 | 0 | 0 | 0 | 0 | 0 | 0 | 0 | 0 | 0 | 0 | 0 | 0 | 0 | 0 | 0 | 0 | 0 | 0 | 0 | 0 | 0
Holistic Transition | Dem_BB009 | MW | SSEN (SHEPD) | Fort Augustus |  | 0 | 0 | 0 | 0 | 0 | 0 | 0 | 0 | 0 | 0 | 0 | 0 | 0 | 0 | 0 | 0 | 0 | 0 | 0 | 0 | 0 | 0 | 0 | 0 | 0 | 0 | 0 | 0
Holistic Transition | Dem_BB009 | MW | SSEN (SHEPD) | Fort William |  | 0 | 0 | 0 | 0 | 0 | 0 | 0 | 0 | 0 | 0 | 0 | 0 | 0 | 0 | 0 | 0 | 0 | 0 | 0 | 0 | 0 | 0 | 0 | 0 | 0 | 0 | 0 | 0
Holistic Transition | Dem_BB009 | MW | SSEN (SHEPD) | Fraserburgh |  | 0 | 0 | 0 | 0 | 0 | 0 | 0 | 0 | 0 | 0 | 0 | 0 | 0 | 0 | 0 | 0 | 0 | 0 | 0 | 0 | 0 | 0 | 0 | 0 | 0 | 0 | 0 | 0
Holistic Transition | Dem_BB009 | MW | SSEN (SHEPD) | Glenfarclas |  | 0 | 0 | 0 | 0 | 0 | 0 | 0 | 0 | 0 | 0 | 0 | 0 | 0 | 0 | 0 | 0 | 0 | 0 | 0 | 0 | 0 | 0 | 0 | 0 | 0 | 0 | 0 | 0
Holistic Transition | Dem_BB009 | MW | SSEN (SHEPD) | Grudie Bridge |  | 0 | 0 | 0 | 0 | 0 | 0 | 0 | 0 | 0 | 0 | 0 | 0 | 0 | 0 | 0 | 0 | 0 | 0 | 0 | 0 | 0 | 0 | 0 | 0 | 0 | 0 | 0 | 0
Holistic Transition | Dem_BB009 | MW | SSEN (SHEPD) | Inverness |  | 0 | 0 | 0 | 0 | 0 | 0 | 0 | 0 | 0 | 0 | 0 | 0 | 0 | 0 | 0 | 0 | 0 | 0 | 0 | 0 | 0 | 0 | 0 | 0 | 0 | 0 | 0 | 0
Holistic Transition | Dem_BB009 | MW | SSEN (SHEPD) | Keith |  | 0 | 0 | 0 | 0 | 0 | 0 | 0 | 0 | 0 | 0 | 0 | 0 | 0 | 0 | 0 | 0 | 0 | 0 | 0 | 0 | 0 | 0 | 0 | 0 | 0 | 0 | 0 | 0
Holistic Transition | Dem_BB009 | MW | SSEN (SHEPD) | Killin |  | 0 | 0 | 0 | 0 | 0 | 0 | 0 | 0 | 0 | 0 | 0 | 0 | 0 | 0 | 0 | 0 | 0 | 0 | 0 | 0 | 0 | 0 | 0 | 0 | 0 | 0 | 0 | 0
Holistic Transition | Dem_BB009 | MW | SSEN (SHEPD) | Kinlochleven |  | 0 | 0 | 0 | 0 | 0 | 0 | 0 | 0 | 0 | 0 | 0 | 0 | 0 | 0 | 0 | 0 | 0 | 0 | 0 | 0 | 0 | 0 | 0 | 0 | 0 | 0 | 0 | 0
Holistic Transition | Dem_BB009 | MW | SSEN (SHEPD) | Kintore |  | 0 | 0 | 0 | 0 | 0 | 0 | 0 | 0 | 0 | 0 | 0 | 0 | 0 | 0 | 0 | 0 | 0 | 0 | 0 | 0 | 0 | 0 | 0 | 0 | 0 | 0 | 0 | 0
Holistic Transition | Dem_BB009 | MW | SSEN (SHEPD) | Lairg |  | 0 | 0 | 0 | 0 | 0 | 0 | 0 | 0 | 0 | 0 | 0 | 0 | 0 | 0 | 0 | 0 | 0 | 0 | 0 | 0 | 0 | 0 | 0 | 0 | 0 | 0 | 0 | 0
Holistic Transition | Dem_BB009 | MW | SSEN (SHEPD) | Lunanhead |  | 0 | 0 | 0 | 0 | 0 | 0 | 0 | 0 | 0 | 0 | 0 | 0 | 0 | 0 | 0 | 0 | 0 | 0 | 0 | 0 | 0 | 0 | 0 | 0 | 0 | 0 | 0 | 0
Holistic Transition | Dem_BB009 | MW | SSEN (SHEPD) | Lyndhurst |  | 0 | 0 | 0 | 0 | 0 | 0 | 0 | 0 | 0 | 0 | 0 | 0 | 0 | 0 | 0 | 0 | 0 | 0 | 0 | 0 | 0 | 0 | 0 | 0 | 0 | 0 | 0 | 0
Holistic Transition | Dem_BB009 | MW | SSEN (SHEPD) | Macduff |  | 0 | 0 | 0 | 0 | 0 | 0 | 0 | 0 | 0 | 0 | 0 | 0 | 0 | 0 | 0 | 0 | 0 | 0 | 0 | 0 | 0 | 0 | 0 | 0 | 0 | 0 | 0 | 0
Holistic Transition | Dem_BB009 | MW | SSEN (SHEPD) | Milton of Craigie |  | 0 | 0 | 0 | 0 | 0 | 0 | 0 | 0 | 0 | 0 | 0 | 0 | 0 | 0 | 0 | 0 | 0 | 0 | 0 | 0 | 0 | 0 | 0 | 0 | 0 | 0 | 0 | 0
Holistic Transition | Dem_BB009 | MW | SSEN (SHEPD) | Mybster |  | 0 | 0 | 0 | 0 | 0 | 0 | 0 | 0 | 0 | 0 | 0 | 0 | 0 | 0 | 0 | 0 | 0 | 0 | 0 | 0 | 0 | 0 | 0 | 0 | 0 | 0 | 0 | 0
Holistic Transition | Dem_BB009 | MW | SSEN (SHEPD) | Nairn |  | 0 | 0 | 0 | 0 | 0 | 0 | 0 | 0 | 0 | 0 | 0 | 0 | 0 | 0 | 0 | 0 | 0 | 0 | 0 | 0 | 0 | 0 | 0 | 0 | 0 | 0 | 0 | 0
Holistic Transition | Dem_BB009 | MW | SSEN (SHEPD) | Orrin |  | 0 | 0 | 0 | 0 | 0 | 0 | 0 | 0 | 0 | 0 | 0 | 0 | 0 | 0 | 0 | 0 | 0 | 0 | 0 | 0 | 0 | 0 | 0 | 0 | 0 | 0 | 0 | 0
Holistic Transition | Dem_BB009 | MW | SSEN (SHEPD) | Persley |  | 0 | 0 | 0 | 0 | 0 | 0 | 0 | 0 | 0 | 0 | 0 | 0 | 0 | 0 | 0 | 0 | 0 | 0 | 0 | 0 | 0 | 0 | 0 | 0 | 0 | 0 | 0 | 0
Holistic Transition | Dem_BB009 | MW | SSEN (SHEPD) | Peterhead Grange |  | 0 | 0 | 0 | 0 | 0 | 0 | 0 | 0 | 0 | 0 | 0 | 0 | 0 | 0 | 0 | 0 | 0 | 0 | 0 | 0 | 0 | 0 | 0 | 0 | 0 | 0 | 0 | 0
Holistic Transition | Dem_BB009 | MW | SSEN (SHEPD) | Peterhead Shell |  | 0 | 0 | 0 | 0 | 0 | 0 | 0 | 0 | 0 | 0 | 0 | 0 | 0 | 0 | 0 | 0 | 0 | 0 | 0 | 0 | 0 | 0 | 0 | 0 | 0 | 0 | 0 | 0
Holistic Transition | Dem_BB009 | MW | SSEN (SHEPD) | Port Ann |  | 0 | 0 | 0 | 0 | 0 | 0 | 0 | 0 | 0 | 0 | 0 | 0 | 0 | 0 | 0 | 0 | 0 | 0 | 0 | 0 | 0 | 0 | 0 | 0 | 0 | 0 | 0 | 0
Holistic Transition | Dem_BB009 | MW | SSEN (SHEPD) | Quoich |  | 0 | 0 | 0 | 0 | 0 | 0 | 0 | 0 | 0 | 0 | 0 | 0 | 0 | 0 | 0 | 0 | 0 | 0 | 0 | 0 | 0 | 0 | 0 | 0 | 0 | 0 | 0 | 0
Holistic Transition | Dem_BB009 | MW | SSEN (SHEPD) | Rannoch |  | 0 | 0 | 0 | 0 | 0 | 0 | 0 | 0 | 0 | 0 | 0 | 0 | 0 | 0 | 0 | 0 | 0 | 0 | 0 | 0 | 0 | 0 | 0 | 0 | 0 | 0 | 0 | 0
Holistic Transition | Dem_BB009 | MW | SSEN (SHEPD) | Redmoss |  | 0 | 0 | 0 | 0 | 0 | 0 | 0 | 0 | 0 | 0 | 0 | 0 | 0 | 0 | 0 | 0 | 0 | 0 | 0 | 0 | 0 | 0 | 0 | 0 | 0 | 0 | 0 | 0
Holistic Transition | Dem_BB009 | MW | SSEN (SHEPD) | Rothienorman |  | 0 | 0 | 0 | 0 | 0 | 0 | 0 | 0 | 0 | 0 | 0 | 0 | 0 | 0 | 0 | 0 | 0 | 0 | 0 | 0 | 0 | 0 | 0 | 0 | 0 | 0 | 0 | 0
Holistic Transition | Dem_BB009 | MW | SSEN (SHEPD) | Shetland |  | 0 | 0 | 0 | 0 | 0 | 0 | 0 | 0 | 0 | 0 | 0 | 0 | 0 | 0 | 0 | 0 | 0 | 0 | 0 | 0 | 0 | 0 | 0 | 0 | 0 | 0 | 0 | 0
Holistic Transition | Dem_BB009 | MW | SSEN (SHEPD) | Shin |  | 0 | 0 | 0 | 0 | 0 | 0 | 0 | 0 | 0 | 0 | 0 | 0 | 0 | 0 | 0 | 0 | 0 | 0 | 0 | 0 | 0 | 0 | 0 | 0 | 0 | 0 | 0 | 0
Holistic Transition | Dem_BB009 | MW | SSEN (SHEPD) | Sloy |  | 0 | 0 | 0 | 0 | 0 | 0 | 0 | 0 | 0 | 0 | 0 | 0 | 0 | 0 | 0 | 0 | 0 | 0 | 0 | 0 | 0 | 0 | 0 | 0 | 0 | 0 | 0 | 0
Holistic Transition | Dem_BB009 | MW | SSEN (SHEPD) | St Fergus Gas Terminal |  | 0 | 0 | 0 | 0 | 0 | 0 | 0 | 0 | 0 | 0 | 0 | 0 | 0 | 0 | 0 | 0 | 0 | 0 | 0 | 0 | 0 | 0 | 0 | 0 | 0 | 0 | 0 | 0
Holistic Transition | Dem_BB009 | MW | SSEN (SHEPD) | Strichen |  | 0 | 0 | 0 | 0 | 0 | 0 | 0 | 0 | 0 | 0 | 0 | 0 | 0 | 0 | 0 | 0 | 0 | 0 | 0 | 0 | 0 | 0 | 0 | 0 | 0 | 0 | 0 | 0
Holistic Transition | Dem_BB009 | MW | SSEN (SHEPD) | Tarland |  | 0 | 0 | 0 | 0 | 0 | 0 | 0 | 0 | 0 | 0 | 0 | 0 | 0 | 0 | 0 | 0 | 0 | 0 | 0 | 0 | 0 | 0 | 0 | 0 | 0 | 0 | 0 | 0
Holistic Transition | Dem_BB009 | MW | SSEN (SHEPD) | Taynuilt |  | 0 | 0 | 0 | 0 | 0 | 0 | 0 | 0 | 0 | 0 | 0 | 0 | 0 | 0 | 0 | 0 | 0 | 0 | 0 | 0 | 0 | 0 | 0 | 0 | 0 | 0 | 0 | 0
Holistic Transition | Dem_BB009 | MW | SSEN (SHEPD) | Thurso |  | 0 | 0 | 0 | 0 | 0 | 0 | 0 | 0 | 0 | 0 | 0 | 0 | 0 | 0 | 0 | 0 | 0 | 0 | 0 | 0 | 0 | 0 | 0 | 0 | 0 | 0 | 0 | 0
Holistic Transition | Dem_BB009 | MW | SSEN (SHEPD) | Tummel Bridge |  | 0 | 0 | 0 | 0 | 0 | 0 | 0 | 0 | 0 | 0 | 0 | 0 | 0 | 0 | 0 | 0 | 0 | 0 | 0 | 0 | 0 | 0 | 0 | 0 | 0 | 0 | 0 | 0
Holistic Transition | Dem_BB009 | MW | SSEN (SHEPD) | Willowdale |  | 0 | 0 | 0 | 0 | 0 | 0 | 0 | 0 | 0 | 0 | 0 | 0 | 0 | 0 | 0 | 0 | 0 | 0 | 0 | 0 | 0 | 0 | 0 | 0 | 0 | 0 | 0 | 0
Holistic Transition | Dem_BB009 | MW | SSEN (SHEPD) | Woodhill |  | 0 | 0 | 0 | 0 | 0 | 0 | 0 | 0 | 0 | 0 | 0 | 0 | 0 | 0 | 0 | 0 | 0 | 0 | 0 | 0 | 0 | 0 | 0 | 0 | 0 | 0 | 0 | 0
Holistic Transition | Dem_BB009 | MW | SSEN South | Acton Lane 66kV |  | 0 | 0 | 0 | 0 | 0 | 0 | 0 | 0 | 0 | 0 | 0 | 0 | 0 | 0 | 0 | 0 | 0 | 0 | 0 | 0 | 0 | 0 | 0 | 0 | 0 | 0 | 0 | 0
Holistic Transition | Dem_BB009 | MW | SSEN South | Axminster_H |  | 0 | 0 | 0 | 0 | 0 | 0 | 0 | 0 | 0 | 0 | 0 | 0 | 0 | 0 | 0 | 0 | 0 | 0 | 0 | 0 | 0 | 0 | 0 | 0 | 0 | 0 | 0 | 0
Holistic Transition | Dem_BB009 | MW | SSEN South | Botley Wood |  | 0 | 0 | 0 | 0 | 0 | 0 | 0 | 0 | 0 | 0 | 0 | 0 | 0 | 0 | 0 | 0 | 0 | 0 | 0 | 0 | 0 | 0 | 0 | 0 | 0 | 0 | 0 | 0
Holistic Transition | Dem_BB009 | MW | SSEN South | Bramley |  | 0 | 0 | 0 | 0 | 0 | 0 | 0 | 0 | 0 | 0 | 0 | 0 | 0 | 0 | 0 | 0 | 0 | 0 | 0 | 0 | 0 | 0 | 0 | 0 | 0 | 0 | 0 | 0
Holistic Transition | Dem_BB009 | MW | SSEN South | Chickerell |  | 0 | 0 | 0 | 0 | 0 | 0 | 0 | 0 | 0 | 0 | 0 | 0 | 0 | 0 | 0 | 0 | 0 | 0 | 0 | 0 | 0 | 0 | 0 | 0 | 0 | 0 | 0 | 0
Holistic Transition | Dem_BB009 | MW | SSEN South | Cowley |  | 0 | 0 | 0 | 0 | 0 | 0 | 0 | 0 | 0 | 0 | 0 | 0 | 0 | 0 | 0 | 0 | 0 | 0 | 0 | 0 | 0 | 0 | 0 | 0 | 0 | 0 | 0 | 0
Holistic Transition | Dem_BB009 | MW | SSEN South | Ealing |  | 0 | 0 | 0 | 0 | 0 | 0 | 0 | 0 | 0 | 0 | 0 | 0 | 0 | 0 | 0 | 0 | 0 | 0 | 0 | 0 | 0 | 0 | 0 | 0 | 0 | 0 | 0 | 0
Holistic Transition | Dem_BB009 | MW | SSEN South | East Claydon (_H) |  | 0 | 0 | 0 | 0 | 0 | 0 | 0 | 0 | 0 | 0 | 0 | 0 | 0 | 0 | 0 | 0 | 0 | 0 | 0 | 0 | 0 | 0 | 0 | 0 | 0 | 0 | 0 | 0
Holistic Transition | Dem_BB009 | MW | SSEN South | Fawley |  | 0 | 0 | 0 | 0 | 0 | 0 | 0 | 0 | 0 | 0 | 0 | 0 | 0 | 0 | 0 | 0 | 0 | 0 | 0 | 0 | 0 | 0 | 0 | 0 | 0 | 0 | 0 | 0
Holistic Transition | Dem_BB009 | MW | SSEN South | Fleet |  | 0 | 0 | 0 | 0 | 0 | 0 | 0 | 0 | 0 | 0 | 0 | 0 | 0 | 0 | 0 | 0 | 0 | 0 | 0 | 0 | 0 | 0 | 0 | 0 | 0 | 0 | 0 | 0
Holistic Transition | Dem_BB009 | MW | SSEN South | Iver 132kV |  | 0 | 0 | 0 | 0 | 0 | 0 | 0 | 0 | 0 | 0 | 0 | 0 | 0 | 0 | 0 | 0 | 0 | 0 | 0 | 0 | 0 | 0 | 0 | 0 | 0 | 0 | 0 | 0
Holistic Transition | Dem_BB009 | MW | SSEN South | Iver 66kV |  | 0 | 0 | 0 | 0 | 0 | 0 | 0 | 0 | 0 | 0 | 0 | 0 | 0 | 0 | 0 | 0 | 0 | 0 | 0 | 0 | 0 | 0 | 0 | 0 | 0 | 0 | 0 | 0
Holistic Transition | Dem_BB009 | MW | SSEN South | Laleham |  | 0 | 0 | 0 | 0 | 0 | 0 | 0 | 0 | 0 | 0 | 0 | 0 | 0 | 0 | 0 | 0 | 0 | 0 | 0 | 0 | 0 | 0 | 0 | 0 | 0 | 0 | 0 | 0
Holistic Transition | Dem_BB009 | MW | SSEN South | Lovedean |  | 0 | 0 | 0 | 0 | 0 | 0 | 0 | 0 | 0 | 0 | 0 | 0 | 0 | 0 | 0 | 0 | 0 | 0 | 0 | 0 | 0 | 0 | 0 | 0 | 0 | 0 | 0 | 0
Holistic Transition | Dem_BB009 | MW | SSEN South | Mannington |  | 0 | 0 | 0 | 0 | 0 | 0 | 0 | 0 | 0 | 0 | 0 | 0 | 0 | 0 | 0 | 0 | 0 | 0 | 0 | 0 | 0 | 0 | 0 | 0 | 0 | 0 | 0 | 0
Holistic Transition | Dem_BB009 | MW | SSEN South | Melksham |  | 0 | 0 | 0 | 0 | 0 | 0 | 0 | 0 | 0 | 0 | 0 | 0 | 0 | 0 | 0 | 0 | 0 | 0 | 0 | 0 | 0 | 0 | 0 | 0 | 0 | 0 | 0 | 0
Holistic Transition | Dem_BB009 | MW | SSEN South | Minety |  | 0 | 0 | 0 | 0 | 0 | 0 | 0 | 0 | 0 | 0 | 0 | 0 | 0 | 0 | 0 | 0 | 0 | 0 | 0 | 0 | 0 | 0 | 0 | 0 | 0 | 0 | 0 | 0
Holistic Transition | Dem_BB009 | MW | SSEN South | North Hyde |  | 0 | 0 | 0 | 0 | 0 | 0 | 0 | 0 | 0 | 0 | 0 | 0 | 0 | 0 | 0 | 0 | 0 | 0 | 0 | 0 | 0 | 0 | 0 | 0 | 0 | 0 | 0 | 0
Holistic Transition | Dem_BB009 | MW | SSEN South | Nursling |  | 0 | 0 | 0 | 0 | 0 | 0 | 0 | 0 | 0 | 0 | 0 | 0 | 0 | 0 | 0 | 0 | 0 | 0 | 0 | 0 | 0 | 0 | 0 | 0 | 0 | 0 | 0 | 0
Holistic Transition | Dem_BB009 | MW | UKPN Eastern | Amersham Main |  | 0 | 0 | 0 | 0 | 0 | 0 | 0 | 0 | 0 | 0 | 0 | 0 | 0 | 0 | 0 | 0 | 0 | 0 | 0 | 0 | 0 | 0 | 0 | 0 | 0 | 0 | 0 | 0
Holistic Transition | Dem_BB009 | MW | UKPN Eastern | Braintree |  | 0 | 0 | 0 | 0 | 0 | 0 | 0 | 0 | 0 | 0 | 0 | 0 | 0 | 0 | 0 | 0 | 0 | 0 | 0 | 0 | 0 | 0 | 0 | 0 | 0 | 0 | 0 | 0
Holistic Transition | Dem_BB009 | MW | UKPN Eastern | Bramford |  | 0 | 0 | 0 | 0 | 0 | 0 | 0 | 0 | 0 | 0 | 0 | 0 | 0 | 0 | 0 | 0 | 0 | 0 | 0 | 0 | 0 | 0 | 0 | 0 | 0 | 0 | 0 | 0
Holistic Transition | Dem_BB009 | MW | UKPN Eastern | Brimsdown |  | 0 | 0 | 0 | 0 | 0 | 0 | 0 | 0 | 0 | 0 | 0 | 0 | 0 | 0 | 0 | 0 | 0 | 0 | 0 | 0 | 0 | 0 | 0 | 0 | 0 | 0 | 0 | 0
Holistic Transition | Dem_BB009 | MW | UKPN Eastern | Burwell Main |  | 0 | 0 | 0 | 0 | 0 | 0 | 0 | 0 | 0 | 0 | 0 | 0 | 0 | 0 | 0 | 0 | 0 | 0 | 0 | 0 | 0 | 0 | 0 | 0 | 0 | 0 | 0 | 0
Holistic Transition | Dem_BB009 | MW | UKPN Eastern | Clacton |  | 0 | 0 | 0 | 0 | 0 | 0 | 0 | 0 | 0 | 0 | 0 | 0 | 0 | 0 | 0 | 0 | 0 | 0 | 0 | 0 | 0 | 0 | 0 | 0 | 0 | 0 | 0 | 0
Holistic Transition | Dem_BB009 | MW | UKPN Eastern | Eaton Socon |  | 0 | 0 | 0 | 0 | 0 | 0 | 0 | 75.097 | 75.107 | 74.884 | 74.701 | 74.559 | 74.346 | 74.396 | 74.084 | 73.878 | 73.366 | 73.136 | 73.303 | 73.297 | 73.288 | 73.306 | 73.169 | 73.292 | 73.24 | 73.16 | 73.237 | 73.176
Holistic Transition | Dem_BB009 | MW | UKPN Eastern | Elstree |  | 0 | 0 | 0 | 0 | 0 | 0 | 0 | 0 | 0 | 0 | 0 | 0 | 0 | 0 | 0 | 0 | 0 | 0 | 0 | 0 | 0 | 0 | 0 | 0 | 0 | 0 | 0 | 0
Holistic Transition | Dem_BB009 | MW | UKPN Eastern | Loudwater |  | 0 | 0 | 0 | 0 | 0 | 0 | 0 | 0 | 0 | 0 | 0 | 0 | 0 | 0 | 0 | 0 | 0 | 0 | 0 | 0 | 0 | 0 | 0 | 0 | 0 | 0 | 0 | 0
Holistic Transition | Dem_BB009 | MW | UKPN Eastern | Mill Hill |  | 0 | 0 | 0 | 0 | 0 | 0 | 0 | 0 | 0 | 0 | 0 | 0 | 0 | 0 | 0 | 0 | 0 | 0 | 0 | 0 | 0 | 0 | 0 | 0 | 0 | 0 | 0 | 0
Holistic Transition | Dem_BB009 | MW | UKPN Eastern | Norwich Main |  | 0 | 0 | 0 | 0 | 0 | 0 | 0 | 0 | 0 | 0 | 0 | 0 | 0 | 0 | 0 | 0 | 0 | 0 | 0 | 0 | 0 | 0 | 0 | 0 | 0 | 0 | 0 | 0
Holistic Transition | Dem_BB009 | MW | UKPN Eastern | Pelham |  | 0 | 0 | 0 | 0 | 0 | 0 | 0 | 0 | 0 | 0 | 0 | 0 | 0 | 0 | 0 | 0 | 0 | 0 | 0 | 0 | 0 | 0 | 0 | 0 | 0 | 0 | 0 | 0
Holistic Transition | Dem_BB009 | MW | UKPN Eastern | Rayleigh |  | 0 | 0 | 0 | 0 | 0 | 0 | 0 | 0 | 0 | 0 | 0 | 0 | 0 | 0 | 0 | 0 | 0 | 0 | 0 | 0 | 0 | 0 | 0 | 0 | 0 | 0 | 0 | 0
Holistic Transition | Dem_BB009 | MW | UKPN Eastern | Rye House |  | 0 | 0 | 0 | 0 | 0 | 0 | 0 | 0 | 0 | 0 | 0 | 0 | 0 | 0 | 0 | 0 | 0 | 0 | 0 | 0 | 0 | 0 | 0 | 0 | 0 | 0 | 0 | 0
Holistic Transition | Dem_BB009 | MW | UKPN Eastern | Sheringham Shoal |  | 0 | 0 | 0 | 0 | 0 | 0 | 0 | 0 | 0 | 0 | 0 | 0 | 0 | 0 | 0 | 0 | 0 | 0 | 0 | 0 | 0 | 0 | 0 | 0 | 0 | 0 | 0 | 0
Holistic Transition | Dem_BB009 | MW | UKPN Eastern | Sundon |  | 0 | 0 | 0 | 0 | 0 | 0 | 0 | 0 | 0 | 0 | 0 | 0 | 0 | 0 | 0 | 0 | 0 | 0 | 0 | 0 | 0 | 0 | 0 | 0 | 0 | 0 | 0 | 0
Holistic Transition | Dem_BB009 | MW | UKPN Eastern | Tilbury |  | 0 | 0 | 4.487 | 4.47 | 4.455 | 4.423 | 4.406 | 20.979 | 20.982 | 20.919 | 20.868 | 20.828 | 33.083 | 33.105 | 32.966 | 32.874 | 32.646 | 32.544 | 32.619 | 32.616 | 32.612 | 32.62 | 32.559 | 32.614 | 32.59 | 32.555 | 32.589 | 32.562
Holistic Transition | Dem_BB009 | MW | UKPN Eastern | Tottenham |  | 0 | 0 | 0 | 0 | 0 | 0 | 0 | 0 | 0 | 0 | 0 | 0 | 0 | 0 | 0 | 0 | 0 | 0 | 0 | 0 | 0 | 0 | 0 | 0 | 0 | 0 | 0 | 0
Holistic Transition | Dem_BB009 | MW | UKPN Eastern | Walpole (_A) |  | 0 | 0 | 0 | 0 | 0 | 0 | 0 | 0 | 0 | 0 | 0 | 0 | 0 | 0 | 0 | 0 | 0 | 0 | 0 | 0 | 0 | 0 | 0 | 0 | 0 | 0 | 0 | 0
Holistic Transition | Dem_BB009 | MW | UKPN Eastern | Warley |  | 0 | 0 | 0 | 0 | 0 | 0 | 0 | 0 | 0 | 0 | 0 | 0 | 0 | 0 | 0 | 0 | 0 | 0 | 0 | 0 | 0 | 0 | 0 | 0 | 0 | 0 | 0 | 0
Holistic Transition | Dem_BB009 | MW | UKPN Eastern | Watford South |  | 0 | 0 | 0 | 0 | 0 | 0 | 0 | 0 | 0 | 0 | 0 | 0 | 0 | 0 | 0 | 0 | 0 | 0 | 0 | 0 | 0 | 0 | 0 | 0 | 0 | 0 | 0 | 0
Holistic Transition | Dem_BB009 | MW | UKPN Eastern | West Thurrock |  | 0 | 0 | 0 | 0 | 0 | 0 | 0 | 0 | 0 | 0 | 0 | 0 | 0 | 0 | 0 | 0 | 0 | 0 | 0 | 0 | 0 | 0 | 0 | 0 | 0 | 0 | 0 | 0
Holistic Transition | Dem_BB009 | MW | UKPN Eastern | Wymondley |  | 0 | 0 | 0 | 0 | 0 | 0 | 0 | 0 | 0 | 0 | 0 | 0 | 0 | 0 | 0 | 0 | 0 | 0 | 0 | 0 | 0 | 0 | 0 | 0 | 0 | 0 | 0 | 0
Holistic Transition | Dem_BB009 | MW | UKPN London | Acton Lane 22kV |  | 0 | 0 | 0 | 0 | 0 | 0 | 0 | 0 | 0 | 0 | 0 | 0 | 0 | 0 | 0 | 0 | 0 | 0 | 0 | 0 | 0 | 0 | 0 | 0 | 0 | 0 | 0 | 0
Holistic Transition | Dem_BB009 | MW | UKPN London | Barking |  | 0 | 0 | 0 | 0 | 0 | 0 | 0 | 29.264 | 30.244 | 30.154 | 30.08 | 117.187 | 116.853 | 116.93 | 116.44 | 116.117 | 115.311 | 114.95 | 115.214 | 115.204 | 115.189 | 115.218 | 115.002 | 115.196 | 115.114 | 114.988 | 115.109 | 115.014
Holistic Transition | Dem_BB009 | MW | UKPN London | Barking West |  | 0 | 0 | 0 | 0 | 0 | 0 | 0 | 0 | 0 | 0 | 0 | 0 | 0 | 0 | 0 | 0 | 0 | 0 | 0 | 0 | 0 | 0 | 0 | 0 | 0 | 0 | 0 | 0
Holistic Transition | Dem_BB009 | MW | UKPN London | Beddington (_C) |  | 0 | 0 | 0 | 0 | 0 | 0 | 0 | 0 | 0 | 0 | 0 | 0 | 0 | 0 | 0 | 0 | 0 | 0 | 0 | 0 | 0 | 0 | 0 | 0 | 0 | 0 | 0 | 0
Holistic Transition | Dem_BB009 | MW | UKPN London | Canal Bank |  | 0 | 0 | 0 | 0 | 0 | 0 | 0 | 0 | 0 | 0 | 0 | 0 | 0 | 0 | 0 | 0 | 0 | 0 | 0 | 0 | 0 | 0 | 0 | 0 | 0 | 0 | 0 | 0
Holistic Transition | Dem_BB009 | MW | UKPN London | City Road |  | 0 | 0 | 0 | 0 | 0 | 0 | 0 | 0 | 0 | 0 | 0 | 0 | 0 | 0 | 0 | 0 | 0 | 0 | 0 | 0 | 0 | 0 | 0 | 0 | 0 | 0 | 0 | 0
Holistic Transition | Dem_BB009 | MW | UKPN London | Greenford |  | 0 | 0 | 0 | 0 | 0 | 0 | 0 | 0 | 0 | 0 | 0 | 0 | 0 | 0 | 0 | 0 | 0 | 0 | 0 | 0 | 0 | 0 | 0 | 0 | 0 | 0 | 0 | 0
Holistic Transition | Dem_BB009 | MW | UKPN London | Hackney 132kV |  | 0 | 0 | 0 | 0 | 0 | 0 | 0 | 0 | 0 | 0 | 0 | 0 | 0 | 0 | 0 | 0 | 0 | 0 | 0 | 0 | 0 | 0 | 0 | 0 | 0 | 0 | 0 | 0
Holistic Transition | Dem_BB009 | MW | UKPN London | Hackney 66kV |  | 0 | 0 | 0 | 0 | 0 | 0 | 0 | 0 | 0 | 0 | 0 | 0 | 0 | 0 | 0 | 0 | 0 | 0 | 0 | 0 | 0 | 0 | 0 | 0 | 0 | 0 | 0 | 0
Holistic Transition | Dem_BB009 | MW | UKPN London | Hurst |  | 0 | 0 | 0 | 0 | 0 | 0 | 0 | 0 | 0 | 0 | 0 | 0 | 0 | 0 | 0 | 0 | 0 | 0 | 0 | 0 | 0 | 0 | 0 | 0 | 0 | 0 | 0 | 0
Holistic Transition | Dem_BB009 | MW | UKPN London | Islington |  | 0 | 0 | 0 | 0 | 0 | 0 | 0 | 0 | 0 | 0 | 0 | 0 | 0 | 0 | 0 | 0 | 0 | 0 | 0 | 0 | 0 | 0 | 0 | 0 | 0 | 0 | 0 | 0
Holistic Transition | Dem_BB009 | MW | UKPN London | Littlebrook (_C) |  | 0 | 0 | 0 | 0 | 0 | 0 | 0 | 0 | 0 | 0 | 0 | 0 | 0 | 0 | 0 | 0 | 0 | 0 | 0 | 0 | 0 | 0 | 0 | 0 | 0 | 0 | 0 | 0
Holistic Transition | Dem_BB009 | MW | UKPN London | Lodge Road |  | 0 | 0 | 0 | 0 | 0 | 0 | 0 | 0 | 0 | 0 | 0 | 0 | 0 | 0 | 0 | 0 | 0 | 0 | 0 | 0 | 0 | 0 | 0 | 0 | 0 | 0 | 0 | 0
Holistic Transition | Dem_BB009 | MW | UKPN London | New Cross |  | 0 | 0 | 0 | 0 | 0 | 0 | 0 | 0 | 0 | 0 | 0 | 0 | 0 | 0 | 0 | 0 | 0 | 0 | 0 | 0 | 0 | 0 | 0 | 0 | 0 | 0 | 0 | 0
Holistic Transition | Dem_BB009 | MW | UKPN London | Perivale |  | 0 | 0 | 0 | 0 | 0 | 0 | 0 | 0 | 0 | 0 | 0 | 0 | 0 | 0 | 0 | 0 | 0 | 0 | 0 | 0 | 0 | 0 | 0 | 0 | 0 | 0 | 0 | 0
Holistic Transition | Dem_BB009 | MW | UKPN London | Redbridge |  | 0 | 0 | 0 | 0 | 0 | 0 | 0 | 0 | 0 | 0 | 0 | 0 | 0 | 0 | 0 | 0 | 0 | 0 | 0 | 0 | 0 | 0 | 0 | 0 | 0 | 0 | 0 | 0
Holistic Transition | Dem_BB009 | MW | UKPN London | St John's Wood |  | 0 | 0 | 0 | 0 | 0 | 0 | 0 | 0 | 0 | 0 | 0 | 0 | 0 | 0 | 0 | 0 | 0 | 0 | 0 | 0 | 0 | 0 | 0 | 0 | 0 | 0 | 0 | 0
Holistic Transition | Dem_BB009 | MW | UKPN London | Wesley Avenue (Willesden) |  | 0 | 0 | 0 | 0 | 0 | 0 | 0 | 0 | 0 | 0 | 0 | 0 | 0 | 0 | 0 | 0 | 0 | 0 | 0 | 0 | 0 | 0 | 0 | 0 | 0 | 0 | 0 | 0
Holistic Transition | Dem_BB009 | MW | UKPN London | West Ham |  | 0 | 0 | 0 | 0 | 0 | 0 | 0 | 0 | 0 | 0 | 0 | 0 | 0 | 0 | 0 | 0 | 0 | 0 | 0 | 0 | 0 | 0 | 0 | 0 | 0 | 0 | 0 | 0
Holistic Transition | Dem_BB009 | MW | UKPN London | Willesden 132kV |  | 0 | 0 | 0 | 0 | 0 | 0 | 0 | 0 | 0 | 0 | 0 | 0 | 0 | 0 | 0 | 0 | 0 | 0 | 0 | 0 | 0 | 0 | 0 | 0 | 0 | 0 | 0 | 0
Holistic Transition | Dem_BB009 | MW | UKPN London | Willesden 66kV |  | 0 | 0 | 0 | 0 | 0 | 0 | 0 | 0 | 0 | 0 | 0 | 0 | 0 | 0 | 0 | 0 | 0 | 0 | 0 | 0 | 0 | 0 | 0 | 0 | 0 | 0 | 0 | 0
Holistic Transition | Dem_BB009 | MW | UKPN London | Wimbledon North |  | 0 | 0 | 0 | 0 | 0 | 0 | 0 | 0 | 0 | 0 | 0 | 0 | 0 | 0 | 0 | 0 | 0 | 0 | 0 | 0 | 0 | 0 | 0 | 0 | 0 | 0 | 0 | 0
Holistic Transition | Dem_BB009 | MW | UKPN London | Wimbledon South |  | 0 | 0 | 0 | 0 | 0 | 0 | 0 | 0 | 0 | 0 | 0 | 0 | 0 | 0 | 0 | 0 | 0 | 0 | 0 | 0 | 0 | 0 | 0 | 0 | 0 | 0 | 0 | 0
Holistic Transition | Dem_BB009 | MW | UKPN South East | Beddington (_J) |  | 0 | 0 | 0 | 0 | 0 | 0 | 0 | 0 | 0 | 0 | 0 | 0 | 0 | 0 | 0 | 0 | 0 | 0 | 0 | 0 | 0 | 0 | 0 | 0 | 0 | 0 | 0 | 0
Holistic Transition | Dem_BB009 | MW | UKPN South East | Bolney |  | 0 | 0 | 0 | 0 | 0 | 0 | 0 | 0 | 0 | 0 | 0 | 0 | 0 | 0 | 0 | 0 | 0 | 0 | 0 | 0 | 0 | 0 | 0 | 0 | 0 | 0 | 0 | 0
Holistic Transition | Dem_BB009 | MW | UKPN South East | Canterbury |  | 0 | 0 | 0 | 0 | 0 | 0 | 0 | 0 | 0 | 0 | 0 | 0 | 0 | 0 | 0 | 0 | 0 | 0 | 0 | 0 | 0 | 0 | 0 | 0 | 0 | 0 | 0 | 0
Holistic Transition | Dem_BB009 | MW | UKPN South East | Chessington |  | 0 | 0 | 0 | 0 | 0 | 0 | 0 | 0 | 0 | 0 | 0 | 0 | 0 | 0 | 0 | 0 | 0 | 0 | 0 | 0 | 0 | 0 | 0 | 0 | 0 | 0 | 0 | 0
Holistic Transition | Dem_BB009 | MW | UKPN South East | Kemsley |  | 0 | 0 | 6.069 | 6.047 | 6.027 | 5.983 | 5.96 | 28.381 | 28.384 | 28.3 | 28.231 | 28.177 | 44.755 | 44.785 | 44.597 | 44.473 | 44.164 | 44.026 | 44.127 | 44.123 | 44.118 | 44.129 | 44.046 | 44.12 | 44.089 | 44.041 | 44.087 | 44.051
Holistic Transition | Dem_BB009 | MW | UKPN South East | Kingsnorth |  | 0 | 0 | 0 | 0 | 0 | 0 | 0 | 0 | 0 | 0 | 0 | 0 | 0 | 0 | 0 | 0 | 0 | 0 | 0 | 0 | 0 | 0 | 0 | 0 | 0 | 0 | 0 | 0
Holistic Transition | Dem_BB009 | MW | UKPN South East | Littlebrook (_J) |  | 0 | 0 | 0 | 0 | 0 | 0 | 0 | 0 | 0 | 0 | 0 | 0 | 0 | 0 | 0 | 0 | 0 | 0 | 0 | 0 | 0 | 0 | 0 | 0 | 0 | 0 | 0 | 0
Holistic Transition | Dem_BB009 | MW | UKPN South East | Ninfield |  | 0 | 0 | 0 | 0 | 0 | 0 | 0 | 0 | 0 | 0 | 0 | 0 | 0 | 0 | 0 | 0 | 0 | 0 | 0 | 0 | 0 | 0 | 0 | 0 | 0 | 0 | 0 | 0
Holistic Transition | Dem_BB009 | MW | UKPN South East | Northfleet East |  | 0 | 0 | 0 | 0 | 0 | 0 | 0 | 0 | 0 | 0 | 0 | 0 | 0 | 0 | 0 | 0 | 0 | 0 | 0 | 0 | 0 | 0 | 0 | 0 | 0 | 0 | 0 | 0
Holistic Transition | Dem_BB009 | MW | UKPN South East | Richborough |  | 0 | 0 | 0 | 0 | 0 | 0 | 0 | 0 | 0 | 0 | 0 | 0 | 0 | 0 | 0 | 0 | 0 | 0 | 0 | 0 | 0 | 0 | 0 | 0 | 0 | 0 | 0 | 0
Holistic Transition | Dem_BB009 | MW | UKPN South East | Sellindge |  | 0 | 0 | 0 | 0 | 0 | 0 | 0 | 0 | 0 | 0 | 0 | 0 | 0 | 0 | 0 | 0 | 0 | 0 | 0 | 0 | 0 | 0 | 0 | 0 | 0 | 0 | 0 | 0
Holistic Transition | Dem_BB009 | MW | UKPN South East | West Weybridge |  | 0 | 0 | 0 | 0 | 0 | 0 | 0 | 0 | 0 | 0 | 0 | 0 | 0 | 0 | 0 | 0 | 0 | 0 | 0 | 0 | 0 | 0 | 0 | 0 | 0 | 0 | 0 | 0
Holistic Transition | Gen_BB001 | MW | Electricity North West | Bredbury | 0 | 4.947 | 5.329 | 5.255 | 5.182 | 5.091 | 4.999 | 4.908 | 4.574 | 4.173 | 3.672 | 3.005 | 2.003 | 0 | 0 | 0 | 0 | 0 | 0 | 0 | 0 | 0 | 0 | 0 | 0 | 0 | 0 | 0 | 0
Holistic Transition | Gen_BB001 | MW | Electricity North West | Harker | 0 | 252.682 | 272.165 | 268.427 | 264.689 | 260.017 | 255.345 | 250.673 | 233.62 | 213.157 | 187.578 | 153.473 | 102.315 | 0 | 0 | 0 | 0 | 0 | 0 | 0 | 0 | 0 | 0 | 0 | 0 | 0 | 0 | 0 | 0
Holistic Transition | Gen_BB001 | MW | Electricity North West | Heysham (NGET) | 0 | 4.741 | 5.106 | 5.036 | 4.966 | 4.878 | 4.791 | 4.703 | 4.383 | 3.999 | 3.519 | 2.879 | 1.92 | 0 | 0 | 0 | 0 | 0 | 0 | 0 | 0 | 0 | 0 | 0 | 0 | 0 | 0 | 0 | 0
Holistic Transition | Gen_BB001 | MW | Electricity North West | Kearsley 132kV | 0 | 21.975 | 23.669 | 23.344 | 23.019 | 22.613 | 22.207 | 21.8 | 20.317 | 18.538 | 16.313 | 13.347 | 8.898 | 0 | 0 | 0 | 0 | 0 | 0 | 0 | 0 | 0 | 0 | 0 | 0 | 0 | 0 | 0 | 0
Holistic Transition | Gen_BB001 | MW | Electricity North West | Kearsley 33kV | 0 | 0 | 0 | 0 | 0 | 0 | 0 | 0 | 0 | 0 | 0 | 0 | 0 | 0 | 0 | 0 | 0 | 0 | 0 | 0 | 0 | 0 | 0 | 0 | 0 | 0 | 0 | 0 | 0
Holistic Transition | Gen_BB001 | MW | Electricity North West | Macclesfield | 0 | 2.568 | 2.766 | 2.728 | 2.69 | 2.642 | 2.595 | 2.547 | 2.374 | 2.166 | 1.906 | 1.56 | 1.04 | 0 | 0 | 0 | 0 | 0 | 0 | 0 | 0 | 0 | 0 | 0 | 0 | 0 | 0 | 0 | 0
Holistic Transition | Gen_BB001 | MW | Electricity North West | Padiham | 0 | 0 | 0 | 0 | 0 | 0 | 0 | 0 | 0 | 0 | 0 | 0 | 0 | 0 | 0 | 0 | 0 | 0 | 0 | 0 | 0 | 0 | 0 | 0 | 0 | 0 | 0 | 0 | 0
Holistic Transition | Gen_BB001 | MW | Electricity North West | Penwortham East | 0 | 5.481 | 5.904 | 5.823 | 5.742 | 5.641 | 5.539 | 5.438 | 5.068 | 4.624 | 4.069 | 3.329 | 2.22 | 0 | 0 | 0 | 0 | 0 | 0 | 0 | 0 | 0 | 0 | 0 | 0 | 0 | 0 | 0 | 0
Holistic Transition | Gen_BB001 | MW | Electricity North West | Penwortham West | 0 | 33.481 | 36.062 | 35.567 | 35.072 | 34.453 | 33.834 | 33.215 | 30.955 | 28.244 | 24.855 | 20.336 | 13.557 | 0 | 0 | 0 | 0 | 0 | 0 | 0 | 0 | 0 | 0 | 0 | 0 | 0 | 0 | 0 | 0
Holistic Transition | Gen_BB001 | MW | Electricity North West | Rochdale | 0 | 0.188 | 0.202 | 0.199 | 0.197 | 0.193 | 0.19 | 0.186 | 0.173 | 0.158 | 0.139 | 0.114 | 0.076 | 0 | 0 | 0 | 0 | 0 | 0 | 0 | 0 | 0 | 0 | 0 | 0 | 0 | 0 | 0 | 0
Holistic Transition | Gen_BB001 | MW | Electricity North West | South Manchester | 0 | 34.911 | 37.603 | 37.086 | 36.57 | 35.924 | 35.279 | 34.633 | 32.277 | 29.45 | 25.916 | 21.204 | 14.136 | 0 | 0 | 0 | 0 | 0 | 0 | 0 | 0 | 0 | 0 | 0 | 0 | 0 | 0 | 0 | 0
Holistic Transition | Gen_BB001 | MW | Electricity North West | Stalybridge | 0 | 5.985 | 6.447 | 6.358 | 6.269 | 6.159 | 6.048 | 5.937 | 5.534 | 5.049 | 4.443 | 3.635 | 2.423 | 0 | 0 | 0 | 0 | 0 | 0 | 0 | 0 | 0 | 0 | 0 | 0 | 0 | 0 | 0 | 0
Holistic Transition | Gen_BB001 | MW | Electricity North West | Washway Farm | 0 | 27.014 | 29.097 | 28.697 | 28.298 | 27.798 | 27.299 | 26.799 | 24.976 | 22.788 | 20.054 | 16.408 | 10.938 | 0 | 0 | 0 | 0 | 0 | 0 | 0 | 0 | 0 | 0 | 0 | 0 | 0 | 0 | 0 | 0
Holistic Transition | Gen_BB001 | MW | Electricity North West | Whitegate | 0 | 0.622 | 0.67 | 0.661 | 0.652 | 0.64 | 0.629 | 0.617 | 0.575 | 0.525 | 0.462 | 0.378 | 0.252 | 0 | 0 | 0 | 0 | 0 | 0 | 0 | 0 | 0 | 0 | 0 | 0 | 0 | 0 | 0 | 0
Holistic Transition | Gen_BB001 | MW | IDNO - Refer to Comment Field | Tynemouth 2 | 0 | 5.926 | 6.383 | 6.295 | 6.207 | 6.098 | 5.988 | 5.879 | 5.479 | 4.999 | 4.399 | 3.599 | 2.399 | 0 | 0 | 0 | 0 | 0 | 0 | 0 | 0 | 0 | 0 | 0 | 0 | 0 | 0 | 0 | 0 | Note: TYNE2 is operated by an IDNO allocated to GSP Group/licence area F
Holistic Transition | Gen_BB001 | MW | NGED East Midlands | Berkswell | 0 | 8.099 | 8.723 | 8.603 | 8.483 | 8.334 | 8.184 | 8.034 | 7.488 | 6.832 | 6.012 | 4.919 | 3.279 | 0 | 0 | 0 | 0 | 0 | 0 | 0 | 0 | 0 | 0 | 0 | 0 | 0 | 0 | 0 | 0
Holistic Transition | Gen_BB001 | MW | NGED East Midlands | Bicker Fen | 0 | 0.119 | 0.128 | 0.126 | 0.124 | 0.122 | 0.12 | 0.118 | 0.11 | 0.1 | 0.088 | 0.072 | 0.048 | 0 | 0 | 0 | 0 | 0 | 0 | 0 | 0 | 0 | 0 | 0 | 0 | 0 | 0 | 0 | 0
Holistic Transition | Gen_BB001 | MW | NGED East Midlands | Chesterfield | 0 | 7.512 | 8.091 | 7.98 | 7.869 | 7.73 | 7.591 | 7.452 | 6.945 | 6.337 | 5.577 | 4.563 | 3.042 | 0 | 0 | 0 | 0 | 0 | 0 | 0 | 0 | 0 | 0 | 0 | 0 | 0 | 0 | 0 | 0
Holistic Transition | Gen_BB001 | MW | NGED East Midlands | Coventry | 0 | 0.346 | 0.372 | 0.367 | 0.362 | 0.356 | 0.349 | 0.343 | 0.32 | 0.292 | 0.257 | 0.21 | 0.14 | 0 | 0 | 0 | 0 | 0 | 0 | 0 | 0 | 0 | 0 | 0 | 0 | 0 | 0 | 0 | 0
Holistic Transition | Gen_BB001 | MW | NGED East Midlands | Drakelow | 0 | 0.987 | 1.063 | 1.048 | 1.034 | 1.015 | 0.997 | 0.979 | 0.912 | 0.832 | 0.732 | 0.599 | 0.4 | 0 | 0 | 0 | 0 | 0 | 0 | 0 | 0 | 0 | 0 | 0 | 0 | 0 | 0 | 0 | 0
Holistic Transition | Gen_BB001 | MW | NGED East Midlands | East Claydon (_B) | 0 | 5.926 | 6.383 | 6.295 | 6.207 | 6.098 | 5.988 | 5.879 | 5.479 | 4.999 | 4.399 | 3.599 | 2.399 | 0 | 0 | 0 | 0 | 0 | 0 | 0 | 0 | 0 | 0 | 0 | 0 | 0 | 0 | 0 | 0
Holistic Transition | Gen_BB001 | MW | NGED East Midlands | Enderby | 0 | 3.753 | 4.042 | 3.987 | 3.931 | 3.862 | 3.793 | 3.723 | 3.47 | 3.166 | 2.786 | 2.279 | 1.52 | 0 | 0 | 0 | 0 | 0 | 0 | 0 | 0 | 0 | 0 | 0 | 0 | 0 | 0 | 0 | 0
Holistic Transition | Gen_BB001 | MW | NGED East Midlands | Grendon | 0 | 0 | 0 | 0 | 0 | 0 | 0 | 0 | 0 | 0 | 0 | 0 | 0 | 0 | 0 | 0 | 0 | 0 | 0 | 0 | 0 | 0 | 0 | 0 | 0 | 0 | 0 | 0 | 0
Holistic Transition | Gen_BB001 | MW | NGED East Midlands | Ratcliffe | 0 | 56.402 | 57.528 | 57.312 | 57.096 | 56.826 | 56.556 | 56.286 | 55.301 | 54.118 | 52.64 | 50.669 | 47.713 | 0 | 0 | 0 | 0 | 0 | 0 | 0 | 0 | 0 | 0 | 0 | 0 | 0 | 0 | 0 | 0
Holistic Transition | Gen_BB001 | MW | NGED East Midlands | Staythorpe | 0 | 10.785 | 11.617 | 11.457 | 11.298 | 11.098 | 10.899 | 10.699 | 9.971 | 9.098 | 8.006 | 6.551 | 4.367 | 0 | 0 | 0 | 0 | 0 | 0 | 0 | 0 | 0 | 0 | 0 | 0 | 0 | 0 | 0 | 0
Holistic Transition | Gen_BB001 | MW | NGED East Midlands | Stoke Bardolph | 0 | 6.311 | 6.798 | 6.704 | 6.611 | 6.494 | 6.378 | 6.261 | 5.835 | 5.324 | 4.685 | 3.833 | 2.555 | 0 | 0 | 0 | 0 | 0 | 0 | 0 | 0 | 0 | 0 | 0 | 0 | 0 | 0 | 0 | 0
Holistic Transition | Gen_BB001 | MW | NGED East Midlands | Walpole (_B) | 0 | 0 | 0 | 0 | 0 | 0 | 0 | 0 | 0 | 0 | 0 | 0 | 0 | 0 | 0 | 0 | 0 | 0 | 0 | 0 | 0 | 0 | 0 | 0 | 0 | 0 | 0 | 0 | 0
Holistic Transition | Gen_BB001 | MW | NGED East Midlands | West Burton | 0 | 1.478 | 1.592 | 1.571 | 1.549 | 1.521 | 1.494 | 1.467 | 1.367 | 1.247 | 1.098 | 0.898 | 0.599 | 0 | 0 | 0 | 0 | 0 | 0 | 0 | 0 | 0 | 0 | 0 | 0 | 0 | 0 | 0 | 0
Holistic Transition | Gen_BB001 | MW | NGED East Midlands | Willington | 0 | 166.938 | 167.319 | 167.246 | 167.173 | 167.082 | 166.99 | 166.899 | 166.566 | 166.166 | 165.666 | 2.999 | 2 | 0 | 0 | 0 | 0 | 0 | 0 | 0 | 0 | 0 | 0 | 0 | 0 | 0 | 0 | 0 | 0
Holistic Transition | Gen_BB001 | MW | NGED South Wales | Aberthaw | 0 | 0 | 0 | 0 | 0 | 0 | 0 | 0 | 0 | 0 | 0 | 0 | 0 | 0 | 0 | 0 | 0 | 0 | 0 | 0 | 0 | 0 | 0 | 0 | 0 | 0 | 0 | 0 | 0
Holistic Transition | Gen_BB001 | MW | NGED South Wales | Cardiff East | 0 | 0 | 0 | 0 | 0 | 0 | 0 | 0 | 0 | 0 | 0 | 0 | 0 | 0 | 0 | 0 | 0 | 0 | 0 | 0 | 0 | 0 | 0 | 0 | 0 | 0 | 0 | 0 | 0
Holistic Transition | Gen_BB001 | MW | NGED South Wales | Grange | 0 | 0 | 0 | 0 | 0 | 0 | 0 | 0 | 0 | 0 | 0 | 0 | 0 | 0 | 0 | 0 | 0 | 0 | 0 | 0 | 0 | 0 | 0 | 0 | 0 | 0 | 0 | 0 | 0
Holistic Transition | Gen_BB001 | MW | NGED South Wales | Pembroke | 0 | 0 | 0 | 0 | 0 | 0 | 0 | 0 | 0 | 0 | 0 | 0 | 0 | 0 | 0 | 0 | 0 | 0 | 0 | 0 | 0 | 0 | 0 | 0 | 0 | 0 | 0 | 0 | 0
Holistic Transition | Gen_BB001 | MW | NGED South Wales | Pyle | 0 | 0 | 0 | 0 | 0 | 0 | 0 | 0 | 0 | 0 | 0 | 0 | 0 | 0 | 0 | 0 | 0 | 0 | 0 | 0 | 0 | 0 | 0 | 0 | 0 | 0 | 0 | 0 | 0
Holistic Transition | Gen_BB001 | MW | NGED South Wales | Rassau | 0 | 1.086 | 1.17 | 1.154 | 1.138 | 1.118 | 1.098 | 1.078 | 1.004 | 0.916 | 0.806 | 0.66 | 0.44 | 0 | 0 | 0 | 0 | 0 | 0 | 0 | 0 | 0 | 0 | 0 | 0 | 0 | 0 | 0 | 0
Holistic Transition | Gen_BB001 | MW | NGED South Wales | Swansea North | 0 | 0.593 | 0.638 | 0.63 | 0.621 | 0.61 | 0.599 | 0.588 | 0.548 | 0.5 | 0.44 | 0.36 | 0.24 | 0 | 0 | 0 | 0 | 0 | 0 | 0 | 0 | 0 | 0 | 0 | 0 | 0 | 0 | 0 | 0
Holistic Transition | Gen_BB001 | MW | NGED South Wales | Upper Boat 132kV | 0 | 0 | 0 | 0 | 0 | 0 | 0 | 0 | 0 | 0 | 0 | 0 | 0 | 0 | 0 | 0 | 0 | 0 | 0 | 0 | 0 | 0 | 0 | 0 | 0 | 0 | 0 | 0 | 0
Holistic Transition | Gen_BB001 | MW | NGED South Wales | Uskmouth | 0 | 0.385 | 0.415 | 0.409 | 0.403 | 0.396 | 0.389 | 0.382 | 0.356 | 0.325 | 0.286 | 0.234 | 0.156 | 0 | 0 | 0 | 0 | 0 | 0 | 0 | 0 | 0 | 0 | 0 | 0 | 0 | 0 | 0 | 0
Holistic Transition | Gen_BB001 | MW | NGED South West | Abham | 0 | 22.151 | 22.249 | 22.23 | 22.211 | 22.188 | 22.164 | 22.141 | 22.055 | 21.952 | 21.824 | 21.652 | 21.395 | 20.88 | 0 | 0 | 0 | 0 | 0 | 0 | 0 | 0 | 0 | 0 | 0 | 0 | 0 | 0 | 0
Holistic Transition | Gen_BB001 | MW | NGED South West | Alverdiscott | 0 | 0 | 0 | 0 | 0 | 0 | 0 | 0 | 0 | 0 | 0 | 0 | 0 | 0 | 0 | 0 | 0 | 0 | 0 | 0 | 0 | 0 | 0 | 0 | 0 | 0 | 0 | 0 | 0
Holistic Transition | Gen_BB001 | MW | NGED South West | Axminster | 0 | 0.988 | 1.064 | 1.049 | 1.035 | 1.016 | 0.998 | 0.98 | 0.913 | 0.833 | 0.733 | 0.6 | 0.4 | 0 | 0 | 0 | 0 | 0 | 0 | 0 | 0 | 0 | 0 | 0 | 0 | 0 | 0 | 0 | 0
Holistic Transition | Gen_BB001 | MW | NGED South West | Bridgewater | 0 | 0 | 0 | 0 | 0 | 0 | 0 | 0 | 0 | 0 | 0 | 0 | 0 | 0 | 0 | 0 | 0 | 0 | 0 | 0 | 0 | 0 | 0 | 0 | 0 | 0 | 0 | 0 | 0
Holistic Transition | Gen_BB001 | MW | NGED South West | Exeter | 0 | 4.858 | 5.233 | 5.161 | 5.089 | 4.999 | 4.909 | 4.82 | 4.492 | 4.098 | 3.606 | 2.951 | 1.967 | 0 | 0 | 0 | 0 | 0 | 0 | 0 | 0 | 0 | 0 | 0 | 0 | 0 | 0 | 0 | 0
Holistic Transition | Gen_BB001 | MW | NGED South West | Indian Queens | 0 | 1.481 | 1.596 | 1.574 | 1.552 | 1.524 | 1.497 | 1.47 | 1.37 | 1.25 | 1.1 | 0.9 | 0.6 | 0 | 0 | 0 | 0 | 0 | 0 | 0 | 0 | 0 | 0 | 0 | 0 | 0 | 0 | 0 | 0
Holistic Transition | Gen_BB001 | MW | NGED South West | Landulph | 0 | 47.262 | 47.775 | 47.677 | 47.578 | 47.455 | 47.332 | 47.209 | 46.759 | 46.22 | 45.545 | 44.646 | 43.297 | 0 | 0 | 0 | 0 | 0 | 0 | 0 | 0 | 0 | 0 | 0 | 0 | 0 | 0 | 0 | 0
Holistic Transition | Gen_BB001 | MW | NGED South West | Seabank | 0 | 0.37 | 0.399 | 0.393 | 0.388 | 0.381 | 0.374 | 0.367 | 0.342 | 0.312 | 0.275 | 0.225 | 0.15 | 0 | 0 | 0 | 0 | 0 | 0 | 0 | 0 | 0 | 0 | 0 | 0 | 0 | 0 | 0 | 0
Holistic Transition | Gen_BB001 | MW | NGED South West | Taunton | 0 | 0 | 0 | 0 | 0 | 0 | 0 | 0 | 0 | 0 | 0 | 0 | 0 | 0 | 0 | 0 | 0 | 0 | 0 | 0 | 0 | 0 | 0 | 0 | 0 | 0 | 0 | 0 | 0
Holistic Transition | Gen_BB001 | MW | NGED West Midlands | Bishops Wood | 0 | 4.049 | 4.362 | 4.302 | 4.242 | 4.167 | 4.092 | 4.017 | 3.744 | 3.416 | 3.006 | 2.459 | 1.64 | 0 | 0 | 0 | 0 | 0 | 0 | 0 | 0 | 0 | 0 | 0 | 0 | 0 | 0 | 0 | 0
Holistic Transition | Gen_BB001 | MW | NGED West Midlands | Bushbury | 0 | 1.973 | 2.125 | 2.096 | 2.067 | 2.031 | 1.994 | 1.958 | 1.824 | 1.665 | 1.465 | 1.199 | 0.799 | 0 | 0 | 0 | 0 | 0 | 0 | 0 | 0 | 0 | 0 | 0 | 0 | 0 | 0 | 0 | 0
Holistic Transition | Gen_BB001 | MW | NGED West Midlands | Bustleholme | 0 | 0 | 0 | 0 | 0 | 0 | 0 | 0 | 0 | 0 | 0 | 0 | 0 | 0 | 0 | 0 | 0 | 0 | 0 | 0 | 0 | 0 | 0 | 0 | 0 | 0 | 0 | 0 | 0
Holistic Transition | Gen_BB001 | MW | NGED West Midlands | Cellarhead | 0 | 0.716 | 0.771 | 0.761 | 0.75 | 0.737 | 0.724 | 0.71 | 0.662 | 0.604 | 0.532 | 0.435 | 0.29 | 0 | 0 | 0 | 0 | 0 | 0 | 0 | 0 | 0 | 0 | 0 | 0 | 0 | 0 | 0 | 0
Holistic Transition | Gen_BB001 | MW | NGED West Midlands | Feckenham | 0 | 4.068 | 4.382 | 4.322 | 4.261 | 4.186 | 4.111 | 4.036 | 3.761 | 3.432 | 3.02 | 2.471 | 1.647 | 0 | 0 | 0 | 0 | 0 | 0 | 0 | 0 | 0 | 0 | 0 | 0 | 0 | 0 | 0 | 0
Holistic Transition | Gen_BB001 | MW | NGED West Midlands | Hams Hall | 0 | 8.813 | 9.492 | 9.362 | 9.231 | 9.069 | 8.906 | 8.743 | 8.148 | 7.434 | 6.542 | 5.353 | 3.568 | 0 | 0 | 0 | 0 | 0 | 0 | 0 | 0 | 0 | 0 | 0 | 0 | 0 | 0 | 0 | 0
Holistic Transition | Gen_BB001 | MW | NGED West Midlands | Iron Acton | 0 | 0 | 0 | 0 | 0 | 0 | 0 | 0 | 0 | 0 | 0 | 0 | 0 | 0 | 0 | 0 | 0 | 0 | 0 | 0 | 0 | 0 | 0 | 0 | 0 | 0 | 0 | 0 | 0
Holistic Transition | Gen_BB001 | MW | NGED West Midlands | Ironbridge | 0 | 3.536 | 3.808 | 3.756 | 3.704 | 3.638 | 3.573 | 3.508 | 3.269 | 2.983 | 2.625 | 2.148 | 1.432 | 0 | 0 | 0 | 0 | 0 | 0 | 0 | 0 | 0 | 0 | 0 | 0 | 0 | 0 | 0 | 0
Holistic Transition | Gen_BB001 | MW | NGED West Midlands | Kitwell | 0 | 2.114 | 2.277 | 2.245 | 2.214 | 2.175 | 2.136 | 2.097 | 1.954 | 1.783 | 1.569 | 1.284 | 0.856 | 0 | 0 | 0 | 0 | 0 | 0 | 0 | 0 | 0 | 0 | 0 | 0 | 0 | 0 | 0 | 0
Holistic Transition | Gen_BB001 | MW | NGED West Midlands | Nechells | 0 | 7.901 | 8.51 | 8.393 | 8.277 | 8.13 | 7.984 | 7.838 | 7.305 | 6.665 | 5.865 | 4.799 | 3.199 | 0 | 0 | 0 | 0 | 0 | 0 | 0 | 0 | 0 | 0 | 0 | 0 | 0 | 0 | 0 | 0
Holistic Transition | Gen_BB001 | MW | NGED West Midlands | Ocker Hill | 0 | 0 | 0 | 0 | 0 | 0 | 0 | 0 | 0 | 0 | 0 | 0 | 0 | 0 | 0 | 0 | 0 | 0 | 0 | 0 | 0 | 0 | 0 | 0 | 0 | 0 | 0 | 0 | 0
Holistic Transition | Gen_BB001 | MW | NGED West Midlands | Oldbury | 0 | 1.531 | 1.649 | 1.626 | 1.604 | 1.575 | 1.547 | 1.519 | 1.415 | 1.291 | 1.136 | 0.93 | 0.62 | 0 | 0 | 0 | 0 | 0 | 0 | 0 | 0 | 0 | 0 | 0 | 0 | 0 | 0 | 0 | 0
Holistic Transition | Gen_BB001 | MW | NGED West Midlands | Penn | 0 | 0.548 | 0.59 | 0.582 | 0.574 | 0.564 | 0.554 | 0.544 | 0.507 | 0.462 | 0.407 | 0.333 | 0.222 | 0 | 0 | 0 | 0 | 0 | 0 | 0 | 0 | 0 | 0 | 0 | 0 | 0 | 0 | 0 | 0
Holistic Transition | Gen_BB001 | MW | NGED West Midlands | Port Ham | 0 | 41.8 | 41.8 | 41.8 | 41.8 | 41.8 | 41.8 | 41.8 | 41.8 | 41.8 | 41.8 | 41.8 | 41.8 | 41.8 | 0 | 0 | 0 | 0 | 0 | 0 | 0 | 0 | 0 | 0 | 0 | 0 | 0 | 0 | 0
Holistic Transition | Gen_BB001 | MW | NGED West Midlands | Rugeley | 0 | 0 | 0 | 0 | 0 | 0 | 0 | 0 | 0 | 0 | 0 | 0 | 0 | 0 | 0 | 0 | 0 | 0 | 0 | 0 | 0 | 0 | 0 | 0 | 0 | 0 | 0 | 0 | 0
Holistic Transition | Gen_BB001 | MW | NGED West Midlands | Shrewsbury | 0 | 2.025 | 2.181 | 2.151 | 2.121 | 2.083 | 2.046 | 2.009 | 1.872 | 1.708 | 1.503 | 1.23 | 0.82 | 0 | 0 | 0 | 0 | 0 | 0 | 0 | 0 | 0 | 0 | 0 | 0 | 0 | 0 | 0 | 0
Holistic Transition | Gen_BB001 | MW | NGED West Midlands | Walham | 0 | 11.986 | 12.91 | 12.733 | 12.556 | 12.334 | 12.112 | 11.891 | 11.082 | 10.111 | 8.898 | 7.28 | 4.853 | 0 | 0 | 0 | 0 | 0 | 0 | 0 | 0 | 0 | 0 | 0 | 0 | 0 | 0 | 0 | 0
Holistic Transition | Gen_BB001 | MW | NGED West Midlands | Willenhall | 0 | 10.089 | 10.867 | 10.717 | 10.568 | 10.382 | 10.195 | 10.008 | 9.328 | 8.511 | 7.489 | 6.128 | 4.085 | 0 | 0 | 0 | 0 | 0 | 0 | 0 | 0 | 0 | 0 | 0 | 0 | 0 | 0 | 0 | 0
Holistic Transition | Gen_BB001 | MW | NGET | Direct(NGET) | 0 | 1620.7 | 1620.7 | 1620.7 | 1620.7 | 1620.7 | 1620.7 | 1620.7 | 1620.7 | 1620.7 | 1620.7 | 1620.7 | 352.7 | 56.7 | 0 | 0 | 0 | 0 | 0 | 0 | 0 | 0 | 0 | 0 | 0 | 0 | 0 | 0 | 0
Holistic Transition | Gen_BB001 | MW | NPg Northeast | Blyth 132kV | 0 | 0 | 0 | 0 | 0 | 0 | 0 | 0 | 0 | 0 | 0 | 0 | 0 | 0 | 0 | 0 | 0 | 0 | 0 | 0 | 0 | 0 | 0 | 0 | 0 | 0 | 0 | 0 | 0
Holistic Transition | Gen_BB001 | MW | NPg Northeast | Blyth 66kV | 0 | 0 | 0 | 0 | 0 | 0 | 0 | 0 | 0 | 0 | 0 | 0 | 0 | 0 | 0 | 0 | 0 | 0 | 0 | 0 | 0 | 0 | 0 | 0 | 0 | 0 | 0 | 0 | 0
Holistic Transition | Gen_BB001 | MW | NPg Northeast | Fourstones | 0 | 0 | 0 | 0 | 0 | 0 | 0 | 0 | 0 | 0 | 0 | 0 | 0 | 0 | 0 | 0 | 0 | 0 | 0 | 0 | 0 | 0 | 0 | 0 | 0 | 0 | 0 | 0 | 0
Holistic Transition | Gen_BB001 | MW | NPg Northeast | Hart Moor | 0 | 0 | 0 | 0 | 0 | 0 | 0 | 0 | 0 | 0 | 0 | 0 | 0 | 0 | 0 | 0 | 0 | 0 | 0 | 0 | 0 | 0 | 0 | 0 | 0 | 0 | 0 | 0 | 0
Holistic Transition | Gen_BB001 | MW | NPg Northeast | Hawthorn Pit | 0 | 1.97 | 2.122 | 2.093 | 2.064 | 2.028 | 1.991 | 1.955 | 1.822 | 1.662 | 1.463 | 1.197 | 0.798 | 0 | 0 | 0 | 0 | 0 | 0 | 0 | 0 | 0 | 0 | 0 | 0 | 0 | 0 | 0 | 0
Holistic Transition | Gen_BB001 | MW | NPg Northeast | Knaresborough | 0 | 1.407 | 1.516 | 1.495 | 1.474 | 1.448 | 1.422 | 1.396 | 1.301 | 1.187 | 1.045 | 0.855 | 0.57 | 0 | 0 | 0 | 0 | 0 | 0 | 0 | 0 | 0 | 0 | 0 | 0 | 0 | 0 | 0 | 0
Holistic Transition | Gen_BB001 | MW | NPg Northeast | Lackenby | 0 | 0 | 0 | 0 | 0 | 0 | 0 | 0 | 0 | 0 | 0 | 0 | 0 | 0 | 0 | 0 | 0 | 0 | 0 | 0 | 0 | 0 | 0 | 0 | 0 | 0 | 0 | 0 | 0
Holistic Transition | Gen_BB001 | MW | NPg Northeast | Norton | 0 | 1.541 | 1.66 | 1.637 | 1.614 | 1.585 | 1.557 | 1.528 | 1.424 | 1.3 | 1.144 | 0.936 | 0.624 | 0 | 0 | 0 | 0 | 0 | 0 | 0 | 0 | 0 | 0 | 0 | 0 | 0 | 0 | 0 | 0
Holistic Transition | Gen_BB001 | MW | NPg Northeast | Offerton | 0 | 0.494 | 0.532 | 0.525 | 0.517 | 0.508 | 0.499 | 0.49 | 0.457 | 0.417 | 0.367 | 0.3 | 0.2 | 0 | 0 | 0 | 0 | 0 | 0 | 0 | 0 | 0 | 0 | 0 | 0 | 0 | 0 | 0 | 0
Holistic Transition | Gen_BB001 | MW | NPg Northeast | Osbaldwick | 0 | 1.147 | 1.235 | 1.218 | 1.201 | 1.18 | 1.159 | 1.138 | 1.06 | 0.967 | 0.851 | 0.696 | 0.464 | 0 | 0 | 0 | 0 | 0 | 0 | 0 | 0 | 0 | 0 | 0 | 0 | 0 | 0 | 0 | 0
Holistic Transition | Gen_BB001 | MW | NPg Northeast | Poppleton | 0 | 0 | 0 | 0 | 0 | 0 | 0 | 0 | 0 | 0 | 0 | 0 | 0 | 0 | 0 | 0 | 0 | 0 | 0 | 0 | 0 | 0 | 0 | 0 | 0 | 0 | 0 | 0 | 0
Holistic Transition | Gen_BB001 | MW | NPg Northeast | Saltholme | 0 | 64.937 | 69.944 | 68.984 | 68.023 | 66.822 | 65.622 | 64.421 | 60.038 | 54.78 | 48.206 | 39.441 | 26.294 | 0 | 0 | 0 | 0 | 0 | 0 | 0 | 0 | 0 | 0 | 0 | 0 | 0 | 0 | 0 | 0
Holistic Transition | Gen_BB001 | MW | NPg Northeast | South Shields | 0 | 0 | 0 | 0 | 0 | 0 | 0 | 0 | 0 | 0 | 0 | 0 | 0 | 0 | 0 | 0 | 0 | 0 | 0 | 0 | 0 | 0 | 0 | 0 | 0 | 0 | 0 | 0 | 0
Holistic Transition | Gen_BB001 | MW | NPg Northeast | Spennymoor | 0 | 0 | 0 | 0 | 0 | 0 | 0 | 0 | 0 | 0 | 0 | 0 | 0 | 0 | 0 | 0 | 0 | 0 | 0 | 0 | 0 | 0 | 0 | 0 | 0 | 0 | 0 | 0 | 0
Holistic Transition | Gen_BB001 | MW | NPg Northeast | Stella North | 0 | 11.852 | 12.765 | 12.59 | 12.415 | 12.196 | 11.977 | 11.757 | 10.958 | 9.998 | 8.798 | 7.198 | 4.799 | 0 | 0 | 0 | 0 | 0 | 0 | 0 | 0 | 0 | 0 | 0 | 0 | 0 | 0 | 0 | 0
Holistic Transition | Gen_BB001 | MW | NPg Northeast | Stella South | 0 | 0 | 0 | 0 | 0 | 0 | 0 | 0 | 0 | 0 | 0 | 0 | 0 | 0 | 0 | 0 | 0 | 0 | 0 | 0 | 0 | 0 | 0 | 0 | 0 | 0 | 0 | 0 | 0
Holistic Transition | Gen_BB001 | MW | NPg Northeast | West Boldon | 0 | 0 | 0 | 0 | 0 | 0 | 0 | 0 | 0 | 0 | 0 | 0 | 0 | 0 | 0 | 0 | 0 | 0 | 0 | 0 | 0 | 0 | 0 | 0 | 0 | 0 | 0 | 0 | 0
Holistic Transition | Gen_BB001 | MW | NPg Yorkshire | Bradford West | 0 | 14.378 | 15.487 | 15.274 | 15.061 | 14.795 | 14.53 | 14.264 | 13.293 | 12.129 | 10.674 | 8.733 | 5.822 | 0 | 0 | 0 | 0 | 0 | 0 | 0 | 0 | 0 | 0 | 0 | 0 | 0 | 0 | 0 | 0
Holistic Transition | Gen_BB001 | MW | NPg Yorkshire | Camblesforth | 0 | 9.955 | 10.723 | 10.576 | 10.428 | 10.244 | 10.06 | 9.876 | 9.204 | 8.398 | 7.39 | 6.047 | 4.031 | 0 | 0 | 0 | 0 | 0 | 0 | 0 | 0 | 0 | 0 | 0 | 0 | 0 | 0 | 0 | 0
Holistic Transition | Gen_BB001 | MW | NPg Yorkshire | Creyke Beck | 0 | 27.931 | 30.085 | 29.672 | 29.259 | 28.742 | 28.226 | 27.709 | 25.824 | 23.562 | 20.735 | 16.965 | 11.31 | 0 | 0 | 0 | 0 | 0 | 0 | 0 | 0 | 0 | 0 | 0 | 0 | 0 | 0 | 0 | 0
Holistic Transition | Gen_BB001 | MW | NPg Yorkshire | Drax | 0 | 7.975 | 8.59 | 8.472 | 8.354 | 8.207 | 8.059 | 7.912 | 7.374 | 6.728 | 5.92 | 4.844 | 3.229 | 0 | 0 | 0 | 0 | 0 | 0 | 0 | 0 | 0 | 0 | 0 | 0 | 0 | 0 | 0 | 0
Holistic Transition | Gen_BB001 | MW | NPg Yorkshire | Elland | 0 | 48.394 | 52.126 | 51.41 | 50.694 | 49.799 | 48.904 | 48.009 | 44.743 | 40.824 | 35.925 | 29.394 | 19.596 | 0 | 0 | 0 | 0 | 0 | 0 | 0 | 0 | 0 | 0 | 0 | 0 | 0 | 0 | 0 | 0
Holistic Transition | Gen_BB001 | MW | NPg Yorkshire | Ferrybridge A | 0 | 9.383 | 10.106 | 9.967 | 9.828 | 9.655 | 9.481 | 9.308 | 8.675 | 7.915 | 6.965 | 5.699 | 3.799 | 0 | 0 | 0 | 0 | 0 | 0 | 0 | 0 | 0 | 0 | 0 | 0 | 0 | 0 | 0 | 0
Holistic Transition | Gen_BB001 | MW | NPg Yorkshire | Ferrybridge B (_M) | 0 | 1.501 | 1.617 | 1.595 | 1.573 | 1.545 | 1.517 | 1.489 | 1.388 | 1.266 | 1.114 | 0.912 | 0.608 | 0 | 0 | 0 | 0 | 0 | 0 | 0 | 0 | 0 | 0 | 0 | 0 | 0 | 0 | 0 | 0
Holistic Transition | Gen_BB001 | MW | NPg Yorkshire | Grimsby West | 0 | 133.405 | 143.691 | 141.718 | 139.744 | 137.278 | 134.811 | 132.344 | 123.341 | 112.538 | 99.033 | 81.027 | 54.018 | 0 | 0 | 0 | 0 | 0 | 0 | 0 | 0 | 0 | 0 | 0 | 0 | 0 | 0 | 0 | 0
Holistic Transition | Gen_BB001 | MW | NPg Yorkshire | Keadby | 0 | 57.328 | 61.749 | 60.901 | 60.053 | 58.993 | 57.933 | 56.873 | 53.004 | 48.361 | 42.558 | 34.82 | 23.213 | 0 | 0 | 0 | 0 | 0 | 0 | 0 | 0 | 0 | 0 | 0 | 0 | 0 | 0 | 0 | 0
Holistic Transition | Gen_BB001 | MW | NPg Yorkshire | Kirkstall B | 0 | 14.815 | 15.957 | 15.738 | 15.519 | 15.245 | 14.971 | 14.697 | 13.697 | 12.497 | 10.998 | 8.998 | 5.999 | 0 | 0 | 0 | 0 | 0 | 0 | 0 | 0 | 0 | 0 | 0 | 0 | 0 | 0 | 0 | 0
Holistic Transition | Gen_BB001 | MW | NPg Yorkshire | Neepsend | 0 | 0 | 0 | 0 | 0 | 0 | 0 | 0 | 0 | 0 | 0 | 0 | 0 | 0 | 0 | 0 | 0 | 0 | 0 | 0 | 0 | 0 | 0 | 0 | 0 | 0 | 0 | 0 | 0
Holistic Transition | Gen_BB001 | MW | NPg Yorkshire | Saltend North | 0 | 32.101 | 34.576 | 34.101 | 33.627 | 33.033 | 32.439 | 31.846 | 29.68 | 27.08 | 23.83 | 19.498 | 12.998 | 0 | 0 | 0 | 0 | 0 | 0 | 0 | 0 | 0 | 0 | 0 | 0 | 0 | 0 | 0 | 0
Holistic Transition | Gen_BB001 | MW | NPg Yorkshire | Sheffield City | 0 | 1.926 | 2.074 | 2.046 | 2.017 | 1.982 | 1.946 | 1.911 | 1.781 | 1.625 | 1.43 | 1.17 | 0.78 | 0 | 0 | 0 | 0 | 0 | 0 | 0 | 0 | 0 | 0 | 0 | 0 | 0 | 0 | 0 | 0
Holistic Transition | Gen_BB001 | MW | NPg Yorkshire | Skelton Grange | 0 | 50.738 | 54.65 | 53.899 | 53.149 | 52.211 | 51.273 | 50.334 | 46.91 | 42.801 | 37.665 | 30.817 | 20.545 | 0 | 0 | 0 | 0 | 0 | 0 | 0 | 0 | 0 | 0 | 0 | 0 | 0 | 0 | 0 | 0
Holistic Transition | Gen_BB001 | MW | NPg Yorkshire | Templeborough | 0 | 0.988 | 1.064 | 1.049 | 1.035 | 1.016 | 0.998 | 0.98 | 0.913 | 0.833 | 0.733 | 0.6 | 0.4 | 0 | 0 | 0 | 0 | 0 | 0 | 0 | 0 | 0 | 0 | 0 | 0 | 0 | 0 | 0 | 0
Holistic Transition | Gen_BB001 | MW | NPg Yorkshire | Thurcroft | 0 | 29.629 | 31.914 | 31.475 | 31.037 | 30.489 | 29.941 | 29.394 | 27.394 | 24.994 | 21.995 | 17.996 | 11.997 | 0 | 0 | 0 | 0 | 0 | 0 | 0 | 0 | 0 | 0 | 0 | 0 | 0 | 0 | 0 | 0
Holistic Transition | Gen_BB001 | MW | NPg Yorkshire | West Melton | 0 | 1.975 | 2.128 | 2.098 | 2.069 | 2.033 | 1.996 | 1.96 | 1.826 | 1.666 | 1.466 | 1.2 | 0.8 | 0 | 0 | 0 | 0 | 0 | 0 | 0 | 0 | 0 | 0 | 0 | 0 | 0 | 0 | 0 | 0
Holistic Transition | Gen_BB001 | MW | NPg Yorkshire | Wincobank | 0 | 0 | 0 | 0 | 0 | 0 | 0 | 0 | 0 | 0 | 0 | 0 | 0 | 0 | 0 | 0 | 0 | 0 | 0 | 0 | 0 | 0 | 0 | 0 | 0 | 0 | 0 | 0 | 0
Holistic Transition | Gen_BB001 | MW | SPEN | Bainsford | 0 | 0 | 0 | 0 | 0 | 0 | 0 | 0 | 0 | 0 | 0 | 0 | 0 | 0 | 0 | 0 | 0 | 0 | 0 | 0 | 0 | 0 | 0 | 0 | 0 | 0 | 0 | 0 | 0
Holistic Transition | Gen_BB001 | MW | SPEN | Bathgate | 0 | 0 | 0 | 0 | 0 | 0 | 0 | 0 | 0 | 0 | 0 | 0 | 0 | 0 | 0 | 0 | 0 | 0 | 0 | 0 | 0 | 0 | 0 | 0 | 0 | 0 | 0 | 0 | 0
Holistic Transition | Gen_BB001 | MW | SPEN | Berwick | 0 | 0 | 0 | 0 | 0 | 0 | 0 | 0 | 0 | 0 | 0 | 0 | 0 | 0 | 0 | 0 | 0 | 0 | 0 | 0 | 0 | 0 | 0 | 0 | 0 | 0 | 0 | 0 | 0
Holistic Transition | Gen_BB001 | MW | SPEN | Bonnybridge | 0 | 0 | 0 | 0 | 0 | 0 | 0 | 0 | 0 | 0 | 0 | 0 | 0 | 0 | 0 | 0 | 0 | 0 | 0 | 0 | 0 | 0 | 0 | 0 | 0 | 0 | 0 | 0 | 0
Holistic Transition | Gen_BB001 | MW | SPEN | Chapelcross | 0 | 0 | 0 | 0 | 0 | 0 | 0 | 0 | 0 | 0 | 0 | 0 | 0 | 0 | 0 | 0 | 0 | 0 | 0 | 0 | 0 | 0 | 0 | 0 | 0 | 0 | 0 | 0 | 0
Holistic Transition | Gen_BB001 | MW | SPEN | Clyde’s Mill | 0 | 0 | 0 | 0 | 0 | 0 | 0 | 0 | 0 | 0 | 0 | 0 | 0 | 0 | 0 | 0 | 0 | 0 | 0 | 0 | 0 | 0 | 0 | 0 | 0 | 0 | 0 | 0 | 0 | GSP also referred to as Westburn Road
Holistic Transition | Gen_BB001 | MW | SPEN | Cockenzie | 0 | 0 | 0 | 0 | 0 | 0 | 0 | 0 | 0 | 0 | 0 | 0 | 0 | 0 | 0 | 0 | 0 | 0 | 0 | 0 | 0 | 0 | 0 | 0 | 0 | 0 | 0 | 0 | 0
Holistic Transition | Gen_BB001 | MW | SPEN | Coylton | 0 | 0 | 0 | 0 | 0 | 0 | 0 | 0 | 0 | 0 | 0 | 0 | 0 | 0 | 0 | 0 | 0 | 0 | 0 | 0 | 0 | 0 | 0 | 0 | 0 | 0 | 0 | 0 | 0
Holistic Transition | Gen_BB001 | MW | SPEN | Crookston B | 0 | 0 | 0 | 0 | 0 | 0 | 0 | 0 | 0 | 0 | 0 | 0 | 0 | 0 | 0 | 0 | 0 | 0 | 0 | 0 | 0 | 0 | 0 | 0 | 0 | 0 | 0 | 0 | 0
Holistic Transition | Gen_BB001 | MW | SPEN | Cumbernauld | 0 | 0 | 0 | 0 | 0 | 0 | 0 | 0 | 0 | 0 | 0 | 0 | 0 | 0 | 0 | 0 | 0 | 0 | 0 | 0 | 0 | 0 | 0 | 0 | 0 | 0 | 0 | 0 | 0
Holistic Transition | Gen_BB001 | MW | SPEN | Cupar | 0 | 0 | 0 | 0 | 0 | 0 | 0 | 0 | 0 | 0 | 0 | 0 | 0 | 0 | 0 | 0 | 0 | 0 | 0 | 0 | 0 | 0 | 0 | 0 | 0 | 0 | 0 | 0 | 0
Holistic Transition | Gen_BB001 | MW | SPEN | Dalmarnock | 0 | 0.988 | 1.064 | 1.049 | 1.035 | 1.016 | 0.998 | 0.98 | 0.913 | 0.833 | 0.733 | 0.6 | 0.4 | 0 | 0 | 0 | 0 | 0 | 0 | 0 | 0 | 0 | 0 | 0 | 0 | 0 | 0 | 0 | 0
Holistic Transition | Gen_BB001 | MW | SPEN | Devol Moor | 0 | 0 | 0 | 0 | 0 | 0 | 0 | 0 | 0 | 0 | 0 | 0 | 0 | 0 | 0 | 0 | 0 | 0 | 0 | 0 | 0 | 0 | 0 | 0 | 0 | 0 | 0 | 0 | 0
Holistic Transition | Gen_BB001 | MW | SPEN | Devonside | 0 | 0 | 0 | 0 | 0 | 0 | 0 | 0 | 0 | 0 | 0 | 0 | 0 | 0 | 0 | 0 | 0 | 0 | 0 | 0 | 0 | 0 | 0 | 0 | 0 | 0 | 0 | 0 | 0
Holistic Transition | Gen_BB001 | MW | SPEN | Dumfries 33 | 0 | 0 | 0 | 0 | 0 | 0 | 0 | 0 | 0 | 0 | 0 | 0 | 0 | 0 | 0 | 0 | 0 | 0 | 0 | 0 | 0 | 0 | 0 | 0 | 0 | 0 | 0 | 0 | 0
Holistic Transition | Gen_BB001 | MW | SPEN | Dunbar | 0 | 0 | 0 | 0 | 0 | 0 | 0 | 0 | 0 | 0 | 0 | 0 | 0 | 0 | 0 | 0 | 0 | 0 | 0 | 0 | 0 | 0 | 0 | 0 | 0 | 0 | 0 | 0 | 0
Holistic Transition | Gen_BB001 | MW | SPEN | Dunfermline | 0 | 0 | 0 | 0 | 0 | 0 | 0 | 0 | 0 | 0 | 0 | 0 | 0 | 0 | 0 | 0 | 0 | 0 | 0 | 0 | 0 | 0 | 0 | 0 | 0 | 0 | 0 | 0 | 0
Holistic Transition | Gen_BB001 | MW | SPEN | Earlstoun | 0 | 0 | 0 | 0 | 0 | 0 | 0 | 0 | 0 | 0 | 0 | 0 | 0 | 0 | 0 | 0 | 0 | 0 | 0 | 0 | 0 | 0 | 0 | 0 | 0 | 0 | 0 | 0 | 0
Holistic Transition | Gen_BB001 | MW | SPEN | East Kilbride South | 0 | 0 | 0 | 0 | 0 | 0 | 0 | 0 | 0 | 0 | 0 | 0 | 0 | 0 | 0 | 0 | 0 | 0 | 0 | 0 | 0 | 0 | 0 | 0 | 0 | 0 | 0 | 0 | 0
Holistic Transition | Gen_BB001 | MW | SPEN | Eccles | 0 | 0 | 0 | 0 | 0 | 0 | 0 | 0 | 0 | 0 | 0 | 0 | 0 | 0 | 0 | 0 | 0 | 0 | 0 | 0 | 0 | 0 | 0 | 0 | 0 | 0 | 0 | 0 | 0
Holistic Transition | Gen_BB001 | MW | SPEN | Galashiels | 0 | 0 | 0 | 0 | 0 | 0 | 0 | 0 | 0 | 0 | 0 | 0 | 0 | 0 | 0 | 0 | 0 | 0 | 0 | 0 | 0 | 0 | 0 | 0 | 0 | 0 | 0 | 0 | 0
Holistic Transition | Gen_BB001 | MW | SPEN | Giffnock | 0 | 0 | 0 | 0 | 0 | 0 | 0 | 0 | 0 | 0 | 0 | 0 | 0 | 0 | 0 | 0 | 0 | 0 | 0 | 0 | 0 | 0 | 0 | 0 | 0 | 0 | 0 | 0 | 0
Holistic Transition | Gen_BB001 | MW | SPEN | Glenlee | 0 | 0 | 0 | 0 | 0 | 0 | 0 | 0 | 0 | 0 | 0 | 0 | 0 | 0 | 0 | 0 | 0 | 0 | 0 | 0 | 0 | 0 | 0 | 0 | 0 | 0 | 0 | 0 | 0
Holistic Transition | Gen_BB001 | MW | SPEN | Glenluce | 0 | 0 | 0 | 0 | 0 | 0 | 0 | 0 | 0 | 0 | 0 | 0 | 0 | 0 | 0 | 0 | 0 | 0 | 0 | 0 | 0 | 0 | 0 | 0 | 0 | 0 | 0 | 0 | 0
Holistic Transition | Gen_BB001 | MW | SPEN | Glenniston | 0 | 0 | 0 | 0 | 0 | 0 | 0 | 0 | 0 | 0 | 0 | 0 | 0 | 0 | 0 | 0 | 0 | 0 | 0 | 0 | 0 | 0 | 0 | 0 | 0 | 0 | 0 | 0 | 0
Holistic Transition | Gen_BB001 | MW | SPEN | Glenrothes | 0 | 0 | 0 | 0 | 0 | 0 | 0 | 0 | 0 | 0 | 0 | 0 | 0 | 0 | 0 | 0 | 0 | 0 | 0 | 0 | 0 | 0 | 0 | 0 | 0 | 0 | 0 | 0 | 0
Holistic Transition | Gen_BB001 | MW | SPEN | Grangemouth A | 0 | 0 | 0 | 0 | 0 | 0 | 0 | 0 | 0 | 0 | 0 | 0 | 0 | 0 | 0 | 0 | 0 | 0 | 0 | 0 | 0 | 0 | 0 | 0 | 0 | 0 | 0 | 0 | 0
Holistic Transition | Gen_BB001 | MW | SPEN | Hawick | 0 | 0 | 0 | 0 | 0 | 0 | 0 | 0 | 0 | 0 | 0 | 0 | 0 | 0 | 0 | 0 | 0 | 0 | 0 | 0 | 0 | 0 | 0 | 0 | 0 | 0 | 0 | 0 | 0
Holistic Transition | Gen_BB001 | MW | SPEN | Hunterston Farm | 0 | 0 | 0 | 0 | 0 | 0 | 0 | 0 | 0 | 0 | 0 | 0 | 0 | 0 | 0 | 0 | 0 | 0 | 0 | 0 | 0 | 0 | 0 | 0 | 0 | 0 | 0 | 0 | 0
Holistic Transition | Gen_BB001 | MW | SPEN | Inverkeithing | 0 | 0 | 0 | 0 | 0 | 0 | 0 | 0 | 0 | 0 | 0 | 0 | 0 | 0 | 0 | 0 | 0 | 0 | 0 | 0 | 0 | 0 | 0 | 0 | 0 | 0 | 0 | 0 | 0
Holistic Transition | Gen_BB001 | MW | SPEN | Johnstone | 0 | 0 | 0 | 0 | 0 | 0 | 0 | 0 | 0 | 0 | 0 | 0 | 0 | 0 | 0 | 0 | 0 | 0 | 0 | 0 | 0 | 0 | 0 | 0 | 0 | 0 | 0 | 0 | 0
Holistic Transition | Gen_BB001 | MW | SPEN | Kaimes | 0 | 0 | 0 | 0 | 0 | 0 | 0 | 0 | 0 | 0 | 0 | 0 | 0 | 0 | 0 | 0 | 0 | 0 | 0 | 0 | 0 | 0 | 0 | 0 | 0 | 0 | 0 | 0 | 0
Holistic Transition | Gen_BB001 | MW | SPEN | Kendoon | 0 | 0 | 0 | 0 | 0 | 0 | 0 | 0 | 0 | 0 | 0 | 0 | 0 | 0 | 0 | 0 | 0 | 0 | 0 | 0 | 0 | 0 | 0 | 0 | 0 | 0 | 0 | 0 | 0
Holistic Transition | Gen_BB001 | MW | SPEN | Killermont | 0 | 0 | 0 | 0 | 0 | 0 | 0 | 0 | 0 | 0 | 0 | 0 | 0 | 0 | 0 | 0 | 0 | 0 | 0 | 0 | 0 | 0 | 0 | 0 | 0 | 0 | 0 | 0 | 0
Holistic Transition | Gen_BB001 | MW | SPEN | Kilwinning | 0 | 0 | 0 | 0 | 0 | 0 | 0 | 0 | 0 | 0 | 0 | 0 | 0 | 0 | 0 | 0 | 0 | 0 | 0 | 0 | 0 | 0 | 0 | 0 | 0 | 0 | 0 | 0 | 0
Holistic Transition | Gen_BB001 | MW | SPEN | Leven | 0 | 0 | 0 | 0 | 0 | 0 | 0 | 0 | 0 | 0 | 0 | 0 | 0 | 0 | 0 | 0 | 0 | 0 | 0 | 0 | 0 | 0 | 0 | 0 | 0 | 0 | 0 | 0 | 0
Holistic Transition | Gen_BB001 | MW | SPEN | Livingston East | 0 | 0 | 0 | 0 | 0 | 0 | 0 | 0 | 0 | 0 | 0 | 0 | 0 | 0 | 0 | 0 | 0 | 0 | 0 | 0 | 0 | 0 | 0 | 0 | 0 | 0 | 0 | 0 | 0
Holistic Transition | Gen_BB001 | MW | SPEN | Maybole | 0 | 0 | 0 | 0 | 0 | 0 | 0 | 0 | 0 | 0 | 0 | 0 | 0 | 0 | 0 | 0 | 0 | 0 | 0 | 0 | 0 | 0 | 0 | 0 | 0 | 0 | 0 | 0 | 0
Holistic Transition | Gen_BB001 | MW | SPEN | Newarthill | 0 | 0 | 0 | 0 | 0 | 0 | 0 | 0 | 0 | 0 | 0 | 0 | 0 | 0 | 0 | 0 | 0 | 0 | 0 | 0 | 0 | 0 | 0 | 0 | 0 | 0 | 0 | 0 | 0
Holistic Transition | Gen_BB001 | MW | SPEN | Paisley | 0 | 0 | 0 | 0 | 0 | 0 | 0 | 0 | 0 | 0 | 0 | 0 | 0 | 0 | 0 | 0 | 0 | 0 | 0 | 0 | 0 | 0 | 0 | 0 | 0 | 0 | 0 | 0 | 0
Holistic Transition | Gen_BB001 | MW | SPEN | Portobello | 0 | 0 | 0 | 0 | 0 | 0 | 0 | 0 | 0 | 0 | 0 | 0 | 0 | 0 | 0 | 0 | 0 | 0 | 0 | 0 | 0 | 0 | 0 | 0 | 0 | 0 | 0 | 0 | 0
Holistic Transition | Gen_BB001 | MW | SPEN | Ravenscraig | 0 | 0 | 0 | 0 | 0 | 0 | 0 | 0 | 0 | 0 | 0 | 0 | 0 | 0 | 0 | 0 | 0 | 0 | 0 | 0 | 0 | 0 | 0 | 0 | 0 | 0 | 0 | 0 | 0
Holistic Transition | Gen_BB001 | MW | SPEN | Redhouse | 0 | 0 | 0 | 0 | 0 | 0 | 0 | 0 | 0 | 0 | 0 | 0 | 0 | 0 | 0 | 0 | 0 | 0 | 0 | 0 | 0 | 0 | 0 | 0 | 0 | 0 | 0 | 0 | 0
Holistic Transition | Gen_BB001 | MW | SPEN | Saltcoats A | 0 | 0 | 0 | 0 | 0 | 0 | 0 | 0 | 0 | 0 | 0 | 0 | 0 | 0 | 0 | 0 | 0 | 0 | 0 | 0 | 0 | 0 | 0 | 0 | 0 | 0 | 0 | 0 | 0
Holistic Transition | Gen_BB001 | MW | SPEN | Saltcoats B | 0 | 0 | 0 | 0 | 0 | 0 | 0 | 0 | 0 | 0 | 0 | 0 | 0 | 0 | 0 | 0 | 0 | 0 | 0 | 0 | 0 | 0 | 0 | 0 | 0 | 0 | 0 | 0 | 0
Holistic Transition | Gen_BB001 | MW | SPEN | Sighthill | 0 | 0 | 0 | 0 | 0 | 0 | 0 | 0 | 0 | 0 | 0 | 0 | 0 | 0 | 0 | 0 | 0 | 0 | 0 | 0 | 0 | 0 | 0 | 0 | 0 | 0 | 0 | 0 | 0
Holistic Transition | Gen_BB001 | MW | SPEN | Stirling | 0 | 0 | 0 | 0 | 0 | 0 | 0 | 0 | 0 | 0 | 0 | 0 | 0 | 0 | 0 | 0 | 0 | 0 | 0 | 0 | 0 | 0 | 0 | 0 | 0 | 0 | 0 | 0 | 0
Holistic Transition | Gen_BB001 | MW | SPEN | Strathaven | 0 | 0 | 0 | 0 | 0 | 0 | 0 | 0 | 0 | 0 | 0 | 0 | 0 | 0 | 0 | 0 | 0 | 0 | 0 | 0 | 0 | 0 | 0 | 0 | 0 | 0 | 0 | 0 | 0
Holistic Transition | Gen_BB001 | MW | SPEN | Strathleven | 0 | 0 | 0 | 0 | 0 | 0 | 0 | 0 | 0 | 0 | 0 | 0 | 0 | 0 | 0 | 0 | 0 | 0 | 0 | 0 | 0 | 0 | 0 | 0 | 0 | 0 | 0 | 0 | 0
Holistic Transition | Gen_BB001 | MW | SPEN | Telford Road | 0 | 0 | 0 | 0 | 0 | 0 | 0 | 0 | 0 | 0 | 0 | 0 | 0 | 0 | 0 | 0 | 0 | 0 | 0 | 0 | 0 | 0 | 0 | 0 | 0 | 0 | 0 | 0 | 0
Holistic Transition | Gen_BB001 | MW | SPEN | Tongland | 0 | 0 | 0 | 0 | 0 | 0 | 0 | 0 | 0 | 0 | 0 | 0 | 0 | 0 | 0 | 0 | 0 | 0 | 0 | 0 | 0 | 0 | 0 | 0 | 0 | 0 | 0 | 0 | 0
Holistic Transition | Gen_BB001 | MW | SPEN | Westfield | 0 | 0 | 0 | 0 | 0 | 0 | 0 | 0 | 0 | 0 | 0 | 0 | 0 | 0 | 0 | 0 | 0 | 0 | 0 | 0 | 0 | 0 | 0 | 0 | 0 | 0 | 0 | 0 | 0
Holistic Transition | Gen_BB001 | MW | SPEN | Wishaw | 0 | 0 | 0 | 0 | 0 | 0 | 0 | 0 | 0 | 0 | 0 | 0 | 0 | 0 | 0 | 0 | 0 | 0 | 0 | 0 | 0 | 0 | 0 | 0 | 0 | 0 | 0 | 0 | 0
Holistic Transition | Gen_BB001 | MW | SPEN Manweb | Birkenhead | 0 | 2.074 | 2.234 | 2.203 | 2.173 | 2.134 | 2.096 | 2.058 | 1.918 | 1.75 | 1.54 | 1.26 | 0.84 | 0 | 0 | 0 | 0 | 0 | 0 | 0 | 0 | 0 | 0 | 0 | 0 | 0 | 0 | 0 | 0
Holistic Transition | Gen_BB001 | MW | SPEN Manweb | Capenhurst | 0 | 0 | 0 | 0 | 0 | 0 | 0 | 0 | 0 | 0 | 0 | 0 | 0 | 0 | 0 | 0 | 0 | 0 | 0 | 0 | 0 | 0 | 0 | 0 | 0 | 0 | 0 | 0 | 0
Holistic Transition | Gen_BB001 | MW | SPEN Manweb | Carrington | 0 | 52.098 | 56.115 | 55.344 | 54.574 | 53.61 | 52.647 | 51.684 | 48.168 | 43.949 | 38.675 | 31.643 | 21.095 | 0 | 0 | 0 | 0 | 0 | 0 | 0 | 0 | 0 | 0 | 0 | 0 | 0 | 0 | 0 | 0
Holistic Transition | Gen_BB001 | MW | SPEN Manweb | Connah's Quay | 0 | 7.605 | 8.191 | 8.079 | 7.966 | 7.826 | 7.685 | 7.544 | 7.031 | 6.415 | 5.645 | 4.619 | 3.079 | 0 | 0 | 0 | 0 | 0 | 0 | 0 | 0 | 0 | 0 | 0 | 0 | 0 | 0 | 0 | 0
Holistic Transition | Gen_BB001 | MW | SPEN Manweb | Fiddlers Ferry | 0 | 0 | 0 | 0 | 0 | 0 | 0 | 0 | 0 | 0 | 0 | 0 | 0 | 0 | 0 | 0 | 0 | 0 | 0 | 0 | 0 | 0 | 0 | 0 | 0 | 0 | 0 | 0 | 0
Holistic Transition | Gen_BB001 | MW | SPEN Manweb | Frodsham | 0 | 0 | 0 | 0 | 0 | 0 | 0 | 0 | 0 | 0 | 0 | 0 | 0 | 0 | 0 | 0 | 0 | 0 | 0 | 0 | 0 | 0 | 0 | 0 | 0 | 0 | 0 | 0 | 0
Holistic Transition | Gen_BB001 | MW | SPEN Manweb | Legacy | 0 | 1.412 | 1.521 | 1.5 | 1.479 | 1.453 | 1.427 | 1.401 | 1.306 | 1.191 | 1.048 | 0.858 | 0.572 | 0 | 0 | 0 | 0 | 0 | 0 | 0 | 0 | 0 | 0 | 0 | 0 | 0 | 0 | 0 | 0
Holistic Transition | Gen_BB001 | MW | SPEN Manweb | Lister Drive | 0 | 0 | 0 | 0 | 0 | 0 | 0 | 0 | 0 | 0 | 0 | 0 | 0 | 0 | 0 | 0 | 0 | 0 | 0 | 0 | 0 | 0 | 0 | 0 | 0 | 0 | 0 | 0 | 0
Holistic Transition | Gen_BB001 | MW | SPEN Manweb | Pentir | 0 | 0 | 0 | 0 | 0 | 0 | 0 | 0 | 0 | 0 | 0 | 0 | 0 | 0 | 0 | 0 | 0 | 0 | 0 | 0 | 0 | 0 | 0 | 0 | 0 | 0 | 0 | 0 | 0
Holistic Transition | Gen_BB001 | MW | SPEN Manweb | Rainhill | 0 | 21.728 | 23.403 | 23.082 | 22.761 | 22.359 | 21.957 | 21.555 | 20.089 | 18.329 | 16.13 | 13.197 | 8.798 | 0 | 0 | 0 | 0 | 0 | 0 | 0 | 0 | 0 | 0 | 0 | 0 | 0 | 0 | 0 | 0
Holistic Transition | Gen_BB001 | MW | SPEN Manweb | Trawsfynydd | 0 | 0 | 0 | 0 | 0 | 0 | 0 | 0 | 0 | 0 | 0 | 0 | 0 | 0 | 0 | 0 | 0 | 0 | 0 | 0 | 0 | 0 | 0 | 0 | 0 | 0 | 0 | 0 | 0
Holistic Transition | Gen_BB001 | MW | SPEN Manweb | Wylfa | 0 | 0 | 0 | 0 | 0 | 0 | 0 | 0 | 0 | 0 | 0 | 0 | 0 | 0 | 0 | 0 | 0 | 0 | 0 | 0 | 0 | 0 | 0 | 0 | 0 | 0 | 0 | 0 | 0
Holistic Transition | Gen_BB001 | MW | SPTL | Direct(SPTL) | 0 | 136 | 136 | 136 | 136 | 136 | 136 | 136 | 136 | 136 | 136 | 136 | 136 | 136 | 0 | 0 | 0 | 0 | 0 | 0 | 0 | 0 | 0 | 0 | 0 | 0 | 0 | 0 | 0
Holistic Transition | Gen_BB001 | MW | SSEN (SHEPD) | Abernethy | 0 | 0 | 0 | 0 | 0 | 0 | 0 | 0 | 0 | 0 | 0 | 0 | 0 | 0 | 0 | 0 | 0 | 0 | 0 | 0 | 0 | 0 | 0 | 0 | 0 | 0 | 0 | 0 | 0
Holistic Transition | Gen_BB001 | MW | SSEN (SHEPD) | Alness | 0 | 0 | 0 | 0 | 0 | 0 | 0 | 0 | 0 | 0 | 0 | 0 | 0 | 0 | 0 | 0 | 0 | 0 | 0 | 0 | 0 | 0 | 0 | 0 | 0 | 0 | 0 | 0 | 0
Holistic Transition | Gen_BB001 | MW | SSEN (SHEPD) | Arbroath | 0 | 0 | 0 | 0 | 0 | 0 | 0 | 0 | 0 | 0 | 0 | 0 | 0 | 0 | 0 | 0 | 0 | 0 | 0 | 0 | 0 | 0 | 0 | 0 | 0 | 0 | 0 | 0 | 0
Holistic Transition | Gen_BB001 | MW | SSEN (SHEPD) | Ardmore | 0 | 0 | 0 | 0 | 0 | 0 | 0 | 0 | 0 | 0 | 0 | 0 | 0 | 0 | 0 | 0 | 0 | 0 | 0 | 0 | 0 | 0 | 0 | 0 | 0 | 0 | 0 | 0 | 0
Holistic Transition | Gen_BB001 | MW | SSEN (SHEPD) | Beauly | 0 | 0 | 0 | 0 | 0 | 0 | 0 | 0 | 0 | 0 | 0 | 0 | 0 | 0 | 0 | 0 | 0 | 0 | 0 | 0 | 0 | 0 | 0 | 0 | 0 | 0 | 0 | 0 | 0
Holistic Transition | Gen_BB001 | MW | SSEN (SHEPD) | Boat of Garten | 0 | 0 | 0 | 0 | 0 | 0 | 0 | 0 | 0 | 0 | 0 | 0 | 0 | 0 | 0 | 0 | 0 | 0 | 0 | 0 | 0 | 0 | 0 | 0 | 0 | 0 | 0 | 0 | 0
Holistic Transition | Gen_BB001 | MW | SSEN (SHEPD) | Bridge of Dun | 0 | 0 | 0 | 0 | 0 | 0 | 0 | 0 | 0 | 0 | 0 | 0 | 0 | 0 | 0 | 0 | 0 | 0 | 0 | 0 | 0 | 0 | 0 | 0 | 0 | 0 | 0 | 0 | 0
Holistic Transition | Gen_BB001 | MW | SSEN (SHEPD) | Burghmuir | 0 | 0 | 0 | 0 | 0 | 0 | 0 | 0 | 0 | 0 | 0 | 0 | 0 | 0 | 0 | 0 | 0 | 0 | 0 | 0 | 0 | 0 | 0 | 0 | 0 | 0 | 0 | 0 | 0
Holistic Transition | Gen_BB001 | MW | SSEN (SHEPD) | Carradale | 0 | 0 | 0 | 0 | 0 | 0 | 0 | 0 | 0 | 0 | 0 | 0 | 0 | 0 | 0 | 0 | 0 | 0 | 0 | 0 | 0 | 0 | 0 | 0 | 0 | 0 | 0 | 0 | 0
Holistic Transition | Gen_BB001 | MW | SSEN (SHEPD) | Ceannacroc | 0 | 0 | 0 | 0 | 0 | 0 | 0 | 0 | 0 | 0 | 0 | 0 | 0 | 0 | 0 | 0 | 0 | 0 | 0 | 0 | 0 | 0 | 0 | 0 | 0 | 0 | 0 | 0 | 0
Holistic Transition | Gen_BB001 | MW | SSEN (SHEPD) | Coupar Angus | 0 | 0 | 0 | 0 | 0 | 0 | 0 | 0 | 0 | 0 | 0 | 0 | 0 | 0 | 0 | 0 | 0 | 0 | 0 | 0 | 0 | 0 | 0 | 0 | 0 | 0 | 0 | 0 | 0
Holistic Transition | Gen_BB001 | MW | SSEN (SHEPD) | Dunvegan | 0 | 0 | 0 | 0 | 0 | 0 | 0 | 0 | 0 | 0 | 0 | 0 | 0 | 0 | 0 | 0 | 0 | 0 | 0 | 0 | 0 | 0 | 0 | 0 | 0 | 0 | 0 | 0 | 0
Holistic Transition | Gen_BB001 | MW | SSEN (SHEPD) | Dyce | 0 | 12 | 12 | 12 | 12 | 12 | 12 | 12 | 12 | 12 | 12 | 12 | 12 | 12 | 0 | 0 | 0 | 0 | 0 | 0 | 0 | 0 | 0 | 0 | 0 | 0 | 0 | 0 | 0
Holistic Transition | Gen_BB001 | MW | SSEN (SHEPD) | Fiddes | 0 | 0 | 0 | 0 | 0 | 0 | 0 | 0 | 0 | 0 | 0 | 0 | 0 | 0 | 0 | 0 | 0 | 0 | 0 | 0 | 0 | 0 | 0 | 0 | 0 | 0 | 0 | 0 | 0
Holistic Transition | Gen_BB001 | MW | SSEN (SHEPD) | Fort William | 0 | 0 | 0 | 0 | 0 | 0 | 0 | 0 | 0 | 0 | 0 | 0 | 0 | 0 | 0 | 0 | 0 | 0 | 0 | 0 | 0 | 0 | 0 | 0 | 0 | 0 | 0 | 0 | 0
Holistic Transition | Gen_BB001 | MW | SSEN (SHEPD) | Fraserburgh | 0 | 0 | 0 | 0 | 0 | 0 | 0 | 0 | 0 | 0 | 0 | 0 | 0 | 0 | 0 | 0 | 0 | 0 | 0 | 0 | 0 | 0 | 0 | 0 | 0 | 0 | 0 | 0 | 0
Holistic Transition | Gen_BB001 | MW | SSEN (SHEPD) | Grudie Bridge | 0 | 0 | 0 | 0 | 0 | 0 | 0 | 0 | 0 | 0 | 0 | 0 | 0 | 0 | 0 | 0 | 0 | 0 | 0 | 0 | 0 | 0 | 0 | 0 | 0 | 0 | 0 | 0 | 0
Holistic Transition | Gen_BB001 | MW | SSEN (SHEPD) | Inverness | 0 | 0 | 0 | 0 | 0 | 0 | 0 | 0 | 0 | 0 | 0 | 0 | 0 | 0 | 0 | 0 | 0 | 0 | 0 | 0 | 0 | 0 | 0 | 0 | 0 | 0 | 0 | 0 | 0
Holistic Transition | Gen_BB001 | MW | SSEN (SHEPD) | Keith | 0 | 15 | 15 | 15 | 15 | 15 | 15 | 15 | 15 | 15 | 15 | 15 | 15 | 15 | 0 | 0 | 0 | 0 | 0 | 0 | 0 | 0 | 0 | 0 | 0 | 0 | 0 | 0 | 0
Holistic Transition | Gen_BB001 | MW | SSEN (SHEPD) | Killin | 0 | 0 | 0 | 0 | 0 | 0 | 0 | 0 | 0 | 0 | 0 | 0 | 0 | 0 | 0 | 0 | 0 | 0 | 0 | 0 | 0 | 0 | 0 | 0 | 0 | 0 | 0 | 0 | 0
Holistic Transition | Gen_BB001 | MW | SSEN (SHEPD) | Kinlochleven | 0 | 0 | 0 | 0 | 0 | 0 | 0 | 0 | 0 | 0 | 0 | 0 | 0 | 0 | 0 | 0 | 0 | 0 | 0 | 0 | 0 | 0 | 0 | 0 | 0 | 0 | 0 | 0 | 0
Holistic Transition | Gen_BB001 | MW | SSEN (SHEPD) | Kintore | 0 | 0 | 0 | 0 | 0 | 0 | 0 | 0 | 0 | 0 | 0 | 0 | 0 | 0 | 0 | 0 | 0 | 0 | 0 | 0 | 0 | 0 | 0 | 0 | 0 | 0 | 0 | 0 | 0
Holistic Transition | Gen_BB001 | MW | SSEN (SHEPD) | Lairg | 0 | 0 | 0 | 0 | 0 | 0 | 0 | 0 | 0 | 0 | 0 | 0 | 0 | 0 | 0 | 0 | 0 | 0 | 0 | 0 | 0 | 0 | 0 | 0 | 0 | 0 | 0 | 0 | 0
Holistic Transition | Gen_BB001 | MW | SSEN (SHEPD) | Lunanhead | 0 | 0 | 0 | 0 | 0 | 0 | 0 | 0 | 0 | 0 | 0 | 0 | 0 | 0 | 0 | 0 | 0 | 0 | 0 | 0 | 0 | 0 | 0 | 0 | 0 | 0 | 0 | 0 | 0
Holistic Transition | Gen_BB001 | MW | SSEN (SHEPD) | Macduff | 0 | 0 | 0 | 0 | 0 | 0 | 0 | 0 | 0 | 0 | 0 | 0 | 0 | 0 | 0 | 0 | 0 | 0 | 0 | 0 | 0 | 0 | 0 | 0 | 0 | 0 | 0 | 0 | 0
Holistic Transition | Gen_BB001 | MW | SSEN (SHEPD) | Milton of Craigie | 0 | 0 | 0 | 0 | 0 | 0 | 0 | 0 | 0 | 0 | 0 | 0 | 0 | 0 | 0 | 0 | 0 | 0 | 0 | 0 | 0 | 0 | 0 | 0 | 0 | 0 | 0 | 0 | 0
Holistic Transition | Gen_BB001 | MW | SSEN (SHEPD) | Mybster | 0 | 0 | 0 | 0 | 0 | 0 | 0 | 0 | 0 | 0 | 0 | 0 | 0 | 0 | 0 | 0 | 0 | 0 | 0 | 0 | 0 | 0 | 0 | 0 | 0 | 0 | 0 | 0 | 0
Holistic Transition | Gen_BB001 | MW | SSEN (SHEPD) | Nairn | 0 | 0 | 0 | 0 | 0 | 0 | 0 | 0 | 0 | 0 | 0 | 0 | 0 | 0 | 0 | 0 | 0 | 0 | 0 | 0 | 0 | 0 | 0 | 0 | 0 | 0 | 0 | 0 | 0
Holistic Transition | Gen_BB001 | MW | SSEN (SHEPD) | Persley | 0 | 0 | 0 | 0 | 0 | 0 | 0 | 0 | 0 | 0 | 0 | 0 | 0 | 0 | 0 | 0 | 0 | 0 | 0 | 0 | 0 | 0 | 0 | 0 | 0 | 0 | 0 | 0 | 0
Holistic Transition | Gen_BB001 | MW | SSEN (SHEPD) | Port Ann | 0 | 0 | 0 | 0 | 0 | 0 | 0 | 0 | 0 | 0 | 0 | 0 | 0 | 0 | 0 | 0 | 0 | 0 | 0 | 0 | 0 | 0 | 0 | 0 | 0 | 0 | 0 | 0 | 0
Holistic Transition | Gen_BB001 | MW | SSEN (SHEPD) | Redmoss | 0 | 0 | 0 | 0 | 0 | 0 | 0 | 0 | 0 | 0 | 0 | 0 | 0 | 0 | 0 | 0 | 0 | 0 | 0 | 0 | 0 | 0 | 0 | 0 | 0 | 0 | 0 | 0 | 0
Holistic Transition | Gen_BB001 | MW | SSEN (SHEPD) | Shin | 0 | 0 | 0 | 0 | 0 | 0 | 0 | 0 | 0 | 0 | 0 | 0 | 0 | 0 | 0 | 0 | 0 | 0 | 0 | 0 | 0 | 0 | 0 | 0 | 0 | 0 | 0 | 0 | 0
Holistic Transition | Gen_BB001 | MW | SSEN (SHEPD) | Sloy | 0 | 0 | 0 | 0 | 0 | 0 | 0 | 0 | 0 | 0 | 0 | 0 | 0 | 0 | 0 | 0 | 0 | 0 | 0 | 0 | 0 | 0 | 0 | 0 | 0 | 0 | 0 | 0 | 0
Holistic Transition | Gen_BB001 | MW | SSEN (SHEPD) | Strichen | 0 | 0 | 0 | 0 | 0 | 0 | 0 | 0 | 0 | 0 | 0 | 0 | 0 | 0 | 0 | 0 | 0 | 0 | 0 | 0 | 0 | 0 | 0 | 0 | 0 | 0 | 0 | 0 | 0
Holistic Transition | Gen_BB001 | MW | SSEN (SHEPD) | Tarland | 0 | 0 | 0 | 0 | 0 | 0 | 0 | 0 | 0 | 0 | 0 | 0 | 0 | 0 | 0 | 0 | 0 | 0 | 0 | 0 | 0 | 0 | 0 | 0 | 0 | 0 | 0 | 0 | 0
Holistic Transition | Gen_BB001 | MW | SSEN (SHEPD) | Taynuilt | 0 | 0 | 0 | 0 | 0 | 0 | 0 | 0 | 0 | 0 | 0 | 0 | 0 | 0 | 0 | 0 | 0 | 0 | 0 | 0 | 0 | 0 | 0 | 0 | 0 | 0 | 0 | 0 | 0
Holistic Transition | Gen_BB001 | MW | SSEN (SHEPD) | Thurso | 0 | 0 | 0 | 0 | 0 | 0 | 0 | 0 | 0 | 0 | 0 | 0 | 0 | 0 | 0 | 0 | 0 | 0 | 0 | 0 | 0 | 0 | 0 | 0 | 0 | 0 | 0 | 0 | 0
Holistic Transition | Gen_BB001 | MW | SSEN (SHEPD) | Tummel Bridge | 0 | 0 | 0 | 0 | 0 | 0 | 0 | 0 | 0 | 0 | 0 | 0 | 0 | 0 | 0 | 0 | 0 | 0 | 0 | 0 | 0 | 0 | 0 | 0 | 0 | 0 | 0 | 0 | 0
Holistic Transition | Gen_BB001 | MW | SSEN (SHEPD) | Willowdale | 0 | 0 | 0 | 0 | 0 | 0 | 0 | 0 | 0 | 0 | 0 | 0 | 0 | 0 | 0 | 0 | 0 | 0 | 0 | 0 | 0 | 0 | 0 | 0 | 0 | 0 | 0 | 0 | 0
Holistic Transition | Gen_BB001 | MW | SSEN South | Botley Wood | 0 | 0 | 0 | 0 | 0 | 0 | 0 | 0 | 0 | 0 | 0 | 0 | 0 | 0 | 0 | 0 | 0 | 0 | 0 | 0 | 0 | 0 | 0 | 0 | 0 | 0 | 0 | 0 | 0
Holistic Transition | Gen_BB001 | MW | SSEN South | Bramley | 0 | 1.284 | 1.383 | 1.364 | 1.345 | 1.321 | 1.297 | 1.274 | 1.187 | 1.083 | 0.953 | 0.78 | 0.52 | 0 | 0 | 0 | 0 | 0 | 0 | 0 | 0 | 0 | 0 | 0 | 0 | 0 | 0 | 0 | 0
Holistic Transition | Gen_BB001 | MW | SSEN South | Chickerell | 0 | 47 | 47 | 47 | 47 | 47 | 47 | 47 | 47 | 47 | 47 | 47 | 47 | 47 | 0 | 0 | 0 | 0 | 0 | 0 | 0 | 0 | 0 | 0 | 0 | 0 | 0 | 0 | 0
Holistic Transition | Gen_BB001 | MW | SSEN South | Cowley | 0 | 0 | 0 | 0 | 0 | 0 | 0 | 0 | 0 | 0 | 0 | 0 | 0 | 0 | 0 | 0 | 0 | 0 | 0 | 0 | 0 | 0 | 0 | 0 | 0 | 0 | 0 | 0 | 0
Holistic Transition | Gen_BB001 | MW | SSEN South | Fawley | 0 | 158 | 158 | 158 | 158 | 158 | 158 | 158 | 158 | 158 | 158 | 158 | 158 | 158 | 0 | 0 | 0 | 0 | 0 | 0 | 0 | 0 | 0 | 0 | 0 | 0 | 0 | 0 | 0
Holistic Transition | Gen_BB001 | MW | SSEN South | Iver 132kV | 0 | 0 | 0 | 0 | 0 | 0 | 0 | 0 | 0 | 0 | 0 | 0 | 0 | 0 | 0 | 0 | 0 | 0 | 0 | 0 | 0 | 0 | 0 | 0 | 0 | 0 | 0 | 0 | 0
Holistic Transition | Gen_BB001 | MW | SSEN South | Lovedean | 0 | 3.096 | 3.335 | 3.289 | 3.243 | 3.186 | 3.129 | 3.072 | 2.863 | 2.612 | 2.298 | 1.881 | 1.254 | 0 | 0 | 0 | 0 | 0 | 0 | 0 | 0 | 0 | 0 | 0 | 0 | 0 | 0 | 0 | 0
Holistic Transition | Gen_BB001 | MW | SSEN South | Mannington | 0 | 0 | 0 | 0 | 0 | 0 | 0 | 0 | 0 | 0 | 0 | 0 | 0 | 0 | 0 | 0 | 0 | 0 | 0 | 0 | 0 | 0 | 0 | 0 | 0 | 0 | 0 | 0 | 0
Holistic Transition | Gen_BB001 | MW | SSEN South | Melksham | 0 | 0 | 0 | 0 | 0 | 0 | 0 | 0 | 0 | 0 | 0 | 0 | 0 | 0 | 0 | 0 | 0 | 0 | 0 | 0 | 0 | 0 | 0 | 0 | 0 | 0 | 0 | 0 | 0
Holistic Transition | Gen_BB001 | MW | SSEN South | Minety | 0 | 0 | 0 | 0 | 0 | 0 | 0 | 0 | 0 | 0 | 0 | 0 | 0 | 0 | 0 | 0 | 0 | 0 | 0 | 0 | 0 | 0 | 0 | 0 | 0 | 0 | 0 | 0 | 0
Holistic Transition | Gen_BB001 | MW | SSEN South | Nursling | 0 | 0 | 0 | 0 | 0 | 0 | 0 | 0 | 0 | 0 | 0 | 0 | 0 | 0 | 0 | 0 | 0 | 0 | 0 | 0 | 0 | 0 | 0 | 0 | 0 | 0 | 0 | 0 | 0
Holistic Transition | Gen_BB001 | MW | UKPN Eastern | Amersham Main | 0 | 0 | 0 | 0 | 0 | 0 | 0 | 0 | 0 | 0 | 0 | 0 | 0 | 0 | 0 | 0 | 0 | 0 | 0 | 0 | 0 | 0 | 0 | 0 | 0 | 0 | 0 | 0 | 0
Holistic Transition | Gen_BB001 | MW | UKPN Eastern | Braintree | 0 | 0 | 0 | 0 | 0 | 0 | 0 | 0 | 0 | 0 | 0 | 0 | 0 | 0 | 0 | 0 | 0 | 0 | 0 | 0 | 0 | 0 | 0 | 0 | 0 | 0 | 0 | 0 | 0
Holistic Transition | Gen_BB001 | MW | UKPN Eastern | Bramford | 0 | 2.37 | 2.553 | 2.518 | 2.483 | 2.439 | 2.395 | 2.351 | 2.192 | 2 | 1.76 | 1.44 | 0.96 | 0 | 0 | 0 | 0 | 0 | 0 | 0 | 0 | 0 | 0 | 0 | 0 | 0 | 0 | 0 | 0
Holistic Transition | Gen_BB001 | MW | UKPN Eastern | Brimsdown | 0 | 0 | 0 | 0 | 0 | 0 | 0 | 0 | 0 | 0 | 0 | 0 | 0 | 0 | 0 | 0 | 0 | 0 | 0 | 0 | 0 | 0 | 0 | 0 | 0 | 0 | 0 | 0 | 0
Holistic Transition | Gen_BB001 | MW | UKPN Eastern | Burwell Main | 0 | 0 | 0 | 0 | 0 | 0 | 0 | 0 | 0 | 0 | 0 | 0 | 0 | 0 | 0 | 0 | 0 | 0 | 0 | 0 | 0 | 0 | 0 | 0 | 0 | 0 | 0 | 0 | 0
Holistic Transition | Gen_BB001 | MW | UKPN Eastern | Eaton Socon | 0 | 0 | 0 | 0 | 0 | 0 | 0 | 0 | 0 | 0 | 0 | 0 | 0 | 0 | 0 | 0 | 0 | 0 | 0 | 0 | 0 | 0 | 0 | 0 | 0 | 0 | 0 | 0 | 0
Holistic Transition | Gen_BB001 | MW | UKPN Eastern | Elstree | 0 | 0 | 0 | 0 | 0 | 0 | 0 | 0 | 0 | 0 | 0 | 0 | 0 | 0 | 0 | 0 | 0 | 0 | 0 | 0 | 0 | 0 | 0 | 0 | 0 | 0 | 0 | 0 | 0
Holistic Transition | Gen_BB001 | MW | UKPN Eastern | Loudwater | 0 | 0 | 0 | 0 | 0 | 0 | 0 | 0 | 0 | 0 | 0 | 0 | 0 | 0 | 0 | 0 | 0 | 0 | 0 | 0 | 0 | 0 | 0 | 0 | 0 | 0 | 0 | 0 | 0
Holistic Transition | Gen_BB001 | MW | UKPN Eastern | Mill Hill | 0 | 0 | 0 | 0 | 0 | 0 | 0 | 0 | 0 | 0 | 0 | 0 | 0 | 0 | 0 | 0 | 0 | 0 | 0 | 0 | 0 | 0 | 0 | 0 | 0 | 0 | 0 | 0 | 0
Holistic Transition | Gen_BB001 | MW | UKPN Eastern | Norwich Main | 0 | 0 | 0 | 0 | 0 | 0 | 0 | 0 | 0 | 0 | 0 | 0 | 0 | 0 | 0 | 0 | 0 | 0 | 0 | 0 | 0 | 0 | 0 | 0 | 0 | 0 | 0 | 0 | 0
Holistic Transition | Gen_BB001 | MW | UKPN Eastern | Pelham | 0 | 0 | 0 | 0 | 0 | 0 | 0 | 0 | 0 | 0 | 0 | 0 | 0 | 0 | 0 | 0 | 0 | 0 | 0 | 0 | 0 | 0 | 0 | 0 | 0 | 0 | 0 | 0 | 0
Holistic Transition | Gen_BB001 | MW | UKPN Eastern | Rayleigh | 0 | 0 | 0 | 0 | 0 | 0 | 0 | 0 | 0 | 0 | 0 | 0 | 0 | 0 | 0 | 0 | 0 | 0 | 0 | 0 | 0 | 0 | 0 | 0 | 0 | 0 | 0 | 0 | 0
Holistic Transition | Gen_BB001 | MW | UKPN Eastern | Rye House | 0 | 0 | 0 | 0 | 0 | 0 | 0 | 0 | 0 | 0 | 0 | 0 | 0 | 0 | 0 | 0 | 0 | 0 | 0 | 0 | 0 | 0 | 0 | 0 | 0 | 0 | 0 | 0 | 0
Holistic Transition | Gen_BB001 | MW | UKPN Eastern | Sundon | 0 | 0 | 0 | 0 | 0 | 0 | 0 | 0 | 0 | 0 | 0 | 0 | 0 | 0 | 0 | 0 | 0 | 0 | 0 | 0 | 0 | 0 | 0 | 0 | 0 | 0 | 0 | 0 | 0
Holistic Transition | Gen_BB001 | MW | UKPN Eastern | Tilbury | 0 | 0 | 0 | 0 | 0 | 0 | 0 | 0 | 0 | 0 | 0 | 0 | 0 | 0 | 0 | 0 | 0 | 0 | 0 | 0 | 0 | 0 | 0 | 0 | 0 | 0 | 0 | 0 | 0
Holistic Transition | Gen_BB001 | MW | UKPN Eastern | Tottenham | 0 | 0 | 0 | 0 | 0 | 0 | 0 | 0 | 0 | 0 | 0 | 0 | 0 | 0 | 0 | 0 | 0 | 0 | 0 | 0 | 0 | 0 | 0 | 0 | 0 | 0 | 0 | 0 | 0
Holistic Transition | Gen_BB001 | MW | UKPN Eastern | Walpole (_A) | 0 | 0 | 0 | 0 | 0 | 0 | 0 | 0 | 0 | 0 | 0 | 0 | 0 | 0 | 0 | 0 | 0 | 0 | 0 | 0 | 0 | 0 | 0 | 0 | 0 | 0 | 0 | 0 | 0
Holistic Transition | Gen_BB001 | MW | UKPN Eastern | Warley | 0 | 0 | 0 | 0 | 0 | 0 | 0 | 0 | 0 | 0 | 0 | 0 | 0 | 0 | 0 | 0 | 0 | 0 | 0 | 0 | 0 | 0 | 0 | 0 | 0 | 0 | 0 | 0 | 0
Holistic Transition | Gen_BB001 | MW | UKPN Eastern | Watford South | 0 | 0 | 0 | 0 | 0 | 0 | 0 | 0 | 0 | 0 | 0 | 0 | 0 | 0 | 0 | 0 | 0 | 0 | 0 | 0 | 0 | 0 | 0 | 0 | 0 | 0 | 0 | 0 | 0
Holistic Transition | Gen_BB001 | MW | UKPN Eastern | West Thurrock | 0 | 0 | 0 | 0 | 0 | 0 | 0 | 0 | 0 | 0 | 0 | 0 | 0 | 0 | 0 | 0 | 0 | 0 | 0 | 0 | 0 | 0 | 0 | 0 | 0 | 0 | 0 | 0 | 0
Holistic Transition | Gen_BB001 | MW | UKPN Eastern | Wymondley | 0 | 0 | 0 | 0 | 0 | 0 | 0 | 0 | 0 | 0 | 0 | 0 | 0 | 0 | 0 | 0 | 0 | 0 | 0 | 0 | 0 | 0 | 0 | 0 | 0 | 0 | 0 | 0 | 0
Holistic Transition | Gen_BB001 | MW | UKPN London | Barking | 0 | 0 | 0 | 0 | 0 | 0 | 0 | 0 | 0 | 0 | 0 | 0 | 0 | 0 | 0 | 0 | 0 | 0 | 0 | 0 | 0 | 0 | 0 | 0 | 0 | 0 | 0 | 0 | 0
Holistic Transition | Gen_BB001 | MW | UKPN London | Barking West | 0 | 0 | 0 | 0 | 0 | 0 | 0 | 0 | 0 | 0 | 0 | 0 | 0 | 0 | 0 | 0 | 0 | 0 | 0 | 0 | 0 | 0 | 0 | 0 | 0 | 0 | 0 | 0 | 0
Holistic Transition | Gen_BB001 | MW | UKPN London | City Road | 0 | 30 | 30 | 30 | 30 | 30 | 30 | 30 | 30 | 30 | 30 | 30 | 30 | 30 | 0 | 0 | 0 | 0 | 0 | 0 | 0 | 0 | 0 | 0 | 0 | 0 | 0 | 0 | 0
Holistic Transition | Gen_BB001 | MW | UKPN London | Hackney 132kV | 0 | 0 | 0 | 0 | 0 | 0 | 0 | 0 | 0 | 0 | 0 | 0 | 0 | 0 | 0 | 0 | 0 | 0 | 0 | 0 | 0 | 0 | 0 | 0 | 0 | 0 | 0 | 0 | 0
Holistic Transition | Gen_BB001 | MW | UKPN London | Hackney 66kV | 0 | 0 | 0 | 0 | 0 | 0 | 0 | 0 | 0 | 0 | 0 | 0 | 0 | 0 | 0 | 0 | 0 | 0 | 0 | 0 | 0 | 0 | 0 | 0 | 0 | 0 | 0 | 0 | 0
Holistic Transition | Gen_BB001 | MW | UKPN London | Hurst | 0 | 0 | 0 | 0 | 0 | 0 | 0 | 0 | 0 | 0 | 0 | 0 | 0 | 0 | 0 | 0 | 0 | 0 | 0 | 0 | 0 | 0 | 0 | 0 | 0 | 0 | 0 | 0 | 0
Holistic Transition | Gen_BB001 | MW | UKPN London | Littlebrook (_C) | 0 | 0 | 0 | 0 | 0 | 0 | 0 | 0 | 0 | 0 | 0 | 0 | 0 | 0 | 0 | 0 | 0 | 0 | 0 | 0 | 0 | 0 | 0 | 0 | 0 | 0 | 0 | 0 | 0
Holistic Transition | Gen_BB001 | MW | UKPN London | Lodge Road | 0 | 0 | 0 | 0 | 0 | 0 | 0 | 0 | 0 | 0 | 0 | 0 | 0 | 0 | 0 | 0 | 0 | 0 | 0 | 0 | 0 | 0 | 0 | 0 | 0 | 0 | 0 | 0 | 0
Holistic Transition | Gen_BB001 | MW | UKPN London | New Cross | 0 | 31.209 | 33.616 | 33.154 | 32.692 | 32.115 | 31.538 | 30.961 | 28.855 | 26.328 | 23.168 | 18.956 | 12.637 | 0 | 0 | 0 | 0 | 0 | 0 | 0 | 0 | 0 | 0 | 0 | 0 | 0 | 0 | 0 | 0
Holistic Transition | Gen_BB001 | MW | UKPN London | Redbridge | 0 | 0 | 0 | 0 | 0 | 0 | 0 | 0 | 0 | 0 | 0 | 0 | 0 | 0 | 0 | 0 | 0 | 0 | 0 | 0 | 0 | 0 | 0 | 0 | 0 | 0 | 0 | 0 | 0
Holistic Transition | Gen_BB001 | MW | UKPN London | St John's Wood | 0 | 0 | 0 | 0 | 0 | 0 | 0 | 0 | 0 | 0 | 0 | 0 | 0 | 0 | 0 | 0 | 0 | 0 | 0 | 0 | 0 | 0 | 0 | 0 | 0 | 0 | 0 | 0 | 0
Holistic Transition | Gen_BB001 | MW | UKPN London | West Ham | 0 | 0 | 0 | 0 | 0 | 0 | 0 | 0 | 0 | 0 | 0 | 0 | 0 | 0 | 0 | 0 | 0 | 0 | 0 | 0 | 0 | 0 | 0 | 0 | 0 | 0 | 0 | 0 | 0
Holistic Transition | Gen_BB001 | MW | UKPN London | Willesden 132kV | 0 | 0 | 0 | 0 | 0 | 0 | 0 | 0 | 0 | 0 | 0 | 0 | 0 | 0 | 0 | 0 | 0 | 0 | 0 | 0 | 0 | 0 | 0 | 0 | 0 | 0 | 0 | 0 | 0
Holistic Transition | Gen_BB001 | MW | UKPN London | Willesden 66kV | 0 | 0 | 0 | 0 | 0 | 0 | 0 | 0 | 0 | 0 | 0 | 0 | 0 | 0 | 0 | 0 | 0 | 0 | 0 | 0 | 0 | 0 | 0 | 0 | 0 | 0 | 0 | 0 | 0
Holistic Transition | Gen_BB001 | MW | UKPN London | Wimbledon South | 0 | 0 | 0 | 0 | 0 | 0 | 0 | 0 | 0 | 0 | 0 | 0 | 0 | 0 | 0 | 0 | 0 | 0 | 0 | 0 | 0 | 0 | 0 | 0 | 0 | 0 | 0 | 0 | 0
Holistic Transition | Gen_BB001 | MW | UKPN South East | Beddington (_J) | 0 | 0 | 0 | 0 | 0 | 0 | 0 | 0 | 0 | 0 | 0 | 0 | 0 | 0 | 0 | 0 | 0 | 0 | 0 | 0 | 0 | 0 | 0 | 0 | 0 | 0 | 0 | 0 | 0
Holistic Transition | Gen_BB001 | MW | UKPN South East | Bolney | 0 | 0 | 0 | 0 | 0 | 0 | 0 | 0 | 0 | 0 | 0 | 0 | 0 | 0 | 0 | 0 | 0 | 0 | 0 | 0 | 0 | 0 | 0 | 0 | 0 | 0 | 0 | 0 | 0
Holistic Transition | Gen_BB001 | MW | UKPN South East | Canterbury | 0 | 29.629 | 31.914 | 31.475 | 31.037 | 30.489 | 29.941 | 29.394 | 27.394 | 24.994 | 21.995 | 17.996 | 11.997 | 0 | 0 | 0 | 0 | 0 | 0 | 0 | 0 | 0 | 0 | 0 | 0 | 0 | 0 | 0 | 0
Holistic Transition | Gen_BB001 | MW | UKPN South East | Chessington | 0 | 0 | 0 | 0 | 0 | 0 | 0 | 0 | 0 | 0 | 0 | 0 | 0 | 0 | 0 | 0 | 0 | 0 | 0 | 0 | 0 | 0 | 0 | 0 | 0 | 0 | 0 | 0 | 0
Holistic Transition | Gen_BB001 | MW | UKPN South East | Kemsley | 0 | 41.481 | 44.679 | 44.066 | 43.452 | 42.685 | 41.918 | 41.151 | 38.352 | 34.992 | 30.793 | 25.194 | 16.796 | 0 | 0 | 0 | 0 | 0 | 0 | 0 | 0 | 0 | 0 | 0 | 0 | 0 | 0 | 0 | 0
Holistic Transition | Gen_BB001 | MW | UKPN South East | Kingsnorth | 0 | 39.505 | 42.552 | 41.967 | 41.383 | 40.652 | 39.922 | 39.191 | 36.525 | 33.326 | 29.327 | 23.995 | 15.996 | 0 | 0 | 0 | 0 | 0 | 0 | 0 | 0 | 0 | 0 | 0 | 0 | 0 | 0 | 0 | 0
Holistic Transition | Gen_BB001 | MW | UKPN South East | Littlebrook (_J) | 0 | 0 | 0 | 0 | 0 | 0 | 0 | 0 | 0 | 0 | 0 | 0 | 0 | 0 | 0 | 0 | 0 | 0 | 0 | 0 | 0 | 0 | 0 | 0 | 0 | 0 | 0 | 0 | 0
Holistic Transition | Gen_BB001 | MW | UKPN South East | Ninfield | 0 | 0 | 0 | 0 | 0 | 0 | 0 | 0 | 0 | 0 | 0 | 0 | 0 | 0 | 0 | 0 | 0 | 0 | 0 | 0 | 0 | 0 | 0 | 0 | 0 | 0 | 0 | 0 | 0
Holistic Transition | Gen_BB001 | MW | UKPN South East | Northfleet East | 0 | 49.382 | 53.189 | 52.459 | 51.728 | 50.815 | 49.902 | 48.989 | 45.657 | 41.657 | 36.659 | 29.993 | 19.996 | 0 | 0 | 0 | 0 | 0 | 0 | 0 | 0 | 0 | 0 | 0 | 0 | 0 | 0 | 0 | 0
Holistic Transition | Gen_BB001 | MW | UKPN South East | Sellindge | 0 | 0 | 0 | 0 | 0 | 0 | 0 | 0 | 0 | 0 | 0 | 0 | 0 | 0 | 0 | 0 | 0 | 0 | 0 | 0 | 0 | 0 | 0 | 0 | 0 | 0 | 0 | 0 | 0
Holistic Transition | Gen_BB001 | MW | UKPN South East | West Weybridge | 0 | 0 | 0 | 0 | 0 | 0 | 0 | 0 | 0 | 0 | 0 | 0 | 0 | 0 | 0 | 0 | 0 | 0 | 0 | 0 | 0 | 0 | 0 | 0 | 0 | 0 | 0 | 0 | 0
Holistic Transition | Gen_BB002 | MW | Electricity North West | Bredbury | 0 | 0.959 | 0.925 | 0.892 | 0.858 | 0.824 | 0.791 | 0.757 | 0.724 | 0.69 | 0.657 | 0.623 | 0.589 | 0 | 0 | 0 | 0 | 0 | 0 | 0 | 0 | 0 | 0 | 0 | 0 | 0 | 0 | 0 | 0
Holistic Transition | Gen_BB002 | MW | Electricity North West | Harker | 0 | 48.971 | 47.256 | 45.541 | 43.826 | 42.111 | 40.397 | 38.682 | 36.967 | 35.252 | 33.537 | 31.822 | 30.107 | 0 | 0 | 0 | 0 | 0 | 0 | 0 | 0 | 0 | 0 | 0 | 0 | 0 | 0 | 0 | 0
Holistic Transition | Gen_BB002 | MW | Electricity North West | Heysham (NGET) | 0 | 0.919 | 0.887 | 0.854 | 0.822 | 0.79 | 0.758 | 0.726 | 0.694 | 0.661 | 0.629 | 0.597 | 0.565 | 0 | 0 | 0 | 0 | 0 | 0 | 0 | 0 | 0 | 0 | 0 | 0 | 0 | 0 | 0 | 0
Holistic Transition | Gen_BB002 | MW | Electricity North West | Kearsley 132kV | 0 | 4.259 | 4.11 | 3.961 | 3.811 | 3.662 | 3.513 | 3.364 | 3.215 | 3.066 | 2.917 | 2.767 | 2.618 | 0 | 0 | 0 | 0 | 0 | 0 | 0 | 0 | 0 | 0 | 0 | 0 | 0 | 0 | 0 | 0
Holistic Transition | Gen_BB002 | MW | Electricity North West | Kearsley 33kV | 0 | 0 | 0 | 0 | 0 | 0 | 0 | 0 | 0 | 0 | 0 | 0 | 0 | 0 | 0 | 0 | 0 | 0 | 0 | 0 | 0 | 0 | 0 | 0 | 0 | 0 | 0 | 0 | 0
Holistic Transition | Gen_BB002 | MW | Electricity North West | Macclesfield | 0 | 0.498 | 0.48 | 0.463 | 0.445 | 0.428 | 0.411 | 0.393 | 0.376 | 0.358 | 0.341 | 0.323 | 0.306 | 0 | 0 | 0 | 0 | 0 | 0 | 0 | 0 | 0 | 0 | 0 | 0 | 0 | 0 | 0 | 0
Holistic Transition | Gen_BB002 | MW | Electricity North West | Padiham | 0 | 0 | 0 | 0 | 0 | 0 | 0 | 0 | 0 | 0 | 0 | 0 | 0 | 0 | 0 | 0 | 0 | 0 | 0 | 0 | 0 | 0 | 0 | 0 | 0 | 0 | 0 | 0 | 0
Holistic Transition | Gen_BB002 | MW | Electricity North West | Penwortham East | 0 | 1.062 | 1.025 | 0.988 | 0.951 | 0.914 | 0.876 | 0.839 | 0.802 | 0.765 | 0.728 | 0.69 | 0.653 | 0 | 0 | 0 | 0 | 0 | 0 | 0 | 0 | 0 | 0 | 0 | 0 | 0 | 0 | 0 | 0
Holistic Transition | Gen_BB002 | MW | Electricity North West | Penwortham West | 0 | 6.489 | 6.262 | 6.034 | 5.807 | 5.58 | 5.353 | 5.125 | 4.898 | 4.671 | 4.444 | 4.217 | 3.989 | 0 | 0 | 0 | 0 | 0 | 0 | 0 | 0 | 0 | 0 | 0 | 0 | 0 | 0 | 0 | 0
Holistic Transition | Gen_BB002 | MW | Electricity North West | Rochdale | 0 | 0.036 | 0.035 | 0.034 | 0.033 | 0.031 | 0.03 | 0.029 | 0.027 | 0.026 | 0.025 | 0.024 | 0.022 | 0 | 0 | 0 | 0 | 0 | 0 | 0 | 0 | 0 | 0 | 0 | 0 | 0 | 0 | 0 | 0
Holistic Transition | Gen_BB002 | MW | Electricity North West | South Manchester | 0 | 6.766 | 6.529 | 6.292 | 6.055 | 5.818 | 5.581 | 5.344 | 5.107 | 4.87 | 4.634 | 4.397 | 4.16 | 0 | 0 | 0 | 0 | 0 | 0 | 0 | 0 | 0 | 0 | 0 | 0 | 0 | 0 | 0 | 0
Holistic Transition | Gen_BB002 | MW | Electricity North West | Stalybridge | 0 | 1.16 | 1.119 | 1.079 | 1.038 | 0.997 | 0.957 | 0.916 | 0.876 | 0.835 | 0.794 | 0.754 | 0.713 | 0 | 0 | 0 | 0 | 0 | 0 | 0 | 0 | 0 | 0 | 0 | 0 | 0 | 0 | 0 | 0
Holistic Transition | Gen_BB002 | MW | Electricity North West | Washway Farm | 0 | 5.235 | 5.052 | 4.869 | 4.685 | 4.502 | 4.319 | 4.135 | 3.952 | 3.769 | 3.585 | 3.402 | 3.219 | 0 | 0 | 0 | 0 | 0 | 0 | 0 | 0 | 0 | 0 | 0 | 0 | 0 | 0 | 0 | 0
Holistic Transition | Gen_BB002 | MW | Electricity North West | Whitegate | 0 | 0.121 | 0.116 | 0.112 | 0.108 | 0.104 | 0.099 | 0.095 | 0.091 | 0.087 | 0.083 | 0.078 | 0.074 | 0 | 0 | 0 | 0 | 0 | 0 | 0 | 0 | 0 | 0 | 0 | 0 | 0 | 0 | 0 | 0
Holistic Transition | Gen_BB002 | MW | IDNO - Refer to Comment Field | Tynemouth 2 | 0 | 1.148 | 1.108 | 1.068 | 1.028 | 0.988 | 0.947 | 0.907 | 0.867 | 0.827 | 0.787 | 0.746 | 0.706 | 0 | 0 | 0 | 0 | 0 | 0 | 0 | 0 | 0 | 0 | 0 | 0 | 0 | 0 | 0 | 0 | Note: TYNE2 is operated by an IDNO allocated to GSP Group/licence area F
Holistic Transition | Gen_BB002 | MW | NGED East Midlands | Berkswell | 0 | 1.57 | 1.515 | 1.46 | 1.405 | 1.35 | 1.295 | 1.24 | 1.185 | 1.13 | 1.075 | 1.02 | 0.965 | 0 | 0 | 0 | 0 | 0 | 0 | 0 | 0 | 0 | 0 | 0 | 0 | 0 | 0 | 0 | 0
Holistic Transition | Gen_BB002 | MW | NGED East Midlands | Bicker Fen | 0 | 0.023 | 0.022 | 0.021 | 0.021 | 0.02 | 0.019 | 0.018 | 0.017 | 0.017 | 0.016 | 0.015 | 0.014 | 0 | 0 | 0 | 0 | 0 | 0 | 0 | 0 | 0 | 0 | 0 | 0 | 0 | 0 | 0 | 0
Holistic Transition | Gen_BB002 | MW | NGED East Midlands | Chesterfield | 0 | 1.456 | 1.405 | 1.354 | 1.303 | 1.252 | 1.201 | 1.15 | 1.099 | 1.048 | 0.997 | 0.946 | 0.895 | 0 | 0 | 0 | 0 | 0 | 0 | 0 | 0 | 0 | 0 | 0 | 0 | 0 | 0 | 0 | 0
Holistic Transition | Gen_BB002 | MW | NGED East Midlands | Coventry | 0 | 0.067 | 0.065 | 0.062 | 0.06 | 0.058 | 0.055 | 0.053 | 0.051 | 0.048 | 0.046 | 0.044 | 0.041 | 0 | 0 | 0 | 0 | 0 | 0 | 0 | 0 | 0 | 0 | 0 | 0 | 0 | 0 | 0 | 0
Holistic Transition | Gen_BB002 | MW | NGED East Midlands | Drakelow | 0 | 0.191 | 0.185 | 0.178 | 0.171 | 0.164 | 0.158 | 0.151 | 0.144 | 0.138 | 0.131 | 0.124 | 0.118 | 0 | 0 | 0 | 0 | 0 | 0 | 0 | 0 | 0 | 0 | 0 | 0 | 0 | 0 | 0 | 0
Holistic Transition | Gen_BB002 | MW | NGED East Midlands | East Claydon (_B) | 0 | 1.148 | 1.108 | 1.068 | 1.028 | 0.988 | 0.947 | 0.907 | 0.867 | 0.827 | 0.787 | 0.746 | 0.706 | 0 | 0 | 0 | 0 | 0 | 0 | 0 | 0 | 0 | 0 | 0 | 0 | 0 | 0 | 0 | 0
Holistic Transition | Gen_BB002 | MW | NGED East Midlands | Enderby | 0 | 0.727 | 0.702 | 0.676 | 0.651 | 0.625 | 0.6 | 0.575 | 0.549 | 0.524 | 0.498 | 0.473 | 0.447 | 0 | 0 | 0 | 0 | 0 | 0 | 0 | 0 | 0 | 0 | 0 | 0 | 0 | 0 | 0 | 0
Holistic Transition | Gen_BB002 | MW | NGED East Midlands | Grendon | 0 | 0 | 0 | 0 | 0 | 0 | 0 | 0 | 0 | 0 | 0 | 0 | 0 | 0 | 0 | 0 | 0 | 0 | 0 | 0 | 0 | 0 | 0 | 0 | 0 | 0 | 0 | 0 | 0
Holistic Transition | Gen_BB002 | MW | NGED East Midlands | Ratcliffe | 0 | 2.83 | 2.731 | 2.632 | 2.533 | 2.434 | 2.334 | 2.235 | 2.136 | 2.037 | 1.938 | 1.839 | 1.74 | 0 | 0 | 0 | 0 | 0 | 0 | 0 | 0 | 0 | 0 | 0 | 0 | 0 | 0 | 0 | 0
Holistic Transition | Gen_BB002 | MW | NGED East Midlands | Staythorpe | 0 | 2.09 | 2.017 | 1.944 | 1.871 | 1.797 | 1.724 | 1.651 | 1.578 | 1.505 | 1.431 | 1.358 | 1.285 | 0 | 0 | 0 | 0 | 0 | 0 | 0 | 0 | 0 | 0 | 0 | 0 | 0 | 0 | 0 | 0
Holistic Transition | Gen_BB002 | MW | NGED East Midlands | Stoke Bardolph | 0 | 1.223 | 1.18 | 1.137 | 1.095 | 1.052 | 1.009 | 0.966 | 0.923 | 0.88 | 0.838 | 0.795 | 0.752 | 0 | 0 | 0 | 0 | 0 | 0 | 0 | 0 | 0 | 0 | 0 | 0 | 0 | 0 | 0 | 0
Holistic Transition | Gen_BB002 | MW | NGED East Midlands | Walpole (_B) | 0 | 0 | 0 | 0 | 0 | 0 | 0 | 0 | 0 | 0 | 0 | 0 | 0 | 0 | 0 | 0 | 0 | 0 | 0 | 0 | 0 | 0 | 0 | 0 | 0 | 0 | 0 | 0 | 0
Holistic Transition | Gen_BB002 | MW | NGED East Midlands | West Burton | 0 | 0.287 | 0.277 | 0.266 | 0.256 | 0.246 | 0.236 | 0.226 | 0.216 | 0.206 | 0.196 | 0.186 | 0.176 | 0 | 0 | 0 | 0 | 0 | 0 | 0 | 0 | 0 | 0 | 0 | 0 | 0 | 0 | 0 | 0
Holistic Transition | Gen_BB002 | MW | NGED East Midlands | Willington | 0 | 0.957 | 0.924 | 0.89 | 0.857 | 0.823 | 0.789 | 0.756 | 0.722 | 0.689 | 0.655 | 0.622 | 0.588 | 0 | 0 | 0 | 0 | 0 | 0 | 0 | 0 | 0 | 0 | 0 | 0 | 0 | 0 | 0 | 0
Holistic Transition | Gen_BB002 | MW | NGED South Wales | Aberthaw | 0 | 0 | 0 | 0 | 0 | 0 | 0 | 0 | 0 | 0 | 0 | 0 | 0 | 0 | 0 | 0 | 0 | 0 | 0 | 0 | 0 | 0 | 0 | 0 | 0 | 0 | 0 | 0 | 0
Holistic Transition | Gen_BB002 | MW | NGED South Wales | Cardiff East | 0 | 0 | 0 | 0 | 0 | 0 | 0 | 0 | 0 | 0 | 0 | 0 | 0 | 0 | 0 | 0 | 0 | 0 | 0 | 0 | 0 | 0 | 0 | 0 | 0 | 0 | 0 | 0 | 0
Holistic Transition | Gen_BB002 | MW | NGED South Wales | Grange | 0 | 0 | 0 | 0 | 0 | 0 | 0 | 0 | 0 | 0 | 0 | 0 | 0 | 0 | 0 | 0 | 0 | 0 | 0 | 0 | 0 | 0 | 0 | 0 | 0 | 0 | 0 | 0 | 0
Holistic Transition | Gen_BB002 | MW | NGED South Wales | Pembroke | 0 | 0 | 0 | 0 | 0 | 0 | 0 | 0 | 0 | 0 | 0 | 0 | 0 | 0 | 0 | 0 | 0 | 0 | 0 | 0 | 0 | 0 | 0 | 0 | 0 | 0 | 0 | 0 | 0
Holistic Transition | Gen_BB002 | MW | NGED South Wales | Pyle | 0 | 0 | 0 | 0 | 0 | 0 | 0 | 0 | 0 | 0 | 0 | 0 | 0 | 0 | 0 | 0 | 0 | 0 | 0 | 0 | 0 | 0 | 0 | 0 | 0 | 0 | 0 | 0 | 0
Holistic Transition | Gen_BB002 | MW | NGED South Wales | Rassau | 0 | 0.211 | 0.203 | 0.196 | 0.188 | 0.181 | 0.174 | 0.166 | 0.159 | 0.152 | 0.144 | 0.137 | 0.129 | 0 | 0 | 0 | 0 | 0 | 0 | 0 | 0 | 0 | 0 | 0 | 0 | 0 | 0 | 0 | 0
Holistic Transition | Gen_BB002 | MW | NGED South Wales | Swansea North | 0 | 0.115 | 0.111 | 0.107 | 0.103 | 0.099 | 0.095 | 0.091 | 0.087 | 0.083 | 0.079 | 0.075 | 0.071 | 0 | 0 | 0 | 0 | 0 | 0 | 0 | 0 | 0 | 0 | 0 | 0 | 0 | 0 | 0 | 0
Holistic Transition | Gen_BB002 | MW | NGED South Wales | Upper Boat 132kV | 0 | 0 | 0 | 0 | 0 | 0 | 0 | 0 | 0 | 0 | 0 | 0 | 0 | 0 | 0 | 0 | 0 | 0 | 0 | 0 | 0 | 0 | 0 | 0 | 0 | 0 | 0 | 0 | 0
Holistic Transition | Gen_BB002 | MW | NGED South Wales | Uskmouth | 0 | 0.075 | 0.072 | 0.069 | 0.067 | 0.064 | 0.062 | 0.059 | 0.056 | 0.054 | 0.051 | 0.049 | 0.046 | 0 | 0 | 0 | 0 | 0 | 0 | 0 | 0 | 0 | 0 | 0 | 0 | 0 | 0 | 0 | 0
Holistic Transition | Gen_BB002 | MW | NGED South West | Abham | 0 | 0.246 | 0.238 | 0.229 | 0.22 | 0.212 | 0.203 | 0.195 | 0.186 | 0.177 | 0.169 | 0.16 | 0.151 | 0 | 0 | 0 | 0 | 0 | 0 | 0 | 0 | 0 | 0 | 0 | 0 | 0 | 0 | 0 | 0
Holistic Transition | Gen_BB002 | MW | NGED South West | Alverdiscott | 0 | 0 | 0 | 0 | 0 | 0 | 0 | 0 | 0 | 0 | 0 | 0 | 0 | 0 | 0 | 0 | 0 | 0 | 0 | 0 | 0 | 0 | 0 | 0 | 0 | 0 | 0 | 0 | 0
Holistic Transition | Gen_BB002 | MW | NGED South West | Axminster | 0 | 0.191 | 0.185 | 0.178 | 0.171 | 0.165 | 0.158 | 0.151 | 0.144 | 0.138 | 0.131 | 0.124 | 0.118 | 0 | 0 | 0 | 0 | 0 | 0 | 0 | 0 | 0 | 0 | 0 | 0 | 0 | 0 | 0 | 0
Holistic Transition | Gen_BB002 | MW | NGED South West | Bridgewater | 0 | 0 | 0 | 0 | 0 | 0 | 0 | 0 | 0 | 0 | 0 | 0 | 0 | 0 | 0 | 0 | 0 | 0 | 0 | 0 | 0 | 0 | 0 | 0 | 0 | 0 | 0 | 0 | 0
Holistic Transition | Gen_BB002 | MW | NGED South West | Exeter | 0 | 0.942 | 0.909 | 0.876 | 0.843 | 0.81 | 0.777 | 0.744 | 0.711 | 0.678 | 0.645 | 0.612 | 0.579 | 0 | 0 | 0 | 0 | 0 | 0 | 0 | 0 | 0 | 0 | 0 | 0 | 0 | 0 | 0 | 0
Holistic Transition | Gen_BB002 | MW | NGED South West | Indian Queens | 0 | 0.287 | 0.277 | 0.267 | 0.257 | 0.247 | 0.237 | 0.227 | 0.217 | 0.207 | 0.197 | 0.187 | 0.177 | 0 | 0 | 0 | 0 | 0 | 0 | 0 | 0 | 0 | 0 | 0 | 0 | 0 | 0 | 0 | 0
Holistic Transition | Gen_BB002 | MW | NGED South West | Landulph | 0 | 1.291 | 1.246 | 1.201 | 1.155 | 1.11 | 1.065 | 1.02 | 0.975 | 0.929 | 0.884 | 0.839 | 0.794 | 0 | 0 | 0 | 0 | 0 | 0 | 0 | 0 | 0 | 0 | 0 | 0 | 0 | 0 | 0 | 0
Holistic Transition | Gen_BB002 | MW | NGED South West | Seabank | 0 | 0.072 | 0.069 | 0.067 | 0.064 | 0.062 | 0.059 | 0.057 | 0.054 | 0.052 | 0.049 | 0.047 | 0.044 | 0 | 0 | 0 | 0 | 0 | 0 | 0 | 0 | 0 | 0 | 0 | 0 | 0 | 0 | 0 | 0
Holistic Transition | Gen_BB002 | MW | NGED South West | Taunton | 0 | 0 | 0 | 0 | 0 | 0 | 0 | 0 | 0 | 0 | 0 | 0 | 0 | 0 | 0 | 0 | 0 | 0 | 0 | 0 | 0 | 0 | 0 | 0 | 0 | 0 | 0 | 0 | 0
Holistic Transition | Gen_BB002 | MW | NGED West Midlands | Bishops Wood | 0 | 0.785 | 0.757 | 0.73 | 0.702 | 0.675 | 0.647 | 0.62 | 0.592 | 0.565 | 0.537 | 0.51 | 0.482 | 0 | 0 | 0 | 0 | 0 | 0 | 0 | 0 | 0 | 0 | 0 | 0 | 0 | 0 | 0 | 0
Holistic Transition | Gen_BB002 | MW | NGED West Midlands | Bushbury | 0 | 0.382 | 0.369 | 0.356 | 0.342 | 0.329 | 0.315 | 0.302 | 0.289 | 0.275 | 0.262 | 0.249 | 0.235 | 0 | 0 | 0 | 0 | 0 | 0 | 0 | 0 | 0 | 0 | 0 | 0 | 0 | 0 | 0 | 0
Holistic Transition | Gen_BB002 | MW | NGED West Midlands | Bustleholme | 0 | 0 | 0 | 0 | 0 | 0 | 0 | 0 | 0 | 0 | 0 | 0 | 0 | 0 | 0 | 0 | 0 | 0 | 0 | 0 | 0 | 0 | 0 | 0 | 0 | 0 | 0 | 0 | 0
Holistic Transition | Gen_BB002 | MW | NGED West Midlands | Cellarhead | 0 | 0.139 | 0.134 | 0.129 | 0.124 | 0.119 | 0.114 | 0.11 | 0.105 | 0.1 | 0.095 | 0.09 | 0.085 | 0 | 0 | 0 | 0 | 0 | 0 | 0 | 0 | 0 | 0 | 0 | 0 | 0 | 0 | 0 | 0
Holistic Transition | Gen_BB002 | MW | NGED West Midlands | Feckenham | 0 | 0.788 | 0.761 | 0.733 | 0.706 | 0.678 | 0.65 | 0.623 | 0.595 | 0.568 | 0.54 | 0.512 | 0.485 | 0 | 0 | 0 | 0 | 0 | 0 | 0 | 0 | 0 | 0 | 0 | 0 | 0 | 0 | 0 | 0
Holistic Transition | Gen_BB002 | MW | NGED West Midlands | Hams Hall | 0 | 1.708 | 1.648 | 1.588 | 1.529 | 1.469 | 1.409 | 1.349 | 1.289 | 1.229 | 1.17 | 1.11 | 1.05 | 0 | 0 | 0 | 0 | 0 | 0 | 0 | 0 | 0 | 0 | 0 | 0 | 0 | 0 | 0 | 0
Holistic Transition | Gen_BB002 | MW | NGED West Midlands | Iron Acton | 0 | 0 | 0 | 0 | 0 | 0 | 0 | 0 | 0 | 0 | 0 | 0 | 0 | 0 | 0 | 0 | 0 | 0 | 0 | 0 | 0 | 0 | 0 | 0 | 0 | 0 | 0 | 0 | 0
Holistic Transition | Gen_BB002 | MW | NGED West Midlands | Ironbridge | 0 | 0.685 | 0.661 | 0.637 | 0.613 | 0.589 | 0.565 | 0.541 | 0.517 | 0.493 | 0.469 | 0.445 | 0.421 | 0 | 0 | 0 | 0 | 0 | 0 | 0 | 0 | 0 | 0 | 0 | 0 | 0 | 0 | 0 | 0
Holistic Transition | Gen_BB002 | MW | NGED West Midlands | Kitwell | 0 | 0.41 | 0.395 | 0.381 | 0.367 | 0.352 | 0.338 | 0.324 | 0.309 | 0.295 | 0.281 | 0.266 | 0.252 | 0 | 0 | 0 | 0 | 0 | 0 | 0 | 0 | 0 | 0 | 0 | 0 | 0 | 0 | 0 | 0
Holistic Transition | Gen_BB002 | MW | NGED West Midlands | Nechells | 0 | 1.531 | 1.478 | 1.424 | 1.37 | 1.317 | 1.263 | 1.21 | 1.156 | 1.102 | 1.049 | 0.995 | 0.941 | 0 | 0 | 0 | 0 | 0 | 0 | 0 | 0 | 0 | 0 | 0 | 0 | 0 | 0 | 0 | 0
Holistic Transition | Gen_BB002 | MW | NGED West Midlands | Ocker Hill | 0 | 0 | 0 | 0 | 0 | 0 | 0 | 0 | 0 | 0 | 0 | 0 | 0 | 0 | 0 | 0 | 0 | 0 | 0 | 0 | 0 | 0 | 0 | 0 | 0 | 0 | 0 | 0 | 0
Holistic Transition | Gen_BB002 | MW | NGED West Midlands | Oldbury | 0 | 0.297 | 0.286 | 0.276 | 0.266 | 0.255 | 0.245 | 0.234 | 0.224 | 0.214 | 0.203 | 0.193 | 0.182 | 0 | 0 | 0 | 0 | 0 | 0 | 0 | 0 | 0 | 0 | 0 | 0 | 0 | 0 | 0 | 0
Holistic Transition | Gen_BB002 | MW | NGED West Midlands | Penn | 0 | 0.106 | 0.103 | 0.099 | 0.095 | 0.091 | 0.088 | 0.084 | 0.08 | 0.076 | 0.073 | 0.069 | 0.065 | 0 | 0 | 0 | 0 | 0 | 0 | 0 | 0 | 0 | 0 | 0 | 0 | 0 | 0 | 0 | 0
Holistic Transition | Gen_BB002 | MW | NGED West Midlands | Rugeley | 0 | 0 | 0 | 0 | 0 | 0 | 0 | 0 | 0 | 0 | 0 | 0 | 0 | 0 | 0 | 0 | 0 | 0 | 0 | 0 | 0 | 0 | 0 | 0 | 0 | 0 | 0 | 0 | 0
Holistic Transition | Gen_BB002 | MW | NGED West Midlands | Shrewsbury | 0 | 0.392 | 0.379 | 0.365 | 0.351 | 0.337 | 0.324 | 0.31 | 0.296 | 0.282 | 0.269 | 0.255 | 0.241 | 0 | 0 | 0 | 0 | 0 | 0 | 0 | 0 | 0 | 0 | 0 | 0 | 0 | 0 | 0 | 0
Holistic Transition | Gen_BB002 | MW | NGED West Midlands | Walham | 0 | 2.323 | 2.242 | 2.16 | 2.079 | 1.998 | 1.916 | 1.835 | 1.754 | 1.672 | 1.591 | 1.509 | 1.428 | 0 | 0 | 0 | 0 | 0 | 0 | 0 | 0 | 0 | 0 | 0 | 0 | 0 | 0 | 0 | 0
Holistic Transition | Gen_BB002 | MW | NGED West Midlands | Willenhall | 0 | 1.955 | 1.887 | 1.818 | 1.75 | 1.681 | 1.613 | 1.544 | 1.476 | 1.407 | 1.339 | 1.271 | 1.202 | 0 | 0 | 0 | 0 | 0 | 0 | 0 | 0 | 0 | 0 | 0 | 0 | 0 | 0 | 0 | 0
Holistic Transition | Gen_BB002 | MW | NPg Northeast | Blyth 132kV | 0 | 0 | 0 | 0 | 0 | 0 | 0 | 0 | 0 | 0 | 0 | 0 | 0 | 0 | 0 | 0 | 0 | 0 | 0 | 0 | 0 | 0 | 0 | 0 | 0 | 0 | 0 | 0 | 0
Holistic Transition | Gen_BB002 | MW | NPg Northeast | Blyth 66kV | 0 | 0 | 0 | 0 | 0 | 0 | 0 | 0 | 0 | 0 | 0 | 0 | 0 | 0 | 0 | 0 | 0 | 0 | 0 | 0 | 0 | 0 | 0 | 0 | 0 | 0 | 0 | 0 | 0
Holistic Transition | Gen_BB002 | MW | NPg Northeast | Fourstones | 0 | 0 | 0 | 0 | 0 | 0 | 0 | 0 | 0 | 0 | 0 | 0 | 0 | 0 | 0 | 0 | 0 | 0 | 0 | 0 | 0 | 0 | 0 | 0 | 0 | 0 | 0 | 0 | 0
Holistic Transition | Gen_BB002 | MW | NPg Northeast | Hart Moor | 0 | 0 | 0 | 0 | 0 | 0 | 0 | 0 | 0 | 0 | 0 | 0 | 0 | 0 | 0 | 0 | 0 | 0 | 0 | 0 | 0 | 0 | 0 | 0 | 0 | 0 | 0 | 0 | 0
Holistic Transition | Gen_BB002 | MW | NPg Northeast | Hawthorn Pit | 0 | 0.382 | 0.368 | 0.355 | 0.342 | 0.328 | 0.315 | 0.302 | 0.288 | 0.275 | 0.262 | 0.248 | 0.235 | 0 | 0 | 0 | 0 | 0 | 0 | 0 | 0 | 0 | 0 | 0 | 0 | 0 | 0 | 0 | 0
Holistic Transition | Gen_BB002 | MW | NPg Northeast | Knaresborough | 0 | 0.273 | 0.263 | 0.254 | 0.244 | 0.235 | 0.225 | 0.215 | 0.206 | 0.196 | 0.187 | 0.177 | 0.168 | 0 | 0 | 0 | 0 | 0 | 0 | 0 | 0 | 0 | 0 | 0 | 0 | 0 | 0 | 0 | 0
Holistic Transition | Gen_BB002 | MW | NPg Northeast | Lackenby | 0 | 0 | 0 | 0 | 0 | 0 | 0 | 0 | 0 | 0 | 0 | 0 | 0 | 0 | 0 | 0 | 0 | 0 | 0 | 0 | 0 | 0 | 0 | 0 | 0 | 0 | 0 | 0 | 0
Holistic Transition | Gen_BB002 | MW | NPg Northeast | Norton | 0 | 0.299 | 0.288 | 0.278 | 0.267 | 0.257 | 0.246 | 0.236 | 0.225 | 0.215 | 0.204 | 0.194 | 0.184 | 0 | 0 | 0 | 0 | 0 | 0 | 0 | 0 | 0 | 0 | 0 | 0 | 0 | 0 | 0 | 0
Holistic Transition | Gen_BB002 | MW | NPg Northeast | Offerton | 0 | 0.096 | 0.092 | 0.089 | 0.086 | 0.082 | 0.079 | 0.076 | 0.072 | 0.069 | 0.066 | 0.062 | 0.059 | 0 | 0 | 0 | 0 | 0 | 0 | 0 | 0 | 0 | 0 | 0 | 0 | 0 | 0 | 0 | 0
Holistic Transition | Gen_BB002 | MW | NPg Northeast | Osbaldwick | 0 | 0.222 | 0.214 | 0.207 | 0.199 | 0.191 | 0.183 | 0.176 | 0.168 | 0.16 | 0.152 | 0.144 | 0.137 | 0 | 0 | 0 | 0 | 0 | 0 | 0 | 0 | 0 | 0 | 0 | 0 | 0 | 0 | 0 | 0
Holistic Transition | Gen_BB002 | MW | NPg Northeast | Poppleton | 0 | 0 | 0 | 0 | 0 | 0 | 0 | 0 | 0 | 0 | 0 | 0 | 0 | 0 | 0 | 0 | 0 | 0 | 0 | 0 | 0 | 0 | 0 | 0 | 0 | 0 | 0 | 0 | 0
Holistic Transition | Gen_BB002 | MW | NPg Northeast | Saltholme | 0 | 12.585 | 12.144 | 11.704 | 11.263 | 10.822 | 10.382 | 9.941 | 9.5 | 9.059 | 8.619 | 8.178 | 7.737 | 0 | 0 | 0 | 0 | 0 | 0 | 0 | 0 | 0 | 0 | 0 | 0 | 0 | 0 | 0 | 0
Holistic Transition | Gen_BB002 | MW | NPg Northeast | South Shields | 0 | 0 | 0 | 0 | 0 | 0 | 0 | 0 | 0 | 0 | 0 | 0 | 0 | 0 | 0 | 0 | 0 | 0 | 0 | 0 | 0 | 0 | 0 | 0 | 0 | 0 | 0 | 0 | 0
Holistic Transition | Gen_BB002 | MW | NPg Northeast | Spennymoor | 0 | 0 | 0 | 0 | 0 | 0 | 0 | 0 | 0 | 0 | 0 | 0 | 0 | 0 | 0 | 0 | 0 | 0 | 0 | 0 | 0 | 0 | 0 | 0 | 0 | 0 | 0 | 0 | 0
Holistic Transition | Gen_BB002 | MW | NPg Northeast | Stella North | 0 | 2.297 | 2.216 | 2.136 | 2.056 | 1.975 | 1.895 | 1.814 | 1.734 | 1.653 | 1.573 | 1.493 | 1.412 | 0 | 0 | 0 | 0 | 0 | 0 | 0 | 0 | 0 | 0 | 0 | 0 | 0 | 0 | 0 | 0
Holistic Transition | Gen_BB002 | MW | NPg Northeast | Stella South | 0 | 0 | 0 | 0 | 0 | 0 | 0 | 0 | 0 | 0 | 0 | 0 | 0 | 0 | 0 | 0 | 0 | 0 | 0 | 0 | 0 | 0 | 0 | 0 | 0 | 0 | 0 | 0 | 0
Holistic Transition | Gen_BB002 | MW | NPg Northeast | West Boldon | 0 | 0 | 0 | 0 | 0 | 0 | 0 | 0 | 0 | 0 | 0 | 0 | 0 | 0 | 0 | 0 | 0 | 0 | 0 | 0 | 0 | 0 | 0 | 0 | 0 | 0 | 0 | 0 | 0
Holistic Transition | Gen_BB002 | MW | NPg Yorkshire | Bradford West | 0 | 2.787 | 2.689 | 2.591 | 2.494 | 2.396 | 2.299 | 2.201 | 2.103 | 2.006 | 1.908 | 1.811 | 1.713 | 0 | 0 | 0 | 0 | 0 | 0 | 0 | 0 | 0 | 0 | 0 | 0 | 0 | 0 | 0 | 0
Holistic Transition | Gen_BB002 | MW | NPg Yorkshire | Camblesforth | 0 | 1.929 | 1.862 | 1.794 | 1.727 | 1.659 | 1.592 | 1.524 | 1.456 | 1.389 | 1.321 | 1.254 | 1.186 | 0 | 0 | 0 | 0 | 0 | 0 | 0 | 0 | 0 | 0 | 0 | 0 | 0 | 0 | 0 | 0
Holistic Transition | Gen_BB002 | MW | NPg Yorkshire | Creyke Beck | 0 | 5.413 | 5.224 | 5.034 | 4.845 | 4.655 | 4.465 | 4.276 | 4.086 | 3.897 | 3.707 | 3.518 | 3.328 | 0 | 0 | 0 | 0 | 0 | 0 | 0 | 0 | 0 | 0 | 0 | 0 | 0 | 0 | 0 | 0
Holistic Transition | Gen_BB002 | MW | NPg Yorkshire | Drax | 0 | 1.546 | 1.491 | 1.437 | 1.383 | 1.329 | 1.275 | 1.221 | 1.167 | 1.113 | 1.059 | 1.004 | 0.95 | 0 | 0 | 0 | 0 | 0 | 0 | 0 | 0 | 0 | 0 | 0 | 0 | 0 | 0 | 0 | 0
Holistic Transition | Gen_BB002 | MW | NPg Yorkshire | Elland | 0 | 9.379 | 9.051 | 8.722 | 8.394 | 8.065 | 7.737 | 7.408 | 7.08 | 6.752 | 6.423 | 6.095 | 5.766 | 0 | 0 | 0 | 0 | 0 | 0 | 0 | 0 | 0 | 0 | 0 | 0 | 0 | 0 | 0 | 0
Holistic Transition | Gen_BB002 | MW | NPg Yorkshire | Ferrybridge A | 0 | 1.818 | 1.755 | 1.691 | 1.627 | 1.564 | 1.5 | 1.436 | 1.373 | 1.309 | 1.245 | 1.182 | 1.118 | 0 | 0 | 0 | 0 | 0 | 0 | 0 | 0 | 0 | 0 | 0 | 0 | 0 | 0 | 0 | 0
Holistic Transition | Gen_BB002 | MW | NPg Yorkshire | Ferrybridge B (_M) | 0 | 0.291 | 0.281 | 0.271 | 0.26 | 0.25 | 0.24 | 0.23 | 0.22 | 0.209 | 0.199 | 0.189 | 0.179 | 0 | 0 | 0 | 0 | 0 | 0 | 0 | 0 | 0 | 0 | 0 | 0 | 0 | 0 | 0 | 0
Holistic Transition | Gen_BB002 | MW | NPg Yorkshire | Grimsby West | 0 | 25.854 | 24.949 | 24.044 | 23.138 | 22.233 | 21.328 | 20.422 | 19.517 | 18.612 | 17.706 | 16.801 | 15.895 | 0 | 0 | 0 | 0 | 0 | 0 | 0 | 0 | 0 | 0 | 0 | 0 | 0 | 0 | 0 | 0
Holistic Transition | Gen_BB002 | MW | NPg Yorkshire | Keadby | 0 | 11.11 | 10.721 | 10.332 | 9.943 | 9.554 | 9.165 | 8.776 | 8.387 | 7.998 | 7.609 | 7.22 | 6.831 | 0 | 0 | 0 | 0 | 0 | 0 | 0 | 0 | 0 | 0 | 0 | 0 | 0 | 0 | 0 | 0
Holistic Transition | Gen_BB002 | MW | NPg Yorkshire | Kirkstall B | 0 | 2.871 | 2.771 | 2.67 | 2.57 | 2.469 | 2.368 | 2.268 | 2.167 | 2.067 | 1.966 | 1.866 | 1.765 | 0 | 0 | 0 | 0 | 0 | 0 | 0 | 0 | 0 | 0 | 0 | 0 | 0 | 0 | 0 | 0
Holistic Transition | Gen_BB002 | MW | NPg Yorkshire | Neepsend | 0 | 0 | 0 | 0 | 0 | 0 | 0 | 0 | 0 | 0 | 0 | 0 | 0 | 0 | 0 | 0 | 0 | 0 | 0 | 0 | 0 | 0 | 0 | 0 | 0 | 0 | 0 | 0 | 0
Holistic Transition | Gen_BB002 | MW | NPg Yorkshire | Saltend North | 0 | 6.221 | 6.003 | 5.786 | 5.568 | 5.35 | 5.132 | 4.914 | 4.696 | 4.478 | 4.261 | 4.043 | 3.825 | 0 | 0 | 0 | 0 | 0 | 0 | 0 | 0 | 0 | 0 | 0 | 0 | 0 | 0 | 0 | 0
Holistic Transition | Gen_BB002 | MW | NPg Yorkshire | Sheffield City | 0 | 0.373 | 0.36 | 0.347 | 0.334 | 0.321 | 0.308 | 0.295 | 0.282 | 0.269 | 0.256 | 0.243 | 0.229 | 0 | 0 | 0 | 0 | 0 | 0 | 0 | 0 | 0 | 0 | 0 | 0 | 0 | 0 | 0 | 0
Holistic Transition | Gen_BB002 | MW | NPg Yorkshire | Skelton Grange | 0 | 9.833 | 9.489 | 9.145 | 8.8 | 8.456 | 8.112 | 7.767 | 7.423 | 7.079 | 6.734 | 6.39 | 6.045 | 0 | 0 | 0 | 0 | 0 | 0 | 0 | 0 | 0 | 0 | 0 | 0 | 0 | 0 | 0 | 0
Holistic Transition | Gen_BB002 | MW | NPg Yorkshire | Templeborough | 0 | 0.191 | 0.185 | 0.178 | 0.171 | 0.165 | 0.158 | 0.151 | 0.144 | 0.138 | 0.131 | 0.124 | 0.118 | 0 | 0 | 0 | 0 | 0 | 0 | 0 | 0 | 0 | 0 | 0 | 0 | 0 | 0 | 0 | 0
Holistic Transition | Gen_BB002 | MW | NPg Yorkshire | Thurcroft | 0 | 5.742 | 5.541 | 5.34 | 5.139 | 4.938 | 4.737 | 4.536 | 4.335 | 4.134 | 3.933 | 3.731 | 3.53 | 0 | 0 | 0 | 0 | 0 | 0 | 0 | 0 | 0 | 0 | 0 | 0 | 0 | 0 | 0 | 0
Holistic Transition | Gen_BB002 | MW | NPg Yorkshire | West Melton | 0 | 0.383 | 0.369 | 0.356 | 0.343 | 0.329 | 0.316 | 0.302 | 0.289 | 0.276 | 0.262 | 0.249 | 0.235 | 0 | 0 | 0 | 0 | 0 | 0 | 0 | 0 | 0 | 0 | 0 | 0 | 0 | 0 | 0 | 0
Holistic Transition | Gen_BB002 | MW | NPg Yorkshire | Wincobank | 0 | 0 | 0 | 0 | 0 | 0 | 0 | 0 | 0 | 0 | 0 | 0 | 0 | 0 | 0 | 0 | 0 | 0 | 0 | 0 | 0 | 0 | 0 | 0 | 0 | 0 | 0 | 0 | 0
Holistic Transition | Gen_BB002 | MW | SPEN | Bainsford | 0 | 0 | 0 | 0 | 0 | 0 | 0 | 0 | 0 | 0 | 0 | 0 | 0 | 0 | 0 | 0 | 0 | 0 | 0 | 0 | 0 | 0 | 0 | 0 | 0 | 0 | 0 | 0 | 0
Holistic Transition | Gen_BB002 | MW | SPEN | Bathgate | 0 | 0 | 0 | 0 | 0 | 0 | 0 | 0 | 0 | 0 | 0 | 0 | 0 | 0 | 0 | 0 | 0 | 0 | 0 | 0 | 0 | 0 | 0 | 0 | 0 | 0 | 0 | 0 | 0
Holistic Transition | Gen_BB002 | MW | SPEN | Berwick | 0 | 0 | 0 | 0 | 0 | 0 | 0 | 0 | 0 | 0 | 0 | 0 | 0 | 0 | 0 | 0 | 0 | 0 | 0 | 0 | 0 | 0 | 0 | 0 | 0 | 0 | 0 | 0 | 0
Holistic Transition | Gen_BB002 | MW | SPEN | Bonnybridge | 0 | 0 | 0 | 0 | 0 | 0 | 0 | 0 | 0 | 0 | 0 | 0 | 0 | 0 | 0 | 0 | 0 | 0 | 0 | 0 | 0 | 0 | 0 | 0 | 0 | 0 | 0 | 0 | 0
Holistic Transition | Gen_BB002 | MW | SPEN | Chapelcross | 0 | 0 | 0 | 0 | 0 | 0 | 0 | 0 | 0 | 0 | 0 | 0 | 0 | 0 | 0 | 0 | 0 | 0 | 0 | 0 | 0 | 0 | 0 | 0 | 0 | 0 | 0 | 0 | 0
Holistic Transition | Gen_BB002 | MW | SPEN | Clyde’s Mill | 0 | 0 | 0 | 0 | 0 | 0 | 0 | 0 | 0 | 0 | 0 | 0 | 0 | 0 | 0 | 0 | 0 | 0 | 0 | 0 | 0 | 0 | 0 | 0 | 0 | 0 | 0 | 0 | 0 | GSP also referred to as Westburn Road
Holistic Transition | Gen_BB002 | MW | SPEN | Cockenzie | 0 | 0 | 0 | 0 | 0 | 0 | 0 | 0 | 0 | 0 | 0 | 0 | 0 | 0 | 0 | 0 | 0 | 0 | 0 | 0 | 0 | 0 | 0 | 0 | 0 | 0 | 0 | 0 | 0
Holistic Transition | Gen_BB002 | MW | SPEN | Coylton | 0 | 0 | 0 | 0 | 0 | 0 | 0 | 0 | 0 | 0 | 0 | 0 | 0 | 0 | 0 | 0 | 0 | 0 | 0 | 0 | 0 | 0 | 0 | 0 | 0 | 0 | 0 | 0 | 0
Holistic Transition | Gen_BB002 | MW | SPEN | Crookston B | 0 | 0 | 0 | 0 | 0 | 0 | 0 | 0 | 0 | 0 | 0 | 0 | 0 | 0 | 0 | 0 | 0 | 0 | 0 | 0 | 0 | 0 | 0 | 0 | 0 | 0 | 0 | 0 | 0
Holistic Transition | Gen_BB002 | MW | SPEN | Cumbernauld | 0 | 0 | 0 | 0 | 0 | 0 | 0 | 0 | 0 | 0 | 0 | 0 | 0 | 0 | 0 | 0 | 0 | 0 | 0 | 0 | 0 | 0 | 0 | 0 | 0 | 0 | 0 | 0 | 0
Holistic Transition | Gen_BB002 | MW | SPEN | Cupar | 0 | 0 | 0 | 0 | 0 | 0 | 0 | 0 | 0 | 0 | 0 | 0 | 0 | 0 | 0 | 0 | 0 | 0 | 0 | 0 | 0 | 0 | 0 | 0 | 0 | 0 | 0 | 0 | 0
Holistic Transition | Gen_BB002 | MW | SPEN | Dalmarnock | 0 | 0.191 | 0.185 | 0.178 | 0.171 | 0.165 | 0.158 | 0.151 | 0.144 | 0.138 | 0.131 | 0.124 | 0.118 | 0 | 0 | 0 | 0 | 0 | 0 | 0 | 0 | 0 | 0 | 0 | 0 | 0 | 0 | 0 | 0
Holistic Transition | Gen_BB002 | MW | SPEN | Devol Moor | 0 | 0 | 0 | 0 | 0 | 0 | 0 | 0 | 0 | 0 | 0 | 0 | 0 | 0 | 0 | 0 | 0 | 0 | 0 | 0 | 0 | 0 | 0 | 0 | 0 | 0 | 0 | 0 | 0
Holistic Transition | Gen_BB002 | MW | SPEN | Devonside | 0 | 0 | 0 | 0 | 0 | 0 | 0 | 0 | 0 | 0 | 0 | 0 | 0 | 0 | 0 | 0 | 0 | 0 | 0 | 0 | 0 | 0 | 0 | 0 | 0 | 0 | 0 | 0 | 0
Holistic Transition | Gen_BB002 | MW | SPEN | Dumfries 33 | 0 | 0 | 0 | 0 | 0 | 0 | 0 | 0 | 0 | 0 | 0 | 0 | 0 | 0 | 0 | 0 | 0 | 0 | 0 | 0 | 0 | 0 | 0 | 0 | 0 | 0 | 0 | 0 | 0
Holistic Transition | Gen_BB002 | MW | SPEN | Dunbar | 0 | 0 | 0 | 0 | 0 | 0 | 0 | 0 | 0 | 0 | 0 | 0 | 0 | 0 | 0 | 0 | 0 | 0 | 0 | 0 | 0 | 0 | 0 | 0 | 0 | 0 | 0 | 0 | 0
Holistic Transition | Gen_BB002 | MW | SPEN | Dunfermline | 0 | 0 | 0 | 0 | 0 | 0 | 0 | 0 | 0 | 0 | 0 | 0 | 0 | 0 | 0 | 0 | 0 | 0 | 0 | 0 | 0 | 0 | 0 | 0 | 0 | 0 | 0 | 0 | 0
Holistic Transition | Gen_BB002 | MW | SPEN | Earlstoun | 0 | 0 | 0 | 0 | 0 | 0 | 0 | 0 | 0 | 0 | 0 | 0 | 0 | 0 | 0 | 0 | 0 | 0 | 0 | 0 | 0 | 0 | 0 | 0 | 0 | 0 | 0 | 0 | 0
Holistic Transition | Gen_BB002 | MW | SPEN | East Kilbride South | 0 | 0 | 0 | 0 | 0 | 0 | 0 | 0 | 0 | 0 | 0 | 0 | 0 | 0 | 0 | 0 | 0 | 0 | 0 | 0 | 0 | 0 | 0 | 0 | 0 | 0 | 0 | 0 | 0
Holistic Transition | Gen_BB002 | MW | SPEN | Eccles | 0 | 0 | 0 | 0 | 0 | 0 | 0 | 0 | 0 | 0 | 0 | 0 | 0 | 0 | 0 | 0 | 0 | 0 | 0 | 0 | 0 | 0 | 0 | 0 | 0 | 0 | 0 | 0 | 0
Holistic Transition | Gen_BB002 | MW | SPEN | Galashiels | 0 | 0 | 0 | 0 | 0 | 0 | 0 | 0 | 0 | 0 | 0 | 0 | 0 | 0 | 0 | 0 | 0 | 0 | 0 | 0 | 0 | 0 | 0 | 0 | 0 | 0 | 0 | 0 | 0
Holistic Transition | Gen_BB002 | MW | SPEN | Giffnock | 0 | 0 | 0 | 0 | 0 | 0 | 0 | 0 | 0 | 0 | 0 | 0 | 0 | 0 | 0 | 0 | 0 | 0 | 0 | 0 | 0 | 0 | 0 | 0 | 0 | 0 | 0 | 0 | 0
Holistic Transition | Gen_BB002 | MW | SPEN | Glenlee | 0 | 0 | 0 | 0 | 0 | 0 | 0 | 0 | 0 | 0 | 0 | 0 | 0 | 0 | 0 | 0 | 0 | 0 | 0 | 0 | 0 | 0 | 0 | 0 | 0 | 0 | 0 | 0 | 0
Holistic Transition | Gen_BB002 | MW | SPEN | Glenluce | 0 | 0 | 0 | 0 | 0 | 0 | 0 | 0 | 0 | 0 | 0 | 0 | 0 | 0 | 0 | 0 | 0 | 0 | 0 | 0 | 0 | 0 | 0 | 0 | 0 | 0 | 0 | 0 | 0
Holistic Transition | Gen_BB002 | MW | SPEN | Glenniston | 0 | 0 | 0 | 0 | 0 | 0 | 0 | 0 | 0 | 0 | 0 | 0 | 0 | 0 | 0 | 0 | 0 | 0 | 0 | 0 | 0 | 0 | 0 | 0 | 0 | 0 | 0 | 0 | 0
Holistic Transition | Gen_BB002 | MW | SPEN | Glenrothes | 0 | 0 | 0 | 0 | 0 | 0 | 0 | 0 | 0 | 0 | 0 | 0 | 0 | 0 | 0 | 0 | 0 | 0 | 0 | 0 | 0 | 0 | 0 | 0 | 0 | 0 | 0 | 0 | 0
Holistic Transition | Gen_BB002 | MW | SPEN | Grangemouth A | 0 | 0 | 0 | 0 | 0 | 0 | 0 | 0 | 0 | 0 | 0 | 0 | 0 | 0 | 0 | 0 | 0 | 0 | 0 | 0 | 0 | 0 | 0 | 0 | 0 | 0 | 0 | 0 | 0
Holistic Transition | Gen_BB002 | MW | SPEN | Hawick | 0 | 0 | 0 | 0 | 0 | 0 | 0 | 0 | 0 | 0 | 0 | 0 | 0 | 0 | 0 | 0 | 0 | 0 | 0 | 0 | 0 | 0 | 0 | 0 | 0 | 0 | 0 | 0 | 0
Holistic Transition | Gen_BB002 | MW | SPEN | Hunterston Farm | 0 | 0 | 0 | 0 | 0 | 0 | 0 | 0 | 0 | 0 | 0 | 0 | 0 | 0 | 0 | 0 | 0 | 0 | 0 | 0 | 0 | 0 | 0 | 0 | 0 | 0 | 0 | 0 | 0
Holistic Transition | Gen_BB002 | MW | SPEN | Inverkeithing | 0 | 0 | 0 | 0 | 0 | 0 | 0 | 0 | 0 | 0 | 0 | 0 | 0 | 0 | 0 | 0 | 0 | 0 | 0 | 0 | 0 | 0 | 0 | 0 | 0 | 0 | 0 | 0 | 0
Holistic Transition | Gen_BB002 | MW | SPEN | Johnstone | 0 | 0 | 0 | 0 | 0 | 0 | 0 | 0 | 0 | 0 | 0 | 0 | 0 | 0 | 0 | 0 | 0 | 0 | 0 | 0 | 0 | 0 | 0 | 0 | 0 | 0 | 0 | 0 | 0
Holistic Transition | Gen_BB002 | MW | SPEN | Kaimes | 0 | 0 | 0 | 0 | 0 | 0 | 0 | 0 | 0 | 0 | 0 | 0 | 0 | 0 | 0 | 0 | 0 | 0 | 0 | 0 | 0 | 0 | 0 | 0 | 0 | 0 | 0 | 0 | 0
Holistic Transition | Gen_BB002 | MW | SPEN | Kendoon | 0 | 0 | 0 | 0 | 0 | 0 | 0 | 0 | 0 | 0 | 0 | 0 | 0 | 0 | 0 | 0 | 0 | 0 | 0 | 0 | 0 | 0 | 0 | 0 | 0 | 0 | 0 | 0 | 0
Holistic Transition | Gen_BB002 | MW | SPEN | Killermont | 0 | 0 | 0 | 0 | 0 | 0 | 0 | 0 | 0 | 0 | 0 | 0 | 0 | 0 | 0 | 0 | 0 | 0 | 0 | 0 | 0 | 0 | 0 | 0 | 0 | 0 | 0 | 0 | 0
Holistic Transition | Gen_BB002 | MW | SPEN | Kilwinning | 0 | 0 | 0 | 0 | 0 | 0 | 0 | 0 | 0 | 0 | 0 | 0 | 0 | 0 | 0 | 0 | 0 | 0 | 0 | 0 | 0 | 0 | 0 | 0 | 0 | 0 | 0 | 0 | 0
Holistic Transition | Gen_BB002 | MW | SPEN | Leven | 0 | 0 | 0 | 0 | 0 | 0 | 0 | 0 | 0 | 0 | 0 | 0 | 0 | 0 | 0 | 0 | 0 | 0 | 0 | 0 | 0 | 0 | 0 | 0 | 0 | 0 | 0 | 0 | 0
Holistic Transition | Gen_BB002 | MW | SPEN | Livingston East | 0 | 0 | 0 | 0 | 0 | 0 | 0 | 0 | 0 | 0 | 0 | 0 | 0 | 0 | 0 | 0 | 0 | 0 | 0 | 0 | 0 | 0 | 0 | 0 | 0 | 0 | 0 | 0 | 0
Holistic Transition | Gen_BB002 | MW | SPEN | Maybole | 0 | 0 | 0 | 0 | 0 | 0 | 0 | 0 | 0 | 0 | 0 | 0 | 0 | 0 | 0 | 0 | 0 | 0 | 0 | 0 | 0 | 0 | 0 | 0 | 0 | 0 | 0 | 0 | 0
Holistic Transition | Gen_BB002 | MW | SPEN | Newarthill | 0 | 0 | 0 | 0 | 0 | 0 | 0 | 0 | 0 | 0 | 0 | 0 | 0 | 0 | 0 | 0 | 0 | 0 | 0 | 0 | 0 | 0 | 0 | 0 | 0 | 0 | 0 | 0 | 0
Holistic Transition | Gen_BB002 | MW | SPEN | Paisley | 0 | 0 | 0 | 0 | 0 | 0 | 0 | 0 | 0 | 0 | 0 | 0 | 0 | 0 | 0 | 0 | 0 | 0 | 0 | 0 | 0 | 0 | 0 | 0 | 0 | 0 | 0 | 0 | 0
Holistic Transition | Gen_BB002 | MW | SPEN | Portobello | 0 | 0 | 0 | 0 | 0 | 0 | 0 | 0 | 0 | 0 | 0 | 0 | 0 | 0 | 0 | 0 | 0 | 0 | 0 | 0 | 0 | 0 | 0 | 0 | 0 | 0 | 0 | 0 | 0
Holistic Transition | Gen_BB002 | MW | SPEN | Ravenscraig | 0 | 0 | 0 | 0 | 0 | 0 | 0 | 0 | 0 | 0 | 0 | 0 | 0 | 0 | 0 | 0 | 0 | 0 | 0 | 0 | 0 | 0 | 0 | 0 | 0 | 0 | 0 | 0 | 0
Holistic Transition | Gen_BB002 | MW | SPEN | Redhouse | 0 | 0 | 0 | 0 | 0 | 0 | 0 | 0 | 0 | 0 | 0 | 0 | 0 | 0 | 0 | 0 | 0 | 0 | 0 | 0 | 0 | 0 | 0 | 0 | 0 | 0 | 0 | 0 | 0
Holistic Transition | Gen_BB002 | MW | SPEN | Saltcoats A | 0 | 0 | 0 | 0 | 0 | 0 | 0 | 0 | 0 | 0 | 0 | 0 | 0 | 0 | 0 | 0 | 0 | 0 | 0 | 0 | 0 | 0 | 0 | 0 | 0 | 0 | 0 | 0 | 0
Holistic Transition | Gen_BB002 | MW | SPEN | Saltcoats B | 0 | 0 | 0 | 0 | 0 | 0 | 0 | 0 | 0 | 0 | 0 | 0 | 0 | 0 | 0 | 0 | 0 | 0 | 0 | 0 | 0 | 0 | 0 | 0 | 0 | 0 | 0 | 0 | 0
Holistic Transition | Gen_BB002 | MW | SPEN | Sighthill | 0 | 0 | 0 | 0 | 0 | 0 | 0 | 0 | 0 | 0 | 0 | 0 | 0 | 0 | 0 | 0 | 0 | 0 | 0 | 0 | 0 | 0 | 0 | 0 | 0 | 0 | 0 | 0 | 0
Holistic Transition | Gen_BB002 | MW | SPEN | Stirling | 0 | 0 | 0 | 0 | 0 | 0 | 0 | 0 | 0 | 0 | 0 | 0 | 0 | 0 | 0 | 0 | 0 | 0 | 0 | 0 | 0 | 0 | 0 | 0 | 0 | 0 | 0 | 0 | 0
Holistic Transition | Gen_BB002 | MW | SPEN | Strathaven | 0 | 0 | 0 | 0 | 0 | 0 | 0 | 0 | 0 | 0 | 0 | 0 | 0 | 0 | 0 | 0 | 0 | 0 | 0 | 0 | 0 | 0 | 0 | 0 | 0 | 0 | 0 | 0 | 0
Holistic Transition | Gen_BB002 | MW | SPEN | Strathleven | 0 | 0 | 0 | 0 | 0 | 0 | 0 | 0 | 0 | 0 | 0 | 0 | 0 | 0 | 0 | 0 | 0 | 0 | 0 | 0 | 0 | 0 | 0 | 0 | 0 | 0 | 0 | 0 | 0
Holistic Transition | Gen_BB002 | MW | SPEN | Telford Road | 0 | 0 | 0 | 0 | 0 | 0 | 0 | 0 | 0 | 0 | 0 | 0 | 0 | 0 | 0 | 0 | 0 | 0 | 0 | 0 | 0 | 0 | 0 | 0 | 0 | 0 | 0 | 0 | 0
Holistic Transition | Gen_BB002 | MW | SPEN | Tongland | 0 | 0 | 0 | 0 | 0 | 0 | 0 | 0 | 0 | 0 | 0 | 0 | 0 | 0 | 0 | 0 | 0 | 0 | 0 | 0 | 0 | 0 | 0 | 0 | 0 | 0 | 0 | 0 | 0
Holistic Transition | Gen_BB002 | MW | SPEN | Westfield | 0 | 0 | 0 | 0 | 0 | 0 | 0 | 0 | 0 | 0 | 0 | 0 | 0 | 0 | 0 | 0 | 0 | 0 | 0 | 0 | 0 | 0 | 0 | 0 | 0 | 0 | 0 | 0 | 0
Holistic Transition | Gen_BB002 | MW | SPEN | Wishaw | 0 | 0 | 0 | 0 | 0 | 0 | 0 | 0 | 0 | 0 | 0 | 0 | 0 | 0 | 0 | 0 | 0 | 0 | 0 | 0 | 0 | 0 | 0 | 0 | 0 | 0 | 0 | 0 | 0
Holistic Transition | Gen_BB002 | MW | SPEN Manweb | Birkenhead | 0 | 0.402 | 0.388 | 0.374 | 0.36 | 0.346 | 0.332 | 0.318 | 0.303 | 0.289 | 0.275 | 0.261 | 0.247 | 0 | 0 | 0 | 0 | 0 | 0 | 0 | 0 | 0 | 0 | 0 | 0 | 0 | 0 | 0 | 0
Holistic Transition | Gen_BB002 | MW | SPEN Manweb | Capenhurst | 0 | 0 | 0 | 0 | 0 | 0 | 0 | 0 | 0 | 0 | 0 | 0 | 0 | 0 | 0 | 0 | 0 | 0 | 0 | 0 | 0 | 0 | 0 | 0 | 0 | 0 | 0 | 0 | 0
Holistic Transition | Gen_BB002 | MW | SPEN Manweb | Carrington | 0 | 10.097 | 9.743 | 9.39 | 9.036 | 8.683 | 8.329 | 7.975 | 7.622 | 7.268 | 6.915 | 6.561 | 6.208 | 0 | 0 | 0 | 0 | 0 | 0 | 0 | 0 | 0 | 0 | 0 | 0 | 0 | 0 | 0 | 0
Holistic Transition | Gen_BB002 | MW | SPEN Manweb | Connah's Quay | 0 | 1.474 | 1.422 | 1.371 | 1.319 | 1.267 | 1.216 | 1.164 | 1.113 | 1.061 | 1.009 | 0.958 | 0.906 | 0 | 0 | 0 | 0 | 0 | 0 | 0 | 0 | 0 | 0 | 0 | 0 | 0 | 0 | 0 | 0
Holistic Transition | Gen_BB002 | MW | SPEN Manweb | Fiddlers Ferry | 0 | 0 | 0 | 0 | 0 | 0 | 0 | 0 | 0 | 0 | 0 | 0 | 0 | 0 | 0 | 0 | 0 | 0 | 0 | 0 | 0 | 0 | 0 | 0 | 0 | 0 | 0 | 0 | 0
Holistic Transition | Gen_BB002 | MW | SPEN Manweb | Frodsham | 0 | 0 | 0 | 0 | 0 | 0 | 0 | 0 | 0 | 0 | 0 | 0 | 0 | 0 | 0 | 0 | 0 | 0 | 0 | 0 | 0 | 0 | 0 | 0 | 0 | 0 | 0 | 0 | 0
Holistic Transition | Gen_BB002 | MW | SPEN Manweb | Legacy | 0 | 0.274 | 0.264 | 0.255 | 0.245 | 0.235 | 0.226 | 0.216 | 0.207 | 0.197 | 0.187 | 0.178 | 0.168 | 0 | 0 | 0 | 0 | 0 | 0 | 0 | 0 | 0 | 0 | 0 | 0 | 0 | 0 | 0 | 0
Holistic Transition | Gen_BB002 | MW | SPEN Manweb | Lister Drive | 0 | 0 | 0 | 0 | 0 | 0 | 0 | 0 | 0 | 0 | 0 | 0 | 0 | 0 | 0 | 0 | 0 | 0 | 0 | 0 | 0 | 0 | 0 | 0 | 0 | 0 | 0 | 0 | 0
Holistic Transition | Gen_BB002 | MW | SPEN Manweb | Pentir | 0 | 0 | 0 | 0 | 0 | 0 | 0 | 0 | 0 | 0 | 0 | 0 | 0 | 0 | 0 | 0 | 0 | 0 | 0 | 0 | 0 | 0 | 0 | 0 | 0 | 0 | 0 | 0 | 0
Holistic Transition | Gen_BB002 | MW | SPEN Manweb | Rainhill | 0 | 4.211 | 4.064 | 3.916 | 3.769 | 3.621 | 3.474 | 3.326 | 3.179 | 3.031 | 2.884 | 2.736 | 2.589 | 0 | 0 | 0 | 0 | 0 | 0 | 0 | 0 | 0 | 0 | 0 | 0 | 0 | 0 | 0 | 0
Holistic Transition | Gen_BB002 | MW | SPEN Manweb | Trawsfynydd | 0 | 0 | 0 | 0 | 0 | 0 | 0 | 0 | 0 | 0 | 0 | 0 | 0 | 0 | 0 | 0 | 0 | 0 | 0 | 0 | 0 | 0 | 0 | 0 | 0 | 0 | 0 | 0 | 0
Holistic Transition | Gen_BB002 | MW | SPEN Manweb | Wylfa | 0 | 0 | 0 | 0 | 0 | 0 | 0 | 0 | 0 | 0 | 0 | 0 | 0 | 0 | 0 | 0 | 0 | 0 | 0 | 0 | 0 | 0 | 0 | 0 | 0 | 0 | 0 | 0 | 0
Holistic Transition | Gen_BB002 | MW | SPTL | Direct(SPTL) | 0 | 0 | 0 | 0 | 0 | 0 | 0 | 0 | 0 | 0 | 0 | 0 | 0 | 0 | 0 | 0 | 0 | 0 | 0 | 0 | 0 | 0 | 0 | 0 | 0 | 0 | 0 | 0 | 0
Holistic Transition | Gen_BB002 | MW | SSEN (SHEPD) | Abernethy | 0 | 0 | 0 | 0 | 0 | 0 | 0 | 0 | 0 | 0 | 0 | 0 | 0 | 0 | 0 | 0 | 0 | 0 | 0 | 0 | 0 | 0 | 0 | 0 | 0 | 0 | 0 | 0 | 0
Holistic Transition | Gen_BB002 | MW | SSEN (SHEPD) | Alness | 0 | 0 | 0 | 0 | 0 | 0 | 0 | 0 | 0 | 0 | 0 | 0 | 0 | 0 | 0 | 0 | 0 | 0 | 0 | 0 | 0 | 0 | 0 | 0 | 0 | 0 | 0 | 0 | 0
Holistic Transition | Gen_BB002 | MW | SSEN (SHEPD) | Arbroath | 0 | 0 | 0 | 0 | 0 | 0 | 0 | 0 | 0 | 0 | 0 | 0 | 0 | 0 | 0 | 0 | 0 | 0 | 0 | 0 | 0 | 0 | 0 | 0 | 0 | 0 | 0 | 0 | 0
Holistic Transition | Gen_BB002 | MW | SSEN (SHEPD) | Ardmore | 0 | 0 | 0 | 0 | 0 | 0 | 0 | 0 | 0 | 0 | 0 | 0 | 0 | 0 | 0 | 0 | 0 | 0 | 0 | 0 | 0 | 0 | 0 | 0 | 0 | 0 | 0 | 0 | 0
Holistic Transition | Gen_BB002 | MW | SSEN (SHEPD) | Beauly | 0 | 0 | 0 | 0 | 0 | 0 | 0 | 0 | 0 | 0 | 0 | 0 | 0 | 0 | 0 | 0 | 0 | 0 | 0 | 0 | 0 | 0 | 0 | 0 | 0 | 0 | 0 | 0 | 0
Holistic Transition | Gen_BB002 | MW | SSEN (SHEPD) | Boat of Garten | 0 | 0 | 0 | 0 | 0 | 0 | 0 | 0 | 0 | 0 | 0 | 0 | 0 | 0 | 0 | 0 | 0 | 0 | 0 | 0 | 0 | 0 | 0 | 0 | 0 | 0 | 0 | 0 | 0
Holistic Transition | Gen_BB002 | MW | SSEN (SHEPD) | Bridge of Dun | 0 | 0 | 0 | 0 | 0 | 0 | 0 | 0 | 0 | 0 | 0 | 0 | 0 | 0 | 0 | 0 | 0 | 0 | 0 | 0 | 0 | 0 | 0 | 0 | 0 | 0 | 0 | 0 | 0
Holistic Transition | Gen_BB002 | MW | SSEN (SHEPD) | Burghmuir | 0 | 0 | 0 | 0 | 0 | 0 | 0 | 0 | 0 | 0 | 0 | 0 | 0 | 0 | 0 | 0 | 0 | 0 | 0 | 0 | 0 | 0 | 0 | 0 | 0 | 0 | 0 | 0 | 0
Holistic Transition | Gen_BB002 | MW | SSEN (SHEPD) | Carradale | 0 | 0 | 0 | 0 | 0 | 0 | 0 | 0 | 0 | 0 | 0 | 0 | 0 | 0 | 0 | 0 | 0 | 0 | 0 | 0 | 0 | 0 | 0 | 0 | 0 | 0 | 0 | 0 | 0
Holistic Transition | Gen_BB002 | MW | SSEN (SHEPD) | Ceannacroc | 0 | 0 | 0 | 0 | 0 | 0 | 0 | 0 | 0 | 0 | 0 | 0 | 0 | 0 | 0 | 0 | 0 | 0 | 0 | 0 | 0 | 0 | 0 | 0 | 0 | 0 | 0 | 0 | 0
Holistic Transition | Gen_BB002 | MW | SSEN (SHEPD) | Coupar Angus | 0 | 0 | 0 | 0 | 0 | 0 | 0 | 0 | 0 | 0 | 0 | 0 | 0 | 0 | 0 | 0 | 0 | 0 | 0 | 0 | 0 | 0 | 0 | 0 | 0 | 0 | 0 | 0 | 0
Holistic Transition | Gen_BB002 | MW | SSEN (SHEPD) | Dunvegan | 0 | 0 | 0 | 0 | 0 | 0 | 0 | 0 | 0 | 0 | 0 | 0 | 0 | 0 | 0 | 0 | 0 | 0 | 0 | 0 | 0 | 0 | 0 | 0 | 0 | 0 | 0 | 0 | 0
Holistic Transition | Gen_BB002 | MW | SSEN (SHEPD) | Dyce | 0 | 0 | 0 | 0 | 0 | 0 | 0 | 0 | 0 | 0 | 0 | 0 | 0 | 0 | 0 | 0 | 0 | 0 | 0 | 0 | 0 | 0 | 0 | 0 | 0 | 0 | 0 | 0 | 0
Holistic Transition | Gen_BB002 | MW | SSEN (SHEPD) | Fiddes | 0 | 0 | 0 | 0 | 0 | 0 | 0 | 0 | 0 | 0 | 0 | 0 | 0 | 0 | 0 | 0 | 0 | 0 | 0 | 0 | 0 | 0 | 0 | 0 | 0 | 0 | 0 | 0 | 0
Holistic Transition | Gen_BB002 | MW | SSEN (SHEPD) | Fort William | 0 | 0 | 0 | 0 | 0 | 0 | 0 | 0 | 0 | 0 | 0 | 0 | 0 | 0 | 0 | 0 | 0 | 0 | 0 | 0 | 0 | 0 | 0 | 0 | 0 | 0 | 0 | 0 | 0
Holistic Transition | Gen_BB002 | MW | SSEN (SHEPD) | Fraserburgh | 0 | 0 | 0 | 0 | 0 | 0 | 0 | 0 | 0 | 0 | 0 | 0 | 0 | 0 | 0 | 0 | 0 | 0 | 0 | 0 | 0 | 0 | 0 | 0 | 0 | 0 | 0 | 0 | 0
Holistic Transition | Gen_BB002 | MW | SSEN (SHEPD) | Grudie Bridge | 0 | 0 | 0 | 0 | 0 | 0 | 0 | 0 | 0 | 0 | 0 | 0 | 0 | 0 | 0 | 0 | 0 | 0 | 0 | 0 | 0 | 0 | 0 | 0 | 0 | 0 | 0 | 0 | 0
Holistic Transition | Gen_BB002 | MW | SSEN (SHEPD) | Inverness | 0 | 0 | 0 | 0 | 0 | 0 | 0 | 0 | 0 | 0 | 0 | 0 | 0 | 0 | 0 | 0 | 0 | 0 | 0 | 0 | 0 | 0 | 0 | 0 | 0 | 0 | 0 | 0 | 0
Holistic Transition | Gen_BB002 | MW | SSEN (SHEPD) | Keith | 0 | 0 | 0 | 0 | 0 | 0 | 0 | 0 | 0 | 0 | 0 | 0 | 0 | 0 | 0 | 0 | 0 | 0 | 0 | 0 | 0 | 0 | 0 | 0 | 0 | 0 | 0 | 0 | 0
Holistic Transition | Gen_BB002 | MW | SSEN (SHEPD) | Killin | 0 | 0 | 0 | 0 | 0 | 0 | 0 | 0 | 0 | 0 | 0 | 0 | 0 | 0 | 0 | 0 | 0 | 0 | 0 | 0 | 0 | 0 | 0 | 0 | 0 | 0 | 0 | 0 | 0
Holistic Transition | Gen_BB002 | MW | SSEN (SHEPD) | Kinlochleven | 0 | 0 | 0 | 0 | 0 | 0 | 0 | 0 | 0 | 0 | 0 | 0 | 0 | 0 | 0 | 0 | 0 | 0 | 0 | 0 | 0 | 0 | 0 | 0 | 0 | 0 | 0 | 0 | 0
Holistic Transition | Gen_BB002 | MW | SSEN (SHEPD) | Kintore | 0 | 0 | 0 | 0 | 0 | 0 | 0 | 0 | 0 | 0 | 0 | 0 | 0 | 0 | 0 | 0 | 0 | 0 | 0 | 0 | 0 | 0 | 0 | 0 | 0 | 0 | 0 | 0 | 0
Holistic Transition | Gen_BB002 | MW | SSEN (SHEPD) | Lairg | 0 | 0 | 0 | 0 | 0 | 0 | 0 | 0 | 0 | 0 | 0 | 0 | 0 | 0 | 0 | 0 | 0 | 0 | 0 | 0 | 0 | 0 | 0 | 0 | 0 | 0 | 0 | 0 | 0
Holistic Transition | Gen_BB002 | MW | SSEN (SHEPD) | Lunanhead | 0 | 0 | 0 | 0 | 0 | 0 | 0 | 0 | 0 | 0 | 0 | 0 | 0 | 0 | 0 | 0 | 0 | 0 | 0 | 0 | 0 | 0 | 0 | 0 | 0 | 0 | 0 | 0 | 0
Holistic Transition | Gen_BB002 | MW | SSEN (SHEPD) | Macduff | 0 | 0 | 0 | 0 | 0 | 0 | 0 | 0 | 0 | 0 | 0 | 0 | 0 | 0 | 0 | 0 | 0 | 0 | 0 | 0 | 0 | 0 | 0 | 0 | 0 | 0 | 0 | 0 | 0
Holistic Transition | Gen_BB002 | MW | SSEN (SHEPD) | Milton of Craigie | 0 | 0 | 0 | 0 | 0 | 0 | 0 | 0 | 0 | 0 | 0 | 0 | 0 | 0 | 0 | 0 | 0 | 0 | 0 | 0 | 0 | 0 | 0 | 0 | 0 | 0 | 0 | 0 | 0
Holistic Transition | Gen_BB002 | MW | SSEN (SHEPD) | Mybster | 0 | 0 | 0 | 0 | 0 | 0 | 0 | 0 | 0 | 0 | 0 | 0 | 0 | 0 | 0 | 0 | 0 | 0 | 0 | 0 | 0 | 0 | 0 | 0 | 0 | 0 | 0 | 0 | 0
Holistic Transition | Gen_BB002 | MW | SSEN (SHEPD) | Nairn | 0 | 0 | 0 | 0 | 0 | 0 | 0 | 0 | 0 | 0 | 0 | 0 | 0 | 0 | 0 | 0 | 0 | 0 | 0 | 0 | 0 | 0 | 0 | 0 | 0 | 0 | 0 | 0 | 0
Holistic Transition | Gen_BB002 | MW | SSEN (SHEPD) | Persley | 0 | 0 | 0 | 0 | 0 | 0 | 0 | 0 | 0 | 0 | 0 | 0 | 0 | 0 | 0 | 0 | 0 | 0 | 0 | 0 | 0 | 0 | 0 | 0 | 0 | 0 | 0 | 0 | 0
Holistic Transition | Gen_BB002 | MW | SSEN (SHEPD) | Port Ann | 0 | 0 | 0 | 0 | 0 | 0 | 0 | 0 | 0 | 0 | 0 | 0 | 0 | 0 | 0 | 0 | 0 | 0 | 0 | 0 | 0 | 0 | 0 | 0 | 0 | 0 | 0 | 0 | 0
Holistic Transition | Gen_BB002 | MW | SSEN (SHEPD) | Redmoss | 0 | 0 | 0 | 0 | 0 | 0 | 0 | 0 | 0 | 0 | 0 | 0 | 0 | 0 | 0 | 0 | 0 | 0 | 0 | 0 | 0 | 0 | 0 | 0 | 0 | 0 | 0 | 0 | 0
Holistic Transition | Gen_BB002 | MW | SSEN (SHEPD) | Shin | 0 | 0 | 0 | 0 | 0 | 0 | 0 | 0 | 0 | 0 | 0 | 0 | 0 | 0 | 0 | 0 | 0 | 0 | 0 | 0 | 0 | 0 | 0 | 0 | 0 | 0 | 0 | 0 | 0
Holistic Transition | Gen_BB002 | MW | SSEN (SHEPD) | Sloy | 0 | 0 | 0 | 0 | 0 | 0 | 0 | 0 | 0 | 0 | 0 | 0 | 0 | 0 | 0 | 0 | 0 | 0 | 0 | 0 | 0 | 0 | 0 | 0 | 0 | 0 | 0 | 0 | 0
Holistic Transition | Gen_BB002 | MW | SSEN (SHEPD) | Strichen | 0 | 0 | 0 | 0 | 0 | 0 | 0 | 0 | 0 | 0 | 0 | 0 | 0 | 0 | 0 | 0 | 0 | 0 | 0 | 0 | 0 | 0 | 0 | 0 | 0 | 0 | 0 | 0 | 0
Holistic Transition | Gen_BB002 | MW | SSEN (SHEPD) | Tarland | 0 | 0 | 0 | 0 | 0 | 0 | 0 | 0 | 0 | 0 | 0 | 0 | 0 | 0 | 0 | 0 | 0 | 0 | 0 | 0 | 0 | 0 | 0 | 0 | 0 | 0 | 0 | 0 | 0
Holistic Transition | Gen_BB002 | MW | SSEN (SHEPD) | Taynuilt | 0 | 0 | 0 | 0 | 0 | 0 | 0 | 0 | 0 | 0 | 0 | 0 | 0 | 0 | 0 | 0 | 0 | 0 | 0 | 0 | 0 | 0 | 0 | 0 | 0 | 0 | 0 | 0 | 0
Holistic Transition | Gen_BB002 | MW | SSEN (SHEPD) | Thurso | 0 | 0 | 0 | 0 | 0 | 0 | 0 | 0 | 0 | 0 | 0 | 0 | 0 | 0 | 0 | 0 | 0 | 0 | 0 | 0 | 0 | 0 | 0 | 0 | 0 | 0 | 0 | 0 | 0
Holistic Transition | Gen_BB002 | MW | SSEN (SHEPD) | Tummel Bridge | 0 | 0 | 0 | 0 | 0 | 0 | 0 | 0 | 0 | 0 | 0 | 0 | 0 | 0 | 0 | 0 | 0 | 0 | 0 | 0 | 0 | 0 | 0 | 0 | 0 | 0 | 0 | 0 | 0
Holistic Transition | Gen_BB002 | MW | SSEN (SHEPD) | Willowdale | 0 | 0 | 0 | 0 | 0 | 0 | 0 | 0 | 0 | 0 | 0 | 0 | 0 | 0 | 0 | 0 | 0 | 0 | 0 | 0 | 0 | 0 | 0 | 0 | 0 | 0 | 0 | 0 | 0
Holistic Transition | Gen_BB002 | MW | SSEN South | Botley Wood | 0 | 0 | 0 | 0 | 0 | 0 | 0 | 0 | 0 | 0 | 0 | 0 | 0 | 0 | 0 | 0 | 0 | 0 | 0 | 0 | 0 | 0 | 0 | 0 | 0 | 0 | 0 | 0 | 0
Holistic Transition | Gen_BB002 | MW | SSEN South | Bramley | 0 | 0.249 | 0.24 | 0.231 | 0.223 | 0.214 | 0.205 | 0.197 | 0.188 | 0.179 | 0.17 | 0.162 | 0.153 | 0 | 0 | 0 | 0 | 0 | 0 | 0 | 0 | 0 | 0 | 0 | 0 | 0 | 0 | 0 | 0
Holistic Transition | Gen_BB002 | MW | SSEN South | Chickerell | 0 | 0 | 0 | 0 | 0 | 0 | 0 | 0 | 0 | 0 | 0 | 0 | 0 | 0 | 0 | 0 | 0 | 0 | 0 | 0 | 0 | 0 | 0 | 0 | 0 | 0 | 0 | 0 | 0
Holistic Transition | Gen_BB002 | MW | SSEN South | Cowley | 0 | 0 | 0 | 0 | 0 | 0 | 0 | 0 | 0 | 0 | 0 | 0 | 0 | 0 | 0 | 0 | 0 | 0 | 0 | 0 | 0 | 0 | 0 | 0 | 0 | 0 | 0 | 0 | 0
Holistic Transition | Gen_BB002 | MW | SSEN South | Fawley | 0 | 0 | 0 | 0 | 0 | 0 | 0 | 0 | 0 | 0 | 0 | 0 | 0 | 0 | 0 | 0 | 0 | 0 | 0 | 0 | 0 | 0 | 0 | 0 | 0 | 0 | 0 | 0 | 0
Holistic Transition | Gen_BB002 | MW | SSEN South | Iver 132kV | 0 | 0 | 0 | 0 | 0 | 0 | 0 | 0 | 0 | 0 | 0 | 0 | 0 | 0 | 0 | 0 | 0 | 0 | 0 | 0 | 0 | 0 | 0 | 0 | 0 | 0 | 0 | 0 | 0
Holistic Transition | Gen_BB002 | MW | SSEN South | Lovedean | 0 | 0.6 | 0.579 | 0.558 | 0.537 | 0.516 | 0.495 | 0.474 | 0.453 | 0.432 | 0.411 | 0.39 | 0.369 | 0 | 0 | 0 | 0 | 0 | 0 | 0 | 0 | 0 | 0 | 0 | 0 | 0 | 0 | 0 | 0
Holistic Transition | Gen_BB002 | MW | SSEN South | Mannington | 0 | 0 | 0 | 0 | 0 | 0 | 0 | 0 | 0 | 0 | 0 | 0 | 0 | 0 | 0 | 0 | 0 | 0 | 0 | 0 | 0 | 0 | 0 | 0 | 0 | 0 | 0 | 0 | 0
Holistic Transition | Gen_BB002 | MW | SSEN South | Melksham | 0 | 0 | 0 | 0 | 0 | 0 | 0 | 0 | 0 | 0 | 0 | 0 | 0 | 0 | 0 | 0 | 0 | 0 | 0 | 0 | 0 | 0 | 0 | 0 | 0 | 0 | 0 | 0 | 0
Holistic Transition | Gen_BB002 | MW | SSEN South | Minety | 0 | 0 | 0 | 0 | 0 | 0 | 0 | 0 | 0 | 0 | 0 | 0 | 0 | 0 | 0 | 0 | 0 | 0 | 0 | 0 | 0 | 0 | 0 | 0 | 0 | 0 | 0 | 0 | 0
Holistic Transition | Gen_BB002 | MW | SSEN South | Nursling | 0 | 0 | 0 | 0 | 0 | 0 | 0 | 0 | 0 | 0 | 0 | 0 | 0 | 0 | 0 | 0 | 0 | 0 | 0 | 0 | 0 | 0 | 0 | 0 | 0 | 0 | 0 | 0 | 0
Holistic Transition | Gen_BB002 | MW | UKPN Eastern | Amersham Main | 0 | 0 | 0 | 0 | 0 | 0 | 0 | 0 | 0 | 0 | 0 | 0 | 0 | 0 | 0 | 0 | 0 | 0 | 0 | 0 | 0 | 0 | 0 | 0 | 0 | 0 | 0 | 0 | 0
Holistic Transition | Gen_BB002 | MW | UKPN Eastern | Braintree | 0 | 0 | 0 | 0 | 0 | 0 | 0 | 0 | 0 | 0 | 0 | 0 | 0 | 0 | 0 | 0 | 0 | 0 | 0 | 0 | 0 | 0 | 0 | 0 | 0 | 0 | 0 | 0 | 0
Holistic Transition | Gen_BB002 | MW | UKPN Eastern | Bramford | 0 | 0.459 | 0.443 | 0.427 | 0.411 | 0.395 | 0.379 | 0.363 | 0.347 | 0.331 | 0.315 | 0.299 | 0.282 | 0 | 0 | 0 | 0 | 0 | 0 | 0 | 0 | 0 | 0 | 0 | 0 | 0 | 0 | 0 | 0
Holistic Transition | Gen_BB002 | MW | UKPN Eastern | Brimsdown | 0 | 0 | 0 | 0 | 0 | 0 | 0 | 0 | 0 | 0 | 0 | 0 | 0 | 0 | 0 | 0 | 0 | 0 | 0 | 0 | 0 | 0 | 0 | 0 | 0 | 0 | 0 | 0 | 0
Holistic Transition | Gen_BB002 | MW | UKPN Eastern | Burwell Main | 0 | 0 | 0 | 0 | 0 | 0 | 0 | 0 | 0 | 0 | 0 | 0 | 0 | 0 | 0 | 0 | 0 | 0 | 0 | 0 | 0 | 0 | 0 | 0 | 0 | 0 | 0 | 0 | 0
Holistic Transition | Gen_BB002 | MW | UKPN Eastern | Eaton Socon | 0 | 0 | 0 | 0 | 0 | 0 | 0 | 0 | 0 | 0 | 0 | 0 | 0 | 0 | 0 | 0 | 0 | 0 | 0 | 0 | 0 | 0 | 0 | 0 | 0 | 0 | 0 | 0 | 0
Holistic Transition | Gen_BB002 | MW | UKPN Eastern | Elstree | 0 | 0 | 0 | 0 | 0 | 0 | 0 | 0 | 0 | 0 | 0 | 0 | 0 | 0 | 0 | 0 | 0 | 0 | 0 | 0 | 0 | 0 | 0 | 0 | 0 | 0 | 0 | 0 | 0
Holistic Transition | Gen_BB002 | MW | UKPN Eastern | Loudwater | 0 | 0 | 0 | 0 | 0 | 0 | 0 | 0 | 0 | 0 | 0 | 0 | 0 | 0 | 0 | 0 | 0 | 0 | 0 | 0 | 0 | 0 | 0 | 0 | 0 | 0 | 0 | 0 | 0
Holistic Transition | Gen_BB002 | MW | UKPN Eastern | Mill Hill | 0 | 0 | 0 | 0 | 0 | 0 | 0 | 0 | 0 | 0 | 0 | 0 | 0 | 0 | 0 | 0 | 0 | 0 | 0 | 0 | 0 | 0 | 0 | 0 | 0 | 0 | 0 | 0 | 0
Holistic Transition | Gen_BB002 | MW | UKPN Eastern | Norwich Main | 0 | 0 | 0 | 0 | 0 | 0 | 0 | 0 | 0 | 0 | 0 | 0 | 0 | 0 | 0 | 0 | 0 | 0 | 0 | 0 | 0 | 0 | 0 | 0 | 0 | 0 | 0 | 0 | 0
Holistic Transition | Gen_BB002 | MW | UKPN Eastern | Pelham | 0 | 0 | 0 | 0 | 0 | 0 | 0 | 0 | 0 | 0 | 0 | 0 | 0 | 0 | 0 | 0 | 0 | 0 | 0 | 0 | 0 | 0 | 0 | 0 | 0 | 0 | 0 | 0 | 0
Holistic Transition | Gen_BB002 | MW | UKPN Eastern | Rayleigh | 0 | 0 | 0 | 0 | 0 | 0 | 0 | 0 | 0 | 0 | 0 | 0 | 0 | 0 | 0 | 0 | 0 | 0 | 0 | 0 | 0 | 0 | 0 | 0 | 0 | 0 | 0 | 0 | 0
Holistic Transition | Gen_BB002 | MW | UKPN Eastern | Rye House | 0 | 0 | 0 | 0 | 0 | 0 | 0 | 0 | 0 | 0 | 0 | 0 | 0 | 0 | 0 | 0 | 0 | 0 | 0 | 0 | 0 | 0 | 0 | 0 | 0 | 0 | 0 | 0 | 0
Holistic Transition | Gen_BB002 | MW | UKPN Eastern | Sundon | 0 | 0 | 0 | 0 | 0 | 0 | 0 | 0 | 0 | 0 | 0 | 0 | 0 | 0 | 0 | 0 | 0 | 0 | 0 | 0 | 0 | 0 | 0 | 0 | 0 | 0 | 0 | 0 | 0
Holistic Transition | Gen_BB002 | MW | UKPN Eastern | Tilbury | 0 | 0 | 0 | 0 | 0 | 0 | 0 | 0 | 0 | 0 | 0 | 0 | 0 | 0 | 0 | 0 | 0 | 0 | 0 | 0 | 0 | 0 | 0 | 0 | 0 | 0 | 0 | 0 | 0
Holistic Transition | Gen_BB002 | MW | UKPN Eastern | Tottenham | 0 | 0 | 0 | 0 | 0 | 0 | 0 | 0 | 0 | 0 | 0 | 0 | 0 | 0 | 0 | 0 | 0 | 0 | 0 | 0 | 0 | 0 | 0 | 0 | 0 | 0 | 0 | 0 | 0
Holistic Transition | Gen_BB002 | MW | UKPN Eastern | Walpole (_A) | 0 | 0 | 0 | 0 | 0 | 0 | 0 | 0 | 0 | 0 | 0 | 0 | 0 | 0 | 0 | 0 | 0 | 0 | 0 | 0 | 0 | 0 | 0 | 0 | 0 | 0 | 0 | 0 | 0
Holistic Transition | Gen_BB002 | MW | UKPN Eastern | Warley | 0 | 0 | 0 | 0 | 0 | 0 | 0 | 0 | 0 | 0 | 0 | 0 | 0 | 0 | 0 | 0 | 0 | 0 | 0 | 0 | 0 | 0 | 0 | 0 | 0 | 0 | 0 | 0 | 0
Holistic Transition | Gen_BB002 | MW | UKPN Eastern | Watford South | 0 | 0 | 0 | 0 | 0 | 0 | 0 | 0 | 0 | 0 | 0 | 0 | 0 | 0 | 0 | 0 | 0 | 0 | 0 | 0 | 0 | 0 | 0 | 0 | 0 | 0 | 0 | 0 | 0
Holistic Transition | Gen_BB002 | MW | UKPN Eastern | West Thurrock | 0 | 0 | 0 | 0 | 0 | 0 | 0 | 0 | 0 | 0 | 0 | 0 | 0 | 0 | 0 | 0 | 0 | 0 | 0 | 0 | 0 | 0 | 0 | 0 | 0 | 0 | 0 | 0 | 0
Holistic Transition | Gen_BB002 | MW | UKPN Eastern | Wymondley | 0 | 0 | 0 | 0 | 0 | 0 | 0 | 0 | 0 | 0 | 0 | 0 | 0 | 0 | 0 | 0 | 0 | 0 | 0 | 0 | 0 | 0 | 0 | 0 | 0 | 0 | 0 | 0 | 0
Holistic Transition | Gen_BB002 | MW | UKPN London | Barking | 0 | 0 | 0 | 0 | 0 | 0 | 0 | 0 | 0 | 0 | 0 | 0 | 0 | 0 | 0 | 0 | 0 | 0 | 0 | 0 | 0 | 0 | 0 | 0 | 0 | 0 | 0 | 0 | 0
Holistic Transition | Gen_BB002 | MW | UKPN London | Barking West | 0 | 0 | 0 | 0 | 0 | 0 | 0 | 0 | 0 | 0 | 0 | 0 | 0 | 0 | 0 | 0 | 0 | 0 | 0 | 0 | 0 | 0 | 0 | 0 | 0 | 0 | 0 | 0 | 0
Holistic Transition | Gen_BB002 | MW | UKPN London | City Road | 0 | 0 | 0 | 0 | 0 | 0 | 0 | 0 | 0 | 0 | 0 | 0 | 0 | 0 | 0 | 0 | 0 | 0 | 0 | 0 | 0 | 0 | 0 | 0 | 0 | 0 | 0 | 0 | 0
Holistic Transition | Gen_BB002 | MW | UKPN London | Hackney 132kV | 0 | 0 | 0 | 0 | 0 | 0 | 0 | 0 | 0 | 0 | 0 | 0 | 0 | 0 | 0 | 0 | 0 | 0 | 0 | 0 | 0 | 0 | 0 | 0 | 0 | 0 | 0 | 0 | 0
Holistic Transition | Gen_BB002 | MW | UKPN London | Hackney 66kV | 0 | 0 | 0 | 0 | 0 | 0 | 0 | 0 | 0 | 0 | 0 | 0 | 0 | 0 | 0 | 0 | 0 | 0 | 0 | 0 | 0 | 0 | 0 | 0 | 0 | 0 | 0 | 0 | 0
Holistic Transition | Gen_BB002 | MW | UKPN London | Hurst | 0 | 0 | 0 | 0 | 0 | 0 | 0 | 0 | 0 | 0 | 0 | 0 | 0 | 0 | 0 | 0 | 0 | 0 | 0 | 0 | 0 | 0 | 0 | 0 | 0 | 0 | 0 | 0 | 0
Holistic Transition | Gen_BB002 | MW | UKPN London | Littlebrook (_C) | 0 | 0 | 0 | 0 | 0 | 0 | 0 | 0 | 0 | 0 | 0 | 0 | 0 | 0 | 0 | 0 | 0 | 0 | 0 | 0 | 0 | 0 | 0 | 0 | 0 | 0 | 0 | 0 | 0
Holistic Transition | Gen_BB002 | MW | UKPN London | Lodge Road | 0 | 0 | 0 | 0 | 0 | 0 | 0 | 0 | 0 | 0 | 0 | 0 | 0 | 0 | 0 | 0 | 0 | 0 | 0 | 0 | 0 | 0 | 0 | 0 | 0 | 0 | 0 | 0 | 0
Holistic Transition | Gen_BB002 | MW | UKPN London | New Cross | 0 | 6.049 | 5.837 | 5.625 | 5.413 | 5.201 | 4.989 | 4.778 | 4.566 | 4.354 | 4.142 | 3.93 | 3.719 | 0 | 0 | 0 | 0 | 0 | 0 | 0 | 0 | 0 | 0 | 0 | 0 | 0 | 0 | 0 | 0
Holistic Transition | Gen_BB002 | MW | UKPN London | Redbridge | 0 | 0 | 0 | 0 | 0 | 0 | 0 | 0 | 0 | 0 | 0 | 0 | 0 | 0 | 0 | 0 | 0 | 0 | 0 | 0 | 0 | 0 | 0 | 0 | 0 | 0 | 0 | 0 | 0
Holistic Transition | Gen_BB002 | MW | UKPN London | St John's Wood | 0 | 0 | 0 | 0 | 0 | 0 | 0 | 0 | 0 | 0 | 0 | 0 | 0 | 0 | 0 | 0 | 0 | 0 | 0 | 0 | 0 | 0 | 0 | 0 | 0 | 0 | 0 | 0 | 0
Holistic Transition | Gen_BB002 | MW | UKPN London | West Ham | 0 | 0 | 0 | 0 | 0 | 0 | 0 | 0 | 0 | 0 | 0 | 0 | 0 | 0 | 0 | 0 | 0 | 0 | 0 | 0 | 0 | 0 | 0 | 0 | 0 | 0 | 0 | 0 | 0
Holistic Transition | Gen_BB002 | MW | UKPN London | Willesden 132kV | 0 | 0 | 0 | 0 | 0 | 0 | 0 | 0 | 0 | 0 | 0 | 0 | 0 | 0 | 0 | 0 | 0 | 0 | 0 | 0 | 0 | 0 | 0 | 0 | 0 | 0 | 0 | 0 | 0
Holistic Transition | Gen_BB002 | MW | UKPN London | Willesden 66kV | 0 | 0 | 0 | 0 | 0 | 0 | 0 | 0 | 0 | 0 | 0 | 0 | 0 | 0 | 0 | 0 | 0 | 0 | 0 | 0 | 0 | 0 | 0 | 0 | 0 | 0 | 0 | 0 | 0
Holistic Transition | Gen_BB002 | MW | UKPN London | Wimbledon South | 0 | 0 | 0 | 0 | 0 | 0 | 0 | 0 | 0 | 0 | 0 | 0 | 0 | 0 | 0 | 0 | 0 | 0 | 0 | 0 | 0 | 0 | 0 | 0 | 0 | 0 | 0 | 0 | 0
Holistic Transition | Gen_BB002 | MW | UKPN South East | Beddington (_J) | 0 | 0 | 0 | 0 | 0 | 0 | 0 | 0 | 0 | 0 | 0 | 0 | 0 | 0 | 0 | 0 | 0 | 0 | 0 | 0 | 0 | 0 | 0 | 0 | 0 | 0 | 0 | 0 | 0
Holistic Transition | Gen_BB002 | MW | UKPN South East | Bolney | 0 | 0 | 0 | 0 | 0 | 0 | 0 | 0 | 0 | 0 | 0 | 0 | 0 | 0 | 0 | 0 | 0 | 0 | 0 | 0 | 0 | 0 | 0 | 0 | 0 | 0 | 0 | 0 | 0
Holistic Transition | Gen_BB002 | MW | UKPN South East | Canterbury | 0 | 5.742 | 5.541 | 5.34 | 5.139 | 4.938 | 4.737 | 4.536 | 4.335 | 4.134 | 3.933 | 3.731 | 3.53 | 0 | 0 | 0 | 0 | 0 | 0 | 0 | 0 | 0 | 0 | 0 | 0 | 0 | 0 | 0 | 0
Holistic Transition | Gen_BB002 | MW | UKPN South East | Chessington | 0 | 0 | 0 | 0 | 0 | 0 | 0 | 0 | 0 | 0 | 0 | 0 | 0 | 0 | 0 | 0 | 0 | 0 | 0 | 0 | 0 | 0 | 0 | 0 | 0 | 0 | 0 | 0 | 0
Holistic Transition | Gen_BB002 | MW | UKPN South East | Kemsley | 0 | 8.039 | 7.758 | 7.476 | 7.195 | 6.913 | 6.632 | 6.35 | 6.069 | 5.787 | 5.506 | 5.224 | 4.942 | 0 | 0 | 0 | 0 | 0 | 0 | 0 | 0 | 0 | 0 | 0 | 0 | 0 | 0 | 0 | 0
Holistic Transition | Gen_BB002 | MW | UKPN South East | Kingsnorth | 0 | 7.656 | 7.388 | 7.12 | 6.852 | 6.584 | 6.316 | 6.048 | 5.78 | 5.511 | 5.243 | 4.975 | 4.707 | 0 | 0 | 0 | 0 | 0 | 0 | 0 | 0 | 0 | 0 | 0 | 0 | 0 | 0 | 0 | 0
Holistic Transition | Gen_BB002 | MW | UKPN South East | Littlebrook (_J) | 0 | 0 | 0 | 0 | 0 | 0 | 0 | 0 | 0 | 0 | 0 | 0 | 0 | 0 | 0 | 0 | 0 | 0 | 0 | 0 | 0 | 0 | 0 | 0 | 0 | 0 | 0 | 0 | 0
Holistic Transition | Gen_BB002 | MW | UKPN South East | Ninfield | 0 | 0 | 0 | 0 | 0 | 0 | 0 | 0 | 0 | 0 | 0 | 0 | 0 | 0 | 0 | 0 | 0 | 0 | 0 | 0 | 0 | 0 | 0 | 0 | 0 | 0 | 0 | 0 | 0
Holistic Transition | Gen_BB002 | MW | UKPN South East | Northfleet East | 0 | 9.57 | 9.235 | 8.9 | 8.565 | 8.23 | 7.895 | 7.56 | 7.224 | 6.889 | 6.554 | 6.219 | 5.884 | 0 | 0 | 0 | 0 | 0 | 0 | 0 | 0 | 0 | 0 | 0 | 0 | 0 | 0 | 0 | 0
Holistic Transition | Gen_BB002 | MW | UKPN South East | Sellindge | 0 | 0 | 0 | 0 | 0 | 0 | 0 | 0 | 0 | 0 | 0 | 0 | 0 | 0 | 0 | 0 | 0 | 0 | 0 | 0 | 0 | 0 | 0 | 0 | 0 | 0 | 0 | 0 | 0
Holistic Transition | Gen_BB002 | MW | UKPN South East | West Weybridge | 0 | 0 | 0 | 0 | 0 | 0 | 0 | 0 | 0 | 0 | 0 | 0 | 0 | 0 | 0 | 0 | 0 | 0 | 0 | 0 | 0 | 0 | 0 | 0 | 0 | 0 | 0 | 0 | 0
Holistic Transition | Gen_BB003 | MW | Electricity North West | Bredbury |  | 0 | 0 | 0 | 0 | 0 | 0 | 0 | 0 | 0 | 0 | 0 | 0 | 0 | 0 | 0 | 0 | 0 | 0 | 0 | 0 | 0 | 0 | 0 | 0 | 0 | 0 | 0 | 0
Holistic Transition | Gen_BB003 | MW | Electricity North West | Harker |  | 0 | 0 | 0 | 0 | 0 | 0 | 0 | 0 | 0 | 0 | 0 | 0 | 0 | 0 | 0 | 0 | 0 | 0 | 0 | 0 | 0 | 0 | 0 | 0 | 0 | 0 | 0 | 0
Holistic Transition | Gen_BB003 | MW | Electricity North West | Heysham (NGET) |  | 0 | 0 | 0 | 0 | 0 | 0 | 0 | 0 | 0 | 0 | 0 | 0 | 0 | 0 | 0 | 0 | 0 | 0 | 0 | 0 | 0 | 0 | 0 | 0 | 0 | 0 | 0 | 0
Holistic Transition | Gen_BB003 | MW | Electricity North West | Hutton |  | 0 | 0 | 0 | 0 | 0 | 0 | 0 | 0 | 0 | 0 | 0 | 0 | 0 | 0 | 0 | 0 | 0 | 0 | 0 | 0 | 0 | 0 | 0 | 0 | 0 | 0 | 0 | 0
Holistic Transition | Gen_BB003 | MW | Electricity North West | Kearsley |  | 0 | 0 | 0 | 0 | 0 | 0 | 0 | 0 | 0 | 0 | 0 | 0 | 0 | 0 | 0 | 0 | 0 | 0 | 0 | 0 | 0 | 0 | 0 | 0 | 0 | 0 | 0 | 0
Holistic Transition | Gen_BB003 | MW | Electricity North West | Kearsley 132kV |  | 0 | 0 | 0 | 0 | 0 | 0 | 0 | 0 | 0 | 0 | 0 | 0 | 0 | 0 | 0 | 0 | 0 | 0 | 0 | 0 | 0 | 0 | 0 | 0 | 0 | 0 | 0 | 0
Holistic Transition | Gen_BB003 | MW | Electricity North West | Kearsley 33kV |  | 0 | 0 | 0 | 0 | 0 | 0 | 0 | 0 | 0 | 0 | 0 | 0 | 0 | 0 | 0 | 0 | 0 | 0 | 0 | 0 | 0 | 0 | 0 | 0 | 0 | 0 | 0 | 0
Holistic Transition | Gen_BB003 | MW | Electricity North West | Kirkby (_G) |  | 0 | 0 | 0 | 0 | 0 | 0 | 0 | 0 | 0 | 0 | 0 | 0 | 0 | 0 | 0 | 0 | 0 | 0 | 0 | 0 | 0 | 0 | 0 | 0 | 0 | 0 | 0 | 0
Holistic Transition | Gen_BB003 | MW | Electricity North West | Macclesfield |  | 0 | 0 | 0 | 0 | 0 | 0 | 0 | 0 | 0 | 0 | 0 | 0 | 0 | 0 | 0 | 0 | 0 | 0 | 0 | 0 | 0 | 0 | 0 | 0 | 0 | 0 | 0 | 0
Holistic Transition | Gen_BB003 | MW | Electricity North West | Ormonde |  | 0 | 0 | 0 | 0 | 0 | 0 | 0 | 0 | 0 | 0 | 0 | 0 | 0 | 0 | 0 | 0 | 0 | 0 | 0 | 0 | 0 | 0 | 0 | 0 | 0 | 0 | 0 | 0
Holistic Transition | Gen_BB003 | MW | Electricity North West | Padiham |  | 0 | 0 | 0 | 0 | 0 | 0 | 0 | 0 | 0 | 0 | 0 | 0 | 0 | 0 | 0 | 0 | 0 | 0 | 0 | 0 | 0 | 0 | 0 | 0 | 0 | 0 | 0 | 0
Holistic Transition | Gen_BB003 | MW | Electricity North West | Penwortham East |  | 0 | 0 | 0 | 0 | 0 | 0 | 0 | 0 | 0 | 0 | 0 | 0 | 0 | 0 | 0 | 0 | 0 | 0 | 0 | 0 | 0 | 0 | 0 | 0 | 0 | 0 | 0 | 0
Holistic Transition | Gen_BB003 | MW | Electricity North West | Penwortham West |  | 0 | 0 | 0 | 0 | 0 | 0 | 0 | 0 | 0 | 0 | 0 | 0 | 0 | 0 | 0 | 0 | 0 | 0 | 0 | 0 | 0 | 0 | 0 | 0 | 0 | 0 | 0 | 0
Holistic Transition | Gen_BB003 | MW | Electricity North West | Robin Rigg |  | 0 | 0 | 0 | 0 | 0 | 0 | 0 | 0 | 0 | 0 | 0 | 0 | 0 | 0 | 0 | 0 | 0 | 0 | 0 | 0 | 0 | 0 | 0 | 0 | 0 | 0 | 0 | 0
Holistic Transition | Gen_BB003 | MW | Electricity North West | Rochdale |  | 0 | 0 | 0 | 0 | 0 | 0 | 0 | 0 | 0 | 0 | 0 | 0 | 0 | 0 | 0 | 0 | 0 | 0 | 0 | 0 | 0 | 0 | 0 | 0 | 0 | 0 | 0 | 0
Holistic Transition | Gen_BB003 | MW | Electricity North West | Roosecote |  | 0 | 0 | 0 | 0 | 0 | 0 | 0 | 0 | 0 | 0 | 0 | 0 | 0 | 0 | 0 | 0 | 0 | 0 | 0 | 0 | 0 | 0 | 0 | 0 | 0 | 0 | 0 | 0
Holistic Transition | Gen_BB003 | MW | Electricity North West | South Manchester |  | 0 | 0 | 0 | 0 | 0 | 0 | 0 | 0 | 0 | 0 | 0 | 0 | 0 | 0 | 0 | 0 | 0 | 0 | 0 | 0 | 0 | 0 | 0 | 0 | 0 | 0 | 0 | 0
Holistic Transition | Gen_BB003 | MW | Electricity North West | Stalybridge |  | 0 | 0 | 0 | 0 | 0 | 0 | 0 | 0 | 0 | 0 | 0 | 0 | 0 | 0 | 0 | 0 | 0 | 0 | 0 | 0 | 0 | 0 | 0 | 0 | 0 | 0 | 0 | 0
Holistic Transition | Gen_BB003 | MW | Electricity North West | Stanah |  | 0 | 0 | 0 | 0 | 0 | 0 | 0 | 0 | 0 | 0 | 0 | 0 | 0 | 0 | 0 | 0 | 0 | 0 | 0 | 0 | 0 | 0 | 0 | 0 | 0 | 0 | 0 | 0
Holistic Transition | Gen_BB003 | MW | Electricity North West | Walney 2 |  | 0 | 0 | 0 | 0 | 0 | 0 | 0 | 0 | 0 | 0 | 0 | 0 | 0 | 0 | 0 | 0 | 0 | 0 | 0 | 0 | 0 | 0 | 0 | 0 | 0 | 0 | 0 | 0
Holistic Transition | Gen_BB003 | MW | Electricity North West | Washway Farm |  | 0 | 0 | 0 | 0 | 0 | 0 | 0 | 0 | 0 | 0 | 0 | 0 | 0 | 0 | 0 | 0 | 0 | 0 | 0 | 0 | 0 | 0 | 0 | 0 | 0 | 0 | 0 | 0
Holistic Transition | Gen_BB003 | MW | Electricity North West | Whitegate |  | 0 | 0 | 0 | 0 | 0 | 0 | 0 | 0 | 0 | 0 | 0 | 0 | 0 | 0 | 0 | 0 | 0 | 0 | 0 | 0 | 0 | 0 | 0 | 0 | 0 | 0 | 0 | 0
Holistic Transition | Gen_BB003 | MW | IDNO - Refer to Comment Field | Tynemouth 2 |  | 0 | 0 | 0 | 0 | 0 | 0 | 0 | 0 | 0 | 0 | 0 | 0 | 0 | 0 | 0 | 0 | 0 | 0 | 0 | 0 | 0 | 0 | 0 | 0 | 0 | 0 | 0 | 0 | Note: TYNE2 is operated by an IDNO allocated to GSP Group/licence area F
Holistic Transition | Gen_BB003 | MW | NGED East Midlands | Berkswell |  | 0 | 0 | 0 | 0 | 0 | 0 | 0 | 0 | 0 | 0 | 0 | 0 | 0 | 0 | 0 | 0 | 0 | 0 | 0 | 0 | 0 | 0 | 0 | 0 | 0 | 0 | 0 | 0
Holistic Transition | Gen_BB003 | MW | NGED East Midlands | Bicker Fen |  | 0 | 0 | 0 | 0 | 0 | 0 | 0 | 0 | 0 | 0 | 0 | 0 | 0 | 0 | 0 | 0 | 0 | 0 | 0 | 0 | 0 | 0 | 0 | 0 | 0 | 0 | 0 | 0
Holistic Transition | Gen_BB003 | MW | NGED East Midlands | Chesterfield |  | 0 | 0 | 0 | 0 | 0 | 0 | 0 | 0 | 0 | 0 | 0 | 0 | 0 | 0 | 0 | 0 | 0 | 0 | 0 | 0 | 0 | 0 | 0 | 0 | 0 | 0 | 0 | 0
Holistic Transition | Gen_BB003 | MW | NGED East Midlands | Coventry |  | 0 | 0 | 0 | 0 | 0 | 0 | 0 | 0 | 0 | 0 | 0 | 0 | 0 | 0 | 0 | 0 | 0 | 0 | 0 | 0 | 0 | 0 | 0 | 0 | 0 | 0 | 0 | 0
Holistic Transition | Gen_BB003 | MW | NGED East Midlands | Drakelow |  | 0 | 0 | 0 | 0 | 0 | 0 | 0 | 0 | 0 | 0 | 0 | 0 | 0 | 0 | 0 | 0 | 0 | 0 | 0 | 0 | 0 | 0 | 0 | 0 | 0 | 0 | 0 | 0
Holistic Transition | Gen_BB003 | MW | NGED East Midlands | East Claydon (_B) |  | 0 | 0 | 0 | 0 | 0 | 0 | 0 | 0 | 0 | 0 | 0 | 0 | 0 | 0 | 0 | 0 | 0 | 0 | 0 | 0 | 0 | 0 | 0 | 0 | 0 | 0 | 0 | 0
Holistic Transition | Gen_BB003 | MW | NGED East Midlands | Enderby |  | 0 | 0 | 0 | 0 | 0 | 0 | 0 | 0 | 0 | 0 | 0 | 0 | 0 | 0 | 0 | 0 | 0 | 0 | 0 | 0 | 0 | 0 | 0 | 0 | 0 | 0 | 0 | 0
Holistic Transition | Gen_BB003 | MW | NGED East Midlands | Grendon |  | 0 | 0 | 0 | 0 | 0 | 0 | 0 | 0 | 0 | 0 | 0 | 0 | 0 | 0 | 0 | 0 | 0 | 0 | 0 | 0 | 0 | 0 | 0 | 0 | 0 | 0 | 0 | 0
Holistic Transition | Gen_BB003 | MW | NGED East Midlands | Ratcliffe |  | 0 | 0 | 0 | 0 | 0 | 0 | 0 | 0 | 0 | 0 | 0 | 0 | 0 | 0 | 0 | 0 | 0 | 0 | 0 | 0 | 0 | 0 | 0 | 0 | 0 | 0 | 0 | 0
Holistic Transition | Gen_BB003 | MW | NGED East Midlands | Staythorpe |  | 0 | 0 | 0 | 0 | 0 | 0 | 0 | 0 | 0 | 0 | 0 | 0 | 0 | 0 | 0 | 0 | 0 | 0 | 0 | 0 | 0 | 0 | 0 | 0 | 0 | 0 | 0 | 0
Holistic Transition | Gen_BB003 | MW | NGED East Midlands | Stoke Bardolph |  | 0 | 0 | 0 | 0 | 0 | 0 | 0 | 0 | 0 | 0 | 0 | 0 | 0 | 0 | 0 | 0 | 0 | 0 | 0 | 0 | 0 | 0 | 0 | 0 | 0 | 0 | 0 | 0
Holistic Transition | Gen_BB003 | MW | NGED East Midlands | Walpole (_B) |  | 0 | 0 | 0 | 0 | 0 | 0 | 0 | 0 | 0 | 0 | 0 | 0 | 0 | 0 | 0 | 0 | 0 | 0 | 0 | 0 | 0 | 0 | 0 | 0 | 0 | 0 | 0 | 0
Holistic Transition | Gen_BB003 | MW | NGED East Midlands | West Burton |  | 0 | 0 | 0 | 0 | 0 | 0 | 0 | 0 | 0 | 0 | 0 | 0 | 0 | 0 | 0 | 0 | 0 | 0 | 0 | 0 | 0 | 0 | 0 | 0 | 0 | 0 | 0 | 0
Holistic Transition | Gen_BB003 | MW | NGED East Midlands | Willington |  | 0 | 0 | 0 | 0 | 0 | 0 | 0 | 0 | 0 | 0 | 0 | 0 | 0 | 0 | 0 | 0 | 0 | 0 | 0 | 0 | 0 | 0 | 0 | 0 | 0 | 0 | 0 | 0
Holistic Transition | Gen_BB003 | MW | NGED South Wales | Aberthaw |  | 0 | 0 | 0 | 0 | 0 | 0 | 0 | 0 | 0 | 0 | 0 | 0 | 0 | 0 | 0 | 0 | 0 | 0 | 0 | 0 | 0 | 0 | 0 | 0 | 0 | 0 | 0 | 0
Holistic Transition | Gen_BB003 | MW | NGED South Wales | Alpha Steel (Uskmouth) |  | 0 | 0 | 0 | 0 | 0 | 0 | 0 | 0 | 0 | 0 | 0 | 0 | 0 | 0 | 0 | 0 | 0 | 0 | 0 | 0 | 0 | 0 | 0 | 0 | 0 | 0 | 0 | 0
Holistic Transition | Gen_BB003 | MW | NGED South Wales | Cardiff East |  | 0 | 0 | 0 | 0 | 0 | 0 | 0 | 0 | 0 | 0 | 0 | 0 | 0 | 0 | 0 | 0 | 0 | 0 | 0 | 0 | 0 | 0 | 0 | 0 | 0 | 0 | 0 | 0
Holistic Transition | Gen_BB003 | MW | NGED South Wales | Grange |  | 0 | 0 | 0 | 0 | 0 | 0 | 0 | 0 | 0 | 0 | 0 | 0 | 0 | 0 | 0 | 0 | 0 | 0 | 0 | 0 | 0 | 0 | 0 | 0 | 0 | 0 | 0 | 0
Holistic Transition | Gen_BB003 | MW | NGED South Wales | Imperial Park |  | 0 | 0 | 0 | 0 | 0 | 0 | 0 | 0 | 0 | 0 | 0 | 0 | 0 | 0 | 0 | 0 | 0 | 0 | 0 | 0 | 0 | 0 | 0 | 0 | 0 | 0 | 0 | 0
Holistic Transition | Gen_BB003 | MW | NGED South Wales | Pembroke |  | 0 | 0 | 0 | 0 | 0 | 0 | 0 | 0 | 0 | 0 | 0 | 0 | 0 | 0 | 0 | 0 | 0 | 0 | 0 | 0 | 0 | 0 | 0 | 0 | 0 | 0 | 0 | 0
Holistic Transition | Gen_BB003 | MW | NGED South Wales | Pyle |  | 0 | 0 | 0 | 0 | 0 | 0 | 0 | 0 | 0 | 0 | 0 | 0 | 0 | 0 | 0 | 0 | 0 | 0 | 0 | 0 | 0 | 0 | 0 | 0 | 0 | 0 | 0 | 0
Holistic Transition | Gen_BB003 | MW | NGED South Wales | Rassau |  | 0 | 0 | 0 | 0 | 0 | 0 | 0 | 0 | 0 | 0 | 0 | 0 | 0 | 0 | 0 | 0 | 0 | 0 | 0 | 0 | 0 | 0 | 0 | 0 | 0 | 0 | 0 | 0
Holistic Transition | Gen_BB003 | MW | NGED South Wales | Swansea North |  | 0 | 0 | 0 | 0 | 0 | 0 | 0 | 0 | 0 | 0 | 0 | 0 | 0 | 0 | 0 | 0 | 0 | 0 | 0 | 0 | 0 | 0 | 0 | 0 | 0 | 0 | 0 | 0
Holistic Transition | Gen_BB003 | MW | NGED South Wales | Upper Boat 132kV |  | 0 | 0 | 0 | 0 | 0 | 0 | 0 | 0 | 0 | 0 | 0 | 0 | 0 | 0 | 0 | 0 | 0 | 0 | 0 | 0 | 0 | 0 | 0 | 0 | 0 | 0 | 0 | 0
Holistic Transition | Gen_BB003 | MW | NGED South Wales | Upper Boat 33kV |  | 0 | 0 | 0 | 0 | 0 | 0 | 0 | 0 | 0 | 0 | 0 | 0 | 0 | 0 | 0 | 0 | 0 | 0 | 0 | 0 | 0 | 0 | 0 | 0 | 0 | 0 | 0 | 0
Holistic Transition | Gen_BB003 | MW | NGED South Wales | Uskmouth |  | 0 | 0 | 0 | 0 | 0 | 0 | 0 | 0 | 0 | 0 | 0 | 0 | 0 | 0 | 0 | 0 | 0 | 0 | 0 | 0 | 0 | 0 | 0 | 0 | 0 | 0 | 0 | 0
Holistic Transition | Gen_BB003 | MW | NGED South West | Abham |  | 0 | 0 | 0 | 0 | 0 | 0 | 0 | 0 | 0 | 0 | 0 | 0 | 0 | 0 | 0 | 0 | 0 | 0 | 0 | 0 | 0 | 0 | 0 | 0 | 0 | 0 | 0 | 0
Holistic Transition | Gen_BB003 | MW | NGED South West | Alverdiscott |  | 0 | 0 | 0 | 0 | 0 | 0 | 0 | 0 | 0 | 0 | 0 | 0 | 0 | 0 | 0 | 0 | 0 | 0 | 0 | 0 | 0 | 0 | 0 | 0 | 0 | 0 | 0 | 0
Holistic Transition | Gen_BB003 | MW | NGED South West | Axminster |  | 0 | 0 | 0 | 0 | 0 | 0 | 0 | 0 | 0 | 0 | 0 | 0 | 0 | 0 | 0 | 0 | 0 | 0 | 0 | 0 | 0 | 0 | 0 | 0 | 0 | 0 | 0 | 0
Holistic Transition | Gen_BB003 | MW | NGED South West | Bridgewater |  | 0 | 0 | 0 | 0 | 0 | 0 | 0 | 0 | 0 | 0 | 0 | 0 | 0 | 0 | 0 | 0 | 0 | 0 | 0 | 0 | 0 | 0 | 0 | 0 | 0 | 0 | 0 | 0
Holistic Transition | Gen_BB003 | MW | NGED South West | Exeter |  | 0 | 0 | 0 | 0 | 0 | 0 | 0 | 0 | 0 | 0 | 0 | 0 | 0 | 0 | 0 | 0 | 0 | 0 | 0 | 0 | 0 | 0 | 0 | 0 | 0 | 0 | 0 | 0
Holistic Transition | Gen_BB003 | MW | NGED South West | Indian Queens |  | 0 | 0 | 0 | 0 | 0 | 0 | 0 | 0 | 0 | 0 | 0 | 0 | 0 | 0 | 0 | 0 | 0 | 0 | 0 | 0 | 0 | 0 | 0 | 0 | 0 | 0 | 0 | 0
Holistic Transition | Gen_BB003 | MW | NGED South West | Landulph |  | 0 | 0 | 0 | 0 | 0 | 0 | 0 | 0 | 0 | 0 | 0 | 0 | 0 | 0 | 0 | 0 | 0 | 0 | 0 | 0 | 0 | 0 | 0 | 0 | 0 | 0 | 0 | 0
Holistic Transition | Gen_BB003 | MW | NGED South West | Sandford |  | 0 | 0 | 0 | 0 | 0 | 0 | 0 | 0 | 0 | 0 | 0 | 0 | 0 | 0 | 0 | 0 | 0 | 0 | 0 | 0 | 0 | 0 | 0 | 0 | 0 | 0 | 0 | 0
Holistic Transition | Gen_BB003 | MW | NGED South West | Seabank |  | 0 | 0 | 0 | 0 | 0 | 0 | 0 | 0 | 0 | 0 | 0 | 0 | 0 | 0 | 0 | 0 | 0 | 0 | 0 | 0 | 0 | 0 | 0 | 0 | 0 | 0 | 0 | 0
Holistic Transition | Gen_BB003 | MW | NGED South West | Taunton |  | 0 | 0 | 0 | 0 | 0 | 0 | 0 | 0 | 0 | 0 | 0 | 0 | 0 | 0 | 0 | 0 | 0 | 0 | 0 | 0 | 0 | 0 | 0 | 0 | 0 | 0 | 0 | 0
Holistic Transition | Gen_BB003 | MW | NGED West Midlands | Bishops Wood |  | 0 | 0 | 0 | 0 | 0 | 0 | 0 | 0 | 0 | 0 | 0 | 0 | 0 | 0 | 0 | 0 | 0 | 0 | 0 | 0 | 0 | 0 | 0 | 0 | 0 | 0 | 0 | 0
Holistic Transition | Gen_BB003 | MW | NGED West Midlands | Bushbury |  | 0 | 0 | 0 | 0 | 0 | 0 | 0 | 0 | 0 | 0 | 0 | 0 | 0 | 0 | 0 | 0 | 0 | 0 | 0 | 0 | 0 | 0 | 0 | 0 | 0 | 0 | 0 | 0
Holistic Transition | Gen_BB003 | MW | NGED West Midlands | Bustleholme |  | 0 | 0 | 0 | 0 | 0 | 0 | 0 | 0 | 0 | 0 | 0 | 0 | 0 | 0 | 0 | 0 | 0 | 0 | 0 | 0 | 0 | 0 | 0 | 0 | 0 | 0 | 0 | 0
Holistic Transition | Gen_BB003 | MW | NGED West Midlands | Cellarhead |  | 0 | 0 | 0 | 0 | 0 | 0 | 0 | 0 | 0 | 0 | 0 | 0 | 0 | 0 | 0 | 0 | 0 | 0 | 0 | 0 | 0 | 0 | 0 | 0 | 0 | 0 | 0 | 0
Holistic Transition | Gen_BB003 | MW | NGED West Midlands | Feckenham |  | 0 | 0 | 0 | 0 | 0 | 0 | 0 | 0 | 0 | 0 | 0 | 0 | 0 | 0 | 0 | 0 | 0 | 0 | 0 | 0 | 0 | 0 | 0 | 0 | 0 | 0 | 0 | 0
Holistic Transition | Gen_BB003 | MW | NGED West Midlands | Hams Hall |  | 0 | 0 | 0 | 0 | 0 | 0 | 0 | 0 | 0 | 0 | 0 | 0 | 0 | 0 | 0 | 0 | 0 | 0 | 0 | 0 | 0 | 0 | 0 | 0 | 0 | 0 | 0 | 0
Holistic Transition | Gen_BB003 | MW | NGED West Midlands | Iron Acton |  | 0 | 0 | 0 | 0 | 0 | 0 | 0 | 0 | 0 | 0 | 0 | 0 | 0 | 0 | 0 | 0 | 0 | 0 | 0 | 0 | 0 | 0 | 0 | 0 | 0 | 0 | 0 | 0
Holistic Transition | Gen_BB003 | MW | NGED West Midlands | Ironbridge |  | 0 | 0 | 0 | 0 | 0 | 0 | 0 | 0 | 0 | 0 | 0 | 0 | 0 | 0 | 0 | 0 | 0 | 0 | 0 | 0 | 0 | 0 | 0 | 0 | 0 | 0 | 0 | 0
Holistic Transition | Gen_BB003 | MW | NGED West Midlands | Kitwell |  | 0 | 0 | 0 | 0 | 0 | 0 | 0 | 0 | 0 | 0 | 0 | 0 | 0 | 0 | 0 | 0 | 0 | 0 | 0 | 0 | 0 | 0 | 0 | 0 | 0 | 0 | 0 | 0
Holistic Transition | Gen_BB003 | MW | NGED West Midlands | Nechells |  | 0 | 0 | 0 | 0 | 0 | 0 | 0 | 0 | 0 | 0 | 0 | 0 | 0 | 0 | 0 | 0 | 0 | 0 | 0 | 0 | 0 | 0 | 0 | 0 | 0 | 0 | 0 | 0
Holistic Transition | Gen_BB003 | MW | NGED West Midlands | Ocker Hill |  | 0 | 0 | 0 | 0 | 0 | 0 | 0 | 0 | 0 | 0 | 0 | 0 | 0 | 0 | 0 | 0 | 0 | 0 | 0 | 0 | 0 | 0 | 0 | 0 | 0 | 0 | 0 | 0
Holistic Transition | Gen_BB003 | MW | NGED West Midlands | Oldbury |  | 0 | 0 | 0 | 0 | 0 | 0 | 0 | 0 | 0 | 0 | 0 | 0 | 0 | 0 | 0 | 0 | 0 | 0 | 0 | 0 | 0 | 0 | 0 | 0 | 0 | 0 | 0 | 0
Holistic Transition | Gen_BB003 | MW | NGED West Midlands | Penn |  | 0 | 0 | 0 | 0 | 0 | 0 | 0 | 0 | 0 | 0 | 0 | 0 | 0 | 0 | 0 | 0 | 0 | 0 | 0 | 0 | 0 | 0 | 0 | 0 | 0 | 0 | 0 | 0
Holistic Transition | Gen_BB003 | MW | NGED West Midlands | Port Ham |  | 0 | 0 | 0 | 0 | 0 | 0 | 0 | 0 | 0 | 0 | 0 | 0 | 0 | 0 | 0 | 0 | 0 | 0 | 0 | 0 | 0 | 0 | 0 | 0 | 0 | 0 | 0 | 0
Holistic Transition | Gen_BB003 | MW | NGED West Midlands | Rugeley |  | 0 | 0 | 0 | 0 | 0 | 0 | 0 | 0 | 0 | 0 | 0 | 0 | 0 | 0 | 0 | 0 | 0 | 0 | 0 | 0 | 0 | 0 | 0 | 0 | 0 | 0 | 0 | 0
Holistic Transition | Gen_BB003 | MW | NGED West Midlands | Shrewsbury |  | 0 | 0 | 0 | 0 | 0 | 0 | 0 | 0 | 0 | 0 | 0 | 0 | 0 | 0 | 0 | 0 | 0 | 0 | 0 | 0 | 0 | 0 | 0 | 0 | 0 | 0 | 0 | 0
Holistic Transition | Gen_BB003 | MW | NGED West Midlands | Walham |  | 0 | 0 | 0 | 0 | 0 | 0 | 0 | 0 | 0 | 0 | 0 | 0 | 0 | 0 | 0 | 0 | 0 | 0 | 0 | 0 | 0 | 0 | 0 | 0 | 0 | 0 | 0 | 0
Holistic Transition | Gen_BB003 | MW | NGED West Midlands | Willenhall |  | 0 | 0 | 0 | 0 | 0 | 0 | 0 | 0 | 0 | 0 | 0 | 0 | 0 | 0 | 0 | 0 | 0 | 0 | 0 | 0 | 0 | 0 | 0 | 0 | 0 | 0 | 0 | 0
Holistic Transition | Gen_BB003 | MW | NGET | Direct(NGET) |  | 0 | 0 | 0 | 0 | 0 | 0 | 0 | 0 | 0 | 0 | 0 | 0 | 0 | 0 | 0 | 0 | 0 | 0 | 0 | 0 | 0 | 0 | 0 | 0 | 0 | 0 | 0 | 0
Holistic Transition | Gen_BB003 | MW | NPg Northeast | Blyth 132kV |  | 0 | 0 | 0 | 0 | 0 | 0 | 0 | 0 | 0 | 0 | 0 | 0 | 0 | 0 | 0 | 0 | 0 | 0 | 0 | 0 | 0 | 0 | 0 | 0 | 0 | 0 | 0 | 0
Holistic Transition | Gen_BB003 | MW | NPg Northeast | Blyth 66kV |  | 0 | 0 | 0 | 0 | 0 | 0 | 0 | 0 | 0 | 0 | 0 | 0 | 0 | 0 | 0 | 0 | 0 | 0 | 0 | 0 | 0 | 0 | 0 | 0 | 0 | 0 | 0 | 0
Holistic Transition | Gen_BB003 | MW | NPg Northeast | Fourstones |  | 0 | 0 | 0 | 0 | 0 | 0 | 0 | 0 | 0 | 0 | 0 | 0 | 0 | 0 | 0 | 0 | 0 | 0 | 0 | 0 | 0 | 0 | 0 | 0 | 0 | 0 | 0 | 0
Holistic Transition | Gen_BB003 | MW | NPg Northeast | Hart Moor |  | 0 | 0 | 0 | 0 | 0 | 0 | 0 | 0 | 0 | 0 | 0 | 0 | 0 | 0 | 0 | 0 | 0 | 0 | 0 | 0 | 0 | 0 | 0 | 0 | 0 | 0 | 0 | 0
Holistic Transition | Gen_BB003 | MW | NPg Northeast | Hawthorn Pit |  | 0 | 0 | 0 | 0 | 0 | 0 | 0 | 0 | 0 | 0 | 0 | 0 | 0 | 0 | 0 | 0 | 0 | 0 | 0 | 0 | 0 | 0 | 0 | 0 | 0 | 0 | 0 | 0
Holistic Transition | Gen_BB003 | MW | NPg Northeast | Knaresborough |  | 0 | 0 | 0 | 0 | 0 | 0 | 0 | 0 | 0 | 0 | 0 | 0 | 0 | 0 | 0 | 0 | 0 | 0 | 0 | 0 | 0 | 0 | 0 | 0 | 0 | 0 | 0 | 0
Holistic Transition | Gen_BB003 | MW | NPg Northeast | Lackenby |  | 0 | 0 | 0 | 0 | 0 | 0 | 0 | 0 | 0 | 0 | 0 | 0 | 0 | 0 | 0 | 0 | 0 | 0 | 0 | 0 | 0 | 0 | 0 | 0 | 0 | 0 | 0 | 0
Holistic Transition | Gen_BB003 | MW | NPg Northeast | Norton |  | 0 | 0 | 0 | 0 | 0 | 0 | 0 | 0 | 0 | 0 | 0 | 0 | 0 | 0 | 0 | 0 | 0 | 0 | 0 | 0 | 0 | 0 | 0 | 0 | 0 | 0 | 0 | 0
Holistic Transition | Gen_BB003 | MW | NPg Northeast | Offerton |  | 0 | 0 | 0 | 0 | 0 | 0 | 0 | 0 | 0 | 0 | 0 | 0 | 0 | 0 | 0 | 0 | 0 | 0 | 0 | 0 | 0 | 0 | 0 | 0 | 0 | 0 | 0 | 0
Holistic Transition | Gen_BB003 | MW | NPg Northeast | Osbaldwick |  | 0 | 0 | 0 | 0 | 0 | 0 | 0 | 0 | 0 | 0 | 0 | 0 | 0 | 0 | 0 | 0 | 0 | 0 | 0 | 0 | 0 | 0 | 0 | 0 | 0 | 0 | 0 | 0
Holistic Transition | Gen_BB003 | MW | NPg Northeast | Poppleton |  | 0 | 0 | 0 | 0 | 0 | 0 | 0 | 0 | 0 | 0 | 0 | 0 | 0 | 0 | 0 | 0 | 0 | 0 | 0 | 0 | 0 | 0 | 0 | 0 | 0 | 0 | 0 | 0
Holistic Transition | Gen_BB003 | MW | NPg Northeast | Saltholme |  | 0 | 0 | 0 | 0 | 0 | 0 | 0 | 0 | 0 | 0 | 0 | 0 | 0 | 0 | 0 | 0 | 0 | 0 | 0 | 0 | 0 | 0 | 0 | 0 | 0 | 0 | 0 | 0
Holistic Transition | Gen_BB003 | MW | NPg Northeast | South Shields |  | 0 | 0 | 0 | 0 | 0 | 0 | 0 | 0 | 0 | 0 | 0 | 0 | 0 | 0 | 0 | 0 | 0 | 0 | 0 | 0 | 0 | 0 | 0 | 0 | 0 | 0 | 0 | 0
Holistic Transition | Gen_BB003 | MW | NPg Northeast | Spennymoor |  | 0 | 0 | 0 | 0 | 0 | 0 | 0 | 0 | 0 | 0 | 0 | 0 | 0 | 0 | 0 | 0 | 0 | 0 | 0 | 0 | 0 | 0 | 0 | 0 | 0 | 0 | 0 | 0
Holistic Transition | Gen_BB003 | MW | NPg Northeast | Stella North |  | 0 | 0 | 0 | 0 | 0 | 0 | 0 | 0 | 0 | 0 | 0 | 0 | 0 | 0 | 0 | 0 | 0 | 0 | 0 | 0 | 0 | 0 | 0 | 0 | 0 | 0 | 0 | 0
Holistic Transition | Gen_BB003 | MW | NPg Northeast | Stella South |  | 0 | 0 | 0 | 0 | 0 | 0 | 0 | 0 | 0 | 0 | 0 | 0 | 0 | 0 | 0 | 0 | 0 | 0 | 0 | 0 | 0 | 0 | 0 | 0 | 0 | 0 | 0 | 0
Holistic Transition | Gen_BB003 | MW | NPg Northeast | Tynemouth 1 |  | 0 | 0 | 0 | 0 | 0 | 0 | 0 | 0 | 0 | 0 | 0 | 0 | 0 | 0 | 0 | 0 | 0 | 0 | 0 | 0 | 0 | 0 | 0 | 0 | 0 | 0 | 0 | 0
Holistic Transition | Gen_BB003 | MW | NPg Northeast | West Boldon |  | 0 | 0 | 0 | 0 | 0 | 0 | 0 | 0 | 0 | 0 | 0 | 0 | 0 | 0 | 0 | 0 | 0 | 0 | 0 | 0 | 0 | 0 | 0 | 0 | 0 | 0 | 0 | 0
Holistic Transition | Gen_BB003 | MW | NPg Yorkshire | Bradford West |  | 0 | 0 | 0 | 0 | 0 | 0 | 0 | 0 | 0 | 0 | 0 | 0 | 0 | 0 | 0 | 0 | 0 | 0 | 0 | 0 | 0 | 0 | 0 | 0 | 0 | 0 | 0 | 0
Holistic Transition | Gen_BB003 | MW | NPg Yorkshire | Camblesforth |  | 0 | 0 | 0 | 0 | 0 | 0 | 0 | 0 | 0 | 0 | 0 | 0 | 0 | 0 | 0 | 0 | 0 | 0 | 0 | 0 | 0 | 0 | 0 | 0 | 0 | 0 | 0 | 0
Holistic Transition | Gen_BB003 | MW | NPg Yorkshire | Creyke Beck |  | 0 | 0 | 0 | 0 | 0 | 0 | 0 | 0 | 0 | 0 | 0 | 0 | 0 | 0 | 0 | 0 | 0 | 0 | 0 | 0 | 0 | 0 | 0 | 0 | 0 | 0 | 0 | 0
Holistic Transition | Gen_BB003 | MW | NPg Yorkshire | Drax |  | 0 | 0 | 0 | 0 | 0 | 0 | 0 | 0 | 0 | 0 | 0 | 0 | 0 | 0 | 0 | 0 | 0 | 0 | 0 | 0 | 0 | 0 | 0 | 0 | 0 | 0 | 0 | 0
Holistic Transition | Gen_BB003 | MW | NPg Yorkshire | Elland |  | 0 | 0 | 0 | 0 | 0 | 0 | 0 | 0 | 0 | 0 | 0 | 0 | 0 | 0 | 0 | 0 | 0 | 0 | 0 | 0 | 0 | 0 | 0 | 0 | 0 | 0 | 0 | 0
Holistic Transition | Gen_BB003 | MW | NPg Yorkshire | Ferrybridge A |  | 0 | 0 | 0 | 0 | 0 | 0 | 0 | 0 | 0 | 0 | 0 | 0 | 0 | 0 | 0 | 0 | 0 | 0 | 0 | 0 | 0 | 0 | 0 | 0 | 0 | 0 | 0 | 0
Holistic Transition | Gen_BB003 | MW | NPg Yorkshire | Ferrybridge B (_M) |  | 0 | 0 | 0 | 0 | 0 | 0 | 0 | 0 | 0 | 0 | 0 | 0 | 0 | 0 | 0 | 0 | 0 | 0 | 0 | 0 | 0 | 0 | 0 | 0 | 0 | 0 | 0 | 0
Holistic Transition | Gen_BB003 | MW | NPg Yorkshire | Grimsby West |  | 0 | 0 | 0 | 0 | 0 | 0 | 0 | 0 | 0 | 0 | 0 | 0 | 0 | 0 | 0 | 0 | 0 | 0 | 0 | 0 | 0 | 0 | 0 | 0 | 0 | 0 | 0 | 0
Holistic Transition | Gen_BB003 | MW | NPg Yorkshire | Jordanthorpe |  | 0 | 0 | 0 | 0 | 0 | 0 | 0 | 0 | 0 | 0 | 0 | 0 | 0 | 0 | 0 | 0 | 0 | 0 | 0 | 0 | 0 | 0 | 0 | 0 | 0 | 0 | 0 | 0
Holistic Transition | Gen_BB003 | MW | NPg Yorkshire | Keadby |  | 0 | 0 | 0 | 0 | 0 | 0 | 0 | 0 | 0 | 0 | 0 | 0 | 0 | 0 | 0 | 0 | 0 | 0 | 0 | 0 | 0 | 0 | 0 | 0 | 0 | 0 | 0 | 0
Holistic Transition | Gen_BB003 | MW | NPg Yorkshire | Kirkstall B |  | 0 | 0 | 0 | 0 | 0 | 0 | 0 | 0 | 0 | 0 | 0 | 0 | 0 | 0 | 0 | 0 | 0 | 0 | 0 | 0 | 0 | 0 | 0 | 0 | 0 | 0 | 0 | 0
Holistic Transition | Gen_BB003 | MW | NPg Yorkshire | Neepsend |  | 0 | 0 | 0 | 0 | 0 | 0 | 0 | 0 | 0 | 0 | 0 | 0 | 0 | 0 | 0 | 0 | 0 | 0 | 0 | 0 | 0 | 0 | 0 | 0 | 0 | 0 | 0 | 0
Holistic Transition | Gen_BB003 | MW | NPg Yorkshire | Norton Lees |  | 0 | 0 | 0 | 0 | 0 | 0 | 0 | 0 | 0 | 0 | 0 | 0 | 0 | 0 | 0 | 0 | 0 | 0 | 0 | 0 | 0 | 0 | 0 | 0 | 0 | 0 | 0 | 0
Holistic Transition | Gen_BB003 | MW | NPg Yorkshire | Pitsmoor |  | 0 | 0 | 0 | 0 | 0 | 0 | 0 | 0 | 0 | 0 | 0 | 0 | 0 | 0 | 0 | 0 | 0 | 0 | 0 | 0 | 0 | 0 | 0 | 0 | 0 | 0 | 0 | 0
Holistic Transition | Gen_BB003 | MW | NPg Yorkshire | Saltend North |  | 0 | 0 | 0 | 0 | 0 | 0 | 0 | 0 | 0 | 0 | 0 | 0 | 0 | 0 | 0 | 0 | 0 | 0 | 0 | 0 | 0 | 0 | 0 | 0 | 0 | 0 | 0 | 0
Holistic Transition | Gen_BB003 | MW | NPg Yorkshire | Sheffield City |  | 0 | 0 | 0 | 0 | 0 | 0 | 0 | 0 | 0 | 0 | 0 | 0 | 0 | 0 | 0 | 0 | 0 | 0 | 0 | 0 | 0 | 0 | 0 | 0 | 0 | 0 | 0 | 0
Holistic Transition | Gen_BB003 | MW | NPg Yorkshire | Skelton Grange |  | 0 | 0 | 0 | 0 | 0 | 0 | 0 | 0 | 0 | 0 | 0 | 0 | 0 | 0 | 0 | 0 | 0 | 0 | 0 | 0 | 0 | 0 | 0 | 0 | 0 | 0 | 0 | 0
Holistic Transition | Gen_BB003 | MW | NPg Yorkshire | Templeborough |  | 0 | 0 | 0 | 0 | 0 | 0 | 0 | 0 | 0 | 0 | 0 | 0 | 0 | 0 | 0 | 0 | 0 | 0 | 0 | 0 | 0 | 0 | 0 | 0 | 0 | 0 | 0 | 0
Holistic Transition | Gen_BB003 | MW | NPg Yorkshire | Thorpe Marsh |  | 0 | 0 | 0 | 0 | 0 | 0 | 0 | 0 | 0 | 0 | 0 | 0 | 0 | 0 | 0 | 0 | 0 | 0 | 0 | 0 | 0 | 0 | 0 | 0 | 0 | 0 | 0 | 0
Holistic Transition | Gen_BB003 | MW | NPg Yorkshire | Thurcroft |  | 0 | 0 | 0 | 0 | 0 | 0 | 0 | 0 | 0 | 0 | 0 | 0 | 0 | 0 | 0 | 0 | 0 | 0 | 0 | 0 | 0 | 0 | 0 | 0 | 0 | 0 | 0 | 0
Holistic Transition | Gen_BB003 | MW | NPg Yorkshire | West Melton |  | 0 | 0 | 0 | 0 | 0 | 0 | 0 | 0 | 0 | 0 | 0 | 0 | 0 | 0 | 0 | 0 | 0 | 0 | 0 | 0 | 0 | 0 | 0 | 0 | 0 | 0 | 0 | 0
Holistic Transition | Gen_BB003 | MW | NPg Yorkshire | Wincobank |  | 0 | 0 | 0 | 0 | 0 | 0 | 0 | 0 | 0 | 0 | 0 | 0 | 0 | 0 | 0 | 0 | 0 | 0 | 0 | 0 | 0 | 0 | 0 | 0 | 0 | 0 | 0 | 0
Holistic Transition | Gen_BB003 | MW | Not Connected | Not Connected |  | 0 | 0 | 0 | 0 | 0 | 0 | 0 | 0 | 0 | 0 | 0 | 0 | 0 | 0 | 0 | 0 | 0 | 0 | 0 | 0 | 0 | 0 | 0 | 0 | 0 | 0 | 0 | 0
Holistic Transition | Gen_BB003 | MW | SHETL | Direct(SHETL) |  | 0 | 0 | 0 | 0 | 0 | 0 | 0 | 0 | 0 | 0 | 0 | 0 | 0 | 0 | 0 | 0 | 0 | 0 | 0 | 0 | 0 | 0 | 0 | 0 | 0 | 0 | 0 | 0
Holistic Transition | Gen_BB003 | MW | SPEN | Ayr |  | 0 | 0 | 0 | 0 | 0 | 0 | 0 | 0 | 0 | 0 | 0 | 0 | 0 | 0 | 0 | 0 | 0 | 0 | 0 | 0 | 0 | 0 | 0 | 0 | 0 | 0 | 0 | 0
Holistic Transition | Gen_BB003 | MW | SPEN | Bainsford |  | 0 | 0 | 0 | 0 | 0 | 0 | 0 | 0 | 0 | 0 | 0 | 0 | 0 | 0 | 0 | 0 | 0 | 0 | 0 | 0 | 0 | 0 | 0 | 0 | 0 | 0 | 0 | 0
Holistic Transition | Gen_BB003 | MW | SPEN | Bathgate |  | 0 | 0 | 0 | 0 | 0 | 0 | 0 | 0 | 0 | 0 | 0 | 0 | 0 | 0 | 0 | 0 | 0 | 0 | 0 | 0 | 0 | 0 | 0 | 0 | 0 | 0 | 0 | 0
Holistic Transition | Gen_BB003 | MW | SPEN | Berwick |  | 0 | 0 | 0 | 0 | 0 | 0 | 0 | 0 | 0 | 0 | 0 | 0 | 0 | 0 | 0 | 0 | 0 | 0 | 0 | 0 | 0 | 0 | 0 | 0 | 0 | 0 | 0 | 0
Holistic Transition | Gen_BB003 | MW | SPEN | Bonnybridge |  | 0 | 0 | 0 | 0 | 0 | 0 | 0 | 0 | 0 | 0 | 0 | 0 | 0 | 0 | 0 | 0 | 0 | 0 | 0 | 0 | 0 | 0 | 0 | 0 | 0 | 0 | 0 | 0
Holistic Transition | Gen_BB003 | MW | SPEN | Braehead Park |  | 0 | 0 | 0 | 0 | 0 | 0 | 0 | 0 | 0 | 0 | 0 | 0 | 0 | 0 | 0 | 0 | 0 | 0 | 0 | 0 | 0 | 0 | 0 | 0 | 0 | 0 | 0 | 0
Holistic Transition | Gen_BB003 | MW | SPEN | Carntyne |  | 0 | 0 | 0 | 0 | 0 | 0 | 0 | 0 | 0 | 0 | 0 | 0 | 0 | 0 | 0 | 0 | 0 | 0 | 0 | 0 | 0 | 0 | 0 | 0 | 0 | 0 | 0 | 0
Holistic Transition | Gen_BB003 | MW | SPEN | Carsfad |  | 0 | 0 | 0 | 0 | 0 | 0 | 0 | 0 | 0 | 0 | 0 | 0 | 0 | 0 | 0 | 0 | 0 | 0 | 0 | 0 | 0 | 0 | 0 | 0 | 0 | 0 | 0 | 0
Holistic Transition | Gen_BB003 | MW | SPEN | Chapelcross |  | 0 | 0 | 0 | 0 | 0 | 0 | 0 | 0 | 0 | 0 | 0 | 0 | 0 | 0 | 0 | 0 | 0 | 0 | 0 | 0 | 0 | 0 | 0 | 0 | 0 | 0 | 0 | 0
Holistic Transition | Gen_BB003 | MW | SPEN | Charlotte Street |  | 0 | 0 | 0 | 0 | 0 | 0 | 0 | 0 | 0 | 0 | 0 | 0 | 0 | 0 | 0 | 0 | 0 | 0 | 0 | 0 | 0 | 0 | 0 | 0 | 0 | 0 | 0 | 0
Holistic Transition | Gen_BB003 | MW | SPEN | Clyde’s Mill |  | 0 | 0 | 0 | 0 | 0 | 0 | 0 | 0 | 0 | 0 | 0 | 0 | 0 | 0 | 0 | 0 | 0 | 0 | 0 | 0 | 0 | 0 | 0 | 0 | 0 | 0 | 0 | 0 | GSP also referred to as Westburn Road
Holistic Transition | Gen_BB003 | MW | SPEN | Coatbridge |  | 0 | 0 | 0 | 0 | 0 | 0 | 0 | 0 | 0 | 0 | 0 | 0 | 0 | 0 | 0 | 0 | 0 | 0 | 0 | 0 | 0 | 0 | 0 | 0 | 0 | 0 | 0 | 0
Holistic Transition | Gen_BB003 | MW | SPEN | Cockenzie |  | 0 | 0 | 0 | 0 | 0 | 0 | 0 | 0 | 0 | 0 | 0 | 0 | 0 | 0 | 0 | 0 | 0 | 0 | 0 | 0 | 0 | 0 | 0 | 0 | 0 | 0 | 0 | 0
Holistic Transition | Gen_BB003 | MW | SPEN | Coylton |  | 0 | 0 | 0 | 0 | 0 | 0 | 0 | 0 | 0 | 0 | 0 | 0 | 0 | 0 | 0 | 0 | 0 | 0 | 0 | 0 | 0 | 0 | 0 | 0 | 0 | 0 | 0 | 0
Holistic Transition | Gen_BB003 | MW | SPEN | Crookston A |  | 0 | 0 | 0 | 0 | 0 | 0 | 0 | 0 | 0 | 0 | 0 | 0 | 0 | 0 | 0 | 0 | 0 | 0 | 0 | 0 | 0 | 0 | 0 | 0 | 0 | 0 | 0 | 0
Holistic Transition | Gen_BB003 | MW | SPEN | Crookston B |  | 0 | 0 | 0 | 0 | 0 | 0 | 0 | 0 | 0 | 0 | 0 | 0 | 0 | 0 | 0 | 0 | 0 | 0 | 0 | 0 | 0 | 0 | 0 | 0 | 0 | 0 | 0 | 0
Holistic Transition | Gen_BB003 | MW | SPEN | Cumbernauld |  | 0 | 0 | 0 | 0 | 0 | 0 | 0 | 0 | 0 | 0 | 0 | 0 | 0 | 0 | 0 | 0 | 0 | 0 | 0 | 0 | 0 | 0 | 0 | 0 | 0 | 0 | 0 | 0
Holistic Transition | Gen_BB003 | MW | SPEN | Cupar |  | 0 | 0 | 0 | 0 | 0 | 0 | 0 | 0 | 0 | 0 | 0 | 0 | 0 | 0 | 0 | 0 | 0 | 0 | 0 | 0 | 0 | 0 | 0 | 0 | 0 | 0 | 0 | 0
Holistic Transition | Gen_BB003 | MW | SPEN | Currie |  | 0 | 0 | 0 | 0 | 0 | 0 | 0 | 0 | 0 | 0 | 0 | 0 | 0 | 0 | 0 | 0 | 0 | 0 | 0 | 0 | 0 | 0 | 0 | 0 | 0 | 0 | 0 | 0
Holistic Transition | Gen_BB003 | MW | SPEN | Dalmarnock |  | 0 | 0 | 0 | 0 | 0 | 0 | 0 | 0 | 0 | 0 | 0 | 0 | 0 | 0 | 0 | 0 | 0 | 0 | 0 | 0 | 0 | 0 | 0 | 0 | 0 | 0 | 0 | 0
Holistic Transition | Gen_BB003 | MW | SPEN | Devol Moor |  | 0 | 0 | 0 | 0 | 0 | 0 | 0 | 0 | 0 | 0 | 0 | 0 | 0 | 0 | 0 | 0 | 0 | 0 | 0 | 0 | 0 | 0 | 0 | 0 | 0 | 0 | 0 | 0
Holistic Transition | Gen_BB003 | MW | SPEN | Devonside |  | 0 | 0 | 0 | 0 | 0 | 0 | 0 | 0 | 0 | 0 | 0 | 0 | 0 | 0 | 0 | 0 | 0 | 0 | 0 | 0 | 0 | 0 | 0 | 0 | 0 | 0 | 0 | 0
Holistic Transition | Gen_BB003 | MW | SPEN | Dewar Place |  | 0 | 0 | 0 | 0 | 0 | 0 | 0 | 0 | 0 | 0 | 0 | 0 | 0 | 0 | 0 | 0 | 0 | 0 | 0 | 0 | 0 | 0 | 0 | 0 | 0 | 0 | 0 | 0
Holistic Transition | Gen_BB003 | MW | SPEN | Drumchapel |  | 0 | 0 | 0 | 0 | 0 | 0 | 0 | 0 | 0 | 0 | 0 | 0 | 0 | 0 | 0 | 0 | 0 | 0 | 0 | 0 | 0 | 0 | 0 | 0 | 0 | 0 | 0 | 0
Holistic Transition | Gen_BB003 | MW | SPEN | Drumcross |  | 0 | 0 | 0 | 0 | 0 | 0 | 0 | 0 | 0 | 0 | 0 | 0 | 0 | 0 | 0 | 0 | 0 | 0 | 0 | 0 | 0 | 0 | 0 | 0 | 0 | 0 | 0 | 0
Holistic Transition | Gen_BB003 | MW | SPEN | Dumfries 11 |  | 0 | 0 | 0 | 0 | 0 | 0 | 0 | 0 | 0 | 0 | 0 | 0 | 0 | 0 | 0 | 0 | 0 | 0 | 0 | 0 | 0 | 0 | 0 | 0 | 0 | 0 | 0 | 0
Holistic Transition | Gen_BB003 | MW | SPEN | Dumfries 33 |  | 0 | 0 | 0 | 0 | 0 | 0 | 0 | 0 | 0 | 0 | 0 | 0 | 0 | 0 | 0 | 0 | 0 | 0 | 0 | 0 | 0 | 0 | 0 | 0 | 0 | 0 | 0 | 0
Holistic Transition | Gen_BB003 | MW | SPEN | Dumfries ICI |  | 0 | 0 | 0 | 0 | 0 | 0 | 0 | 0 | 0 | 0 | 0 | 0 | 0 | 0 | 0 | 0 | 0 | 0 | 0 | 0 | 0 | 0 | 0 | 0 | 0 | 0 | 0 | 0
Holistic Transition | Gen_BB003 | MW | SPEN | Dunbar |  | 0 | 0 | 0 | 0 | 0 | 0 | 0 | 0 | 0 | 0 | 0 | 0 | 0 | 0 | 0 | 0 | 0 | 0 | 0 | 0 | 0 | 0 | 0 | 0 | 0 | 0 | 0 | 0
Holistic Transition | Gen_BB003 | MW | SPEN | Dunbar A |  | 0 | 0 | 0 | 0 | 0 | 0 | 0 | 0 | 0 | 0 | 0 | 0 | 0 | 0 | 0 | 0 | 0 | 0 | 0 | 0 | 0 | 0 | 0 | 0 | 0 | 0 | 0 | 0
Holistic Transition | Gen_BB003 | MW | SPEN | Dunbar B |  | 0 | 0 | 0 | 0 | 0 | 0 | 0 | 0 | 0 | 0 | 0 | 0 | 0 | 0 | 0 | 0 | 0 | 0 | 0 | 0 | 0 | 0 | 0 | 0 | 0 | 0 | 0 | 0
Holistic Transition | Gen_BB003 | MW | SPEN | Dunfermline |  | 0 | 0 | 0 | 0 | 0 | 0 | 0 | 0 | 0 | 0 | 0 | 0 | 0 | 0 | 0 | 0 | 0 | 0 | 0 | 0 | 0 | 0 | 0 | 0 | 0 | 0 | 0 | 0
Holistic Transition | Gen_BB003 | MW | SPEN | Earlstoun |  | 0 | 0 | 0 | 0 | 0 | 0 | 0 | 0 | 0 | 0 | 0 | 0 | 0 | 0 | 0 | 0 | 0 | 0 | 0 | 0 | 0 | 0 | 0 | 0 | 0 | 0 | 0 | 0
Holistic Transition | Gen_BB003 | MW | SPEN | East Kilbride |  | 0 | 0 | 0 | 0 | 0 | 0 | 0 | 0 | 0 | 0 | 0 | 0 | 0 | 0 | 0 | 0 | 0 | 0 | 0 | 0 | 0 | 0 | 0 | 0 | 0 | 0 | 0 | 0
Holistic Transition | Gen_BB003 | MW | SPEN | East Kilbride South |  | 0 | 0 | 0 | 0 | 0 | 0 | 0 | 0 | 0 | 0 | 0 | 0 | 0 | 0 | 0 | 0 | 0 | 0 | 0 | 0 | 0 | 0 | 0 | 0 | 0 | 0 | 0 | 0
Holistic Transition | Gen_BB003 | MW | SPEN | Easterhouse |  | 0 | 0 | 0 | 0 | 0 | 0 | 0 | 0 | 0 | 0 | 0 | 0 | 0 | 0 | 0 | 0 | 0 | 0 | 0 | 0 | 0 | 0 | 0 | 0 | 0 | 0 | 0 | 0
Holistic Transition | Gen_BB003 | MW | SPEN | Eccles |  | 0 | 0 | 0 | 0 | 0 | 0 | 0 | 0 | 0 | 0 | 0 | 0 | 0 | 0 | 0 | 0 | 0 | 0 | 0 | 0 | 0 | 0 | 0 | 0 | 0 | 0 | 0 | 0
Holistic Transition | Gen_BB003 | MW | SPEN | Elderslie |  | 0 | 0 | 0 | 0 | 0 | 0 | 0 | 0 | 0 | 0 | 0 | 0 | 0 | 0 | 0 | 0 | 0 | 0 | 0 | 0 | 0 | 0 | 0 | 0 | 0 | 0 | 0 | 0
Holistic Transition | Gen_BB003 | MW | SPEN | Erskine |  | 0 | 0 | 0 | 0 | 0 | 0 | 0 | 0 | 0 | 0 | 0 | 0 | 0 | 0 | 0 | 0 | 0 | 0 | 0 | 0 | 0 | 0 | 0 | 0 | 0 | 0 | 0 | 0
Holistic Transition | Gen_BB003 | MW | SPEN | Finnieston |  | 0 | 0 | 0 | 0 | 0 | 0 | 0 | 0 | 0 | 0 | 0 | 0 | 0 | 0 | 0 | 0 | 0 | 0 | 0 | 0 | 0 | 0 | 0 | 0 | 0 | 0 | 0 | 0
Holistic Transition | Gen_BB003 | MW | SPEN | Galashiels |  | 0 | 0 | 0 | 0 | 0 | 0 | 0 | 0 | 0 | 0 | 0 | 0 | 0 | 0 | 0 | 0 | 0 | 0 | 0 | 0 | 0 | 0 | 0 | 0 | 0 | 0 | 0 | 0
Holistic Transition | Gen_BB003 | MW | SPEN | Giffnock |  | 0 | 0 | 0 | 0 | 0 | 0 | 0 | 0 | 0 | 0 | 0 | 0 | 0 | 0 | 0 | 0 | 0 | 0 | 0 | 0 | 0 | 0 | 0 | 0 | 0 | 0 | 0 | 0
Holistic Transition | Gen_BB003 | MW | SPEN | Glenlee |  | 0 | 0 | 0 | 0 | 0 | 0 | 0 | 0 | 0 | 0 | 0 | 0 | 0 | 0 | 0 | 0 | 0 | 0 | 0 | 0 | 0 | 0 | 0 | 0 | 0 | 0 | 0 | 0
Holistic Transition | Gen_BB003 | MW | SPEN | Glenluce |  | 0 | 0 | 0 | 0 | 0 | 0 | 0 | 0 | 0 | 0 | 0 | 0 | 0 | 0 | 0 | 0 | 0 | 0 | 0 | 0 | 0 | 0 | 0 | 0 | 0 | 0 | 0 | 0
Holistic Transition | Gen_BB003 | MW | SPEN | Glenniston |  | 0 | 0 | 0 | 0 | 0 | 0 | 0 | 0 | 0 | 0 | 0 | 0 | 0 | 0 | 0 | 0 | 0 | 0 | 0 | 0 | 0 | 0 | 0 | 0 | 0 | 0 | 0 | 0
Holistic Transition | Gen_BB003 | MW | SPEN | Glenrothes |  | 0 | 0 | 0 | 0 | 0 | 0 | 0 | 0 | 0 | 0 | 0 | 0 | 0 | 0 | 0 | 0 | 0 | 0 | 0 | 0 | 0 | 0 | 0 | 0 | 0 | 0 | 0 | 0
Holistic Transition | Gen_BB003 | MW | SPEN | Gorgie |  | 0 | 0 | 0 | 0 | 0 | 0 | 0 | 0 | 0 | 0 | 0 | 0 | 0 | 0 | 0 | 0 | 0 | 0 | 0 | 0 | 0 | 0 | 0 | 0 | 0 | 0 | 0 | 0
Holistic Transition | Gen_BB003 | MW | SPEN | Govan |  | 0 | 0 | 0 | 0 | 0 | 0 | 0 | 0 | 0 | 0 | 0 | 0 | 0 | 0 | 0 | 0 | 0 | 0 | 0 | 0 | 0 | 0 | 0 | 0 | 0 | 0 | 0 | 0
Holistic Transition | Gen_BB003 | MW | SPEN | Grangemouth A |  | 0 | 0 | 0 | 0 | 0 | 0 | 0 | 0 | 0 | 0 | 0 | 0 | 0 | 0 | 0 | 0 | 0 | 0 | 0 | 0 | 0 | 0 | 0 | 0 | 0 | 0 | 0 | 0
Holistic Transition | Gen_BB003 | MW | SPEN | Grangemouth C |  | 0 | 0 | 0 | 0 | 0 | 0 | 0 | 0 | 0 | 0 | 0 | 0 | 0 | 0 | 0 | 0 | 0 | 0 | 0 | 0 | 0 | 0 | 0 | 0 | 0 | 0 | 0 | 0
Holistic Transition | Gen_BB003 | MW | SPEN | Haggs Road |  | 0 | 0 | 0 | 0 | 0 | 0 | 0 | 0 | 0 | 0 | 0 | 0 | 0 | 0 | 0 | 0 | 0 | 0 | 0 | 0 | 0 | 0 | 0 | 0 | 0 | 0 | 0 | 0
Holistic Transition | Gen_BB003 | MW | SPEN | Hawick |  | 0 | 0 | 0 | 0 | 0 | 0 | 0 | 0 | 0 | 0 | 0 | 0 | 0 | 0 | 0 | 0 | 0 | 0 | 0 | 0 | 0 | 0 | 0 | 0 | 0 | 0 | 0 | 0
Holistic Transition | Gen_BB003 | MW | SPEN | Helensburgh |  | 0 | 0 | 0 | 0 | 0 | 0 | 0 | 0 | 0 | 0 | 0 | 0 | 0 | 0 | 0 | 0 | 0 | 0 | 0 | 0 | 0 | 0 | 0 | 0 | 0 | 0 | 0 | 0
Holistic Transition | Gen_BB003 | MW | SPEN | Hunterston Farm |  | 0 | 0 | 0 | 0 | 0 | 0 | 0 | 0 | 0 | 0 | 0 | 0 | 0 | 0 | 0 | 0 | 0 | 0 | 0 | 0 | 0 | 0 | 0 | 0 | 0 | 0 | 0 | 0
Holistic Transition | Gen_BB003 | MW | SPEN | Inverkeithing |  | 0 | 0 | 0 | 0 | 0 | 0 | 0 | 0 | 0 | 0 | 0 | 0 | 0 | 0 | 0 | 0 | 0 | 0 | 0 | 0 | 0 | 0 | 0 | 0 | 0 | 0 | 0 | 0
Holistic Transition | Gen_BB003 | MW | SPEN | Johnstone |  | 0 | 0 | 0 | 0 | 0 | 0 | 0 | 0 | 0 | 0 | 0 | 0 | 0 | 0 | 0 | 0 | 0 | 0 | 0 | 0 | 0 | 0 | 0 | 0 | 0 | 0 | 0 | 0
Holistic Transition | Gen_BB003 | MW | SPEN | Kaimes |  | 0 | 0 | 0 | 0 | 0 | 0 | 0 | 0 | 0 | 0 | 0 | 0 | 0 | 0 | 0 | 0 | 0 | 0 | 0 | 0 | 0 | 0 | 0 | 0 | 0 | 0 | 0 | 0
Holistic Transition | Gen_BB003 | MW | SPEN | Kellwood Road |  | 0 | 0 | 0 | 0 | 0 | 0 | 0 | 0 | 0 | 0 | 0 | 0 | 0 | 0 | 0 | 0 | 0 | 0 | 0 | 0 | 0 | 0 | 0 | 0 | 0 | 0 | 0 | 0
Holistic Transition | Gen_BB003 | MW | SPEN | Kendoon |  | 0 | 0 | 0 | 0 | 0 | 0 | 0 | 0 | 0 | 0 | 0 | 0 | 0 | 0 | 0 | 0 | 0 | 0 | 0 | 0 | 0 | 0 | 0 | 0 | 0 | 0 | 0 | 0
Holistic Transition | Gen_BB003 | MW | SPEN | Kilbowie 11 |  | 0 | 0 | 0 | 0 | 0 | 0 | 0 | 0 | 0 | 0 | 0 | 0 | 0 | 0 | 0 | 0 | 0 | 0 | 0 | 0 | 0 | 0 | 0 | 0 | 0 | 0 | 0 | 0
Holistic Transition | Gen_BB003 | MW | SPEN | Kilbowie 33 |  | 0 | 0 | 0 | 0 | 0 | 0 | 0 | 0 | 0 | 0 | 0 | 0 | 0 | 0 | 0 | 0 | 0 | 0 | 0 | 0 | 0 | 0 | 0 | 0 | 0 | 0 | 0 | 0
Holistic Transition | Gen_BB003 | MW | SPEN | Killermont |  | 0 | 0 | 0 | 0 | 0 | 0 | 0 | 0 | 0 | 0 | 0 | 0 | 0 | 0 | 0 | 0 | 0 | 0 | 0 | 0 | 0 | 0 | 0 | 0 | 0 | 0 | 0 | 0
Holistic Transition | Gen_BB003 | MW | SPEN | Kilwinning |  | 0 | 0 | 0 | 0 | 0 | 0 | 0 | 0 | 0 | 0 | 0 | 0 | 0 | 0 | 0 | 0 | 0 | 0 | 0 | 0 | 0 | 0 | 0 | 0 | 0 | 0 | 0 | 0
Holistic Transition | Gen_BB003 | MW | SPEN | Lesmahagow |  | 0 | 0 | 0 | 0 | 0 | 0 | 0 | 0 | 0 | 0 | 0 | 0 | 0 | 0 | 0 | 0 | 0 | 0 | 0 | 0 | 0 | 0 | 0 | 0 | 0 | 0 | 0 | 0
Holistic Transition | Gen_BB003 | MW | SPEN | Leven |  | 0 | 0 | 0 | 0 | 0 | 0 | 0 | 0 | 0 | 0 | 0 | 0 | 0 | 0 | 0 | 0 | 0 | 0 | 0 | 0 | 0 | 0 | 0 | 0 | 0 | 0 | 0 | 0
Holistic Transition | Gen_BB003 | MW | SPEN | Livingston East |  | 0 | 0 | 0 | 0 | 0 | 0 | 0 | 0 | 0 | 0 | 0 | 0 | 0 | 0 | 0 | 0 | 0 | 0 | 0 | 0 | 0 | 0 | 0 | 0 | 0 | 0 | 0 | 0
Holistic Transition | Gen_BB003 | MW | SPEN | Long Park |  | 0 | 0 | 0 | 0 | 0 | 0 | 0 | 0 | 0 | 0 | 0 | 0 | 0 | 0 | 0 | 0 | 0 | 0 | 0 | 0 | 0 | 0 | 0 | 0 | 0 | 0 | 0 | 0
Holistic Transition | Gen_BB003 | MW | SPEN | Maybole |  | 0 | 0 | 0 | 0 | 0 | 0 | 0 | 0 | 0 | 0 | 0 | 0 | 0 | 0 | 0 | 0 | 0 | 0 | 0 | 0 | 0 | 0 | 0 | 0 | 0 | 0 | 0 | 0
Holistic Transition | Gen_BB003 | MW | SPEN | Moffat |  | 0 | 0 | 0 | 0 | 0 | 0 | 0 | 0 | 0 | 0 | 0 | 0 | 0 | 0 | 0 | 0 | 0 | 0 | 0 | 0 | 0 | 0 | 0 | 0 | 0 | 0 | 0 | 0
Holistic Transition | Gen_BB003 | MW | SPEN | New Cumnock |  | 0 | 0 | 0 | 0 | 0 | 0 | 0 | 0 | 0 | 0 | 0 | 0 | 0 | 0 | 0 | 0 | 0 | 0 | 0 | 0 | 0 | 0 | 0 | 0 | 0 | 0 | 0 | 0
Holistic Transition | Gen_BB003 | MW | SPEN | Newarthill |  | 0 | 0 | 0 | 0 | 0 | 0 | 0 | 0 | 0 | 0 | 0 | 0 | 0 | 0 | 0 | 0 | 0 | 0 | 0 | 0 | 0 | 0 | 0 | 0 | 0 | 0 | 0 | 0
Holistic Transition | Gen_BB003 | MW | SPEN | Newton Stewart |  | 0 | 0 | 0 | 0 | 0 | 0 | 0 | 0 | 0 | 0 | 0 | 0 | 0 | 0 | 0 | 0 | 0 | 0 | 0 | 0 | 0 | 0 | 0 | 0 | 0 | 0 | 0 | 0
Holistic Transition | Gen_BB003 | MW | SPEN | Paisley |  | 0 | 0 | 0 | 0 | 0 | 0 | 0 | 0 | 0 | 0 | 0 | 0 | 0 | 0 | 0 | 0 | 0 | 0 | 0 | 0 | 0 | 0 | 0 | 0 | 0 | 0 | 0 | 0
Holistic Transition | Gen_BB003 | MW | SPEN | Partick |  | 0 | 0 | 0 | 0 | 0 | 0 | 0 | 0 | 0 | 0 | 0 | 0 | 0 | 0 | 0 | 0 | 0 | 0 | 0 | 0 | 0 | 0 | 0 | 0 | 0 | 0 | 0 | 0
Holistic Transition | Gen_BB003 | MW | SPEN | Port Dundas |  | 0 | 0 | 0 | 0 | 0 | 0 | 0 | 0 | 0 | 0 | 0 | 0 | 0 | 0 | 0 | 0 | 0 | 0 | 0 | 0 | 0 | 0 | 0 | 0 | 0 | 0 | 0 | 0
Holistic Transition | Gen_BB003 | MW | SPEN | Portobello |  | 0 | 0 | 0 | 0 | 0 | 0 | 0 | 0 | 0 | 0 | 0 | 0 | 0 | 0 | 0 | 0 | 0 | 0 | 0 | 0 | 0 | 0 | 0 | 0 | 0 | 0 | 0 | 0
Holistic Transition | Gen_BB003 | MW | SPEN | Ravenscraig |  | 0 | 0 | 0 | 0 | 0 | 0 | 0 | 0 | 0 | 0 | 0 | 0 | 0 | 0 | 0 | 0 | 0 | 0 | 0 | 0 | 0 | 0 | 0 | 0 | 0 | 0 | 0 | 0
Holistic Transition | Gen_BB003 | MW | SPEN | Redhouse |  | 0 | 0 | 0 | 0 | 0 | 0 | 0 | 0 | 0 | 0 | 0 | 0 | 0 | 0 | 0 | 0 | 0 | 0 | 0 | 0 | 0 | 0 | 0 | 0 | 0 | 0 | 0 | 0
Holistic Transition | Gen_BB003 | MW | SPEN | Saltcoats A |  | 0 | 0 | 0 | 0 | 0 | 0 | 0 | 0 | 0 | 0 | 0 | 0 | 0 | 0 | 0 | 0 | 0 | 0 | 0 | 0 | 0 | 0 | 0 | 0 | 0 | 0 | 0 | 0
Holistic Transition | Gen_BB003 | MW | SPEN | Saltcoats B |  | 0 | 0 | 0 | 0 | 0 | 0 | 0 | 0 | 0 | 0 | 0 | 0 | 0 | 0 | 0 | 0 | 0 | 0 | 0 | 0 | 0 | 0 | 0 | 0 | 0 | 0 | 0 | 0
Holistic Transition | Gen_BB003 | MW | SPEN | Shrubhill |  | 0 | 0 | 0 | 0 | 0 | 0 | 0 | 0 | 0 | 0 | 0 | 0 | 0 | 0 | 0 | 0 | 0 | 0 | 0 | 0 | 0 | 0 | 0 | 0 | 0 | 0 | 0 | 0
Holistic Transition | Gen_BB003 | MW | SPEN | Sighthill |  | 0 | 0 | 0 | 0 | 0 | 0 | 0 | 0 | 0 | 0 | 0 | 0 | 0 | 0 | 0 | 0 | 0 | 0 | 0 | 0 | 0 | 0 | 0 | 0 | 0 | 0 | 0 | 0
Holistic Transition | Gen_BB003 | MW | SPEN | Spango Valley |  | 0 | 0 | 0 | 0 | 0 | 0 | 0 | 0 | 0 | 0 | 0 | 0 | 0 | 0 | 0 | 0 | 0 | 0 | 0 | 0 | 0 | 0 | 0 | 0 | 0 | 0 | 0 | 0
Holistic Transition | Gen_BB003 | MW | SPEN | St Andrews Cross |  | 0 | 0 | 0 | 0 | 0 | 0 | 0 | 0 | 0 | 0 | 0 | 0 | 0 | 0 | 0 | 0 | 0 | 0 | 0 | 0 | 0 | 0 | 0 | 0 | 0 | 0 | 0 | 0
Holistic Transition | Gen_BB003 | MW | SPEN | Stirling |  | 0 | 0 | 0 | 0 | 0 | 0 | 0 | 0 | 0 | 0 | 0 | 0 | 0 | 0 | 0 | 0 | 0 | 0 | 0 | 0 | 0 | 0 | 0 | 0 | 0 | 0 | 0 | 0
Holistic Transition | Gen_BB003 | MW | SPEN | Strathaven |  | 0 | 0 | 0 | 0 | 0 | 0 | 0 | 0 | 0 | 0 | 0 | 0 | 0 | 0 | 0 | 0 | 0 | 0 | 0 | 0 | 0 | 0 | 0 | 0 | 0 | 0 | 0 | 0
Holistic Transition | Gen_BB003 | MW | SPEN | Strathleven |  | 0 | 0 | 0 | 0 | 0 | 0 | 0 | 0 | 0 | 0 | 0 | 0 | 0 | 0 | 0 | 0 | 0 | 0 | 0 | 0 | 0 | 0 | 0 | 0 | 0 | 0 | 0 | 0
Holistic Transition | Gen_BB003 | MW | SPEN | Telford Road |  | 0 | 0 | 0 | 0 | 0 | 0 | 0 | 0 | 0 | 0 | 0 | 0 | 0 | 0 | 0 | 0 | 0 | 0 | 0 | 0 | 0 | 0 | 0 | 0 | 0 | 0 | 0 | 0
Holistic Transition | Gen_BB003 | MW | SPEN | Tongland |  | 0 | 0 | 0 | 0 | 0 | 0 | 0 | 0 | 0 | 0 | 0 | 0 | 0 | 0 | 0 | 0 | 0 | 0 | 0 | 0 | 0 | 0 | 0 | 0 | 0 | 0 | 0 | 0
Holistic Transition | Gen_BB003 | MW | SPEN | Well Street Paisley |  | 0 | 0 | 0 | 0 | 0 | 0 | 0 | 0 | 0 | 0 | 0 | 0 | 0 | 0 | 0 | 0 | 0 | 0 | 0 | 0 | 0 | 0 | 0 | 0 | 0 | 0 | 0 | 0
Holistic Transition | Gen_BB003 | MW | SPEN | West George Street |  | 0 | 0 | 0 | 0 | 0 | 0 | 0 | 0 | 0 | 0 | 0 | 0 | 0 | 0 | 0 | 0 | 0 | 0 | 0 | 0 | 0 | 0 | 0 | 0 | 0 | 0 | 0 | 0
Holistic Transition | Gen_BB003 | MW | SPEN | Westfield |  | 0 | 0 | 0 | 0 | 0 | 0 | 0 | 0 | 0 | 0 | 0 | 0 | 0 | 0 | 0 | 0 | 0 | 0 | 0 | 0 | 0 | 0 | 0 | 0 | 0 | 0 | 0 | 0
Holistic Transition | Gen_BB003 | MW | SPEN | Whitehouse |  | 0 | 0 | 0 | 0 | 0 | 0 | 0 | 0 | 0 | 0 | 0 | 0 | 0 | 0 | 0 | 0 | 0 | 0 | 0 | 0 | 0 | 0 | 0 | 0 | 0 | 0 | 0 | 0
Holistic Transition | Gen_BB003 | MW | SPEN | Wishaw |  | 0 | 0 | 0 | 0 | 0 | 0 | 0 | 0 | 0 | 0 | 0 | 0 | 0 | 0 | 0 | 0 | 0 | 0 | 0 | 0 | 0 | 0 | 0 | 0 | 0 | 0 | 0 | 0
Holistic Transition | Gen_BB003 | MW | SPEN Manweb | Birkenhead |  | 0 | 0 | 0 | 0 | 0 | 0 | 0 | 0 | 0 | 0 | 0 | 0 | 0 | 0 | 0 | 0 | 0 | 0 | 0 | 0 | 0 | 0 | 0 | 0 | 0 | 0 | 0 | 0
Holistic Transition | Gen_BB003 | MW | SPEN Manweb | Capenhurst |  | 0 | 0 | 0 | 0 | 0 | 0 | 0 | 0 | 0 | 0 | 0 | 0 | 0 | 0 | 0 | 0 | 0 | 0 | 0 | 0 | 0 | 0 | 0 | 0 | 0 | 0 | 0 | 0
Holistic Transition | Gen_BB003 | MW | SPEN Manweb | Carrington |  | 0 | 0 | 0 | 0 | 0 | 0 | 0 | 0 | 0 | 0 | 0 | 0 | 0 | 0 | 0 | 0 | 0 | 0 | 0 | 0 | 0 | 0 | 0 | 0 | 0 | 0 | 0 | 0
Holistic Transition | Gen_BB003 | MW | SPEN Manweb | Connah's Quay |  | 0 | 0 | 0 | 0 | 0 | 0 | 0 | 0 | 0 | 0 | 0 | 0 | 0 | 0 | 0 | 0 | 0 | 0 | 0 | 0 | 0 | 0 | 0 | 0 | 0 | 0 | 0 | 0
Holistic Transition | Gen_BB003 | MW | SPEN Manweb | Fiddlers Ferry |  | 0 | 0 | 0 | 0 | 0 | 0 | 0 | 0 | 0 | 0 | 0 | 0 | 0 | 0 | 0 | 0 | 0 | 0 | 0 | 0 | 0 | 0 | 0 | 0 | 0 | 0 | 0 | 0
Holistic Transition | Gen_BB003 | MW | SPEN Manweb | Frodsham |  | 0 | 0 | 0 | 0 | 0 | 0 | 0 | 0 | 0 | 0 | 0 | 0 | 0 | 0 | 0 | 0 | 0 | 0 | 0 | 0 | 0 | 0 | 0 | 0 | 0 | 0 | 0 | 0
Holistic Transition | Gen_BB003 | MW | SPEN Manweb | Kirkby (_D) |  | 0 | 0 | 0 | 0 | 0 | 0 | 0 | 0 | 0 | 0 | 0 | 0 | 0 | 0 | 0 | 0 | 0 | 0 | 0 | 0 | 0 | 0 | 0 | 0 | 0 | 0 | 0 | 0
Holistic Transition | Gen_BB003 | MW | SPEN Manweb | Legacy |  | 0 | 0 | 0 | 0 | 0 | 0 | 0 | 0 | 0 | 0 | 0 | 0 | 0 | 0 | 0 | 0 | 0 | 0 | 0 | 0 | 0 | 0 | 0 | 0 | 0 | 0 | 0 | 0
Holistic Transition | Gen_BB003 | MW | SPEN Manweb | Lister Drive |  | 0 | 0 | 0 | 0 | 0 | 0 | 0 | 0 | 0 | 0 | 0 | 0 | 0 | 0 | 0 | 0 | 0 | 0 | 0 | 0 | 0 | 0 | 0 | 0 | 0 | 0 | 0 | 0
Holistic Transition | Gen_BB003 | MW | SPEN Manweb | Pentir |  | 0 | 0 | 0 | 0 | 0 | 0 | 0 | 0 | 0 | 0 | 0 | 0 | 0 | 0 | 0 | 0 | 0 | 0 | 0 | 0 | 0 | 0 | 0 | 0 | 0 | 0 | 0 | 0
Holistic Transition | Gen_BB003 | MW | SPEN Manweb | Rainhill |  | 0 | 0 | 0 | 0 | 0 | 0 | 0 | 0 | 0 | 0 | 0 | 0 | 0 | 0 | 0 | 0 | 0 | 0 | 0 | 0 | 0 | 0 | 0 | 0 | 0 | 0 | 0 | 0
Holistic Transition | Gen_BB003 | MW | SPEN Manweb | St. Asaph |  | 0 | 0 | 0 | 0 | 0 | 0 | 0 | 0 | 0 | 0 | 0 | 0 | 0 | 0 | 0 | 0 | 0 | 0 | 0 | 0 | 0 | 0 | 0 | 0 | 0 | 0 | 0 | 0
Holistic Transition | Gen_BB003 | MW | SPEN Manweb | Trawsfynydd |  | 0 | 0 | 0 | 0 | 0 | 0 | 0 | 0 | 0 | 0 | 0 | 0 | 0 | 0 | 0 | 0 | 0 | 0 | 0 | 0 | 0 | 0 | 0 | 0 | 0 | 0 | 0 | 0
Holistic Transition | Gen_BB003 | MW | SPEN Manweb | Wylfa |  | 0 | 0 | 0 | 0 | 0 | 0 | 0 | 0 | 0 | 0 | 0 | 0 | 0 | 0 | 0 | 0 | 0 | 0 | 0 | 0 | 0 | 0 | 0 | 0 | 0 | 0 | 0 | 0
Holistic Transition | Gen_BB003 | MW | SPTL | Direct(SPTL) |  | 0 | 0 | 0 | 0 | 0 | 0 | 0 | 0 | 0 | 0 | 0 | 0 | 0 | 0 | 0 | 0 | 0 | 0 | 0 | 0 | 0 | 0 | 0 | 0 | 0 | 0 | 0 | 0
Holistic Transition | Gen_BB003 | MW | SSEN (SHEPD) | Abernethy |  | 0 | 0 | 0 | 0 | 0 | 0 | 0 | 0 | 0 | 0 | 0 | 0 | 0 | 0 | 0 | 0 | 0 | 0 | 0 | 0 | 0 | 0 | 0 | 0 | 0 | 0 | 0 | 0
Holistic Transition | Gen_BB003 | MW | SSEN (SHEPD) | Alness |  | 0 | 0 | 0 | 0 | 0 | 0 | 0 | 0 | 0 | 0 | 0 | 0 | 0 | 0 | 0 | 0 | 0 | 0 | 0 | 0 | 0 | 0 | 0 | 0 | 0 | 0 | 0 | 0
Holistic Transition | Gen_BB003 | MW | SSEN (SHEPD) | Arbroath |  | 0 | 0 | 0 | 0 | 0 | 0 | 0 | 0 | 0 | 0 | 0 | 0 | 0 | 0 | 0 | 0 | 0 | 0 | 0 | 0 | 0 | 0 | 0 | 0 | 0 | 0 | 0 | 0
Holistic Transition | Gen_BB003 | MW | SSEN (SHEPD) | Ardkinglas |  | 0 | 0 | 0 | 0 | 0 | 0 | 0 | 0 | 0 | 0 | 0 | 0 | 0 | 0 | 0 | 0 | 0 | 0 | 0 | 0 | 0 | 0 | 0 | 0 | 0 | 0 | 0 | 0
Holistic Transition | Gen_BB003 | MW | SSEN (SHEPD) | Ardmore |  | 0 | 0 | 0 | 0 | 0 | 0 | 0 | 0 | 0 | 0 | 0 | 0 | 0 | 0 | 0 | 0 | 0 | 0 | 0 | 0 | 0 | 0 | 0 | 0 | 0 | 0 | 0 | 0
Holistic Transition | Gen_BB003 | MW | SSEN (SHEPD) | Beauly |  | 0 | 0 | 0 | 0 | 0 | 0 | 0 | 0 | 0 | 0 | 0 | 0 | 0 | 0 | 0 | 0 | 0 | 0 | 0 | 0 | 0 | 0 | 0 | 0 | 0 | 0 | 0 | 0
Holistic Transition | Gen_BB003 | MW | SSEN (SHEPD) | Berryburn |  | 0 | 0 | 0 | 0 | 0 | 0 | 0 | 0 | 0 | 0 | 0 | 0 | 0 | 0 | 0 | 0 | 0 | 0 | 0 | 0 | 0 | 0 | 0 | 0 | 0 | 0 | 0 | 0
Holistic Transition | Gen_BB003 | MW | SSEN (SHEPD) | Boat of Garten |  | 0 | 0 | 0 | 0 | 0 | 0 | 0 | 0 | 0 | 0 | 0 | 0 | 0 | 0 | 0 | 0 | 0 | 0 | 0 | 0 | 0 | 0 | 0 | 0 | 0 | 0 | 0 | 0
Holistic Transition | Gen_BB003 | MW | SSEN (SHEPD) | Braco West |  | 0 | 0 | 0 | 0 | 0 | 0 | 0 | 0 | 0 | 0 | 0 | 0 | 0 | 0 | 0 | 0 | 0 | 0 | 0 | 0 | 0 | 0 | 0 | 0 | 0 | 0 | 0 | 0
Holistic Transition | Gen_BB003 | MW | SSEN (SHEPD) | Bridge of Dun |  | 0 | 0 | 0 | 0 | 0 | 0 | 0 | 0 | 0 | 0 | 0 | 0 | 0 | 0 | 0 | 0 | 0 | 0 | 0 | 0 | 0 | 0 | 0 | 0 | 0 | 0 | 0 | 0
Holistic Transition | Gen_BB003 | MW | SSEN (SHEPD) | Broadford-Skye |  | 0 | 0 | 0 | 0 | 0 | 0 | 0 | 0 | 0 | 0 | 0 | 0 | 0 | 0 | 0 | 0 | 0 | 0 | 0 | 0 | 0 | 0 | 0 | 0 | 0 | 0 | 0 | 0
Holistic Transition | Gen_BB003 | MW | SSEN (SHEPD) | Brora |  | 0 | 0 | 0 | 0 | 0 | 0 | 0 | 0 | 0 | 0 | 0 | 0 | 0 | 0 | 0 | 0 | 0 | 0 | 0 | 0 | 0 | 0 | 0 | 0 | 0 | 0 | 0 | 0
Holistic Transition | Gen_BB003 | MW | SSEN (SHEPD) | Burghmuir |  | 0 | 0 | 0 | 0 | 0 | 0 | 0 | 0 | 0 | 0 | 0 | 0 | 0 | 0 | 0 | 0 | 0 | 0 | 0 | 0 | 0 | 0 | 0 | 0 | 0 | 0 | 0 | 0
Holistic Transition | Gen_BB003 | MW | SSEN (SHEPD) | Cairnford |  | 0 | 0 | 0 | 0 | 0 | 0 | 0 | 0 | 0 | 0 | 0 | 0 | 0 | 0 | 0 | 0 | 0 | 0 | 0 | 0 | 0 | 0 | 0 | 0 | 0 | 0 | 0 | 0
Holistic Transition | Gen_BB003 | MW | SSEN (SHEPD) | Carradale |  | 0 | 0 | 0 | 0 | 0 | 0 | 0 | 0 | 0 | 0 | 0 | 0 | 0 | 0 | 0 | 0 | 0 | 0 | 0 | 0 | 0 | 0 | 0 | 0 | 0 | 0 | 0 | 0
Holistic Transition | Gen_BB003 | MW | SSEN (SHEPD) | Cassley |  | 0 | 0 | 0 | 0 | 0 | 0 | 0 | 0 | 0 | 0 | 0 | 0 | 0 | 0 | 0 | 0 | 0 | 0 | 0 | 0 | 0 | 0 | 0 | 0 | 0 | 0 | 0 | 0
Holistic Transition | Gen_BB003 | MW | SSEN (SHEPD) | Ceannacroc |  | 0 | 0 | 0 | 0 | 0 | 0 | 0 | 0 | 0 | 0 | 0 | 0 | 0 | 0 | 0 | 0 | 0 | 0 | 0 | 0 | 0 | 0 | 0 | 0 | 0 | 0 | 0 | 0
Holistic Transition | Gen_BB003 | MW | SSEN (SHEPD) | Charleston |  | 0 | 0 | 0 | 0 | 0 | 0 | 0 | 0 | 0 | 0 | 0 | 0 | 0 | 0 | 0 | 0 | 0 | 0 | 0 | 0 | 0 | 0 | 0 | 0 | 0 | 0 | 0 | 0
Holistic Transition | Gen_BB003 | MW | SSEN (SHEPD) | Clachan |  | 0 | 0 | 0 | 0 | 0 | 0 | 0 | 0 | 0 | 0 | 0 | 0 | 0 | 0 | 0 | 0 | 0 | 0 | 0 | 0 | 0 | 0 | 0 | 0 | 0 | 0 | 0 | 0
Holistic Transition | Gen_BB003 | MW | SSEN (SHEPD) | Clayhills |  | 0 | 0 | 0 | 0 | 0 | 0 | 0 | 0 | 0 | 0 | 0 | 0 | 0 | 0 | 0 | 0 | 0 | 0 | 0 | 0 | 0 | 0 | 0 | 0 | 0 | 0 | 0 | 0
Holistic Transition | Gen_BB003 | MW | SSEN (SHEPD) | Coupar Angus |  | 0 | 0 | 0 | 0 | 0 | 0 | 0 | 0 | 0 | 0 | 0 | 0 | 0 | 0 | 0 | 0 | 0 | 0 | 0 | 0 | 0 | 0 | 0 | 0 | 0 | 0 | 0 | 0
Holistic Transition | Gen_BB003 | MW | SSEN (SHEPD) | Craigiebuckler |  | 0 | 0 | 0 | 0 | 0 | 0 | 0 | 0 | 0 | 0 | 0 | 0 | 0 | 0 | 0 | 0 | 0 | 0 | 0 | 0 | 0 | 0 | 0 | 0 | 0 | 0 | 0 | 0
Holistic Transition | Gen_BB003 | MW | SSEN (SHEPD) | Dallas |  | 0 | 0 | 0 | 0 | 0 | 0 | 0 | 0 | 0 | 0 | 0 | 0 | 0 | 0 | 0 | 0 | 0 | 0 | 0 | 0 | 0 | 0 | 0 | 0 | 0 | 0 | 0 | 0
Holistic Transition | Gen_BB003 | MW | SSEN (SHEPD) | Dounreay |  | 0 | 0 | 0 | 0 | 0 | 0 | 0 | 0 | 0 | 0 | 0 | 0 | 0 | 0 | 0 | 0 | 0 | 0 | 0 | 0 | 0 | 0 | 0 | 0 | 0 | 0 | 0 | 0
Holistic Transition | Gen_BB003 | MW | SSEN (SHEPD) | Dudhope |  | 0 | 0 | 0 | 0 | 0 | 0 | 0 | 0 | 0 | 0 | 0 | 0 | 0 | 0 | 0 | 0 | 0 | 0 | 0 | 0 | 0 | 0 | 0 | 0 | 0 | 0 | 0 | 0
Holistic Transition | Gen_BB003 | MW | SSEN (SHEPD) | Dunbeath |  | 0 | 0 | 0 | 0 | 0 | 0 | 0 | 0 | 0 | 0 | 0 | 0 | 0 | 0 | 0 | 0 | 0 | 0 | 0 | 0 | 0 | 0 | 0 | 0 | 0 | 0 | 0 | 0
Holistic Transition | Gen_BB003 | MW | SSEN (SHEPD) | Dunoon |  | 0 | 0 | 0 | 0 | 0 | 0 | 0 | 0 | 0 | 0 | 0 | 0 | 0 | 0 | 0 | 0 | 0 | 0 | 0 | 0 | 0 | 0 | 0 | 0 | 0 | 0 | 0 | 0
Holistic Transition | Gen_BB003 | MW | SSEN (SHEPD) | Dunvegan |  | 0 | 0 | 0 | 0 | 0 | 0 | 0 | 0 | 0 | 0 | 0 | 0 | 0 | 0 | 0 | 0 | 0 | 0 | 0 | 0 | 0 | 0 | 0 | 0 | 0 | 0 | 0 | 0
Holistic Transition | Gen_BB003 | MW | SSEN (SHEPD) | Dyce |  | 0 | 0 | 0 | 0 | 0 | 0 | 0 | 0 | 0 | 0 | 0 | 0 | 0 | 0 | 0 | 0 | 0 | 0 | 0 | 0 | 0 | 0 | 0 | 0 | 0 | 0 | 0 | 0
Holistic Transition | Gen_BB003 | MW | SSEN (SHEPD) | Elgin |  | 0 | 0 | 0 | 0 | 0 | 0 | 0 | 0 | 0 | 0 | 0 | 0 | 0 | 0 | 0 | 0 | 0 | 0 | 0 | 0 | 0 | 0 | 0 | 0 | 0 | 0 | 0 | 0
Holistic Transition | Gen_BB003 | MW | SSEN (SHEPD) | Fasnakyle |  | 0 | 0 | 0 | 0 | 0 | 0 | 0 | 0 | 0 | 0 | 0 | 0 | 0 | 0 | 0 | 0 | 0 | 0 | 0 | 0 | 0 | 0 | 0 | 0 | 0 | 0 | 0 | 0
Holistic Transition | Gen_BB003 | MW | SSEN (SHEPD) | Fetteresso |  | 0 | 0 | 0 | 0 | 0 | 0 | 0 | 0 | 0 | 0 | 0 | 0 | 0 | 0 | 0 | 0 | 0 | 0 | 0 | 0 | 0 | 0 | 0 | 0 | 0 | 0 | 0 | 0
Holistic Transition | Gen_BB003 | MW | SSEN (SHEPD) | Fiddes |  | 0 | 0 | 0 | 0 | 0 | 0 | 0 | 0 | 0 | 0 | 0 | 0 | 0 | 0 | 0 | 0 | 0 | 0 | 0 | 0 | 0 | 0 | 0 | 0 | 0 | 0 | 0 | 0
Holistic Transition | Gen_BB003 | MW | SSEN (SHEPD) | Finstown |  | 0 | 0 | 0 | 0 | 0 | 0 | 0 | 0 | 0 | 0 | 0 | 0 | 0 | 0 | 0 | 0 | 0 | 0 | 0 | 0 | 0 | 0 | 0 | 0 | 0 | 0 | 0 | 0
Holistic Transition | Gen_BB003 | MW | SSEN (SHEPD) | Fort Augustus |  | 0 | 0 | 0 | 0 | 0 | 0 | 0 | 0 | 0 | 0 | 0 | 0 | 0 | 0 | 0 | 0 | 0 | 0 | 0 | 0 | 0 | 0 | 0 | 0 | 0 | 0 | 0 | 0
Holistic Transition | Gen_BB003 | MW | SSEN (SHEPD) | Fort William |  | 0 | 0 | 0 | 0 | 0 | 0 | 0 | 0 | 0 | 0 | 0 | 0 | 0 | 0 | 0 | 0 | 0 | 0 | 0 | 0 | 0 | 0 | 0 | 0 | 0 | 0 | 0 | 0
Holistic Transition | Gen_BB003 | MW | SSEN (SHEPD) | Fraserburgh |  | 0 | 0 | 0 | 0 | 0 | 0 | 0 | 0 | 0 | 0 | 0 | 0 | 0 | 0 | 0 | 0 | 0 | 0 | 0 | 0 | 0 | 0 | 0 | 0 | 0 | 0 | 0 | 0
Holistic Transition | Gen_BB003 | MW | SSEN (SHEPD) | Glenfarclas |  | 0 | 0 | 0 | 0 | 0 | 0 | 0 | 0 | 0 | 0 | 0 | 0 | 0 | 0 | 0 | 0 | 0 | 0 | 0 | 0 | 0 | 0 | 0 | 0 | 0 | 0 | 0 | 0
Holistic Transition | Gen_BB003 | MW | SSEN (SHEPD) | Grudie Bridge |  | 0 | 0 | 0 | 0 | 0 | 0 | 0 | 0 | 0 | 0 | 0 | 0 | 0 | 0 | 0 | 0 | 0 | 0 | 0 | 0 | 0 | 0 | 0 | 0 | 0 | 0 | 0 | 0
Holistic Transition | Gen_BB003 | MW | SSEN (SHEPD) | Inverness |  | 0 | 0 | 0 | 0 | 0 | 0 | 0 | 0 | 0 | 0 | 0 | 0 | 0 | 0 | 0 | 0 | 0 | 0 | 0 | 0 | 0 | 0 | 0 | 0 | 0 | 0 | 0 | 0
Holistic Transition | Gen_BB003 | MW | SSEN (SHEPD) | Keith |  | 0 | 0 | 0 | 0 | 0 | 0 | 0 | 0 | 0 | 0 | 0 | 0 | 0 | 0 | 0 | 0 | 0 | 0 | 0 | 0 | 0 | 0 | 0 | 0 | 0 | 0 | 0 | 0
Holistic Transition | Gen_BB003 | MW | SSEN (SHEPD) | Killin |  | 0 | 0 | 0 | 0 | 0 | 0 | 0 | 0 | 0 | 0 | 0 | 0 | 0 | 0 | 0 | 0 | 0 | 0 | 0 | 0 | 0 | 0 | 0 | 0 | 0 | 0 | 0 | 0
Holistic Transition | Gen_BB003 | MW | SSEN (SHEPD) | Kinlochleven |  | 0 | 0 | 0 | 0 | 0 | 0 | 0 | 0 | 0 | 0 | 0 | 0 | 0 | 0 | 0 | 0 | 0 | 0 | 0 | 0 | 0 | 0 | 0 | 0 | 0 | 0 | 0 | 0
Holistic Transition | Gen_BB003 | MW | SSEN (SHEPD) | Kintore |  | 0 | 0 | 0 | 0 | 0 | 0 | 0 | 0 | 0 | 0 | 0 | 0 | 0 | 0 | 0 | 0 | 0 | 0 | 0 | 0 | 0 | 0 | 0 | 0 | 0 | 0 | 0 | 0
Holistic Transition | Gen_BB003 | MW | SSEN (SHEPD) | Lairg |  | 0 | 0 | 0 | 0 | 0 | 0 | 0 | 0 | 0 | 0 | 0 | 0 | 0 | 0 | 0 | 0 | 0 | 0 | 0 | 0 | 0 | 0 | 0 | 0 | 0 | 0 | 0 | 0
Holistic Transition | Gen_BB003 | MW | SSEN (SHEPD) | Lunanhead |  | 0 | 0 | 0 | 0 | 0 | 0 | 0 | 0 | 0 | 0 | 0 | 0 | 0 | 0 | 0 | 0 | 0 | 0 | 0 | 0 | 0 | 0 | 0 | 0 | 0 | 0 | 0 | 0
Holistic Transition | Gen_BB003 | MW | SSEN (SHEPD) | Lyndhurst |  | 0 | 0 | 0 | 0 | 0 | 0 | 0 | 0 | 0 | 0 | 0 | 0 | 0 | 0 | 0 | 0 | 0 | 0 | 0 | 0 | 0 | 0 | 0 | 0 | 0 | 0 | 0 | 0
Holistic Transition | Gen_BB003 | MW | SSEN (SHEPD) | Macduff |  | 0 | 0 | 0 | 0 | 0 | 0 | 0 | 0 | 0 | 0 | 0 | 0 | 0 | 0 | 0 | 0 | 0 | 0 | 0 | 0 | 0 | 0 | 0 | 0 | 0 | 0 | 0 | 0
Holistic Transition | Gen_BB003 | MW | SSEN (SHEPD) | Milton of Craigie |  | 0 | 0 | 0 | 0 | 0 | 0 | 0 | 0 | 0 | 0 | 0 | 0 | 0 | 0 | 0 | 0 | 0 | 0 | 0 | 0 | 0 | 0 | 0 | 0 | 0 | 0 | 0 | 0
Holistic Transition | Gen_BB003 | MW | SSEN (SHEPD) | Mybster |  | 0 | 0 | 0 | 0 | 0 | 0 | 0 | 0 | 0 | 0 | 0 | 0 | 0 | 0 | 0 | 0 | 0 | 0 | 0 | 0 | 0 | 0 | 0 | 0 | 0 | 0 | 0 | 0
Holistic Transition | Gen_BB003 | MW | SSEN (SHEPD) | Nairn |  | 0 | 0 | 0 | 0 | 0 | 0 | 0 | 0 | 0 | 0 | 0 | 0 | 0 | 0 | 0 | 0 | 0 | 0 | 0 | 0 | 0 | 0 | 0 | 0 | 0 | 0 | 0 | 0
Holistic Transition | Gen_BB003 | MW | SSEN (SHEPD) | Orrin |  | 0 | 0 | 0 | 0 | 0 | 0 | 0 | 0 | 0 | 0 | 0 | 0 | 0 | 0 | 0 | 0 | 0 | 0 | 0 | 0 | 0 | 0 | 0 | 0 | 0 | 0 | 0 | 0
Holistic Transition | Gen_BB003 | MW | SSEN (SHEPD) | Persley |  | 0 | 0 | 0 | 0 | 0 | 0 | 0 | 0 | 0 | 0 | 0 | 0 | 0 | 0 | 0 | 0 | 0 | 0 | 0 | 0 | 0 | 0 | 0 | 0 | 0 | 0 | 0 | 0
Holistic Transition | Gen_BB003 | MW | SSEN (SHEPD) | Peterhead Grange |  | 0 | 0 | 0 | 0 | 0 | 0 | 0 | 0 | 0 | 0 | 0 | 0 | 0 | 0 | 0 | 0 | 0 | 0 | 0 | 0 | 0 | 0 | 0 | 0 | 0 | 0 | 0 | 0
Holistic Transition | Gen_BB003 | MW | SSEN (SHEPD) | Peterhead Shell |  | 0 | 0 | 0 | 0 | 0 | 0 | 0 | 0 | 0 | 0 | 0 | 0 | 0 | 0 | 0 | 0 | 0 | 0 | 0 | 0 | 0 | 0 | 0 | 0 | 0 | 0 | 0 | 0
Holistic Transition | Gen_BB003 | MW | SSEN (SHEPD) | Port Ann |  | 0 | 0 | 0 | 0 | 0 | 0 | 0 | 0 | 0 | 0 | 0 | 0 | 0 | 0 | 0 | 0 | 0 | 0 | 0 | 0 | 0 | 0 | 0 | 0 | 0 | 0 | 0 | 0
Holistic Transition | Gen_BB003 | MW | SSEN (SHEPD) | Quoich |  | 0 | 0 | 0 | 0 | 0 | 0 | 0 | 0 | 0 | 0 | 0 | 0 | 0 | 0 | 0 | 0 | 0 | 0 | 0 | 0 | 0 | 0 | 0 | 0 | 0 | 0 | 0 | 0
Holistic Transition | Gen_BB003 | MW | SSEN (SHEPD) | Rannoch |  | 0 | 0 | 0 | 0 | 0 | 0 | 0 | 0 | 0 | 0 | 0 | 0 | 0 | 0 | 0 | 0 | 0 | 0 | 0 | 0 | 0 | 0 | 0 | 0 | 0 | 0 | 0 | 0
Holistic Transition | Gen_BB003 | MW | SSEN (SHEPD) | Redmoss |  | 0 | 0 | 0 | 0 | 0 | 0 | 0 | 0 | 0 | 0 | 0 | 0 | 0 | 0 | 0 | 0 | 0 | 0 | 0 | 0 | 0 | 0 | 0 | 0 | 0 | 0 | 0 | 0
Holistic Transition | Gen_BB003 | MW | SSEN (SHEPD) | Rothienorman |  | 0 | 0 | 0 | 0 | 0 | 0 | 0 | 0 | 0 | 0 | 0 | 0 | 0 | 0 | 0 | 0 | 0 | 0 | 0 | 0 | 0 | 0 | 0 | 0 | 0 | 0 | 0 | 0
Holistic Transition | Gen_BB003 | MW | SSEN (SHEPD) | Shetland |  | 0 | 0 | 0 | 0 | 0 | 0 | 0 | 0 | 0 | 0 | 0 | 0 | 0 | 0 | 0 | 0 | 0 | 0 | 0 | 0 | 0 | 0 | 0 | 0 | 0 | 0 | 0 | 0
Holistic Transition | Gen_BB003 | MW | SSEN (SHEPD) | Shin |  | 0 | 0 | 0 | 0 | 0 | 0 | 0 | 0 | 0 | 0 | 0 | 0 | 0 | 0 | 0 | 0 | 0 | 0 | 0 | 0 | 0 | 0 | 0 | 0 | 0 | 0 | 0 | 0
Holistic Transition | Gen_BB003 | MW | SSEN (SHEPD) | Sloy |  | 0 | 0 | 0 | 0 | 0 | 0 | 0 | 0 | 0 | 0 | 0 | 0 | 0 | 0 | 0 | 0 | 0 | 0 | 0 | 0 | 0 | 0 | 0 | 0 | 0 | 0 | 0 | 0
Holistic Transition | Gen_BB003 | MW | SSEN (SHEPD) | St Fergus Gas Terminal |  | 0 | 0 | 0 | 0 | 0 | 0 | 0 | 0 | 0 | 0 | 0 | 0 | 0 | 0 | 0 | 0 | 0 | 0 | 0 | 0 | 0 | 0 | 0 | 0 | 0 | 0 | 0 | 0
Holistic Transition | Gen_BB003 | MW | SSEN (SHEPD) | Stornoway |  | 0 | 0 | 0 | 0 | 0 | 0 | 0 | 0 | 0 | 0 | 0 | 0 | 0 | 0 | 0 | 0 | 0 | 0 | 0 | 0 | 0 | 0 | 0 | 0 | 0 | 0 | 0 | 0
Holistic Transition | Gen_BB003 | MW | SSEN (SHEPD) | Strichen |  | 0 | 0 | 0 | 0 | 0 | 0 | 0 | 0 | 0 | 0 | 0 | 0 | 0 | 0 | 0 | 0 | 0 | 0 | 0 | 0 | 0 | 0 | 0 | 0 | 0 | 0 | 0 | 0
Holistic Transition | Gen_BB003 | MW | SSEN (SHEPD) | Tarland |  | 0 | 0 | 0 | 0 | 0 | 0 | 0 | 0 | 0 | 0 | 0 | 0 | 0 | 0 | 0 | 0 | 0 | 0 | 0 | 0 | 0 | 0 | 0 | 0 | 0 | 0 | 0 | 0
Holistic Transition | Gen_BB003 | MW | SSEN (SHEPD) | Taynuilt |  | 0 | 0 | 0 | 0 | 0 | 0 | 0 | 0 | 0 | 0 | 0 | 0 | 0 | 0 | 0 | 0 | 0 | 0 | 0 | 0 | 0 | 0 | 0 | 0 | 0 | 0 | 0 | 0
Holistic Transition | Gen_BB003 | MW | SSEN (SHEPD) | Thurso |  | 0 | 0 | 0 | 0 | 0 | 0 | 0 | 0 | 0 | 0 | 0 | 0 | 0 | 0 | 0 | 0 | 0 | 0 | 0 | 0 | 0 | 0 | 0 | 0 | 0 | 0 | 0 | 0
Holistic Transition | Gen_BB003 | MW | SSEN (SHEPD) | Tummel Bridge |  | 0 | 0 | 0 | 0 | 0 | 0 | 0 | 0 | 0 | 0 | 0 | 0 | 0 | 0 | 0 | 0 | 0 | 0 | 0 | 0 | 0 | 0 | 0 | 0 | 0 | 0 | 0 | 0
Holistic Transition | Gen_BB003 | MW | SSEN (SHEPD) | Willowdale |  | 0 | 0 | 0 | 0 | 0 | 0 | 0 | 0 | 0 | 0 | 0 | 0 | 0 | 0 | 0 | 0 | 0 | 0 | 0 | 0 | 0 | 0 | 0 | 0 | 0 | 0 | 0 | 0
Holistic Transition | Gen_BB003 | MW | SSEN (SHEPD) | Woodhill |  | 0 | 0 | 0 | 0 | 0 | 0 | 0 | 0 | 0 | 0 | 0 | 0 | 0 | 0 | 0 | 0 | 0 | 0 | 0 | 0 | 0 | 0 | 0 | 0 | 0 | 0 | 0 | 0
Holistic Transition | Gen_BB003 | MW | SSEN South | Acton Lane 66kV |  | 0 | 0 | 0 | 0 | 0 | 0 | 0 | 0 | 0 | 0 | 0 | 0 | 0 | 0 | 0 | 0 | 0 | 0 | 0 | 0 | 0 | 0 | 0 | 0 | 0 | 0 | 0 | 0
Holistic Transition | Gen_BB003 | MW | SSEN South | Axminster_H |  | 0 | 0 | 0 | 0 | 0 | 0 | 0 | 0 | 0 | 0 | 0 | 0 | 0 | 0 | 0 | 0 | 0 | 0 | 0 | 0 | 0 | 0 | 0 | 0 | 0 | 0 | 0 | 0
Holistic Transition | Gen_BB003 | MW | SSEN South | Botley Wood |  | 0 | 0 | 0 | 0 | 0 | 0 | 0 | 0 | 0 | 0 | 0 | 0 | 0 | 0 | 0 | 0 | 0 | 0 | 0 | 0 | 0 | 0 | 0 | 0 | 0 | 0 | 0 | 0
Holistic Transition | Gen_BB003 | MW | SSEN South | Bramley |  | 0 | 0 | 0 | 0 | 0 | 0 | 0 | 0 | 0 | 0 | 0 | 0 | 0 | 0 | 0 | 0 | 0 | 0 | 0 | 0 | 0 | 0 | 0 | 0 | 0 | 0 | 0 | 0
Holistic Transition | Gen_BB003 | MW | SSEN South | Chickerell |  | 0 | 0 | 0 | 0 | 0 | 0 | 0 | 0 | 0 | 0 | 0 | 0 | 0 | 0 | 0 | 0 | 0 | 0 | 0 | 0 | 0 | 0 | 0 | 0 | 0 | 0 | 0 | 0
Holistic Transition | Gen_BB003 | MW | SSEN South | Cowley |  | 0 | 0 | 0 | 0 | 0 | 0 | 0 | 0 | 0 | 0 | 0 | 0 | 0 | 0 | 0 | 0 | 0 | 0 | 0 | 0 | 0 | 0 | 0 | 0 | 0 | 0 | 0 | 0
Holistic Transition | Gen_BB003 | MW | SSEN South | Ealing |  | 0 | 0 | 0 | 0 | 0 | 0 | 0 | 0 | 0 | 0 | 0 | 0 | 0 | 0 | 0 | 0 | 0 | 0 | 0 | 0 | 0 | 0 | 0 | 0 | 0 | 0 | 0 | 0
Holistic Transition | Gen_BB003 | MW | SSEN South | East Claydon (_H) |  | 0 | 0 | 0 | 0 | 0 | 0 | 0 | 0 | 0 | 0 | 0 | 0 | 0 | 0 | 0 | 0 | 0 | 0 | 0 | 0 | 0 | 0 | 0 | 0 | 0 | 0 | 0 | 0
Holistic Transition | Gen_BB003 | MW | SSEN South | Fawley |  | 0 | 0 | 0 | 0 | 0 | 0 | 0 | 0 | 0 | 0 | 0 | 0 | 0 | 0 | 0 | 0 | 0 | 0 | 0 | 0 | 0 | 0 | 0 | 0 | 0 | 0 | 0 | 0
Holistic Transition | Gen_BB003 | MW | SSEN South | Fleet |  | 0 | 0 | 0 | 0 | 0 | 0 | 0 | 0 | 0 | 0 | 0 | 0 | 0 | 0 | 0 | 0 | 0 | 0 | 0 | 0 | 0 | 0 | 0 | 0 | 0 | 0 | 0 | 0
Holistic Transition | Gen_BB003 | MW | SSEN South | Iver 132kV |  | 0 | 0 | 0 | 0 | 0 | 0 | 0 | 0 | 0 | 0 | 0 | 0 | 0 | 0 | 0 | 0 | 0 | 0 | 0 | 0 | 0 | 0 | 0 | 0 | 0 | 0 | 0 | 0
Holistic Transition | Gen_BB003 | MW | SSEN South | Iver 66kV |  | 0 | 0 | 0 | 0 | 0 | 0 | 0 | 0 | 0 | 0 | 0 | 0 | 0 | 0 | 0 | 0 | 0 | 0 | 0 | 0 | 0 | 0 | 0 | 0 | 0 | 0 | 0 | 0
Holistic Transition | Gen_BB003 | MW | SSEN South | Laleham |  | 0 | 0 | 0 | 0 | 0 | 0 | 0 | 0 | 0 | 0 | 0 | 0 | 0 | 0 | 0 | 0 | 0 | 0 | 0 | 0 | 0 | 0 | 0 | 0 | 0 | 0 | 0 | 0
Holistic Transition | Gen_BB003 | MW | SSEN South | Lovedean |  | 0 | 0 | 0 | 0 | 0 | 0 | 0 | 0 | 0 | 0 | 0 | 0 | 0 | 0 | 0 | 0 | 0 | 0 | 0 | 0 | 0 | 0 | 0 | 0 | 0 | 0 | 0 | 0
Holistic Transition | Gen_BB003 | MW | SSEN South | Mannington |  | 0 | 0 | 0 | 0 | 0 | 0 | 0 | 0 | 0 | 0 | 0 | 0 | 0 | 0 | 0 | 0 | 0 | 0 | 0 | 0 | 0 | 0 | 0 | 0 | 0 | 0 | 0 | 0
Holistic Transition | Gen_BB003 | MW | SSEN South | Melksham |  | 0 | 0 | 0 | 0 | 0 | 0 | 0 | 0 | 0 | 0 | 0 | 0 | 0 | 0 | 0 | 0 | 0 | 0 | 0 | 0 | 0 | 0 | 0 | 0 | 0 | 0 | 0 | 0
Holistic Transition | Gen_BB003 | MW | SSEN South | Minety |  | 0 | 0 | 0 | 0 | 0 | 0 | 0 | 0 | 0 | 0 | 0 | 0 | 0 | 0 | 0 | 0 | 0 | 0 | 0 | 0 | 0 | 0 | 0 | 0 | 0 | 0 | 0 | 0
Holistic Transition | Gen_BB003 | MW | SSEN South | North Hyde |  | 0 | 0 | 0 | 0 | 0 | 0 | 0 | 0 | 0 | 0 | 0 | 0 | 0 | 0 | 0 | 0 | 0 | 0 | 0 | 0 | 0 | 0 | 0 | 0 | 0 | 0 | 0 | 0
Holistic Transition | Gen_BB003 | MW | SSEN South | Nursling |  | 0 | 0 | 0 | 0 | 0 | 0 | 0 | 0 | 0 | 0 | 0 | 0 | 0 | 0 | 0 | 0 | 0 | 0 | 0 | 0 | 0 | 0 | 0 | 0 | 0 | 0 | 0 | 0
Holistic Transition | Gen_BB003 | MW | UKPN Eastern | Amersham Main |  | 0 | 0 | 0 | 0 | 0 | 0 | 0 | 0 | 0 | 0 | 0 | 0 | 0 | 0 | 0 | 0 | 0 | 0 | 0 | 0 | 0 | 0 | 0 | 0 | 0 | 0 | 0 | 0
Holistic Transition | Gen_BB003 | MW | UKPN Eastern | Braintree |  | 0 | 0 | 0 | 0 | 0 | 0 | 0 | 0 | 0 | 0 | 0 | 0 | 0 | 0 | 0 | 0 | 0 | 0 | 0 | 0 | 0 | 0 | 0 | 0 | 0 | 0 | 0 | 0
Holistic Transition | Gen_BB003 | MW | UKPN Eastern | Bramford |  | 0 | 0 | 0 | 0 | 0 | 0 | 0 | 0 | 0 | 0 | 0 | 0 | 0 | 0 | 0 | 0 | 0 | 0 | 0 | 0 | 0 | 0 | 0 | 0 | 0 | 0 | 0 | 0
Holistic Transition | Gen_BB003 | MW | UKPN Eastern | Brimsdown |  | 0 | 0 | 0 | 0 | 0 | 0 | 0 | 0 | 0 | 0 | 0 | 0 | 0 | 0 | 0 | 0 | 0 | 0 | 0 | 0 | 0 | 0 | 0 | 0 | 0 | 0 | 0 | 0
Holistic Transition | Gen_BB003 | MW | UKPN Eastern | Burwell Main |  | 0 | 0 | 0 | 0 | 0 | 0 | 0 | 0 | 0 | 0 | 0 | 0 | 0 | 0 | 0 | 0 | 0 | 0 | 0 | 0 | 0 | 0 | 0 | 0 | 0 | 0 | 0 | 0
Holistic Transition | Gen_BB003 | MW | UKPN Eastern | Clacton |  | 0 | 0 | 0 | 0 | 0 | 0 | 0 | 0 | 0 | 0 | 0 | 0 | 0 | 0 | 0 | 0 | 0 | 0 | 0 | 0 | 0 | 0 | 0 | 0 | 0 | 0 | 0 | 0
Holistic Transition | Gen_BB003 | MW | UKPN Eastern | Eaton Socon |  | 0 | 0 | 0 | 0 | 0 | 0 | 0 | 0 | 0 | 0 | 0 | 0 | 0 | 0 | 0 | 0 | 0 | 0 | 0 | 0 | 0 | 0 | 0 | 0 | 0 | 0 | 0 | 0
Holistic Transition | Gen_BB003 | MW | UKPN Eastern | Elstree |  | 0 | 0 | 0 | 0 | 0 | 0 | 0 | 0 | 0 | 0 | 0 | 0 | 0 | 0 | 0 | 0 | 0 | 0 | 0 | 0 | 0 | 0 | 0 | 0 | 0 | 0 | 0 | 0
Holistic Transition | Gen_BB003 | MW | UKPN Eastern | Loudwater |  | 0 | 0 | 0 | 0 | 0 | 0 | 0 | 0 | 0 | 0 | 0 | 0 | 0 | 0 | 0 | 0 | 0 | 0 | 0 | 0 | 0 | 0 | 0 | 0 | 0 | 0 | 0 | 0
Holistic Transition | Gen_BB003 | MW | UKPN Eastern | Mill Hill |  | 0 | 0 | 0 | 0 | 0 | 0 | 0 | 0 | 0 | 0 | 0 | 0 | 0 | 0 | 0 | 0 | 0 | 0 | 0 | 0 | 0 | 0 | 0 | 0 | 0 | 0 | 0 | 0
Holistic Transition | Gen_BB003 | MW | UKPN Eastern | Norwich Main |  | 0 | 0 | 0 | 0 | 0 | 0 | 0 | 0 | 0 | 0 | 0 | 0 | 0 | 0 | 0 | 0 | 0 | 0 | 0 | 0 | 0 | 0 | 0 | 0 | 0 | 0 | 0 | 0
Holistic Transition | Gen_BB003 | MW | UKPN Eastern | Pelham |  | 0 | 0 | 0 | 0 | 0 | 0 | 0 | 0 | 0 | 0 | 0 | 0 | 0 | 0 | 0 | 0 | 0 | 0 | 0 | 0 | 0 | 0 | 0 | 0 | 0 | 0 | 0 | 0
Holistic Transition | Gen_BB003 | MW | UKPN Eastern | Rayleigh |  | 0 | 0 | 0 | 0 | 0 | 0 | 0 | 0 | 0 | 0 | 0 | 0 | 0 | 0 | 0 | 0 | 0 | 0 | 0 | 0 | 0 | 0 | 0 | 0 | 0 | 0 | 0 | 0
Holistic Transition | Gen_BB003 | MW | UKPN Eastern | Rye House |  | 0 | 0 | 0 | 0 | 0 | 0 | 0 | 0 | 0 | 0 | 0 | 0 | 0 | 0 | 0 | 0 | 0 | 0 | 0 | 0 | 0 | 0 | 0 | 0 | 0 | 0 | 0 | 0
Holistic Transition | Gen_BB003 | MW | UKPN Eastern | Sheringham Shoal |  | 0 | 0 | 0 | 0 | 0 | 0 | 0 | 0 | 0 | 0 | 0 | 0 | 0 | 0 | 0 | 0 | 0 | 0 | 0 | 0 | 0 | 0 | 0 | 0 | 0 | 0 | 0 | 0
Holistic Transition | Gen_BB003 | MW | UKPN Eastern | Sundon |  | 0 | 0 | 0 | 0 | 0 | 0 | 0 | 0 | 0 | 0 | 0 | 0 | 0 | 0 | 0 | 0 | 0 | 0 | 0 | 0 | 0 | 0 | 0 | 0 | 0 | 0 | 0 | 0
Holistic Transition | Gen_BB003 | MW | UKPN Eastern | Tilbury |  | 0 | 0 | 0 | 0 | 0 | 0 | 0 | 0 | 0 | 0 | 0 | 0 | 0 | 0 | 0 | 0 | 0 | 0 | 0 | 0 | 0 | 0 | 0 | 0 | 0 | 0 | 0 | 0
Holistic Transition | Gen_BB003 | MW | UKPN Eastern | Tottenham |  | 0 | 0 | 0 | 0 | 0 | 0 | 0 | 0 | 0 | 0 | 0 | 0 | 0 | 0 | 0 | 0 | 0 | 0 | 0 | 0 | 0 | 0 | 0 | 0 | 0 | 0 | 0 | 0
Holistic Transition | Gen_BB003 | MW | UKPN Eastern | Walpole (_A) |  | 0 | 0 | 0 | 0 | 0 | 0 | 0 | 0 | 0 | 0 | 0 | 0 | 0 | 0 | 0 | 0 | 0 | 0 | 0 | 0 | 0 | 0 | 0 | 0 | 0 | 0 | 0 | 0
Holistic Transition | Gen_BB003 | MW | UKPN Eastern | Warley |  | 0 | 0 | 0 | 0 | 0 | 0 | 0 | 0 | 0 | 0 | 0 | 0 | 0 | 0 | 0 | 0 | 0 | 0 | 0 | 0 | 0 | 0 | 0 | 0 | 0 | 0 | 0 | 0
Holistic Transition | Gen_BB003 | MW | UKPN Eastern | Watford South |  | 0 | 0 | 0 | 0 | 0 | 0 | 0 | 0 | 0 | 0 | 0 | 0 | 0 | 0 | 0 | 0 | 0 | 0 | 0 | 0 | 0 | 0 | 0 | 0 | 0 | 0 | 0 | 0
Holistic Transition | Gen_BB003 | MW | UKPN Eastern | West Thurrock |  | 0 | 0 | 0 | 0 | 0 | 0 | 0 | 0 | 0 | 0 | 0 | 0 | 0 | 0 | 0 | 0 | 0 | 0 | 0 | 0 | 0 | 0 | 0 | 0 | 0 | 0 | 0 | 0
Holistic Transition | Gen_BB003 | MW | UKPN Eastern | Wymondley |  | 0 | 0 | 0 | 0 | 0 | 0 | 0 | 0 | 0 | 0 | 0 | 0 | 0 | 0 | 0 | 0 | 0 | 0 | 0 | 0 | 0 | 0 | 0 | 0 | 0 | 0 | 0 | 0
Holistic Transition | Gen_BB003 | MW | UKPN London | Acton Lane 22kV |  | 0 | 0 | 0 | 0 | 0 | 0 | 0 | 0 | 0 | 0 | 0 | 0 | 0 | 0 | 0 | 0 | 0 | 0 | 0 | 0 | 0 | 0 | 0 | 0 | 0 | 0 | 0 | 0
Holistic Transition | Gen_BB003 | MW | UKPN London | Barking |  | 0 | 0 | 0 | 0 | 0 | 0 | 0 | 0 | 0 | 0 | 0 | 0 | 0 | 0 | 0 | 0 | 0 | 0 | 0 | 0 | 0 | 0 | 0 | 0 | 0 | 0 | 0 | 0
Holistic Transition | Gen_BB003 | MW | UKPN London | Barking West |  | 0 | 0 | 0 | 0 | 0 | 0 | 0 | 0 | 0 | 0 | 0 | 0 | 0 | 0 | 0 | 0 | 0 | 0 | 0 | 0 | 0 | 0 | 0 | 0 | 0 | 0 | 0 | 0
Holistic Transition | Gen_BB003 | MW | UKPN London | Beddington (_C) |  | 0 | 0 | 0 | 0 | 0 | 0 | 0 | 0 | 0 | 0 | 0 | 0 | 0 | 0 | 0 | 0 | 0 | 0 | 0 | 0 | 0 | 0 | 0 | 0 | 0 | 0 | 0 | 0
Holistic Transition | Gen_BB003 | MW | UKPN London | Canal Bank |  | 0 | 0 | 0 | 0 | 0 | 0 | 0 | 0 | 0 | 0 | 0 | 0 | 0 | 0 | 0 | 0 | 0 | 0 | 0 | 0 | 0 | 0 | 0 | 0 | 0 | 0 | 0 | 0
Holistic Transition | Gen_BB003 | MW | UKPN London | City Road |  | 0 | 0 | 0 | 0 | 0 | 0 | 0 | 0 | 0 | 0 | 0 | 0 | 0 | 0 | 0 | 0 | 0 | 0 | 0 | 0 | 0 | 0 | 0 | 0 | 0 | 0 | 0 | 0
Holistic Transition | Gen_BB003 | MW | UKPN London | Greenford |  | 0 | 0 | 0 | 0 | 0 | 0 | 0 | 0 | 0 | 0 | 0 | 0 | 0 | 0 | 0 | 0 | 0 | 0 | 0 | 0 | 0 | 0 | 0 | 0 | 0 | 0 | 0 | 0
Holistic Transition | Gen_BB003 | MW | UKPN London | Hackney 132kV |  | 0 | 0 | 0 | 0 | 0 | 0 | 0 | 0 | 0 | 0 | 0 | 0 | 0 | 0 | 0 | 0 | 0 | 0 | 0 | 0 | 0 | 0 | 0 | 0 | 0 | 0 | 0 | 0
Holistic Transition | Gen_BB003 | MW | UKPN London | Hackney 66kV |  | 0 | 0 | 0 | 0 | 0 | 0 | 0 | 0 | 0 | 0 | 0 | 0 | 0 | 0 | 0 | 0 | 0 | 0 | 0 | 0 | 0 | 0 | 0 | 0 | 0 | 0 | 0 | 0
Holistic Transition | Gen_BB003 | MW | UKPN London | Hurst |  | 0 | 0 | 0 | 0 | 0 | 0 | 0 | 0 | 0 | 0 | 0 | 0 | 0 | 0 | 0 | 0 | 0 | 0 | 0 | 0 | 0 | 0 | 0 | 0 | 0 | 0 | 0 | 0
Holistic Transition | Gen_BB003 | MW | UKPN London | Islington |  | 0 | 0 | 0 | 0 | 0 | 0 | 0 | 0 | 0 | 0 | 0 | 0 | 0 | 0 | 0 | 0 | 0 | 0 | 0 | 0 | 0 | 0 | 0 | 0 | 0 | 0 | 0 | 0
Holistic Transition | Gen_BB003 | MW | UKPN London | Littlebrook (_C) |  | 0 | 0 | 0 | 0 | 0 | 0 | 0 | 0 | 0 | 0 | 0 | 0 | 0 | 0 | 0 | 0 | 0 | 0 | 0 | 0 | 0 | 0 | 0 | 0 | 0 | 0 | 0 | 0
Holistic Transition | Gen_BB003 | MW | UKPN London | Lodge Road |  | 0 | 0 | 0 | 0 | 0 | 0 | 0 | 0 | 0 | 0 | 0 | 0 | 0 | 0 | 0 | 0 | 0 | 0 | 0 | 0 | 0 | 0 | 0 | 0 | 0 | 0 | 0 | 0
Holistic Transition | Gen_BB003 | MW | UKPN London | New Cross |  | 0 | 0 | 0 | 0 | 0 | 0 | 0 | 0 | 0 | 0 | 0 | 0 | 0 | 0 | 0 | 0 | 0 | 0 | 0 | 0 | 0 | 0 | 0 | 0 | 0 | 0 | 0 | 0
Holistic Transition | Gen_BB003 | MW | UKPN London | Perivale |  | 0 | 0 | 0 | 0 | 0 | 0 | 0 | 0 | 0 | 0 | 0 | 0 | 0 | 0 | 0 | 0 | 0 | 0 | 0 | 0 | 0 | 0 | 0 | 0 | 0 | 0 | 0 | 0
Holistic Transition | Gen_BB003 | MW | UKPN London | Redbridge |  | 0 | 0 | 0 | 0 | 0 | 0 | 0 | 0 | 0 | 0 | 0 | 0 | 0 | 0 | 0 | 0 | 0 | 0 | 0 | 0 | 0 | 0 | 0 | 0 | 0 | 0 | 0 | 0
Holistic Transition | Gen_BB003 | MW | UKPN London | St John's Wood |  | 0 | 0 | 0 | 0 | 0 | 0 | 0 | 0 | 0 | 0 | 0 | 0 | 0 | 0 | 0 | 0 | 0 | 0 | 0 | 0 | 0 | 0 | 0 | 0 | 0 | 0 | 0 | 0
Holistic Transition | Gen_BB003 | MW | UKPN London | Wesley Avenue (Willesden) |  | 0 | 0 | 0 | 0 | 0 | 0 | 0 | 0 | 0 | 0 | 0 | 0 | 0 | 0 | 0 | 0 | 0 | 0 | 0 | 0 | 0 | 0 | 0 | 0 | 0 | 0 | 0 | 0
Holistic Transition | Gen_BB003 | MW | UKPN London | West Ham |  | 0 | 0 | 0 | 0 | 0 | 0 | 0 | 0 | 0 | 0 | 0 | 0 | 0 | 0 | 0 | 0 | 0 | 0 | 0 | 0 | 0 | 0 | 0 | 0 | 0 | 0 | 0 | 0
Holistic Transition | Gen_BB003 | MW | UKPN London | Willesden 132kV |  | 0 | 0 | 0 | 0 | 0 | 0 | 0 | 0 | 0 | 0 | 0 | 0 | 0 | 0 | 0 | 0 | 0 | 0 | 0 | 0 | 0 | 0 | 0 | 0 | 0 | 0 | 0 | 0
Holistic Transition | Gen_BB003 | MW | UKPN London | Willesden 66kV |  | 0 | 0 | 0 | 0 | 0 | 0 | 0 | 0 | 0 | 0 | 0 | 0 | 0 | 0 | 0 | 0 | 0 | 0 | 0 | 0 | 0 | 0 | 0 | 0 | 0 | 0 | 0 | 0
Holistic Transition | Gen_BB003 | MW | UKPN London | Wimbledon North |  | 0 | 0 | 0 | 0 | 0 | 0 | 0 | 0 | 0 | 0 | 0 | 0 | 0 | 0 | 0 | 0 | 0 | 0 | 0 | 0 | 0 | 0 | 0 | 0 | 0 | 0 | 0 | 0
Holistic Transition | Gen_BB003 | MW | UKPN London | Wimbledon South |  | 0 | 0 | 0 | 0 | 0 | 0 | 0 | 0 | 0 | 0 | 0 | 0 | 0 | 0 | 0 | 0 | 0 | 0 | 0 | 0 | 0 | 0 | 0 | 0 | 0 | 0 | 0 | 0
Holistic Transition | Gen_BB003 | MW | UKPN South East | Beddington (_J) |  | 0 | 0 | 0 | 0 | 0 | 0 | 0 | 0 | 0 | 0 | 0 | 0 | 0 | 0 | 0 | 0 | 0 | 0 | 0 | 0 | 0 | 0 | 0 | 0 | 0 | 0 | 0 | 0
Holistic Transition | Gen_BB003 | MW | UKPN South East | Bolney |  | 0 | 0 | 0 | 0 | 0 | 0 | 0 | 0 | 0 | 0 | 0 | 0 | 0 | 0 | 0 | 0 | 0 | 0 | 0 | 0 | 0 | 0 | 0 | 0 | 0 | 0 | 0 | 0
Holistic Transition | Gen_BB003 | MW | UKPN South East | Canterbury |  | 0 | 0 | 0 | 0 | 0 | 0 | 0 | 0 | 0 | 0 | 0 | 0 | 0 | 0 | 0 | 0 | 0 | 0 | 0 | 0 | 0 | 0 | 0 | 0 | 0 | 0 | 0 | 0
Holistic Transition | Gen_BB003 | MW | UKPN South East | Chessington |  | 0 | 0 | 0 | 0 | 0 | 0 | 0 | 0 | 0 | 0 | 0 | 0 | 0 | 0 | 0 | 0 | 0 | 0 | 0 | 0 | 0 | 0 | 0 | 0 | 0 | 0 | 0 | 0
Holistic Transition | Gen_BB003 | MW | UKPN South East | Kemsley |  | 0 | 0 | 0 | 0 | 0 | 0 | 0 | 0 | 0 | 0 | 0 | 0 | 0 | 0 | 0 | 0 | 0 | 0 | 0 | 0 | 0 | 0 | 0 | 0 | 0 | 0 | 0 | 0
Holistic Transition | Gen_BB003 | MW | UKPN South East | Kingsnorth |  | 0 | 0 | 0 | 0 | 0 | 0 | 0 | 0 | 0 | 0 | 0 | 0 | 0 | 0 | 0 | 0 | 0 | 0 | 0 | 0 | 0 | 0 | 0 | 0 | 0 | 0 | 0 | 0
Holistic Transition | Gen_BB003 | MW | UKPN South East | Littlebrook (_J) |  | 0 | 0 | 0 | 0 | 0 | 0 | 0 | 0 | 0 | 0 | 0 | 0 | 0 | 0 | 0 | 0 | 0 | 0 | 0 | 0 | 0 | 0 | 0 | 0 | 0 | 0 | 0 | 0
Holistic Transition | Gen_BB003 | MW | UKPN South East | Ninfield |  | 0 | 0 | 0 | 0 | 0 | 0 | 0 | 0 | 0 | 0 | 0 | 0 | 0 | 0 | 0 | 0 | 0 | 0 | 0 | 0 | 0 | 0 | 0 | 0 | 0 | 0 | 0 | 0
Holistic Transition | Gen_BB003 | MW | UKPN South East | Northfleet East |  | 0 | 0 | 0 | 0 | 0 | 0 | 0 | 0 | 0 | 0 | 0 | 0 | 0 | 0 | 0 | 0 | 0 | 0 | 0 | 0 | 0 | 0 | 0 | 0 | 0 | 0 | 0 | 0
Holistic Transition | Gen_BB003 | MW | UKPN South East | Richborough |  | 0 | 0 | 0 | 0 | 0 | 0 | 0 | 0 | 0 | 0 | 0 | 0 | 0 | 0 | 0 | 0 | 0 | 0 | 0 | 0 | 0 | 0 | 0 | 0 | 0 | 0 | 0 | 0
Holistic Transition | Gen_BB003 | MW | UKPN South East | Sellindge |  | 0 | 0 | 0 | 0 | 0 | 0 | 0 | 0 | 0 | 0 | 0 | 0 | 0 | 0 | 0 | 0 | 0 | 0 | 0 | 0 | 0 | 0 | 0 | 0 | 0 | 0 | 0 | 0
Holistic Transition | Gen_BB003 | MW | UKPN South East | West Weybridge |  | 0 | 0 | 0 | 0 | 0 | 0 | 0 | 0 | 0 | 0 | 0 | 0 | 0 | 0 | 0 | 0 | 0 | 0 | 0 | 0 | 0 | 0 | 0 | 0 | 0 | 0 | 0 | 0
Holistic Transition | Gen_BB004 | MW | Electricity North West | Bredbury | 0 | 12.577 | 13.154 | 13.008 | 12.846 | 12.67 | 12.483 | 12.286 | 11.774 | 11.274 | 10.786 | 10.311 | 9.851 | 9.405 | 8.74 | 8.117 | 7.534 | 6.991 | 6.483 | 6.043 | 5.66 | 5.356 | 5.094 | 4.868 | 4.675 | 4.512 | 4.376 | 4.243 | 4.113
Holistic Transition | Gen_BB004 | MW | Electricity North West | Harker | 0 | 17.323 | 18.176 | 18.013 | 17.835 | 17.637 | 17.425 | 17.202 | 16.568 | 15.952 | 15.357 | 14.785 | 14.234 | 13.706 | 12.891 | 12.134 | 11.434 | 10.788 | 10.196 | 9.695 | 9.274 | 8.962 | 8.709 | 8.508 | 8.356 | 8.248 | 8.181 | 8.123 | 8.076
Holistic Transition | Gen_BB004 | MW | Electricity North West | Heysham (NGET) | 0 | 5.351 | 5.607 | 5.553 | 5.492 | 5.426 | 5.355 | 5.281 | 5.077 | 4.878 | 4.685 | 4.499 | 4.319 | 4.145 | 3.882 | 3.636 | 3.408 | 3.196 | 3.001 | 2.834 | 2.691 | 2.582 | 2.491 | 2.417 | 2.356 | 2.309 | 2.274 | 2.242 | 2.212
Holistic Transition | Gen_BB004 | MW | Electricity North West | Hutton | 0 | 0.067 | 0.075 | 0.078 | 0.081 | 0.084 | 0.086 | 0.09 | 0.093 | 0.096 | 0.1 | 0.105 | 0.109 | 0.114 | 0.119 | 0.124 | 0.13 | 0.136 | 0.142 | 0.148 | 0.155 | 0.163 | 0.171 | 0.179 | 0.187 | 0.196 | 0.206 | 0.216 | 0.226
Holistic Transition | Gen_BB004 | MW | Electricity North West | Kearsley 132kV | 0 | 10.805 | 11.311 | 11.193 | 11.061 | 10.918 | 10.765 | 10.605 | 10.177 | 9.76 | 9.355 | 8.961 | 8.581 | 8.213 | 7.659 | 7.141 | 6.659 | 6.21 | 5.793 | 5.433 | 5.123 | 4.881 | 4.674 | 4.5 | 4.354 | 4.234 | 4.139 | 4.047 | 3.958
Holistic Transition | Gen_BB004 | MW | Electricity North West | Kearsley 33kV | 0 | 7.522 | 7.867 | 7.779 | 7.682 | 7.577 | 7.464 | 7.346 | 7.04 | 6.74 | 6.447 | 6.163 | 5.887 | 5.62 | 5.221 | 4.848 | 4.499 | 4.173 | 3.869 | 3.604 | 3.375 | 3.192 | 3.034 | 2.899 | 2.783 | 2.684 | 2.602 | 2.522 | 2.443
Holistic Transition | Gen_BB004 | MW | Electricity North West | Kirkby (_G) | 0 | 0.068 | 0.076 | 0.078 | 0.081 | 0.084 | 0.087 | 0.09 | 0.093 | 0.097 | 0.101 | 0.105 | 0.109 | 0.114 | 0.119 | 0.125 | 0.13 | 0.136 | 0.142 | 0.149 | 0.156 | 0.163 | 0.171 | 0.179 | 0.188 | 0.197 | 0.206 | 0.216 | 0.227
Holistic Transition | Gen_BB004 | MW | Electricity North West | Macclesfield | 0 | 5.033 | 5.275 | 5.224 | 5.168 | 5.106 | 5.04 | 4.971 | 4.779 | 4.593 | 4.413 | 4.239 | 4.07 | 3.908 | 3.662 | 3.432 | 3.219 | 3.021 | 2.838 | 2.682 | 2.55 | 2.449 | 2.364 | 2.295 | 2.24 | 2.197 | 2.166 | 2.137 | 2.11
Holistic Transition | Gen_BB004 | MW | Electricity North West | Padiham | 0 | 5.635 | 5.899 | 5.838 | 5.769 | 5.695 | 5.615 | 5.532 | 5.309 | 5.092 | 4.881 | 4.676 | 4.477 | 4.286 | 3.997 | 3.728 | 3.477 | 3.243 | 3.026 | 2.838 | 2.677 | 2.551 | 2.444 | 2.353 | 2.278 | 2.216 | 2.166 | 2.119 | 2.073
Holistic Transition | Gen_BB004 | MW | Electricity North West | Penwortham East | 0 | 0.094 | 0.106 | 0.109 | 0.113 | 0.117 | 0.121 | 0.126 | 0.13 | 0.135 | 0.141 | 0.147 | 0.153 | 0.16 | 0.167 | 0.174 | 0.182 | 0.19 | 0.199 | 0.208 | 0.218 | 0.228 | 0.239 | 0.251 | 0.263 | 0.275 | 0.289 | 0.302 | 0.317
Holistic Transition | Gen_BB004 | MW | Electricity North West | Penwortham West | 0 | 27.393 | 28.657 | 28.344 | 27.996 | 27.619 | 27.217 | 26.794 | 25.688 | 24.607 | 23.554 | 22.53 | 21.538 | 20.578 | 19.141 | 17.797 | 16.542 | 15.37 | 14.278 | 13.331 | 12.511 | 11.863 | 11.304 | 10.827 | 10.421 | 10.08 | 9.799 | 9.525 | 9.259
Holistic Transition | Gen_BB004 | MW | Electricity North West | Rochdale | 0 | 3.106 | 3.258 | 3.228 | 3.195 | 3.159 | 3.12 | 3.079 | 2.964 | 2.851 | 2.743 | 2.639 | 2.539 | 2.442 | 2.294 | 2.156 | 2.029 | 1.911 | 1.802 | 1.71 | 1.633 | 1.575 | 1.527 | 1.489 | 1.459 | 1.438 | 1.423 | 1.41 | 1.399
Holistic Transition | Gen_BB004 | MW | Electricity North West | South Manchester | 0 | 2.173 | 2.277 | 2.255 | 2.231 | 2.204 | 2.175 | 2.145 | 2.063 | 1.982 | 1.904 | 1.829 | 1.756 | 1.686 | 1.579 | 1.48 | 1.387 | 1.302 | 1.223 | 1.155 | 1.098 | 1.054 | 1.017 | 0.987 | 0.963 | 0.944 | 0.931 | 0.918 | 0.906
Holistic Transition | Gen_BB004 | MW | Electricity North West | Stalybridge | 0 | 1.057 | 1.111 | 1.102 | 1.092 | 1.081 | 1.069 | 1.056 | 1.019 | 0.983 | 0.948 | 0.915 | 0.883 | 0.853 | 0.805 | 0.761 | 0.721 | 0.684 | 0.65 | 0.622 | 0.598 | 0.581 | 0.568 | 0.558 | 0.552 | 0.548 | 0.546 | 0.545 | 0.545
Holistic Transition | Gen_BB004 | MW | Electricity North West | Stanah | 0 | 0.093 | 0.105 | 0.108 | 0.112 | 0.116 | 0.12 | 0.124 | 0.129 | 0.134 | 0.139 | 0.145 | 0.151 | 0.158 | 0.165 | 0.173 | 0.18 | 0.188 | 0.197 | 0.206 | 0.216 | 0.226 | 0.237 | 0.248 | 0.26 | 0.272 | 0.286 | 0.299 | 0.314
Holistic Transition | Gen_BB004 | MW | Electricity North West | Washway Farm | 0 | 2.571 | 2.689 | 2.659 | 2.626 | 2.59 | 2.551 | 2.511 | 2.406 | 2.304 | 2.204 | 2.107 | 2.012 | 1.921 | 1.785 | 1.657 | 1.538 | 1.426 | 1.322 | 1.232 | 1.154 | 1.091 | 1.037 | 0.991 | 0.951 | 0.918 | 0.889 | 0.862 | 0.835
Holistic Transition | Gen_BB004 | MW | Electricity North West | Whitegate | 0 | 3.775 | 3.963 | 3.929 | 3.893 | 3.852 | 3.808 | 3.761 | 3.626 | 3.495 | 3.369 | 3.248 | 3.132 | 3.02 | 2.847 | 2.687 | 2.539 | 2.403 | 2.279 | 2.174 | 2.087 | 2.024 | 1.974 | 1.935 | 1.907 | 1.889 | 1.879 | 1.872 | 1.868
Holistic Transition | Gen_BB004 | MW | IDNO - Refer to Comment Field | Tynemouth 2 | 0 | 0.036 | 0.04 | 0.042 | 0.043 | 0.045 | 0.046 | 0.048 | 0.05 | 0.051 | 0.054 | 0.056 | 0.058 | 0.061 | 0.064 | 0.066 | 0.069 | 0.073 | 0.076 | 0.079 | 0.083 | 0.087 | 0.091 | 0.096 | 0.1 | 0.105 | 0.11 | 0.115 | 0.121 | Note: TYNE2 is operated by an IDNO allocated to GSP Group/licence area F
Holistic Transition | Gen_BB004 | MW | NGED East Midlands | Berkswell | 0 | 1.095 | 1.15 | 1.141 | 1.131 | 1.119 | 1.107 | 1.094 | 1.056 | 1.018 | 0.983 | 0.949 | 0.916 | 0.884 | 0.835 | 0.79 | 0.748 | 0.71 | 0.675 | 0.646 | 0.622 | 0.605 | 0.591 | 0.581 | 0.575 | 0.571 | 0.569 | 0.569 | 0.569
Holistic Transition | Gen_BB004 | MW | NGED East Midlands | Bicker Fen | 0 | 2.794 | 3.212 | 3.597 | 4.06 | 4.521 | 4.981 | 5.441 | 5.843 | 6.236 | 6.592 | 6.937 | 7.316 | 7.807 | 8.05 | 8.261 | 8.569 | 8.924 | 9.287 | 9.523 | 9.826 | 10.078 | 10.321 | 10.555 | 10.794 | 11.039 | 11.29 | 11.547 | 11.81
Holistic Transition | Gen_BB004 | MW | NGED East Midlands | Chesterfield | 0 | 43.708 | 45.736 | 45.329 | 44.875 | 44.375 | 43.838 | 43.272 | 41.67 | 40.11 | 38.589 | 37.118 | 35.688 | 34.309 | 32.2 | 30.233 | 28.393 | 26.668 | 25.065 | 23.684 | 22.497 | 21.571 | 20.784 | 20.121 | 19.57 | 19.12 | 18.764 | 18.422 | 18.095
Holistic Transition | Gen_BB004 | MW | NGED East Midlands | Coventry | 0 | 17.03 | 18.743 | 19.992 | 21.5 | 22.994 | 24.478 | 25.953 | 27.045 | 28.109 | 29.043 | 29.941 | 30.956 | 32.367 | 32.778 | 33.102 | 33.776 | 34.624 | 35.513 | 35.998 | 36.743 | 37.35 | 37.945 | 38.524 | 39.138 | 39.782 | 40.456 | 41.15 | 41.858
Holistic Transition | Gen_BB004 | MW | NGED East Midlands | Drakelow | 0 | 24.999 | 26.186 | 26.055 | 25.915 | 25.75 | 25.566 | 25.366 | 24.591 | 23.837 | 23.09 | 22.366 | 21.666 | 21.014 | 19.908 | 18.873 | 17.92 | 17.028 | 16.204 | 15.476 | 14.866 | 14.389 | 13.984 | 13.645 | 13.367 | 13.144 | 12.972 | 12.808 | 12.652
Holistic Transition | Gen_BB004 | MW | NGED East Midlands | East Claydon (_B) | 0 | 11.134 | 11.947 | 12.693 | 13.506 | 14.353 | 15.243 | 16.182 | 17.106 | 18.085 | 19.11 | 20.198 | 21.063 | 21.884 | 22.45 | 23.022 | 23.502 | 24.004 | 24.5 | 24.956 | 25.444 | 25.834 | 26.224 | 26.614 | 27.01 | 27.323 | 27.644 | 27.97 | 28.301
Holistic Transition | Gen_BB004 | MW | NGED East Midlands | Enderby | 0 | 2.042 | 2.144 | 2.126 | 2.107 | 2.085 | 2.061 | 2.036 | 1.963 | 1.893 | 1.825 | 1.76 | 1.697 | 1.638 | 1.544 | 1.458 | 1.379 | 1.305 | 1.239 | 1.183 | 1.136 | 1.102 | 1.076 | 1.055 | 1.041 | 1.031 | 1.027 | 1.024 | 1.022
Holistic Transition | Gen_BB004 | MW | NGED East Midlands | Grendon | 0 | 34.568 | 35.737 | 36.755 | 37.876 | 38.968 | 40.062 | 41.16 | 42.01 | 42.805 | 43.389 | 43.904 | 44.601 | 45.63 | 45.903 | 45.989 | 46.551 | 47.313 | 47.973 | 48.565 | 48.896 | 49.167 | 49.609 | 50.02 | 50.398 | 50.762 | 51.137 | 51.516 | 51.924
Holistic Transition | Gen_BB004 | MW | NGED East Midlands | Ratcliffe | 0 | 2.699 | 2.819 | 2.839 | 2.859 | 2.878 | 2.896 | 2.915 | 2.898 | 2.884 | 2.867 | 2.853 | 2.835 | 2.82 | 2.774 | 2.733 | 2.69 | 2.643 | 2.601 | 2.567 | 2.542 | 2.527 | 2.517 | 2.514 | 2.515 | 2.521 | 2.531 | 2.543 | 2.557
Holistic Transition | Gen_BB004 | MW | NGED East Midlands | Staythorpe | 0 | 2.619 | 3.409 | 4.385 | 5.556 | 6.727 | 7.898 | 9.07 | 10.186 | 11.272 | 12.259 | 13.209 | 14.238 | 15.539 | 16.28 | 16.928 | 17.803 | 18.782 | 19.764 | 20.407 | 21.196 | 21.83 | 22.426 | 22.983 | 23.541 | 24.1 | 24.659 | 25.23 | 25.808
Holistic Transition | Gen_BB004 | MW | NGED East Midlands | Stoke Bardolph | 0 | 40.321 | 42.405 | 44.985 | 48.081 | 51.177 | 54.272 | 57.369 | 60.148 | 62.762 | 64.804 | 66.637 | 68.911 | 72.185 | 73.416 | 74.116 | 76.107 | 78.682 | 81.201 | 83.085 | 84.701 | 86.026 | 87.645 | 89.163 | 90.632 | 92.103 | 93.575 | 95.063 | 96.61
Holistic Transition | Gen_BB004 | MW | NGED East Midlands | Walpole (_B) | 0 | 31.372 | 32.763 | 34.479 | 36.537 | 38.596 | 40.655 | 42.714 | 44.54 | 46.243 | 47.526 | 48.655 | 50.109 | 52.266 | 52.988 | 53.32 | 54.603 | 56.317 | 57.985 | 59.267 | 60.282 | 61.12 | 62.209 | 63.23 | 64.212 | 65.195 | 66.18 | 67.174 | 68.212
Holistic Transition | Gen_BB004 | MW | NGED East Midlands | West Burton | 0 | 1.283 | 1.581 | 1.912 | 2.309 | 2.705 | 3.102 | 3.499 | 3.873 | 4.238 | 4.572 | 4.896 | 5.246 | 5.688 | 5.941 | 6.164 | 6.465 | 6.801 | 7.141 | 7.37 | 7.649 | 7.879 | 8.099 | 8.307 | 8.518 | 8.731 | 8.945 | 9.166 | 9.39
Holistic Transition | Gen_BB004 | MW | NGED East Midlands | Willington | 0 | 8.479 | 8.883 | 8.794 | 8.696 | 8.589 | 8.474 | 8.354 | 8.027 | 7.708 | 7.398 | 7.099 | 6.81 | 6.531 | 6.108 | 5.714 | 5.347 | 5.007 | 4.692 | 4.422 | 4.191 | 4.013 | 3.863 | 3.739 | 3.638 | 3.558 | 3.496 | 3.439 | 3.384
Holistic Transition | Gen_BB004 | MW | NGED South Wales | Aberthaw | 0 | 0.201 | 0.22 | 0.224 | 0.229 | 0.234 | 0.239 | 0.245 | 0.249 | 0.253 | 0.259 | 0.266 | 0.273 | 0.28 | 0.287 | 0.295 | 0.303 | 0.313 | 0.323 | 0.334 | 0.347 | 0.36 | 0.375 | 0.39 | 0.407 | 0.425 | 0.443 | 0.463 | 0.483
Holistic Transition | Gen_BB004 | MW | NGED South Wales | Cardiff East | 0 | 5.618 | 5.876 | 5.81 | 5.737 | 5.659 | 5.575 | 5.487 | 5.258 | 5.034 | 4.815 | 4.603 | 4.397 | 4.198 | 3.9 | 3.621 | 3.36 | 3.117 | 2.89 | 2.692 | 2.521 | 2.385 | 2.267 | 2.166 | 2.079 | 2.006 | 1.944 | 1.884 | 1.826
Holistic Transition | Gen_BB004 | MW | NGED South Wales | Grange | 0 | 12.52 | 13.517 | 14.59 | 15.747 | 16.994 | 18.337 | 19.784 | 21.343 | 23.022 | 24.832 | 26.781 | 28.211 | 29.433 | 30.411 | 31.419 | 32.144 | 32.883 | 33.637 | 34.406 | 35.191 | 35.815 | 36.449 | 37.091 | 37.743 | 38.215 | 38.692 | 39.172 | 39.657
Holistic Transition | Gen_BB004 | MW | NGED South Wales | Pembroke | 0 | 1.186 | 1.244 | 1.234 | 1.223 | 1.211 | 1.198 | 1.185 | 1.144 | 1.104 | 1.066 | 1.029 | 0.993 | 0.959 | 0.906 | 0.856 | 0.811 | 0.768 | 0.729 | 0.696 | 0.669 | 0.648 | 0.632 | 0.619 | 0.609 | 0.603 | 0.599 | 0.596 | 0.593
Holistic Transition | Gen_BB004 | MW | NGED South Wales | Pyle | 0 | 1.267 | 1.331 | 1.32 | 1.308 | 1.294 | 1.28 | 1.265 | 1.22 | 1.177 | 1.135 | 1.095 | 1.057 | 1.02 | 0.963 | 0.91 | 0.862 | 0.817 | 0.776 | 0.742 | 0.714 | 0.693 | 0.677 | 0.665 | 0.657 | 0.652 | 0.65 | 0.649 | 0.648
Holistic Transition | Gen_BB004 | MW | NGED South Wales | Rassau | 0 | 2.764 | 2.91 | 2.89 | 2.87 | 2.846 | 2.82 | 2.792 | 2.703 | 2.617 | 2.535 | 2.457 | 2.384 | 2.314 | 2.201 | 2.097 | 2.003 | 1.917 | 1.84 | 1.778 | 1.729 | 1.697 | 1.675 | 1.662 | 1.656 | 1.659 | 1.668 | 1.68 | 1.695
Holistic Transition | Gen_BB004 | MW | NGED South Wales | Swansea North | 0 | 5.564 | 6.097 | 6.489 | 6.963 | 7.432 | 7.898 | 8.363 | 8.72 | 9.066 | 9.368 | 9.658 | 9.992 | 10.453 | 10.607 | 10.727 | 10.972 | 11.28 | 11.6 | 11.801 | 12.066 | 12.291 | 12.521 | 12.747 | 12.984 | 13.231 | 13.487 | 13.753 | 14.025
Holistic Transition | Gen_BB004 | MW | NGED South Wales | Upper Boat 132kV | 0 | 15.419 | 16.128 | 15.949 | 15.751 | 15.537 | 15.308 | 15.068 | 14.442 | 13.83 | 13.233 | 12.653 | 12.09 | 11.546 | 10.732 | 9.97 | 9.259 | 8.594 | 7.974 | 7.436 | 6.969 | 6.599 | 6.279 | 6.005 | 5.771 | 5.573 | 5.409 | 5.249 | 5.092
Holistic Transition | Gen_BB004 | MW | NGED South Wales | Uskmouth | 0 | 1.52 | 1.605 | 1.597 | 1.589 | 1.58 | 1.569 | 1.557 | 1.514 | 1.472 | 1.433 | 1.397 | 1.363 | 1.331 | 1.276 | 1.227 | 1.183 | 1.144 | 1.11 | 1.084 | 1.066 | 1.056 | 1.052 | 1.054 | 1.06 | 1.07 | 1.085 | 1.101 | 1.119
Holistic Transition | Gen_BB004 | MW | NGED South West | Abham | 0 | 45.114 | 47.161 | 46.73 | 46.247 | 45.72 | 45.154 | 44.558 | 42.89 | 41.263 | 39.67 | 38.125 | 36.616 | 35.159 | 32.939 | 30.866 | 28.917 | 27.08 | 25.369 | 23.886 | 22.602 | 21.587 | 20.715 | 19.968 | 19.335 | 18.805 | 18.368 | 17.943 | 17.53
Holistic Transition | Gen_BB004 | MW | NGED South West | Alverdiscott | 0 | 3.353 | 3.735 | 4.034 | 4.396 | 4.755 | 5.112 | 5.467 | 5.744 | 6.014 | 6.253 | 6.483 | 6.742 | 7.095 | 7.22 | 7.322 | 7.508 | 7.736 | 7.973 | 8.11 | 8.307 | 8.468 | 8.624 | 8.775 | 8.934 | 9.098 | 9.269 | 9.444 | 9.623
Holistic Transition | Gen_BB004 | MW | NGED South West | Axminster | 0 | 1.42 | 1.57 | 1.708 | 1.874 | 2.039 | 2.204 | 2.37 | 2.518 | 2.662 | 2.789 | 2.911 | 3.049 | 3.23 | 3.32 | 3.396 | 3.515 | 3.654 | 3.796 | 3.899 | 4.014 | 4.113 | 4.215 | 4.314 | 4.415 | 4.518 | 4.624 | 4.733 | 4.844
Holistic Transition | Gen_BB004 | MW | NGED South West | Bridgewater | 0 | 12.686 | 13.514 | 13.716 | 13.971 | 14.213 | 14.444 | 14.668 | 14.586 | 14.505 | 14.405 | 14.307 | 14.249 | 14.297 | 13.958 | 13.628 | 13.411 | 13.266 | 13.157 | 12.999 | 12.943 | 12.91 | 12.903 | 12.92 | 12.968 | 13.046 | 13.151 | 13.265 | 13.387
Holistic Transition | Gen_BB004 | MW | NGED South West | Exeter | 0 | 3.805 | 4.243 | 4.729 | 5.313 | 5.895 | 6.478 | 7.062 | 7.61 | 8.141 | 8.609 | 9.055 | 9.555 | 10.204 | 10.552 | 10.84 | 11.281 | 11.792 | 12.305 | 12.673 | 13.075 | 13.411 | 13.757 | 14.088 | 14.418 | 14.753 | 15.091 | 15.437 | 15.792
Holistic Transition | Gen_BB004 | MW | NGED South West | Indian Queens | 0 | 4.235 | 4.51 | 4.56 | 4.625 | 4.685 | 4.743 | 4.798 | 4.757 | 4.718 | 4.677 | 4.639 | 4.612 | 4.614 | 4.506 | 4.404 | 4.334 | 4.284 | 4.249 | 4.206 | 4.194 | 4.195 | 4.206 | 4.227 | 4.259 | 4.303 | 4.356 | 4.414 | 4.476
Holistic Transition | Gen_BB004 | MW | NGED South West | Landulph | 0 | 39.791 | 41.05 | 42.045 | 43.247 | 44.441 | 45.627 | 46.807 | 47.578 | 48.248 | 48.553 | 48.729 | 49.203 | 50.23 | 50.01 | 49.471 | 49.803 | 50.543 | 51.254 | 51.857 | 52.098 | 52.32 | 52.868 | 53.396 | 53.904 | 54.432 | 54.979 | 55.53 | 56.125
Holistic Transition | Gen_BB004 | MW | NGED South West | Seabank | 0 | 23.498 | 24.605 | 24.475 | 24.335 | 24.172 | 23.992 | 23.8 | 23.094 | 22.407 | 21.727 | 21.069 | 20.443 | 19.865 | 18.885 | 17.965 | 17.139 | 16.383 | 15.692 | 15.106 | 14.605 | 14.233 | 13.945 | 13.72 | 13.552 | 13.439 | 13.376 | 13.324 | 13.286
Holistic Transition | Gen_BB004 | MW | NGED South West | Taunton | 0 | 21.211 | 22.181 | 21.955 | 21.703 | 21.429 | 21.137 | 20.828 | 20.001 | 19.194 | 18.406 | 17.64 | 16.895 | 16.175 | 15.09 | 14.076 | 13.125 | 12.235 | 11.405 | 10.685 | 10.061 | 9.567 | 9.142 | 8.778 | 8.468 | 8.208 | 7.993 | 7.783 | 7.579
Holistic Transition | Gen_BB004 | MW | NGED West Midlands | Bishops Wood | 0 | 1.629 | 1.823 | 1.883 | 1.954 | 2.023 | 2.093 | 2.166 | 2.245 | 2.329 | 2.425 | 2.529 | 2.64 | 2.757 | 2.879 | 3.007 | 3.14 | 3.28 | 3.432 | 3.592 | 3.761 | 3.939 | 4.126 | 4.323 | 4.53 | 4.748 | 4.976 | 5.216 | 5.467
Holistic Transition | Gen_BB004 | MW | NGED West Midlands | Bushbury | 0 | 0.14 | 0.157 | 0.162 | 0.168 | 0.174 | 0.18 | 0.186 | 0.193 | 0.2 | 0.209 | 0.218 | 0.227 | 0.237 | 0.248 | 0.259 | 0.27 | 0.282 | 0.295 | 0.309 | 0.324 | 0.339 | 0.355 | 0.372 | 0.39 | 0.408 | 0.428 | 0.449 | 0.47
Holistic Transition | Gen_BB004 | MW | NGED West Midlands | Bustleholme | 0 | 4.307 | 4.516 | 4.474 | 4.428 | 4.378 | 4.323 | 4.266 | 4.105 | 3.949 | 3.799 | 3.653 | 3.513 | 3.378 | 3.172 | 2.98 | 2.802 | 2.637 | 2.486 | 2.357 | 2.249 | 2.167 | 2.1 | 2.046 | 2.004 | 1.972 | 1.951 | 1.932 | 1.915
Holistic Transition | Gen_BB004 | MW | NGED West Midlands | Cellarhead | 0 | 5.215 | 5.497 | 5.605 | 5.729 | 5.85 | 5.971 | 6.091 | 6.134 | 6.181 | 6.213 | 6.249 | 6.284 | 6.347 | 6.301 | 6.258 | 6.233 | 6.208 | 6.194 | 6.168 | 6.17 | 6.179 | 6.195 | 6.218 | 6.251 | 6.293 | 6.342 | 6.395 | 6.451
Holistic Transition | Gen_BB004 | MW | NGED West Midlands | Feckenham | 0 | 1.069 | 1.164 | 1.183 | 1.205 | 1.225 | 1.246 | 1.268 | 1.28 | 1.296 | 1.316 | 1.34 | 1.367 | 1.397 | 1.421 | 1.449 | 1.481 | 1.516 | 1.557 | 1.604 | 1.656 | 1.715 | 1.778 | 1.847 | 1.921 | 1.999 | 2.083 | 2.172 | 2.265
Holistic Transition | Gen_BB004 | MW | NGED West Midlands | Hams Hall | 0 | 0.088 | 0.098 | 0.101 | 0.105 | 0.109 | 0.113 | 0.116 | 0.121 | 0.125 | 0.13 | 0.136 | 0.142 | 0.148 | 0.155 | 0.162 | 0.169 | 0.176 | 0.185 | 0.193 | 0.202 | 0.212 | 0.222 | 0.232 | 0.244 | 0.255 | 0.268 | 0.28 | 0.294
Holistic Transition | Gen_BB004 | MW | NGED West Midlands | Iron Acton | 0 | 2.234 | 2.37 | 2.366 | 2.364 | 2.358 | 2.352 | 2.345 | 2.295 | 2.249 | 2.207 | 2.17 | 2.137 | 2.107 | 2.048 | 1.997 | 1.952 | 1.916 | 1.887 | 1.87 | 1.865 | 1.872 | 1.888 | 1.913 | 1.944 | 1.983 | 2.029 | 2.078 | 2.131
Holistic Transition | Gen_BB004 | MW | NGED West Midlands | Ironbridge | 0 | 14.319 | 18.188 | 22.864 | 28.477 | 34.088 | 39.697 | 45.305 | 50.594 | 55.743 | 60.41 | 64.9 | 69.768 | 75.956 | 79.403 | 82.407 | 86.513 | 91.122 | 95.751 | 98.756 | 102.469 | 105.445 | 108.242 | 110.857 | 113.479 | 116.107 | 118.741 | 121.43 | 124.15
Holistic Transition | Gen_BB004 | MW | NGED West Midlands | Kitwell | 0 | 0 | 0 | 0 | 0 | 0 | 0 | 0 | 0 | 0 | 0 | 0 | 0 | 0 | 0 | 0 | 0 | 0 | 0 | 0 | 0 | 0 | 0 | 0 | 0 | 0 | 0 | 0 | 0
Holistic Transition | Gen_BB004 | MW | NGED West Midlands | Nechells | 0 | 10.795 | 11.111 | 11.425 | 11.747 | 12.077 | 12.415 | 12.761 | 13.116 | 13.479 | 13.786 | 14.099 | 14.349 | 14.602 | 14.786 | 14.973 | 15.087 | 15.096 | 15.106 | 15.116 | 15.127 | 15.138 | 15.15 | 15.163 | 15.176 | 15.19 | 15.204 | 15.22 | 15.236
Holistic Transition | Gen_BB004 | MW | NGED West Midlands | Ocker Hill | 0 | 32.573 | 33.534 | 34.483 | 35.626 | 36.765 | 37.9 | 39.033 | 39.883 | 40.637 | 41.05 | 41.341 | 41.9 | 42.96 | 42.942 | 42.618 | 43.08 | 43.904 | 44.69 | 45.355 | 45.67 | 45.943 | 46.501 | 47.031 | 47.53 | 48.037 | 48.553 | 49.069 | 49.624
Holistic Transition | Gen_BB004 | MW | NGED West Midlands | Oldbury | 0 | 0.065 | 0.073 | 0.075 | 0.078 | 0.081 | 0.084 | 0.087 | 0.09 | 0.093 | 0.097 | 0.101 | 0.106 | 0.11 | 0.115 | 0.12 | 0.126 | 0.131 | 0.137 | 0.144 | 0.15 | 0.157 | 0.165 | 0.173 | 0.181 | 0.19 | 0.199 | 0.208 | 0.219
Holistic Transition | Gen_BB004 | MW | NGED West Midlands | Penn | 0 | 36.905 | 37.925 | 39.184 | 40.696 | 42.206 | 43.717 | 45.228 | 46.494 | 47.632 | 48.335 | 48.877 | 49.756 | 51.265 | 51.485 | 51.302 | 52.101 | 53.347 | 54.531 | 55.539 | 56.083 | 56.545 | 57.354 | 58.114 | 58.824 | 59.535 | 60.247 | 60.959 | 61.72
Holistic Transition | Gen_BB004 | MW | NGED West Midlands | Rugeley | 0 | 0 | 0 | 0 | 0 | 0 | 0 | 0 | 0 | 0 | 0 | 0 | 0 | 0 | 0.001 | 0.001 | 0.001 | 0.001 | 0.001 | 0.001 | 0.001 | 0.001 | 0.001 | 0.001 | 0.001 | 0.001 | 0.001 | 0.001 | 0.001
Holistic Transition | Gen_BB004 | MW | NGED West Midlands | Shrewsbury | 0 | 3.445 | 3.663 | 3.724 | 3.789 | 3.848 | 3.907 | 3.968 | 3.996 | 4.028 | 4.069 | 4.117 | 4.171 | 4.231 | 4.266 | 4.31 | 4.358 | 4.411 | 4.467 | 4.534 | 4.608 | 4.691 | 4.783 | 4.882 | 4.989 | 5.103 | 5.225 | 5.355 | 5.492
Holistic Transition | Gen_BB004 | MW | NGED West Midlands | Walham | 0 | 5.804 | 6.002 | 6.125 | 6.251 | 6.378 | 6.507 | 6.64 | 6.747 | 6.86 | 6.95 | 7.045 | 7.115 | 7.188 | 7.213 | 7.243 | 7.246 | 7.209 | 7.177 | 7.151 | 7.132 | 7.121 | 7.114 | 7.112 | 7.114 | 7.119 | 7.128 | 7.138 | 7.15
Holistic Transition | Gen_BB004 | MW | NGED West Midlands | Willenhall | 0 | 0.032 | 0.036 | 0.037 | 0.038 | 0.04 | 0.041 | 0.043 | 0.044 | 0.046 | 0.048 | 0.05 | 0.052 | 0.054 | 0.057 | 0.059 | 0.062 | 0.064 | 0.067 | 0.07 | 0.074 | 0.077 | 0.081 | 0.085 | 0.089 | 0.093 | 0.098 | 0.102 | 0.107
Holistic Transition | Gen_BB004 | MW | NPg Northeast | Blyth 132kV | 0 | 0 | 0 | 0 | 0 | 0 | 0 | 0 | 0 | 0 | 0 | 0 | 0 | 0 | 0 | 0 | 0 | 0 | 0 | 0 | 0 | 0 | 0 | 0 | 0 | 0 | 0 | 0 | 0
Holistic Transition | Gen_BB004 | MW | NPg Northeast | Blyth 66kV | 0 | 0.207 | 0.231 | 0.239 | 0.248 | 0.257 | 0.265 | 0.275 | 0.285 | 0.295 | 0.308 | 0.321 | 0.335 | 0.35 | 0.365 | 0.381 | 0.398 | 0.416 | 0.435 | 0.456 | 0.477 | 0.5 | 0.523 | 0.548 | 0.575 | 0.602 | 0.631 | 0.662 | 0.694
Holistic Transition | Gen_BB004 | MW | NPg Northeast | Fourstones | 0 | 0 | 0 | 0 | 0 | 0 | 0 | 0 | 0 | 0 | 0 | 0 | 0 | 0 | 0 | 0 | 0 | 0 | 0 | 0 | 0 | 0 | 0 | 0 | 0 | 0 | 0 | 0 | 0
Holistic Transition | Gen_BB004 | MW | NPg Northeast | Hart Moor | 0 | 0.06 | 0.067 | 0.069 | 0.072 | 0.075 | 0.077 | 0.08 | 0.083 | 0.086 | 0.089 | 0.093 | 0.097 | 0.102 | 0.106 | 0.111 | 0.116 | 0.121 | 0.127 | 0.132 | 0.139 | 0.145 | 0.152 | 0.159 | 0.167 | 0.175 | 0.184 | 0.192 | 0.202
Holistic Transition | Gen_BB004 | MW | NPg Northeast | Hawthorn Pit | 0 | 0 | 0 | 0 | 0 | 0 | 0 | 0 | 0 | 0 | 0.001 | 0.001 | 0.001 | 0.001 | 0.001 | 0.001 | 0.001 | 0.001 | 0.001 | 0.001 | 0.001 | 0.001 | 0.001 | 0.001 | 0.001 | 0.001 | 0.001 | 0.001 | 0.001
Holistic Transition | Gen_BB004 | MW | NPg Northeast | Knaresborough | 0 | 0.084 | 0.094 | 0.097 | 0.101 | 0.104 | 0.108 | 0.111 | 0.115 | 0.12 | 0.125 | 0.13 | 0.136 | 0.142 | 0.148 | 0.155 | 0.162 | 0.169 | 0.177 | 0.185 | 0.193 | 0.203 | 0.212 | 0.222 | 0.233 | 0.244 | 0.256 | 0.268 | 0.281
Holistic Transition | Gen_BB004 | MW | NPg Northeast | Lackenby | 0 | 0.062 | 0.069 | 0.071 | 0.074 | 0.077 | 0.079 | 0.082 | 0.085 | 0.088 | 0.092 | 0.096 | 0.1 | 0.105 | 0.109 | 0.114 | 0.119 | 0.124 | 0.13 | 0.136 | 0.143 | 0.149 | 0.156 | 0.164 | 0.172 | 0.18 | 0.189 | 0.198 | 0.207
Holistic Transition | Gen_BB004 | MW | NPg Northeast | Norton | 0 | 0.24 | 0.268 | 0.277 | 0.288 | 0.298 | 0.308 | 0.319 | 0.331 | 0.343 | 0.357 | 0.373 | 0.389 | 0.406 | 0.424 | 0.443 | 0.462 | 0.483 | 0.505 | 0.529 | 0.554 | 0.58 | 0.608 | 0.637 | 0.667 | 0.699 | 0.733 | 0.768 | 0.805
Holistic Transition | Gen_BB004 | MW | NPg Northeast | Offerton | 0 | 0 | 0 | 0 | 0 | 0 | 0 | 0 | 0 | 0 | 0 | 0 | 0 | 0 | 0 | 0 | 0 | 0 | 0 | 0 | 0 | 0 | 0 | 0 | 0 | 0 | 0 | 0 | 0
Holistic Transition | Gen_BB004 | MW | NPg Northeast | Osbaldwick | 0 | 0.332 | 0.371 | 0.383 | 0.398 | 0.412 | 0.426 | 0.441 | 0.457 | 0.474 | 0.494 | 0.515 | 0.538 | 0.561 | 0.586 | 0.612 | 0.639 | 0.668 | 0.699 | 0.731 | 0.766 | 0.802 | 0.84 | 0.88 | 0.922 | 0.967 | 1.013 | 1.062 | 1.113
Holistic Transition | Gen_BB004 | MW | NPg Northeast | Poppleton | 0 | 0.001 | 0.001 | 0.001 | 0.001 | 0.001 | 0.001 | 0.001 | 0.001 | 0.001 | 0.001 | 0.001 | 0.001 | 0.001 | 0.001 | 0.001 | 0.001 | 0.001 | 0.001 | 0.002 | 0.002 | 0.002 | 0.002 | 0.002 | 0.002 | 0.002 | 0.002 | 0.002 | 0.002
Holistic Transition | Gen_BB004 | MW | NPg Northeast | Saltholme | 0 | 0 | 0 | 0 | 0 | 0 | 0 | 0 | 0 | 0 | 0 | 0 | 0 | 0 | 0 | 0 | 0 | 0 | 0 | 0 | 0 | 0 | 0 | 0 | 0 | 0 | 0 | 0 | 0
Holistic Transition | Gen_BB004 | MW | NPg Northeast | South Shields | 0 | 0 | 0 | 0 | 0 | 0 | 0 | 0 | 0 | 0 | 0 | 0 | 0 | 0 | 0 | 0 | 0 | 0 | 0 | 0 | 0 | 0 | 0 | 0 | 0 | 0 | 0 | 0 | 0
Holistic Transition | Gen_BB004 | MW | NPg Northeast | Spennymoor | 0 | 0.406 | 0.454 | 0.469 | 0.487 | 0.504 | 0.521 | 0.54 | 0.559 | 0.58 | 0.604 | 0.63 | 0.658 | 0.687 | 0.717 | 0.749 | 0.782 | 0.817 | 0.855 | 0.895 | 0.937 | 0.981 | 1.028 | 1.077 | 1.128 | 1.182 | 1.239 | 1.299 | 1.362
Holistic Transition | Gen_BB004 | MW | NPg Northeast | Stella North | 0 | 0 | 0 | 0 | 0 | 0 | 0 | 0 | 0 | 0 | 0 | 0 | 0 | 0 | 0 | 0 | 0 | 0 | 0 | 0 | 0 | 0 | 0 | 0 | 0 | 0 | 0 | 0 | 0
Holistic Transition | Gen_BB004 | MW | NPg Northeast | Stella South | 0 | 0.126 | 0.14 | 0.145 | 0.151 | 0.156 | 0.161 | 0.167 | 0.173 | 0.18 | 0.187 | 0.195 | 0.203 | 0.212 | 0.222 | 0.232 | 0.242 | 0.253 | 0.265 | 0.277 | 0.29 | 0.304 | 0.318 | 0.333 | 0.349 | 0.366 | 0.384 | 0.402 | 0.421
Holistic Transition | Gen_BB004 | MW | NPg Northeast | West Boldon | 0 | 0.082 | 0.092 | 0.095 | 0.098 | 0.102 | 0.105 | 0.109 | 0.113 | 0.117 | 0.122 | 0.127 | 0.133 | 0.139 | 0.145 | 0.151 | 0.158 | 0.165 | 0.173 | 0.181 | 0.189 | 0.198 | 0.208 | 0.217 | 0.228 | 0.239 | 0.25 | 0.262 | 0.275
Holistic Transition | Gen_BB004 | MW | NPg Yorkshire | Bradford West | 0 | 0.08 | 0.09 | 0.093 | 0.096 | 0.099 | 0.103 | 0.106 | 0.11 | 0.114 | 0.119 | 0.124 | 0.13 | 0.136 | 0.141 | 0.148 | 0.154 | 0.161 | 0.169 | 0.177 | 0.185 | 0.194 | 0.203 | 0.212 | 0.223 | 0.233 | 0.245 | 0.256 | 0.269
Holistic Transition | Gen_BB004 | MW | NPg Yorkshire | Camblesforth | 0 | 0.011 | 0.012 | 0.012 | 0.013 | 0.013 | 0.014 | 0.014 | 0.015 | 0.015 | 0.016 | 0.017 | 0.017 | 0.018 | 0.019 | 0.02 | 0.021 | 0.022 | 0.023 | 0.024 | 0.025 | 0.026 | 0.027 | 0.028 | 0.03 | 0.031 | 0.033 | 0.034 | 0.036
Holistic Transition | Gen_BB004 | MW | NPg Yorkshire | Creyke Beck | 0 | 3.726 | 3.942 | 3.929 | 3.916 | 3.898 | 3.879 | 3.858 | 3.761 | 3.669 | 3.585 | 3.507 | 3.435 | 3.369 | 3.251 | 3.145 | 3.052 | 2.97 | 2.903 | 2.854 | 2.824 | 2.816 | 2.822 | 2.841 | 2.871 | 2.913 | 2.966 | 3.024 | 3.087
Holistic Transition | Gen_BB004 | MW | NPg Yorkshire | Drax | 0 | 0.037 | 0.041 | 0.042 | 0.044 | 0.045 | 0.047 | 0.049 | 0.05 | 0.052 | 0.055 | 0.057 | 0.059 | 0.062 | 0.065 | 0.068 | 0.071 | 0.074 | 0.077 | 0.081 | 0.085 | 0.089 | 0.093 | 0.097 | 0.102 | 0.107 | 0.112 | 0.117 | 0.123
Holistic Transition | Gen_BB004 | MW | NPg Yorkshire | Elland | 0 | 0.069 | 0.077 | 0.08 | 0.083 | 0.086 | 0.089 | 0.092 | 0.095 | 0.099 | 0.103 | 0.107 | 0.112 | 0.117 | 0.122 | 0.128 | 0.133 | 0.139 | 0.146 | 0.153 | 0.16 | 0.167 | 0.175 | 0.184 | 0.192 | 0.202 | 0.211 | 0.222 | 0.232
Holistic Transition | Gen_BB004 | MW | NPg Yorkshire | Ferrybridge A | 0 | 0.234 | 0.261 | 0.27 | 0.28 | 0.29 | 0.3 | 0.311 | 0.322 | 0.334 | 0.348 | 0.363 | 0.379 | 0.395 | 0.413 | 0.431 | 0.45 | 0.47 | 0.492 | 0.515 | 0.539 | 0.565 | 0.592 | 0.62 | 0.65 | 0.681 | 0.714 | 0.748 | 0.784
Holistic Transition | Gen_BB004 | MW | NPg Yorkshire | Ferrybridge B (_M) | 0 | 0.411 | 0.459 | 0.475 | 0.493 | 0.51 | 0.527 | 0.546 | 0.566 | 0.587 | 0.611 | 0.638 | 0.665 | 0.695 | 0.726 | 0.758 | 0.792 | 0.827 | 0.865 | 0.905 | 0.948 | 0.993 | 1.04 | 1.09 | 1.142 | 1.197 | 1.254 | 1.315 | 1.378
Holistic Transition | Gen_BB004 | MW | NPg Yorkshire | Grimsby West | 0 | 0.123 | 0.137 | 0.142 | 0.147 | 0.152 | 0.158 | 0.163 | 0.169 | 0.176 | 0.183 | 0.191 | 0.199 | 0.208 | 0.217 | 0.227 | 0.237 | 0.247 | 0.259 | 0.271 | 0.283 | 0.297 | 0.311 | 0.326 | 0.341 | 0.358 | 0.375 | 0.393 | 0.412
Holistic Transition | Gen_BB004 | MW | NPg Yorkshire | Jordanthorpe | 0 | 0 | 0 | 0 | 0 | 0 | 0 | 0 | 0 | 0 | 0 | 0 | 0 | 0 | 0 | 0 | 0 | 0 | 0 | 0 | 0 | 0 | 0 | 0 | 0 | 0 | 0 | 0 | 0
Holistic Transition | Gen_BB004 | MW | NPg Yorkshire | Keadby | 0 | 0.692 | 0.774 | 0.799 | 0.83 | 0.859 | 0.889 | 0.92 | 0.953 | 0.989 | 1.03 | 1.074 | 1.121 | 1.171 | 1.223 | 1.277 | 1.334 | 1.393 | 1.458 | 1.525 | 1.597 | 1.673 | 1.752 | 1.836 | 1.924 | 2.016 | 2.113 | 2.215 | 2.322
Holistic Transition | Gen_BB004 | MW | NPg Yorkshire | Kirkstall B | 0 | 0 | 0 | 0 | 0 | 0 | 0 | 0 | 0 | 0 | 0.001 | 0.001 | 0.001 | 0.001 | 0.001 | 0.001 | 0.001 | 0.001 | 0.001 | 0.001 | 0.001 | 0.001 | 0.001 | 0.001 | 0.001 | 0.001 | 0.001 | 0.001 | 0.001
Holistic Transition | Gen_BB004 | MW | NPg Yorkshire | Neepsend | 0 | 0.013 | 0.014 | 0.015 | 0.015 | 0.016 | 0.016 | 0.017 | 0.017 | 0.018 | 0.019 | 0.02 | 0.02 | 0.021 | 0.022 | 0.023 | 0.024 | 0.025 | 0.027 | 0.028 | 0.029 | 0.03 | 0.032 | 0.033 | 0.035 | 0.037 | 0.038 | 0.04 | 0.042
Holistic Transition | Gen_BB004 | MW | NPg Yorkshire | Saltend North | 0 | 0.128 | 0.143 | 0.148 | 0.154 | 0.159 | 0.164 | 0.17 | 0.176 | 0.183 | 0.191 | 0.199 | 0.207 | 0.217 | 0.226 | 0.236 | 0.247 | 0.258 | 0.27 | 0.282 | 0.296 | 0.309 | 0.324 | 0.34 | 0.356 | 0.373 | 0.391 | 0.41 | 0.43
Holistic Transition | Gen_BB004 | MW | NPg Yorkshire | Sheffield City | 0 | 0 | 0 | 0 | 0 | 0 | 0 | 0 | 0 | 0 | 0 | 0 | 0 | 0 | 0 | 0 | 0 | 0 | 0 | 0 | 0 | 0 | 0 | 0 | 0 | 0 | 0 | 0 | 0
Holistic Transition | Gen_BB004 | MW | NPg Yorkshire | Skelton Grange | 0 | 0.17 | 0.19 | 0.196 | 0.204 | 0.211 | 0.218 | 0.226 | 0.234 | 0.243 | 0.253 | 0.264 | 0.275 | 0.287 | 0.3 | 0.313 | 0.327 | 0.342 | 0.358 | 0.374 | 0.392 | 0.41 | 0.43 | 0.451 | 0.472 | 0.495 | 0.519 | 0.544 | 0.57
Holistic Transition | Gen_BB004 | MW | NPg Yorkshire | Templeborough | 0 | 0 | 0 | 0 | 0 | 0 | 0 | 0 | 0 | 0 | 0 | 0 | 0 | 0 | 0 | 0 | 0 | 0 | 0 | 0 | 0 | 0 | 0 | 0 | 0 | 0 | 0 | 0 | 0
Holistic Transition | Gen_BB004 | MW | NPg Yorkshire | Thorpe Marsh | 0 | 0.6 | 0.672 | 0.694 | 0.72 | 0.745 | 0.771 | 0.798 | 0.827 | 0.858 | 0.894 | 0.932 | 0.973 | 1.016 | 1.061 | 1.108 | 1.157 | 1.209 | 1.265 | 1.324 | 1.386 | 1.452 | 1.521 | 1.593 | 1.67 | 1.75 | 1.834 | 1.922 | 2.015
Holistic Transition | Gen_BB004 | MW | NPg Yorkshire | Thurcroft | 0 | 0.076 | 0.084 | 0.087 | 0.091 | 0.094 | 0.097 | 0.1 | 0.104 | 0.108 | 0.112 | 0.117 | 0.122 | 0.128 | 0.133 | 0.139 | 0.146 | 0.152 | 0.159 | 0.166 | 0.174 | 0.183 | 0.191 | 0.2 | 0.21 | 0.22 | 0.231 | 0.242 | 0.253
Holistic Transition | Gen_BB004 | MW | NPg Yorkshire | West Melton | 0 | 0.077 | 0.086 | 0.089 | 0.092 | 0.096 | 0.099 | 0.102 | 0.106 | 0.11 | 0.115 | 0.12 | 0.125 | 0.13 | 0.136 | 0.142 | 0.148 | 0.155 | 0.162 | 0.17 | 0.178 | 0.186 | 0.195 | 0.204 | 0.214 | 0.224 | 0.235 | 0.247 | 0.259
Holistic Transition | Gen_BB004 | MW | NPg Yorkshire | Wincobank | 0 | 0.036 | 0.04 | 0.041 | 0.043 | 0.044 | 0.046 | 0.048 | 0.049 | 0.051 | 0.053 | 0.056 | 0.058 | 0.061 | 0.063 | 0.066 | 0.069 | 0.072 | 0.075 | 0.079 | 0.083 | 0.087 | 0.091 | 0.095 | 0.1 | 0.104 | 0.109 | 0.115 | 0.12
Holistic Transition | Gen_BB004 | MW | SPEN | Ayr | 0 | 0 | 0 | 0 | 0 | 0 | 0 | 0 | 0 | 0 | 0 | 0 | 0 | 0 | 0 | 0 | 0 | 0 | 0 | 0 | 0 | 0 | 0 | 0 | 0 | 0 | 0 | 0 | 0
Holistic Transition | Gen_BB004 | MW | SPEN | Bainsford | 0 | 0 | 0 | 0 | 0 | 0 | 0 | 0 | 0 | 0 | 0 | 0 | 0 | 0 | 0 | 0 | 0 | 0 | 0 | 0 | 0 | 0 | 0 | 0 | 0 | 0 | 0 | 0 | 0
Holistic Transition | Gen_BB004 | MW | SPEN | Bathgate | 0 | 0 | 0 | 0 | 0 | 0 | 0 | 0 | 0 | 0 | 0 | 0 | 0 | 0 | 0 | 0 | 0 | 0 | 0 | 0 | 0 | 0 | 0 | 0 | 0 | 0 | 0 | 0 | 0
Holistic Transition | Gen_BB004 | MW | SPEN | Berwick | 0 | 0.03 | 0.033 | 0.035 | 0.036 | 0.037 | 0.038 | 0.04 | 0.041 | 0.043 | 0.044 | 0.046 | 0.048 | 0.051 | 0.053 | 0.055 | 0.058 | 0.06 | 0.063 | 0.066 | 0.069 | 0.072 | 0.076 | 0.079 | 0.083 | 0.087 | 0.091 | 0.096 | 0.1
Holistic Transition | Gen_BB004 | MW | SPEN | Bonnybridge | 0 | 0.056 | 0.063 | 0.065 | 0.067 | 0.07 | 0.072 | 0.074 | 0.077 | 0.08 | 0.083 | 0.087 | 0.091 | 0.095 | 0.099 | 0.103 | 0.108 | 0.113 | 0.118 | 0.123 | 0.129 | 0.135 | 0.142 | 0.149 | 0.156 | 0.163 | 0.171 | 0.179 | 0.188
Holistic Transition | Gen_BB004 | MW | SPEN | Chapelcross | 0 | 0.119 | 0.133 | 0.137 | 0.142 | 0.147 | 0.153 | 0.158 | 0.164 | 0.17 | 0.177 | 0.184 | 0.192 | 0.201 | 0.21 | 0.219 | 0.229 | 0.239 | 0.25 | 0.262 | 0.274 | 0.287 | 0.301 | 0.315 | 0.33 | 0.346 | 0.363 | 0.38 | 0.398
Holistic Transition | Gen_BB004 | MW | SPEN | Clyde’s Mill | 0 | 3.078 | 3.219 | 3.183 | 3.144 | 3.1 | 3.054 | 3.006 | 2.881 | 2.758 | 2.638 | 2.522 | 2.409 | 2.3 | 2.137 | 1.984 | 1.841 | 1.708 | 1.583 | 1.475 | 1.381 | 1.306 | 1.242 | 1.186 | 1.139 | 1.098 | 1.065 | 1.032 | 1 | GSP also referred to as Westburn Road
Holistic Transition | Gen_BB004 | MW | SPEN | Cockenzie | 0 | 1.689 | 1.735 | 1.793 | 1.863 | 1.932 | 2.002 | 2.071 | 2.129 | 2.182 | 2.214 | 2.239 | 2.28 | 2.349 | 2.36 | 2.351 | 2.388 | 2.446 | 2.5 | 2.547 | 2.572 | 2.593 | 2.63 | 2.665 | 2.697 | 2.729 | 2.762 | 2.794 | 2.829
Holistic Transition | Gen_BB004 | MW | SPEN | Coylton | 0 | 4.828 | 5.051 | 4.995 | 4.934 | 4.867 | 4.796 | 4.721 | 4.526 | 4.335 | 4.15 | 3.969 | 3.794 | 3.624 | 3.371 | 3.133 | 2.912 | 2.705 | 2.512 | 2.345 | 2.2 | 2.085 | 1.987 | 1.902 | 1.83 | 1.77 | 1.72 | 1.671 | 1.624
Holistic Transition | Gen_BB004 | MW | SPEN | Crookston B | 0 | 0 | 0 | 0 | 0 | 0 | 0 | 0 | 0 | 0 | 0 | 0 | 0 | 0 | 0 | 0 | 0 | 0 | 0 | 0 | 0 | 0 | 0 | 0 | 0 | 0 | 0 | 0 | 0
Holistic Transition | Gen_BB004 | MW | SPEN | Cumbernauld | 0 | 7.323 | 7.524 | 7.776 | 8.077 | 8.378 | 8.68 | 8.981 | 9.234 | 9.462 | 9.603 | 9.711 | 9.887 | 10.188 | 10.233 | 10.197 | 10.356 | 10.605 | 10.842 | 11.043 | 11.151 | 11.242 | 11.403 | 11.554 | 11.694 | 11.835 | 11.976 | 12.116 | 12.267
Holistic Transition | Gen_BB004 | MW | SPEN | Cupar | 0 | 0.044 | 0.049 | 0.051 | 0.053 | 0.055 | 0.057 | 0.059 | 0.061 | 0.063 | 0.066 | 0.068 | 0.071 | 0.075 | 0.078 | 0.081 | 0.085 | 0.089 | 0.093 | 0.097 | 0.102 | 0.107 | 0.112 | 0.117 | 0.122 | 0.128 | 0.135 | 0.141 | 0.148
Holistic Transition | Gen_BB004 | MW | SPEN | Dalmarnock | 0 | 0 | 0 | 0 | 0 | 0 | 0 | 0 | 0 | 0 | 0 | 0 | 0 | 0 | 0 | 0 | 0 | 0 | 0 | 0 | 0 | 0 | 0 | 0 | 0 | 0 | 0 | 0 | 0
Holistic Transition | Gen_BB004 | MW | SPEN | Devol Moor | 0 | 0 | 0 | 0 | 0 | 0 | 0 | 0 | 0 | 0 | 0 | 0 | 0 | 0 | 0 | 0 | 0 | 0 | 0 | 0 | 0 | 0 | 0 | 0 | 0 | 0 | 0 | 0 | 0
Holistic Transition | Gen_BB004 | MW | SPEN | Devonside | 0 | 0 | 0 | 0 | 0 | 0 | 0 | 0 | 0 | 0 | 0 | 0 | 0 | 0 | 0 | 0 | 0 | 0 | 0 | 0.001 | 0.001 | 0.001 | 0.001 | 0.001 | 0.001 | 0.001 | 0.001 | 0.001 | 0.001
Holistic Transition | Gen_BB004 | MW | SPEN | Dumfries 11 | 0 | 0.069 | 0.077 | 0.08 | 0.083 | 0.086 | 0.089 | 0.092 | 0.095 | 0.099 | 0.103 | 0.107 | 0.112 | 0.117 | 0.122 | 0.128 | 0.133 | 0.139 | 0.146 | 0.152 | 0.16 | 0.167 | 0.175 | 0.183 | 0.192 | 0.201 | 0.211 | 0.221 | 0.232
Holistic Transition | Gen_BB004 | MW | SPEN | Dumfries 33 | 0 | 0.069 | 0.077 | 0.08 | 0.083 | 0.086 | 0.089 | 0.092 | 0.095 | 0.099 | 0.103 | 0.107 | 0.112 | 0.117 | 0.122 | 0.128 | 0.133 | 0.139 | 0.146 | 0.152 | 0.16 | 0.167 | 0.175 | 0.183 | 0.192 | 0.201 | 0.211 | 0.221 | 0.232
Holistic Transition | Gen_BB004 | MW | SPEN | Dumfries ICI | 0 | 0.069 | 0.077 | 0.08 | 0.083 | 0.086 | 0.089 | 0.092 | 0.095 | 0.099 | 0.103 | 0.107 | 0.112 | 0.117 | 0.122 | 0.128 | 0.133 | 0.139 | 0.146 | 0.152 | 0.16 | 0.167 | 0.175 | 0.183 | 0.192 | 0.201 | 0.211 | 0.221 | 0.232
Holistic Transition | Gen_BB004 | MW | SPEN | Dunbar | 0 | 0 | 0 | 0 | 0 | 0 | 0 | 0 | 0 | 0 | 0 | 0 | 0 | 0 | 0 | 0 | 0 | 0 | 0 | 0 | 0 | 0 | 0 | 0 | 0 | 0 | 0 | 0 | 0
Holistic Transition | Gen_BB004 | MW | SPEN | Dunbar B | 0 | 0.016 | 0.018 | 0.018 | 0.019 | 0.02 | 0.02 | 0.021 | 0.022 | 0.023 | 0.023 | 0.024 | 0.026 | 0.027 | 0.028 | 0.029 | 0.03 | 0.032 | 0.033 | 0.035 | 0.036 | 0.038 | 0.04 | 0.042 | 0.044 | 0.046 | 0.048 | 0.05 | 0.053
Holistic Transition | Gen_BB004 | MW | SPEN | Dunfermline | 0 | 4.126 | 4.28 | 4.32 | 4.37 | 4.418 | 4.464 | 4.508 | 4.484 | 4.455 | 4.406 | 4.351 | 4.315 | 4.315 | 4.21 | 4.091 | 4.03 | 3.999 | 3.971 | 3.946 | 3.907 | 3.877 | 3.873 | 3.872 | 3.875 | 3.882 | 3.895 | 3.908 | 3.924
Holistic Transition | Gen_BB004 | MW | SPEN | Earlstoun | 0 | 0 | 0 | 0 | 0 | 0 | 0 | 0 | 0 | 0 | 0 | 0 | 0 | 0 | 0 | 0 | 0 | 0 | 0 | 0 | 0 | 0 | 0 | 0 | 0 | 0 | 0 | 0 | 0
Holistic Transition | Gen_BB004 | MW | SPEN | East Kilbride | 0 | 0 | 0 | 0 | 0 | 0 | 0 | 0 | 0 | 0 | 0 | 0 | 0 | 0 | 0 | 0 | 0 | 0 | 0 | 0 | 0 | 0 | 0 | 0 | 0 | 0 | 0 | 0 | 0
Holistic Transition | Gen_BB004 | MW | SPEN | East Kilbride South | 0 | 4.04 | 4.225 | 4.178 | 4.126 | 4.069 | 4.009 | 3.946 | 3.781 | 3.62 | 3.463 | 3.31 | 3.162 | 3.018 | 2.804 | 2.604 | 2.416 | 2.241 | 2.078 | 1.936 | 1.812 | 1.714 | 1.63 | 1.557 | 1.494 | 1.442 | 1.398 | 1.354 | 1.312
Holistic Transition | Gen_BB004 | MW | SPEN | Eccles | 0 | 0.008 | 0.008 | 0.009 | 0.009 | 0.009 | 0.01 | 0.01 | 0.01 | 0.011 | 0.011 | 0.012 | 0.012 | 0.013 | 0.013 | 0.014 | 0.015 | 0.015 | 0.016 | 0.017 | 0.017 | 0.018 | 0.019 | 0.02 | 0.021 | 0.022 | 0.023 | 0.024 | 0.025
Holistic Transition | Gen_BB004 | MW | SPEN | Galashiels | 0 | 0.219 | 0.245 | 0.253 | 0.263 | 0.272 | 0.282 | 0.292 | 0.302 | 0.314 | 0.326 | 0.34 | 0.355 | 0.371 | 0.388 | 0.405 | 0.423 | 0.442 | 0.462 | 0.484 | 0.506 | 0.53 | 0.555 | 0.582 | 0.61 | 0.639 | 0.67 | 0.702 | 0.736
Holistic Transition | Gen_BB004 | MW | SPEN | Giffnock | 0 | 0 | 0 | 0 | 0 | 0 | 0 | 0 | 0 | 0 | 0 | 0 | 0 | 0 | 0 | 0 | 0 | 0 | 0 | 0 | 0 | 0 | 0 | 0 | 0 | 0 | 0 | 0 | 0
Holistic Transition | Gen_BB004 | MW | SPEN | Glenlee | 0 | 0 | 0 | 0 | 0 | 0 | 0 | 0 | 0 | 0 | 0 | 0 | 0 | 0 | 0 | 0 | 0 | 0 | 0 | 0 | 0 | 0 | 0 | 0 | 0 | 0 | 0 | 0 | 0
Holistic Transition | Gen_BB004 | MW | SPEN | Glenluce | 0 | 0.173 | 0.194 | 0.2 | 0.208 | 0.215 | 0.222 | 0.23 | 0.239 | 0.248 | 0.258 | 0.269 | 0.281 | 0.293 | 0.306 | 0.32 | 0.334 | 0.349 | 0.365 | 0.382 | 0.4 | 0.419 | 0.438 | 0.459 | 0.481 | 0.505 | 0.529 | 0.554 | 0.581
Holistic Transition | Gen_BB004 | MW | SPEN | Glenniston | 0 | 0 | 0 | 0 | 0 | 0 | 0 | 0 | 0 | 0 | 0 | 0 | 0 | 0 | 0 | 0 | 0 | 0 | 0 | 0 | 0 | 0 | 0 | 0 | 0 | 0 | 0 | 0 | 0
Holistic Transition | Gen_BB004 | MW | SPEN | Glenrothes | 0 | 0 | 0 | 0 | 0 | 0 | 0 | 0 | 0 | 0 | 0 | 0 | 0 | 0 | 0 | 0 | 0 | 0 | 0 | 0 | 0 | 0 | 0 | 0 | 0 | 0 | 0 | 0 | 0
Holistic Transition | Gen_BB004 | MW | SPEN | Gorgie | 0 | 0.058 | 0.065 | 0.067 | 0.07 | 0.072 | 0.075 | 0.077 | 0.08 | 0.083 | 0.087 | 0.09 | 0.094 | 0.099 | 0.103 | 0.107 | 0.112 | 0.117 | 0.123 | 0.128 | 0.134 | 0.141 | 0.147 | 0.155 | 0.162 | 0.17 | 0.178 | 0.186 | 0.195
Holistic Transition | Gen_BB004 | MW | SPEN | Govan | 0 | 0 | 0 | 0 | 0 | 0 | 0 | 0 | 0 | 0 | 0 | 0 | 0 | 0 | 0 | 0 | 0 | 0 | 0 | 0 | 0 | 0 | 0 | 0 | 0 | 0 | 0 | 0 | 0
Holistic Transition | Gen_BB004 | MW | SPEN | Grangemouth A | 0 | 12.609 | 12.955 | 13.388 | 13.907 | 14.425 | 14.944 | 15.463 | 15.899 | 16.291 | 16.533 | 16.72 | 17.023 | 17.541 | 17.618 | 17.556 | 17.831 | 18.26 | 18.667 | 19.013 | 19.199 | 19.357 | 19.633 | 19.893 | 20.135 | 20.377 | 20.619 | 20.862 | 21.12
Holistic Transition | Gen_BB004 | MW | SPEN | Grangemouth C | 0 | 0 | 0 | 0 | 0 | 0 | 0 | 0 | 0 | 0 | 0 | 0 | 0 | 0 | 0 | 0 | 0 | 0 | 0 | 0 | 0 | 0 | 0 | 0 | 0 | 0 | 0 | 0 | 0
Holistic Transition | Gen_BB004 | MW | SPEN | Hawick | 0 | 0.023 | 0.026 | 0.027 | 0.028 | 0.029 | 0.03 | 0.031 | 0.032 | 0.033 | 0.035 | 0.036 | 0.038 | 0.039 | 0.041 | 0.043 | 0.045 | 0.047 | 0.049 | 0.051 | 0.054 | 0.056 | 0.059 | 0.062 | 0.065 | 0.068 | 0.071 | 0.075 | 0.078
Holistic Transition | Gen_BB004 | MW | SPEN | Hunterston Farm | 0 | 0 | 0 | 0 | 0 | 0 | 0 | 0 | 0 | 0 | 0 | 0 | 0 | 0 | 0 | 0 | 0 | 0 | 0 | 0 | 0 | 0 | 0 | 0 | 0 | 0 | 0 | 0 | 0
Holistic Transition | Gen_BB004 | MW | SPEN | Inverkeithing | 0 | 0 | 0 | 0 | 0 | 0 | 0 | 0 | 0 | 0 | 0 | 0 | 0 | 0 | 0 | 0 | 0 | 0 | 0 | 0 | 0 | 0 | 0 | 0 | 0 | 0 | 0 | 0 | 0
Holistic Transition | Gen_BB004 | MW | SPEN | Johnstone | 0 | 0 | 0 | 0 | 0 | 0 | 0 | 0 | 0 | 0 | 0 | 0 | 0 | 0 | 0 | 0 | 0 | 0 | 0 | 0 | 0 | 0 | 0 | 0 | 0 | 0 | 0 | 0 | 0
Holistic Transition | Gen_BB004 | MW | SPEN | Kaimes | 0 | 0 | 0 | 0 | 0 | 0 | 0 | 0 | 0 | 0 | 0 | 0 | 0 | 0 | 0 | 0 | 0 | 0 | 0 | 0 | 0 | 0 | 0 | 0 | 0 | 0 | 0 | 0 | 0
Holistic Transition | Gen_BB004 | MW | SPEN | Kendoon | 0 | 0 | 0 | 0 | 0 | 0 | 0 | 0 | 0 | 0 | 0 | 0 | 0 | 0 | 0 | 0 | 0 | 0 | 0 | 0 | 0 | 0 | 0 | 0 | 0 | 0 | 0 | 0 | 0
Holistic Transition | Gen_BB004 | MW | SPEN | Killermont | 0 | 0.136 | 0.153 | 0.158 | 0.164 | 0.169 | 0.175 | 0.181 | 0.188 | 0.195 | 0.203 | 0.212 | 0.221 | 0.231 | 0.241 | 0.252 | 0.263 | 0.275 | 0.287 | 0.301 | 0.315 | 0.33 | 0.345 | 0.362 | 0.379 | 0.398 | 0.417 | 0.437 | 0.458
Holistic Transition | Gen_BB004 | MW | SPEN | Kilwinning | 0 | 0 | 0 | 0 | 0 | 0 | 0 | 0 | 0 | 0 | 0 | 0 | 0 | 0 | 0 | 0 | 0 | 0 | 0 | 0 | 0 | 0 | 0 | 0 | 0 | 0 | 0 | 0 | 0
Holistic Transition | Gen_BB004 | MW | SPEN | Leven | 0 | 0 | 0 | 0 | 0 | 0 | 0 | 0 | 0 | 0 | 0 | 0 | 0 | 0 | 0 | 0 | 0 | 0 | 0 | 0 | 0 | 0 | 0 | 0 | 0 | 0 | 0 | 0 | 0
Holistic Transition | Gen_BB004 | MW | SPEN | Livingston East | 0 | 0 | 0 | 0 | 0 | 0 | 0 | 0 | 0 | 0 | 0.001 | 0.001 | 0.001 | 0.001 | 0.001 | 0.001 | 0.001 | 0.001 | 0.001 | 0.001 | 0.001 | 0.001 | 0.001 | 0.001 | 0.001 | 0.001 | 0.001 | 0.001 | 0.001
Holistic Transition | Gen_BB004 | MW | SPEN | Maybole | 0 | 0.137 | 0.153 | 0.158 | 0.164 | 0.17 | 0.176 | 0.182 | 0.188 | 0.195 | 0.203 | 0.212 | 0.221 | 0.231 | 0.241 | 0.252 | 0.263 | 0.275 | 0.288 | 0.301 | 0.315 | 0.33 | 0.346 | 0.363 | 0.38 | 0.398 | 0.417 | 0.437 | 0.459
Holistic Transition | Gen_BB004 | MW | SPEN | Newarthill | 0 | 0.106 | 0.119 | 0.123 | 0.127 | 0.132 | 0.136 | 0.141 | 0.146 | 0.152 | 0.158 | 0.165 | 0.172 | 0.18 | 0.188 | 0.196 | 0.205 | 0.214 | 0.224 | 0.234 | 0.245 | 0.257 | 0.269 | 0.282 | 0.295 | 0.309 | 0.324 | 0.34 | 0.356
Holistic Transition | Gen_BB004 | MW | SPEN | Paisley | 0 | 0.02 | 0.022 | 0.023 | 0.024 | 0.025 | 0.026 | 0.026 | 0.027 | 0.028 | 0.03 | 0.031 | 0.032 | 0.034 | 0.035 | 0.037 | 0.038 | 0.04 | 0.042 | 0.044 | 0.046 | 0.048 | 0.05 | 0.053 | 0.055 | 0.058 | 0.061 | 0.064 | 0.067
Holistic Transition | Gen_BB004 | MW | SPEN | Portobello | 0 | 15.287 | 15.72 | 16.164 | 16.618 | 17.084 | 17.56 | 18.048 | 18.549 | 19.061 | 19.491 | 19.928 | 20.275 | 20.626 | 20.879 | 21.134 | 21.285 | 21.285 | 21.285 | 21.285 | 21.285 | 21.285 | 21.285 | 21.285 | 21.285 | 21.285 | 21.285 | 21.285 | 21.285
Holistic Transition | Gen_BB004 | MW | SPEN | Ravenscraig | 0 | 0 | 0 | 0 | 0 | 0 | 0 | 0 | 0 | 0 | 0 | 0 | 0 | 0 | 0 | 0 | 0 | 0 | 0 | 0 | 0 | 0 | 0 | 0 | 0 | 0 | 0 | 0 | 0
Holistic Transition | Gen_BB004 | MW | SPEN | Redhouse | 0 | 0 | 0 | 0 | 0 | 0 | 0 | 0 | 0 | 0 | 0 | 0 | 0 | 0 | 0 | 0 | 0 | 0 | 0 | 0 | 0 | 0 | 0 | 0 | 0 | 0 | 0 | 0 | 0
Holistic Transition | Gen_BB004 | MW | SPEN | Saltcoats A | 0 | 0 | 0 | 0 | 0 | 0 | 0 | 0 | 0 | 0 | 0 | 0 | 0 | 0 | 0 | 0 | 0 | 0 | 0 | 0 | 0 | 0 | 0 | 0 | 0 | 0 | 0 | 0 | 0
Holistic Transition | Gen_BB004 | MW | SPEN | Saltcoats B | 0 | 2.702 | 2.776 | 2.869 | 2.98 | 3.091 | 3.202 | 3.314 | 3.407 | 3.491 | 3.543 | 3.583 | 3.648 | 3.759 | 3.775 | 3.762 | 3.821 | 3.913 | 4 | 4.074 | 4.114 | 4.148 | 4.207 | 4.263 | 4.315 | 4.367 | 4.418 | 4.47 | 4.526
Holistic Transition | Gen_BB004 | MW | SPEN | Sighthill | 0 | 0 | 0 | 0 | 0 | 0 | 0 | 0 | 0 | 0 | 0 | 0 | 0 | 0 | 0 | 0 | 0 | 0 | 0 | 0 | 0 | 0 | 0 | 0 | 0 | 0 | 0 | 0 | 0
Holistic Transition | Gen_BB004 | MW | SPEN | Stirling | 0 | 0.067 | 0.075 | 0.078 | 0.08 | 0.083 | 0.086 | 0.089 | 0.092 | 0.096 | 0.1 | 0.104 | 0.109 | 0.114 | 0.119 | 0.124 | 0.129 | 0.135 | 0.141 | 0.148 | 0.155 | 0.162 | 0.17 | 0.178 | 0.187 | 0.196 | 0.205 | 0.215 | 0.225
Holistic Transition | Gen_BB004 | MW | SPEN | Strathaven | 0 | 0 | 0 | 0 | 0 | 0 | 0 | 0 | 0 | 0 | 0 | 0 | 0 | 0 | 0 | 0 | 0 | 0 | 0 | 0 | 0 | 0 | 0 | 0 | 0 | 0 | 0 | 0 | 0
Holistic Transition | Gen_BB004 | MW | SPEN | Strathleven | 0 | 2.987 | 3.128 | 3.097 | 3.062 | 3.024 | 2.983 | 2.941 | 2.825 | 2.712 | 2.602 | 2.496 | 2.394 | 2.295 | 2.145 | 2.006 | 1.876 | 1.755 | 1.643 | 1.547 | 1.465 | 1.401 | 1.348 | 1.303 | 1.267 | 1.238 | 1.215 | 1.194 | 1.174
Holistic Transition | Gen_BB004 | MW | SPEN | Telford Road | 0 | 0 | 0 | 0 | 0 | 0 | 0 | 0 | 0 | 0 | 0 | 0 | 0 | 0 | 0 | 0 | 0 | 0 | 0 | 0 | 0 | 0 | 0 | 0 | 0 | 0 | 0 | 0 | 0
Holistic Transition | Gen_BB004 | MW | SPEN | Tongland | 0 | 0.049 | 0.055 | 0.057 | 0.059 | 0.061 | 0.063 | 0.066 | 0.068 | 0.071 | 0.073 | 0.077 | 0.08 | 0.084 | 0.087 | 0.091 | 0.095 | 0.099 | 0.104 | 0.109 | 0.114 | 0.119 | 0.125 | 0.131 | 0.137 | 0.144 | 0.151 | 0.158 | 0.166
Holistic Transition | Gen_BB004 | MW | SPEN | Westfield | 0 | 0.054 | 0.06 | 0.062 | 0.064 | 0.067 | 0.069 | 0.071 | 0.074 | 0.077 | 0.08 | 0.083 | 0.087 | 0.091 | 0.095 | 0.099 | 0.103 | 0.108 | 0.113 | 0.118 | 0.124 | 0.13 | 0.136 | 0.142 | 0.149 | 0.156 | 0.164 | 0.172 | 0.18
Holistic Transition | Gen_BB004 | MW | SPEN | Whitehouse | 0 | 0 | 0 | 0 | 0 | 0 | 0 | 0 | 0 | 0 | 0 | 0 | 0 | 0 | 0 | 0 | 0 | 0 | 0 | 0.001 | 0.001 | 0.001 | 0.001 | 0.001 | 0.001 | 0.001 | 0.001 | 0.001 | 0.001
Holistic Transition | Gen_BB004 | MW | SPEN | Wishaw | 0 | 0 | 0 | 0 | 0 | 0 | 0 | 0 | 0 | 0 | 0 | 0 | 0 | 0 | 0 | 0 | 0 | 0 | 0 | 0 | 0 | 0 | 0 | 0 | 0 | 0 | 0 | 0 | 0
Holistic Transition | Gen_BB004 | MW | SPEN Manweb | Birkenhead | 0 | 5.557 | 5.824 | 5.768 | 5.705 | 5.637 | 5.564 | 5.487 | 5.276 | 5.07 | 4.87 | 4.678 | 4.492 | 4.313 | 4.04 | 3.786 | 3.55 | 3.331 | 3.129 | 2.956 | 2.81 | 2.698 | 2.604 | 2.528 | 2.466 | 2.418 | 2.383 | 2.351 | 2.321
Holistic Transition | Gen_BB004 | MW | SPEN Manweb | Capenhurst | 0 | 9.394 | 9.83 | 9.723 | 9.605 | 9.477 | 9.341 | 9.197 | 8.82 | 8.451 | 8.092 | 7.743 | 7.405 | 7.079 | 6.589 | 6.131 | 5.703 | 5.304 | 4.933 | 4.611 | 4.333 | 4.113 | 3.925 | 3.764 | 3.628 | 3.515 | 3.422 | 3.331 | 3.244
Holistic Transition | Gen_BB004 | MW | SPEN Manweb | Carrington | 0 | 12.63 | 13.209 | 13.062 | 12.899 | 12.722 | 12.533 | 12.335 | 11.82 | 11.316 | 10.825 | 10.348 | 9.885 | 9.436 | 8.767 | 8.14 | 7.554 | 7.007 | 6.496 | 6.052 | 5.666 | 5.36 | 5.095 | 4.867 | 4.672 | 4.507 | 4.369 | 4.234 | 4.102
Holistic Transition | Gen_BB004 | MW | SPEN Manweb | Connah's Quay | 0 | 7.142 | 7.447 | 7.421 | 7.396 | 7.365 | 7.329 | 7.288 | 7.091 | 6.895 | 6.69 | 6.487 | 6.301 | 6.144 | 5.84 | 5.542 | 5.297 | 5.084 | 4.887 | 4.715 | 4.555 | 4.429 | 4.334 | 4.254 | 4.188 | 4.137 | 4.098 | 4.06 | 4.026
Holistic Transition | Gen_BB004 | MW | SPEN Manweb | Fiddlers Ferry | 0 | 22.194 | 23.217 | 22.961 | 22.678 | 22.371 | 22.044 | 21.699 | 20.801 | 19.922 | 19.066 | 18.235 | 17.428 | 16.647 | 15.479 | 14.387 | 13.366 | 12.413 | 11.525 | 10.755 | 10.086 | 9.557 | 9.101 | 8.71 | 8.378 | 8.098 | 7.866 | 7.64 | 7.419
Holistic Transition | Gen_BB004 | MW | SPEN Manweb | Frodsham | 0 | 4.817 | 5.045 | 4.994 | 4.938 | 4.876 | 4.81 | 4.741 | 4.553 | 4.371 | 4.194 | 4.022 | 3.856 | 3.696 | 3.454 | 3.228 | 3.018 | 2.823 | 2.642 | 2.486 | 2.353 | 2.25 | 2.163 | 2.091 | 2.031 | 1.983 | 1.946 | 1.911 | 1.878
Holistic Transition | Gen_BB004 | MW | SPEN Manweb | Kirkby (_D) | 0 | 0.208 | 0.233 | 0.24 | 0.249 | 0.258 | 0.267 | 0.277 | 0.287 | 0.297 | 0.31 | 0.323 | 0.337 | 0.352 | 0.368 | 0.384 | 0.401 | 0.419 | 0.438 | 0.459 | 0.48 | 0.503 | 0.527 | 0.552 | 0.578 | 0.606 | 0.635 | 0.666 | 0.698
Holistic Transition | Gen_BB004 | MW | SPEN Manweb | Legacy | 0 | 14.91 | 16.13 | 17.002 | 18.058 | 19.103 | 20.142 | 21.176 | 21.933 | 22.663 | 23.277 | 23.857 | 24.547 | 25.544 | 25.796 | 25.96 | 26.444 | 27.089 | 27.759 | 28.175 | 28.705 | 29.153 | 29.636 | 30.109 | 30.604 | 31.123 | 31.664 | 32.223 | 32.798
Holistic Transition | Gen_BB004 | MW | SPEN Manweb | Lister Drive | 0 | 0.138 | 0.154 | 0.159 | 0.165 | 0.171 | 0.177 | 0.183 | 0.19 | 0.197 | 0.205 | 0.214 | 0.223 | 0.233 | 0.243 | 0.254 | 0.266 | 0.277 | 0.29 | 0.304 | 0.318 | 0.333 | 0.349 | 0.366 | 0.383 | 0.401 | 0.421 | 0.441 | 0.462
Holistic Transition | Gen_BB004 | MW | SPEN Manweb | Pentir | 0 | 0.203 | 0.227 | 0.235 | 0.244 | 0.252 | 0.261 | 0.27 | 0.28 | 0.291 | 0.303 | 0.316 | 0.329 | 0.344 | 0.359 | 0.375 | 0.392 | 0.409 | 0.428 | 0.448 | 0.469 | 0.491 | 0.515 | 0.539 | 0.565 | 0.592 | 0.621 | 0.651 | 0.682
Holistic Transition | Gen_BB004 | MW | SPEN Manweb | Rainhill | 0 | 8.283 | 8.663 | 8.567 | 8.461 | 8.345 | 8.222 | 8.093 | 7.756 | 7.427 | 7.106 | 6.794 | 6.491 | 6.198 | 5.76 | 5.351 | 4.968 | 4.61 | 4.276 | 3.987 | 3.735 | 3.536 | 3.363 | 3.215 | 3.089 | 2.982 | 2.893 | 2.806 | 2.722
Holistic Transition | Gen_BB004 | MW | SPEN Manweb | Trawsfynydd | 0 | 0.154 | 0.173 | 0.178 | 0.185 | 0.192 | 0.198 | 0.205 | 0.213 | 0.221 | 0.23 | 0.24 | 0.25 | 0.261 | 0.273 | 0.285 | 0.297 | 0.311 | 0.325 | 0.34 | 0.356 | 0.373 | 0.391 | 0.41 | 0.429 | 0.45 | 0.471 | 0.494 | 0.518
Holistic Transition | Gen_BB004 | MW | SPEN Manweb | Wylfa | 0 | 3.266 | 3.374 | 3.439 | 3.519 | 3.597 | 3.675 | 3.751 | 3.788 | 3.818 | 3.821 | 3.816 | 3.833 | 3.89 | 3.85 | 3.788 | 3.791 | 3.823 | 3.855 | 3.881 | 3.883 | 3.887 | 3.915 | 3.943 | 3.971 | 4.001 | 4.033 | 4.065 | 4.101
Holistic Transition | Gen_BB004 | MW | SPTL | Direct(SPTL) | 0 | 4.058 | 4.225 | 4.25 | 4.274 | 4.296 | 4.318 | 4.339 | 4.304 | 4.273 | 4.236 | 4.204 | 4.165 | 4.129 | 4.043 | 3.966 | 3.886 | 3.797 | 3.716 | 3.647 | 3.59 | 3.549 | 3.515 | 3.489 | 3.47 | 3.457 | 3.45 | 3.445 | 3.441
Holistic Transition | Gen_BB004 | MW | SSEN (SHEPD) | Abernethy | 0 | 0 | 0 | 0 | 0 | 0 | 0 | 0 | 0 | 0 | 0 | 0 | 0 | 0 | 0 | 0 | 0 | 0 | 0 | 0 | 0 | 0 | 0 | 0 | 0 | 0 | 0 | 0 | 0
Holistic Transition | Gen_BB004 | MW | SSEN (SHEPD) | Alness | 0 | 0.009 | 0.01 | 0.011 | 0.011 | 0.012 | 0.012 | 0.012 | 0.013 | 0.013 | 0.014 | 0.014 | 0.015 | 0.016 | 0.016 | 0.017 | 0.018 | 0.019 | 0.02 | 0.021 | 0.022 | 0.023 | 0.024 | 0.025 | 0.026 | 0.027 | 0.029 | 0.03 | 0.031
Holistic Transition | Gen_BB004 | MW | SSEN (SHEPD) | Arbroath | 0 | 0.184 | 0.206 | 0.213 | 0.221 | 0.229 | 0.237 | 0.245 | 0.254 | 0.264 | 0.274 | 0.286 | 0.299 | 0.312 | 0.326 | 0.34 | 0.355 | 0.371 | 0.388 | 0.407 | 0.426 | 0.446 | 0.467 | 0.489 | 0.513 | 0.537 | 0.563 | 0.59 | 0.619
Holistic Transition | Gen_BB004 | MW | SSEN (SHEPD) | Ardmore | 0 | 0.028 | 0.031 | 0.032 | 0.033 | 0.034 | 0.036 | 0.037 | 0.038 | 0.04 | 0.041 | 0.043 | 0.045 | 0.047 | 0.049 | 0.051 | 0.053 | 0.056 | 0.058 | 0.061 | 0.064 | 0.067 | 0.07 | 0.073 | 0.077 | 0.081 | 0.084 | 0.089 | 0.093
Holistic Transition | Gen_BB004 | MW | SSEN (SHEPD) | Beauly | 0 | 0 | 0 | 0 | 0 | 0 | 0 | 0 | 0 | 0 | 0 | 0 | 0 | 0 | 0 | 0 | 0 | 0 | 0 | 0 | 0 | 0 | 0 | 0 | 0 | 0 | 0 | 0 | 0
Holistic Transition | Gen_BB004 | MW | SSEN (SHEPD) | Boat of Garten | 0 | 0.011 | 0.012 | 0.012 | 0.013 | 0.013 | 0.013 | 0.014 | 0.014 | 0.015 | 0.016 | 0.016 | 0.017 | 0.018 | 0.019 | 0.019 | 0.02 | 0.021 | 0.022 | 0.023 | 0.024 | 0.025 | 0.027 | 0.028 | 0.029 | 0.031 | 0.032 | 0.034 | 0.035
Holistic Transition | Gen_BB004 | MW | SSEN (SHEPD) | Braco West | 0 | 0.017 | 0.019 | 0.02 | 0.021 | 0.022 | 0.022 | 0.023 | 0.024 | 0.025 | 0.026 | 0.027 | 0.028 | 0.029 | 0.031 | 0.032 | 0.033 | 0.035 | 0.037 | 0.038 | 0.04 | 0.042 | 0.044 | 0.046 | 0.048 | 0.051 | 0.053 | 0.056 | 0.058
Holistic Transition | Gen_BB004 | MW | SSEN (SHEPD) | Bridge of Dun | 0 | 0.1 | 0.112 | 0.116 | 0.121 | 0.125 | 0.129 | 0.134 | 0.138 | 0.144 | 0.15 | 0.156 | 0.163 | 0.17 | 0.178 | 0.185 | 0.194 | 0.202 | 0.212 | 0.222 | 0.232 | 0.243 | 0.254 | 0.267 | 0.279 | 0.293 | 0.307 | 0.322 | 0.337
Holistic Transition | Gen_BB004 | MW | SSEN (SHEPD) | Broadford-Skye | 0 | 0 | 0 | 0 | 0 | 0 | 0 | 0 | 0 | 0 | 0 | 0 | 0 | 0 | 0 | 0 | 0 | 0 | 0 | 0 | 0 | 0 | 0 | 0 | 0 | 0 | 0 | 0 | 0
Holistic Transition | Gen_BB004 | MW | SSEN (SHEPD) | Burghmuir | 0 | 0 | 0 | 0 | 0 | 0 | 0 | 0 | 0 | 0 | 0 | 0 | 0 | 0 | 0 | 0 | 0 | 0 | 0 | 0 | 0 | 0 | 0 | 0 | 0 | 0 | 0 | 0 | 0
Holistic Transition | Gen_BB004 | MW | SSEN (SHEPD) | Carradale | 0 | 0 | 0 | 0 | 0 | 0 | 0 | 0 | 0 | 0 | 0 | 0 | 0 | 0 | 0 | 0 | 0 | 0 | 0 | 0 | 0 | 0 | 0 | 0 | 0 | 0 | 0 | 0 | 0
Holistic Transition | Gen_BB004 | MW | SSEN (SHEPD) | Ceannacroc | 0 | 0 | 0 | 0 | 0 | 0 | 0 | 0 | 0 | 0 | 0 | 0 | 0 | 0 | 0 | 0 | 0 | 0 | 0 | 0 | 0 | 0 | 0 | 0 | 0 | 0 | 0 | 0 | 0
Holistic Transition | Gen_BB004 | MW | SSEN (SHEPD) | Clayhills | 0 | 0 | 0 | 0 | 0 | 0 | 0 | 0 | 0 | 0 | 0 | 0 | 0 | 0 | 0 | 0 | 0 | 0 | 0 | 0 | 0 | 0 | 0 | 0 | 0 | 0 | 0 | 0 | 0
Holistic Transition | Gen_BB004 | MW | SSEN (SHEPD) | Coupar Angus | 0 | 0.042 | 0.047 | 0.049 | 0.051 | 0.053 | 0.054 | 0.056 | 0.058 | 0.061 | 0.063 | 0.066 | 0.069 | 0.072 | 0.075 | 0.078 | 0.082 | 0.085 | 0.089 | 0.094 | 0.098 | 0.103 | 0.107 | 0.113 | 0.118 | 0.124 | 0.13 | 0.136 | 0.142
Holistic Transition | Gen_BB004 | MW | SSEN (SHEPD) | Craigiebuckler | 0 | 0 | 0 | 0 | 0 | 0 | 0 | 0 | 0 | 0 | 0 | 0 | 0 | 0 | 0 | 0 | 0 | 0 | 0 | 0 | 0 | 0 | 0 | 0 | 0 | 0 | 0 | 0 | 0
Holistic Transition | Gen_BB004 | MW | SSEN (SHEPD) | Dounreay | 0 | 0.023 | 0.026 | 0.027 | 0.028 | 0.029 | 0.03 | 0.031 | 0.032 | 0.033 | 0.034 | 0.036 | 0.037 | 0.039 | 0.041 | 0.042 | 0.044 | 0.046 | 0.048 | 0.051 | 0.053 | 0.056 | 0.058 | 0.061 | 0.064 | 0.067 | 0.07 | 0.074 | 0.077
Holistic Transition | Gen_BB004 | MW | SSEN (SHEPD) | Dunvegan | 0 | 0 | 0 | 0 | 0 | 0 | 0 | 0 | 0 | 0 | 0 | 0 | 0 | 0 | 0 | 0 | 0 | 0 | 0 | 0 | 0 | 0 | 0 | 0 | 0 | 0 | 0 | 0 | 0
Holistic Transition | Gen_BB004 | MW | SSEN (SHEPD) | Dyce | 0 | 0.151 | 0.168 | 0.174 | 0.181 | 0.187 | 0.193 | 0.2 | 0.207 | 0.215 | 0.224 | 0.234 | 0.244 | 0.255 | 0.266 | 0.278 | 0.29 | 0.303 | 0.317 | 0.332 | 0.348 | 0.364 | 0.381 | 0.399 | 0.419 | 0.439 | 0.46 | 0.482 | 0.505
Holistic Transition | Gen_BB004 | MW | SSEN (SHEPD) | Elgin | 0 | 0.146 | 0.163 | 0.168 | 0.175 | 0.181 | 0.187 | 0.193 | 0.201 | 0.208 | 0.217 | 0.226 | 0.236 | 0.246 | 0.257 | 0.269 | 0.281 | 0.293 | 0.307 | 0.321 | 0.336 | 0.352 | 0.369 | 0.386 | 0.405 | 0.424 | 0.444 | 0.466 | 0.488
Holistic Transition | Gen_BB004 | MW | SSEN (SHEPD) | Fiddes | 0 | 0.017 | 0.019 | 0.019 | 0.02 | 0.021 | 0.021 | 0.022 | 0.023 | 0.024 | 0.025 | 0.026 | 0.027 | 0.028 | 0.029 | 0.031 | 0.032 | 0.034 | 0.035 | 0.037 | 0.039 | 0.04 | 0.042 | 0.044 | 0.046 | 0.049 | 0.051 | 0.053 | 0.056
Holistic Transition | Gen_BB004 | MW | SSEN (SHEPD) | Fort William | 0 | 0.026 | 0.029 | 0.03 | 0.031 | 0.033 | 0.034 | 0.035 | 0.036 | 0.038 | 0.039 | 0.041 | 0.043 | 0.044 | 0.046 | 0.048 | 0.051 | 0.053 | 0.055 | 0.058 | 0.061 | 0.063 | 0.066 | 0.07 | 0.073 | 0.077 | 0.08 | 0.084 | 0.088
Holistic Transition | Gen_BB004 | MW | SSEN (SHEPD) | Fraserburgh | 0 | 0 | 0 | 0 | 0 | 0 | 0 | 0 | 0 | 0 | 0 | 0 | 0 | 0 | 0 | 0 | 0 | 0 | 0 | 0 | 0 | 0 | 0 | 0 | 0 | 0 | 0 | 0 | 0
Holistic Transition | Gen_BB004 | MW | SSEN (SHEPD) | Grudie Bridge | 0 | 0 | 0 | 0 | 0 | 0 | 0 | 0 | 0 | 0 | 0 | 0 | 0 | 0 | 0 | 0 | 0 | 0 | 0 | 0 | 0 | 0 | 0 | 0 | 0 | 0 | 0 | 0 | 0
Holistic Transition | Gen_BB004 | MW | SSEN (SHEPD) | Inverness | 0 | 0.115 | 0.128 | 0.133 | 0.138 | 0.143 | 0.147 | 0.153 | 0.158 | 0.164 | 0.171 | 0.178 | 0.186 | 0.194 | 0.203 | 0.212 | 0.221 | 0.231 | 0.242 | 0.253 | 0.265 | 0.278 | 0.291 | 0.305 | 0.319 | 0.335 | 0.351 | 0.368 | 0.385
Holistic Transition | Gen_BB004 | MW | SSEN (SHEPD) | Keith | 0 | 0.081 | 0.091 | 0.094 | 0.097 | 0.101 | 0.104 | 0.108 | 0.112 | 0.116 | 0.121 | 0.126 | 0.132 | 0.137 | 0.144 | 0.15 | 0.157 | 0.164 | 0.171 | 0.179 | 0.187 | 0.196 | 0.206 | 0.216 | 0.226 | 0.237 | 0.248 | 0.26 | 0.273
Holistic Transition | Gen_BB004 | MW | SSEN (SHEPD) | Killin | 0 | 0 | 0 | 0 | 0 | 0 | 0 | 0 | 0 | 0 | 0 | 0 | 0 | 0 | 0 | 0 | 0 | 0 | 0 | 0 | 0 | 0 | 0 | 0 | 0 | 0 | 0 | 0 | 0
Holistic Transition | Gen_BB004 | MW | SSEN (SHEPD) | Kinlochleven | 0 | 0 | 0 | 0 | 0 | 0 | 0 | 0 | 0 | 0 | 0 | 0 | 0 | 0 | 0 | 0 | 0 | 0 | 0 | 0 | 0 | 0 | 0 | 0 | 0 | 0 | 0 | 0 | 0
Holistic Transition | Gen_BB004 | MW | SSEN (SHEPD) | Kintore | 0 | 0.006 | 0.007 | 0.007 | 0.007 | 0.008 | 0.008 | 0.008 | 0.009 | 0.009 | 0.009 | 0.01 | 0.01 | 0.01 | 0.011 | 0.011 | 0.012 | 0.012 | 0.013 | 0.014 | 0.014 | 0.015 | 0.016 | 0.016 | 0.017 | 0.018 | 0.019 | 0.02 | 0.021
Holistic Transition | Gen_BB004 | MW | SSEN (SHEPD) | Lairg | 0 | 0 | 0 | 0 | 0 | 0 | 0 | 0 | 0 | 0 | 0 | 0 | 0 | 0 | 0 | 0 | 0 | 0 | 0 | 0 | 0 | 0 | 0 | 0 | 0 | 0 | 0 | 0 | 0
Holistic Transition | Gen_BB004 | MW | SSEN (SHEPD) | Lunanhead | 0 | 0 | 0 | 0 | 0 | 0 | 0 | 0 | 0 | 0 | 0 | 0 | 0 | 0 | 0 | 0 | 0 | 0 | 0 | 0 | 0 | 0 | 0 | 0 | 0 | 0 | 0 | 0 | 0
Holistic Transition | Gen_BB004 | MW | SSEN (SHEPD) | Lyndhurst | 0 | 0.006 | 0.007 | 0.007 | 0.007 | 0.008 | 0.008 | 0.008 | 0.009 | 0.009 | 0.009 | 0.01 | 0.01 | 0.01 | 0.011 | 0.011 | 0.012 | 0.012 | 0.013 | 0.014 | 0.014 | 0.015 | 0.016 | 0.016 | 0.017 | 0.018 | 0.019 | 0.02 | 0.021
Holistic Transition | Gen_BB004 | MW | SSEN (SHEPD) | Macduff | 0 | 0.067 | 0.074 | 0.077 | 0.08 | 0.083 | 0.085 | 0.088 | 0.092 | 0.095 | 0.099 | 0.103 | 0.108 | 0.113 | 0.118 | 0.123 | 0.128 | 0.134 | 0.14 | 0.147 | 0.154 | 0.161 | 0.168 | 0.177 | 0.185 | 0.194 | 0.203 | 0.213 | 0.223
Holistic Transition | Gen_BB004 | MW | SSEN (SHEPD) | Milton of Craigie | 0 | 0.098 | 0.11 | 0.113 | 0.118 | 0.122 | 0.126 | 0.13 | 0.135 | 0.14 | 0.146 | 0.152 | 0.159 | 0.166 | 0.173 | 0.181 | 0.189 | 0.197 | 0.207 | 0.216 | 0.226 | 0.237 | 0.248 | 0.26 | 0.273 | 0.286 | 0.299 | 0.314 | 0.329
Holistic Transition | Gen_BB004 | MW | SSEN (SHEPD) | Mybster | 0 | 0 | 0 | 0 | 0 | 0 | 0 | 0 | 0 | 0 | 0 | 0 | 0 | 0 | 0 | 0 | 0 | 0 | 0 | 0 | 0 | 0 | 0 | 0 | 0 | 0 | 0 | 0 | 0
Holistic Transition | Gen_BB004 | MW | SSEN (SHEPD) | Nairn | 0 | 0.077 | 0.086 | 0.089 | 0.092 | 0.096 | 0.099 | 0.102 | 0.106 | 0.11 | 0.115 | 0.12 | 0.125 | 0.13 | 0.136 | 0.142 | 0.148 | 0.155 | 0.162 | 0.17 | 0.178 | 0.186 | 0.195 | 0.204 | 0.214 | 0.224 | 0.235 | 0.247 | 0.258
Holistic Transition | Gen_BB004 | MW | SSEN (SHEPD) | Persley | 0 | 0.037 | 0.042 | 0.043 | 0.045 | 0.046 | 0.048 | 0.05 | 0.051 | 0.053 | 0.056 | 0.058 | 0.061 | 0.063 | 0.066 | 0.069 | 0.072 | 0.075 | 0.079 | 0.082 | 0.086 | 0.09 | 0.095 | 0.099 | 0.104 | 0.109 | 0.114 | 0.12 | 0.125
Holistic Transition | Gen_BB004 | MW | SSEN (SHEPD) | Peterhead Shell | 0 | 0.082 | 0.092 | 0.095 | 0.098 | 0.102 | 0.105 | 0.109 | 0.113 | 0.117 | 0.122 | 0.127 | 0.133 | 0.138 | 0.145 | 0.151 | 0.158 | 0.165 | 0.172 | 0.18 | 0.189 | 0.198 | 0.207 | 0.217 | 0.227 | 0.238 | 0.25 | 0.262 | 0.275
Holistic Transition | Gen_BB004 | MW | SSEN (SHEPD) | Port Ann | 0 | 0.023 | 0.026 | 0.027 | 0.028 | 0.029 | 0.03 | 0.031 | 0.032 | 0.033 | 0.034 | 0.036 | 0.037 | 0.039 | 0.041 | 0.042 | 0.044 | 0.046 | 0.048 | 0.051 | 0.053 | 0.056 | 0.058 | 0.061 | 0.064 | 0.067 | 0.07 | 0.074 | 0.077
Holistic Transition | Gen_BB004 | MW | SSEN (SHEPD) | Redmoss | 0 | 0 | 0 | 0 | 0 | 0 | 0 | 0 | 0 | 0 | 0 | 0 | 0 | 0 | 0 | 0 | 0 | 0 | 0 | 0 | 0 | 0 | 0 | 0 | 0 | 0 | 0 | 0 | 0
Holistic Transition | Gen_BB004 | MW | SSEN (SHEPD) | Shin | 0 | 0 | 0 | 0 | 0 | 0 | 0 | 0 | 0 | 0 | 0 | 0 | 0 | 0 | 0 | 0 | 0 | 0 | 0 | 0 | 0 | 0 | 0 | 0 | 0 | 0 | 0 | 0 | 0
Holistic Transition | Gen_BB004 | MW | SSEN (SHEPD) | Sloy | 0 | 0 | 0 | 0 | 0 | 0 | 0 | 0 | 0 | 0 | 0 | 0 | 0 | 0 | 0 | 0 | 0 | 0 | 0 | 0 | 0 | 0 | 0 | 0 | 0 | 0 | 0 | 0 | 0
Holistic Transition | Gen_BB004 | MW | SSEN (SHEPD) | Strichen | 0 | 0 | 0 | 0 | 0 | 0 | 0 | 0 | 0 | 0 | 0 | 0 | 0 | 0 | 0 | 0 | 0 | 0 | 0 | 0 | 0 | 0 | 0 | 0 | 0 | 0 | 0 | 0 | 0
Holistic Transition | Gen_BB004 | MW | SSEN (SHEPD) | Tarland | 0 | 0 | 0 | 0 | 0 | 0 | 0 | 0 | 0 | 0 | 0 | 0 | 0 | 0 | 0 | 0 | 0 | 0 | 0 | 0 | 0 | 0 | 0 | 0 | 0 | 0 | 0 | 0 | 0
Holistic Transition | Gen_BB004 | MW | SSEN (SHEPD) | Taynuilt | 0 | 0 | 0 | 0 | 0 | 0 | 0 | 0 | 0 | 0 | 0 | 0 | 0 | 0 | 0 | 0 | 0 | 0 | 0 | 0 | 0 | 0 | 0 | 0 | 0 | 0 | 0 | 0 | 0
Holistic Transition | Gen_BB004 | MW | SSEN (SHEPD) | Thurso | 0 | 0.462 | 0.516 | 0.533 | 0.554 | 0.573 | 0.593 | 0.614 | 0.636 | 0.66 | 0.687 | 0.717 | 0.748 | 0.781 | 0.816 | 0.852 | 0.89 | 0.929 | 0.973 | 1.018 | 1.066 | 1.116 | 1.169 | 1.225 | 1.284 | 1.345 | 1.41 | 1.478 | 1.549
Holistic Transition | Gen_BB004 | MW | SSEN (SHEPD) | Tummel Bridge | 0 | 0 | 0 | 0 | 0 | 0 | 0 | 0 | 0 | 0 | 0 | 0 | 0 | 0 | 0 | 0 | 0 | 0 | 0 | 0 | 0 | 0 | 0 | 0 | 0 | 0 | 0 | 0 | 0
Holistic Transition | Gen_BB004 | MW | SSEN (SHEPD) | Willowdale | 0 | 0 | 0 | 0 | 0 | 0 | 0 | 0 | 0 | 0 | 0 | 0 | 0 | 0 | 0 | 0 | 0 | 0 | 0 | 0 | 0 | 0 | 0 | 0 | 0 | 0 | 0 | 0 | 0
Holistic Transition | Gen_BB004 | MW | SSEN (SHEPD) | Woodhill | 0 | 0 | 0 | 0 | 0 | 0 | 0 | 0 | 0 | 0 | 0 | 0 | 0 | 0 | 0 | 0 | 0 | 0 | 0 | 0 | 0 | 0 | 0 | 0 | 0 | 0 | 0 | 0 | 0
Holistic Transition | Gen_BB004 | MW | SSEN South | Acton Lane 66kV | 0 | 0.027 | 0.031 | 0.032 | 0.033 | 0.034 | 0.035 | 0.036 | 0.038 | 0.039 | 0.041 | 0.042 | 0.044 | 0.046 | 0.048 | 0.05 | 0.053 | 0.055 | 0.058 | 0.06 | 0.063 | 0.066 | 0.069 | 0.072 | 0.076 | 0.08 | 0.083 | 0.087 | 0.092
Holistic Transition | Gen_BB004 | MW | SSEN South | Botley Wood | 0 | 0 | 0 | 0 | 0 | 0 | 0 | 0 | 0 | 0 | 0 | 0 | 0 | 0 | 0 | 0 | 0 | 0 | 0 | 0 | 0 | 0 | 0 | 0 | 0 | 0 | 0 | 0 | 0
Holistic Transition | Gen_BB004 | MW | SSEN South | Bramley | 0 | 2.438 | 2.581 | 2.573 | 2.566 | 2.555 | 2.544 | 2.531 | 2.47 | 2.412 | 2.359 | 2.31 | 2.266 | 2.225 | 2.15 | 2.084 | 2.026 | 1.975 | 1.934 | 1.905 | 1.888 | 1.886 | 1.893 | 1.908 | 1.932 | 1.962 | 2 | 2.042 | 2.087
Holistic Transition | Gen_BB004 | MW | SSEN South | Chickerell | 0 | 0.192 | 0.215 | 0.222 | 0.231 | 0.239 | 0.247 | 0.256 | 0.265 | 0.275 | 0.286 | 0.299 | 0.312 | 0.326 | 0.34 | 0.355 | 0.371 | 0.387 | 0.405 | 0.424 | 0.444 | 0.465 | 0.487 | 0.511 | 0.535 | 0.561 | 0.588 | 0.616 | 0.646
Holistic Transition | Gen_BB004 | MW | SSEN South | Cowley | 0 | 13.943 | 14.599 | 14.448 | 14.281 | 14.099 | 13.905 | 13.7 | 13.152 | 12.618 | 12.099 | 11.596 | 11.109 | 10.639 | 9.93 | 9.269 | 8.652 | 8.078 | 7.546 | 7.087 | 6.693 | 6.386 | 6.126 | 5.907 | 5.725 | 5.578 | 5.461 | 5.349 | 5.242
Holistic Transition | Gen_BB004 | MW | SSEN South | Ealing | 0 | 0.095 | 0.107 | 0.11 | 0.114 | 0.118 | 0.122 | 0.127 | 0.131 | 0.136 | 0.142 | 0.148 | 0.154 | 0.161 | 0.168 | 0.176 | 0.184 | 0.192 | 0.201 | 0.21 | 0.22 | 0.23 | 0.241 | 0.253 | 0.265 | 0.278 | 0.291 | 0.305 | 0.32
Holistic Transition | Gen_BB004 | MW | SSEN South | Fawley | 0 | 0.155 | 0.173 | 0.179 | 0.186 | 0.192 | 0.199 | 0.206 | 0.213 | 0.221 | 0.23 | 0.24 | 0.251 | 0.262 | 0.273 | 0.286 | 0.298 | 0.312 | 0.326 | 0.341 | 0.357 | 0.374 | 0.392 | 0.411 | 0.43 | 0.451 | 0.473 | 0.495 | 0.519
Holistic Transition | Gen_BB004 | MW | SSEN South | Fleet | 0 | 0.364 | 0.407 | 0.421 | 0.437 | 0.452 | 0.468 | 0.484 | 0.502 | 0.521 | 0.542 | 0.565 | 0.59 | 0.616 | 0.644 | 0.672 | 0.702 | 0.733 | 0.767 | 0.803 | 0.841 | 0.88 | 0.922 | 0.966 | 1.013 | 1.061 | 1.112 | 1.166 | 1.222
Holistic Transition | Gen_BB004 | MW | SSEN South | Iver 132kV | 0 | 1.974 | 2.069 | 2.048 | 2.026 | 2.001 | 1.975 | 1.947 | 1.872 | 1.798 | 1.727 | 1.658 | 1.591 | 1.527 | 1.429 | 1.338 | 1.254 | 1.175 | 1.103 | 1.041 | 0.988 | 0.947 | 0.913 | 0.885 | 0.863 | 0.845 | 0.832 | 0.819 | 0.808
Holistic Transition | Gen_BB004 | MW | SSEN South | Iver 66kV | 0 | 0.037 | 0.042 | 0.043 | 0.045 | 0.047 | 0.048 | 0.05 | 0.052 | 0.054 | 0.056 | 0.058 | 0.061 | 0.063 | 0.066 | 0.069 | 0.072 | 0.075 | 0.079 | 0.083 | 0.086 | 0.091 | 0.095 | 0.099 | 0.104 | 0.109 | 0.114 | 0.12 | 0.126
Holistic Transition | Gen_BB004 | MW | SSEN South | Laleham | 0 | 0.034 | 0.038 | 0.04 | 0.041 | 0.043 | 0.044 | 0.046 | 0.047 | 0.049 | 0.051 | 0.053 | 0.056 | 0.058 | 0.061 | 0.063 | 0.066 | 0.069 | 0.072 | 0.076 | 0.079 | 0.083 | 0.087 | 0.091 | 0.095 | 0.1 | 0.105 | 0.11 | 0.115
Holistic Transition | Gen_BB004 | MW | SSEN South | Lovedean | 0 | 0.202 | 0.225 | 0.233 | 0.242 | 0.25 | 0.259 | 0.268 | 0.278 | 0.288 | 0.3 | 0.313 | 0.327 | 0.341 | 0.356 | 0.372 | 0.388 | 0.406 | 0.424 | 0.444 | 0.465 | 0.487 | 0.51 | 0.535 | 0.56 | 0.587 | 0.615 | 0.645 | 0.676
Holistic Transition | Gen_BB004 | MW | SSEN South | Mannington | 0 | 4.134 | 4.358 | 4.333 | 4.307 | 4.276 | 4.242 | 4.206 | 4.08 | 3.959 | 3.845 | 3.738 | 3.636 | 3.541 | 3.383 | 3.239 | 3.109 | 2.991 | 2.888 | 2.807 | 2.745 | 2.708 | 2.687 | 2.678 | 2.683 | 2.699 | 2.726 | 2.757 | 2.793
Holistic Transition | Gen_BB004 | MW | SSEN South | Melksham | 0 | 19.185 | 20.082 | 19.869 | 19.634 | 19.378 | 19.105 | 18.818 | 18.057 | 17.313 | 16.59 | 15.889 | 15.209 | 14.553 | 13.565 | 12.643 | 11.783 | 10.981 | 10.236 | 9.593 | 9.039 | 8.604 | 8.234 | 7.92 | 7.657 | 7.44 | 7.265 | 7.097 | 6.935
Holistic Transition | Gen_BB004 | MW | SSEN South | Minety | 0 | 0.222 | 0.248 | 0.257 | 0.266 | 0.276 | 0.285 | 0.295 | 0.306 | 0.317 | 0.331 | 0.345 | 0.36 | 0.376 | 0.392 | 0.41 | 0.428 | 0.447 | 0.468 | 0.49 | 0.513 | 0.537 | 0.562 | 0.589 | 0.618 | 0.647 | 0.678 | 0.711 | 0.745
Holistic Transition | Gen_BB004 | MW | SSEN South | Nursling | 0 | 0.154 | 0.172 | 0.178 | 0.185 | 0.191 | 0.198 | 0.205 | 0.212 | 0.22 | 0.229 | 0.239 | 0.25 | 0.261 | 0.272 | 0.284 | 0.297 | 0.31 | 0.325 | 0.34 | 0.356 | 0.373 | 0.39 | 0.409 | 0.429 | 0.449 | 0.471 | 0.494 | 0.517
Holistic Transition | Gen_BB004 | MW | UKPN Eastern | Amersham Main | 0 | 0 | 0 | 0 | 0 | 0 | 0 | 0 | 0 | 0 | 0 | 0 | 0 | 0 | 0 | 0 | 0 | 0 | 0 | 0 | 0 | 0 | 0 | 0 | 0 | 0 | 0 | 0 | 0
Holistic Transition | Gen_BB004 | MW | UKPN Eastern | Braintree | 0 | 0.03 | 0.033 | 0.034 | 0.036 | 0.037 | 0.038 | 0.039 | 0.041 | 0.042 | 0.044 | 0.046 | 0.048 | 0.05 | 0.052 | 0.055 | 0.057 | 0.06 | 0.062 | 0.065 | 0.068 | 0.072 | 0.075 | 0.079 | 0.082 | 0.086 | 0.091 | 0.095 | 0.099
Holistic Transition | Gen_BB004 | MW | UKPN Eastern | Bramford | 0 | 70.875 | 72.985 | 75.201 | 77.865 | 80.523 | 83.177 | 85.829 | 87.935 | 89.823 | 90.944 | 91.79 | 93.241 | 95.822 | 96.035 | 95.546 | 96.824 | 98.912 | 100.91 | 102.621 | 103.53 | 104.328 | 105.762 | 107.125 | 108.416 | 109.724 | 111.047 | 112.378 | 113.802
Holistic Transition | Gen_BB004 | MW | UKPN Eastern | Brimsdown | 0 | 3.493 | 3.599 | 3.72 | 3.864 | 4.008 | 4.151 | 4.296 | 4.418 | 4.529 | 4.601 | 4.658 | 4.747 | 4.894 | 4.923 | 4.916 | 4.999 | 5.124 | 5.244 | 5.348 | 5.409 | 5.464 | 5.552 | 5.635 | 5.715 | 5.795 | 5.876 | 5.958 | 6.045
Holistic Transition | Gen_BB004 | MW | UKPN Eastern | Burwell Main | 0 | 0.061 | 0.068 | 0.07 | 0.073 | 0.075 | 0.078 | 0.081 | 0.083 | 0.087 | 0.09 | 0.094 | 0.098 | 0.102 | 0.107 | 0.112 | 0.117 | 0.122 | 0.128 | 0.134 | 0.14 | 0.146 | 0.153 | 0.161 | 0.168 | 0.176 | 0.185 | 0.194 | 0.203
Holistic Transition | Gen_BB004 | MW | UKPN Eastern | Eaton Socon | 0 | 0.186 | 0.209 | 0.215 | 0.224 | 0.232 | 0.24 | 0.248 | 0.257 | 0.267 | 0.278 | 0.29 | 0.302 | 0.316 | 0.33 | 0.344 | 0.359 | 0.375 | 0.393 | 0.411 | 0.43 | 0.451 | 0.472 | 0.495 | 0.519 | 0.543 | 0.57 | 0.597 | 0.626
Holistic Transition | Gen_BB004 | MW | UKPN Eastern | Elstree | 0 | 5.772 | 6.036 | 5.969 | 5.894 | 5.814 | 5.727 | 5.637 | 5.401 | 5.171 | 4.947 | 4.729 | 4.517 | 4.312 | 4.006 | 3.72 | 3.452 | 3.202 | 2.969 | 2.766 | 2.59 | 2.45 | 2.329 | 2.225 | 2.136 | 2.06 | 1.997 | 1.936 | 1.875
Holistic Transition | Gen_BB004 | MW | UKPN Eastern | Loudwater | 0 | 0 | 0 | 0 | 0 | 0 | 0 | 0 | 0 | 0 | 0 | 0 | 0 | 0 | 0 | 0 | 0 | 0 | 0 | 0 | 0 | 0 | 0 | 0 | 0 | 0 | 0 | 0 | 0
Holistic Transition | Gen_BB004 | MW | UKPN Eastern | Mill Hill | 0 | 0.096 | 0.107 | 0.111 | 0.115 | 0.119 | 0.123 | 0.127 | 0.132 | 0.137 | 0.143 | 0.149 | 0.155 | 0.162 | 0.169 | 0.177 | 0.185 | 0.193 | 0.202 | 0.211 | 0.221 | 0.232 | 0.243 | 0.254 | 0.266 | 0.279 | 0.293 | 0.307 | 0.322
Holistic Transition | Gen_BB004 | MW | UKPN Eastern | Norwich Main | 0 | 3.757 | 3.945 | 4.013 | 4.097 | 4.178 | 4.258 | 4.339 | 4.376 | 4.411 | 4.431 | 4.448 | 4.485 | 4.557 | 4.545 | 4.521 | 4.55 | 4.608 | 4.671 | 4.736 | 4.789 | 4.849 | 4.935 | 5.026 | 5.122 | 5.226 | 5.336 | 5.452 | 5.575
Holistic Transition | Gen_BB004 | MW | UKPN Eastern | Pelham | 0 | 0.258 | 0.289 | 0.298 | 0.31 | 0.32 | 0.331 | 0.343 | 0.356 | 0.369 | 0.384 | 0.401 | 0.418 | 0.437 | 0.456 | 0.476 | 0.497 | 0.519 | 0.544 | 0.569 | 0.596 | 0.624 | 0.653 | 0.685 | 0.717 | 0.752 | 0.788 | 0.826 | 0.866
Holistic Transition | Gen_BB004 | MW | UKPN Eastern | Rayleigh | 0 | 0.168 | 0.188 | 0.194 | 0.201 | 0.208 | 0.216 | 0.223 | 0.231 | 0.24 | 0.25 | 0.261 | 0.272 | 0.284 | 0.297 | 0.31 | 0.324 | 0.338 | 0.354 | 0.37 | 0.388 | 0.406 | 0.425 | 0.446 | 0.467 | 0.489 | 0.513 | 0.538 | 0.563
Holistic Transition | Gen_BB004 | MW | UKPN Eastern | Rye House | 0 | 1.57 | 1.626 | 1.672 | 1.721 | 1.77 | 1.821 | 1.873 | 1.926 | 1.981 | 2.029 | 2.079 | 2.12 | 2.163 | 2.196 | 2.231 | 2.255 | 2.267 | 2.279 | 2.292 | 2.305 | 2.32 | 2.335 | 2.35 | 2.367 | 2.385 | 2.403 | 2.422 | 2.442
Holistic Transition | Gen_BB004 | MW | UKPN Eastern | Sundon | 0 | 0.142 | 0.159 | 0.164 | 0.171 | 0.177 | 0.183 | 0.189 | 0.196 | 0.203 | 0.212 | 0.221 | 0.231 | 0.241 | 0.251 | 0.263 | 0.274 | 0.286 | 0.3 | 0.314 | 0.328 | 0.344 | 0.36 | 0.377 | 0.396 | 0.415 | 0.434 | 0.455 | 0.477
Holistic Transition | Gen_BB004 | MW | UKPN Eastern | Tilbury | 0 | 20.259 | 21.192 | 20.958 | 20.7 | 20.419 | 20.12 | 19.805 | 18.984 | 18.182 | 17.401 | 16.641 | 15.904 | 15.191 | 14.124 | 13.126 | 12.194 | 11.323 | 10.512 | 9.808 | 9.197 | 8.713 | 8.297 | 7.939 | 7.635 | 7.378 | 7.166 | 6.958 | 6.757
Holistic Transition | Gen_BB004 | MW | UKPN Eastern | Tottenham | 0 | 1.705 | 1.753 | 1.812 | 1.882 | 1.952 | 2.022 | 2.093 | 2.152 | 2.205 | 2.239 | 2.265 | 2.306 | 2.377 | 2.388 | 2.381 | 2.42 | 2.478 | 2.534 | 2.582 | 2.609 | 2.632 | 2.671 | 2.708 | 2.742 | 2.777 | 2.811 | 2.846 | 2.883
Holistic Transition | Gen_BB004 | MW | UKPN Eastern | Walpole (_A) | 0 | 74.226 | 76.309 | 78.807 | 81.8 | 84.792 | 87.785 | 90.778 | 93.273 | 95.522 | 96.912 | 97.99 | 99.723 | 102.697 | 103.123 | 102.759 | 104.322 | 106.755 | 109.071 | 111.045 | 112.112 | 113.025 | 114.622 | 116.125 | 117.534 | 118.947 | 120.364 | 121.783 | 123.3
Holistic Transition | Gen_BB004 | MW | UKPN Eastern | Warley | 0 | 4.152 | 4.35 | 4.307 | 4.26 | 4.208 | 4.152 | 4.094 | 3.935 | 3.779 | 3.629 | 3.483 | 3.343 | 3.207 | 3.001 | 2.81 | 2.631 | 2.466 | 2.313 | 2.182 | 2.07 | 1.984 | 1.912 | 1.853 | 1.805 | 1.767 | 1.738 | 1.711 | 1.687
Holistic Transition | Gen_BB004 | MW | UKPN Eastern | Watford South | 0 | 0.001 | 0.001 | 0.001 | 0.001 | 0.001 | 0.001 | 0.001 | 0.001 | 0.001 | 0.001 | 0.002 | 0.002 | 0.002 | 0.002 | 0.002 | 0.002 | 0.002 | 0.002 | 0.002 | 0.002 | 0.002 | 0.002 | 0.003 | 0.003 | 0.003 | 0.003 | 0.003 | 0.003
Holistic Transition | Gen_BB004 | MW | UKPN Eastern | West Thurrock | 0 | 0 | 0 | 0 | 0 | 0 | 0 | 0 | 0 | 0 | 0 | 0 | 0 | 0 | 0 | 0 | 0 | 0 | 0 | 0 | 0 | 0 | 0 | 0 | 0 | 0 | 0 | 0 | 0
Holistic Transition | Gen_BB004 | MW | UKPN Eastern | Wymondley | 0 | 0 | 0 | 0 | 0 | 0 | 0 | 0 | 0 | 0 | 0 | 0 | 0 | 0 | 0 | 0 | 0 | 0 | 0 | 0 | 0 | 0 | 0 | 0 | 0 | 0 | 0 | 0 | 0
Holistic Transition | Gen_BB004 | MW | UKPN London | Barking | 0 | 0.116 | 0.13 | 0.134 | 0.139 | 0.144 | 0.149 | 0.154 | 0.16 | 0.166 | 0.173 | 0.18 | 0.188 | 0.196 | 0.205 | 0.214 | 0.224 | 0.234 | 0.245 | 0.256 | 0.268 | 0.281 | 0.294 | 0.308 | 0.323 | 0.338 | 0.355 | 0.372 | 0.39
Holistic Transition | Gen_BB004 | MW | UKPN London | Barking West | 0 | 0 | 0 | 0 | 0 | 0 | 0 | 0 | 0 | 0 | 0 | 0 | 0 | 0 | 0 | 0 | 0 | 0 | 0 | 0 | 0 | 0 | 0 | 0 | 0 | 0 | 0 | 0 | 0
Holistic Transition | Gen_BB004 | MW | UKPN London | City Road | 0 | 0 | 0 | 0 | 0 | 0 | 0 | 0 | 0 | 0 | 0 | 0 | 0 | 0 | 0 | 0 | 0 | 0 | 0 | 0 | 0 | 0 | 0 | 0 | 0 | 0 | 0 | 0 | 0
Holistic Transition | Gen_BB004 | MW | UKPN London | Hackney 132kV | 0 | 0.022 | 0.025 | 0.026 | 0.027 | 0.028 | 0.029 | 0.03 | 0.031 | 0.032 | 0.033 | 0.035 | 0.036 | 0.038 | 0.039 | 0.041 | 0.043 | 0.045 | 0.047 | 0.049 | 0.051 | 0.054 | 0.056 | 0.059 | 0.062 | 0.065 | 0.068 | 0.071 | 0.075
Holistic Transition | Gen_BB004 | MW | UKPN London | Hackney 66kV | 0 | 0 | 0 | 0 | 0 | 0 | 0 | 0 | 0 | 0 | 0 | 0 | 0 | 0 | 0 | 0 | 0 | 0 | 0 | 0 | 0 | 0 | 0 | 0 | 0 | 0 | 0 | 0 | 0
Holistic Transition | Gen_BB004 | MW | UKPN London | Hurst | 0 | 0.001 | 0.001 | 0.001 | 0.001 | 0.001 | 0.001 | 0.001 | 0.001 | 0.001 | 0.001 | 0.001 | 0.001 | 0.001 | 0.001 | 0.001 | 0.001 | 0.001 | 0.001 | 0.001 | 0.001 | 0.001 | 0.001 | 0.002 | 0.002 | 0.002 | 0.002 | 0.002 | 0.002
Holistic Transition | Gen_BB004 | MW | UKPN London | Littlebrook (_C) | 0 | 0.059 | 0.066 | 0.068 | 0.071 | 0.073 | 0.076 | 0.078 | 0.081 | 0.084 | 0.088 | 0.091 | 0.095 | 0.1 | 0.104 | 0.109 | 0.113 | 0.118 | 0.124 | 0.13 | 0.136 | 0.142 | 0.149 | 0.156 | 0.164 | 0.171 | 0.18 | 0.188 | 0.197
Holistic Transition | Gen_BB004 | MW | UKPN London | Lodge Road | 0 | 0 | 0 | 0 | 0 | 0 | 0 | 0 | 0 | 0 | 0 | 0 | 0 | 0 | 0 | 0 | 0 | 0 | 0 | 0 | 0 | 0 | 0 | 0 | 0 | 0 | 0 | 0 | 0
Holistic Transition | Gen_BB004 | MW | UKPN London | New Cross | 0 | 0 | 0 | 0 | 0 | 0 | 0 | 0 | 0 | 0 | 0 | 0 | 0 | 0 | 0 | 0 | 0 | 0 | 0 | 0 | 0 | 0 | 0 | 0 | 0 | 0 | 0 | 0 | 0
Holistic Transition | Gen_BB004 | MW | UKPN London | Redbridge | 0 | 0 | 0 | 0 | 0 | 0 | 0 | 0 | 0 | 0 | 0 | 0 | 0 | 0 | 0 | 0 | 0 | 0 | 0 | 0.001 | 0.001 | 0.001 | 0.001 | 0.001 | 0.001 | 0.001 | 0.001 | 0.001 | 0.001
Holistic Transition | Gen_BB004 | MW | UKPN London | St John's Wood | 0 | 0 | 0 | 0 | 0 | 0 | 0 | 0 | 0 | 0 | 0 | 0 | 0 | 0 | 0 | 0 | 0 | 0 | 0 | 0 | 0 | 0 | 0 | 0 | 0 | 0.001 | 0.001 | 0.001 | 0.001
Holistic Transition | Gen_BB004 | MW | UKPN London | West Ham | 0 | 0.039 | 0.043 | 0.045 | 0.046 | 0.048 | 0.05 | 0.051 | 0.053 | 0.055 | 0.057 | 0.06 | 0.063 | 0.065 | 0.068 | 0.071 | 0.074 | 0.078 | 0.081 | 0.085 | 0.089 | 0.093 | 0.098 | 0.102 | 0.107 | 0.113 | 0.118 | 0.124 | 0.13
Holistic Transition | Gen_BB004 | MW | UKPN London | Willesden 132kV | 0 | 0.074 | 0.082 | 0.085 | 0.088 | 0.091 | 0.095 | 0.098 | 0.101 | 0.105 | 0.11 | 0.114 | 0.119 | 0.125 | 0.13 | 0.136 | 0.142 | 0.148 | 0.155 | 0.162 | 0.17 | 0.178 | 0.186 | 0.195 | 0.205 | 0.215 | 0.225 | 0.236 | 0.247
Holistic Transition | Gen_BB004 | MW | UKPN London | Willesden 66kV | 0 | 0.032 | 0.036 | 0.037 | 0.038 | 0.04 | 0.041 | 0.043 | 0.044 | 0.046 | 0.048 | 0.05 | 0.052 | 0.054 | 0.057 | 0.059 | 0.062 | 0.065 | 0.068 | 0.071 | 0.074 | 0.078 | 0.081 | 0.085 | 0.089 | 0.094 | 0.098 | 0.103 | 0.108
Holistic Transition | Gen_BB004 | MW | UKPN London | Wimbledon South | 0 | 0.059 | 0.066 | 0.068 | 0.071 | 0.073 | 0.076 | 0.079 | 0.082 | 0.085 | 0.088 | 0.092 | 0.096 | 0.1 | 0.105 | 0.109 | 0.114 | 0.119 | 0.125 | 0.13 | 0.137 | 0.143 | 0.15 | 0.157 | 0.165 | 0.172 | 0.181 | 0.189 | 0.199
Holistic Transition | Gen_BB004 | MW | UKPN South East | Beddington (_J) | 0 | 0.126 | 0.141 | 0.146 | 0.152 | 0.157 | 0.162 | 0.168 | 0.174 | 0.181 | 0.188 | 0.196 | 0.205 | 0.214 | 0.223 | 0.233 | 0.244 | 0.255 | 0.266 | 0.279 | 0.292 | 0.306 | 0.32 | 0.335 | 0.352 | 0.368 | 0.386 | 0.405 | 0.424
Holistic Transition | Gen_BB004 | MW | UKPN South East | Bolney | 0 | 28.618 | 29.954 | 29.636 | 29.285 | 28.902 | 28.494 | 28.065 | 26.927 | 25.817 | 24.737 | 23.689 | 22.674 | 21.693 | 20.219 | 18.841 | 17.556 | 16.358 | 15.245 | 14.284 | 13.455 | 12.805 | 12.249 | 11.779 | 11.384 | 11.059 | 10.796 | 10.543 | 10.298
Holistic Transition | Gen_BB004 | MW | UKPN South East | Canterbury | 0 | 0.053 | 0.059 | 0.061 | 0.064 | 0.066 | 0.068 | 0.071 | 0.073 | 0.076 | 0.079 | 0.082 | 0.086 | 0.09 | 0.094 | 0.098 | 0.102 | 0.107 | 0.112 | 0.117 | 0.123 | 0.128 | 0.134 | 0.141 | 0.148 | 0.155 | 0.162 | 0.17 | 0.178
Holistic Transition | Gen_BB004 | MW | UKPN South East | Chessington | 0 | 0.089 | 0.1 | 0.103 | 0.107 | 0.111 | 0.115 | 0.119 | 0.123 | 0.128 | 0.133 | 0.139 | 0.145 | 0.151 | 0.158 | 0.165 | 0.172 | 0.18 | 0.188 | 0.197 | 0.206 | 0.216 | 0.226 | 0.237 | 0.249 | 0.26 | 0.273 | 0.286 | 0.3
Holistic Transition | Gen_BB004 | MW | UKPN South East | Kemsley | 0 | 0.086 | 0.097 | 0.1 | 0.104 | 0.107 | 0.111 | 0.115 | 0.119 | 0.123 | 0.129 | 0.134 | 0.14 | 0.146 | 0.153 | 0.159 | 0.166 | 0.174 | 0.182 | 0.19 | 0.199 | 0.209 | 0.219 | 0.229 | 0.24 | 0.252 | 0.264 | 0.276 | 0.29
Holistic Transition | Gen_BB004 | MW | UKPN South East | Kingsnorth | 0 | 0.039 | 0.043 | 0.045 | 0.046 | 0.048 | 0.05 | 0.051 | 0.053 | 0.055 | 0.057 | 0.06 | 0.063 | 0.065 | 0.068 | 0.071 | 0.074 | 0.078 | 0.081 | 0.085 | 0.089 | 0.093 | 0.098 | 0.102 | 0.107 | 0.113 | 0.118 | 0.124 | 0.13
Holistic Transition | Gen_BB004 | MW | UKPN South East | Littlebrook (_J) | 0 | 0 | 0 | 0 | 0 | 0 | 0 | 0 | 0 | 0 | 0 | 0 | 0 | 0 | 0 | 0 | 0 | 0 | 0 | 0 | 0 | 0 | 0 | 0 | 0 | 0 | 0 | 0 | 0
Holistic Transition | Gen_BB004 | MW | UKPN South East | Ninfield | 0 | 0.146 | 0.163 | 0.169 | 0.175 | 0.181 | 0.188 | 0.194 | 0.201 | 0.209 | 0.217 | 0.227 | 0.237 | 0.247 | 0.258 | 0.27 | 0.282 | 0.294 | 0.308 | 0.322 | 0.337 | 0.353 | 0.37 | 0.388 | 0.406 | 0.426 | 0.446 | 0.468 | 0.49
Holistic Transition | Gen_BB004 | MW | UKPN South East | Northfleet East | 0 | 0.459 | 0.514 | 0.531 | 0.551 | 0.57 | 0.59 | 0.611 | 0.633 | 0.657 | 0.684 | 0.713 | 0.744 | 0.777 | 0.812 | 0.848 | 0.885 | 0.925 | 0.968 | 1.013 | 1.06 | 1.11 | 1.163 | 1.219 | 1.277 | 1.338 | 1.403 | 1.47 | 1.541
Holistic Transition | Gen_BB004 | MW | UKPN South East | Richborough | 0 | 0.088 | 0.098 | 0.101 | 0.105 | 0.109 | 0.112 | 0.116 | 0.121 | 0.125 | 0.13 | 0.136 | 0.142 | 0.148 | 0.155 | 0.162 | 0.169 | 0.176 | 0.184 | 0.193 | 0.202 | 0.212 | 0.222 | 0.232 | 0.243 | 0.255 | 0.267 | 0.28 | 0.294
Holistic Transition | Gen_BB004 | MW | UKPN South East | Sellindge | 0 | 0.205 | 0.229 | 0.237 | 0.246 | 0.255 | 0.263 | 0.273 | 0.283 | 0.293 | 0.305 | 0.318 | 0.332 | 0.347 | 0.362 | 0.378 | 0.395 | 0.413 | 0.432 | 0.452 | 0.473 | 0.496 | 0.519 | 0.544 | 0.57 | 0.598 | 0.626 | 0.656 | 0.688
Holistic Transition | Gen_BB004 | MW | UKPN South East | West Weybridge | 0 | 0.116 | 0.13 | 0.134 | 0.139 | 0.144 | 0.149 | 0.154 | 0.16 | 0.166 | 0.172 | 0.18 | 0.188 | 0.196 | 0.205 | 0.214 | 0.223 | 0.233 | 0.244 | 0.255 | 0.267 | 0.28 | 0.293 | 0.307 | 0.322 | 0.338 | 0.354 | 0.371 | 0.389
Holistic Transition | Gen_BB005 | MW | Electricity North West | Bredbury | 0 | 26.299 | 15.084 | 7.947 | 0 | 0 | 0 | 0 | 0 | 0 | 0 | 0 | 0 | 0 | 0 | 0 | 0 | 0 | 0 | 0 | 0 | 0 | 0 | 0 | 0 | 0 | 0 | 0 | 0
Holistic Transition | Gen_BB005 | MW | Electricity North West | Harker | 0 | 20.128 | 11.544 | 6.082 | 0 | 0 | 0 | 0 | 0 | 0 | 0 | 0 | 0 | 0 | 0 | 0 | 0 | 0 | 0 | 0 | 0 | 0 | 0 | 0 | 0 | 0 | 0 | 0 | 0
Holistic Transition | Gen_BB005 | MW | Electricity North West | Heysham (NGET) | 0 | 3.074 | 1.763 | 0.929 | 0 | 0 | 0 | 0 | 0 | 0 | 0 | 0 | 0 | 0 | 0 | 0 | 0 | 0 | 0 | 0 | 0 | 0 | 0 | 0 | 0 | 0 | 0 | 0 | 0
Holistic Transition | Gen_BB005 | MW | Electricity North West | Kearsley 132kV | 0 | 15.806 | 9.065 | 4.776 | 0 | 0 | 0 | 0 | 0 | 0 | 0 | 0 | 0 | 0 | 0 | 0 | 0 | 0 | 0 | 0 | 0 | 0 | 0 | 0 | 0 | 0 | 0 | 0 | 0
Holistic Transition | Gen_BB005 | MW | Electricity North West | Kearsley 33kV | 0 | 1.555 | 0.892 | 0.47 | 0 | 0 | 0 | 0 | 0 | 0 | 0 | 0 | 0 | 0 | 0 | 0 | 0 | 0 | 0 | 0 | 0 | 0 | 0 | 0 | 0 | 0 | 0 | 0 | 0
Holistic Transition | Gen_BB005 | MW | Electricity North West | Macclesfield | 0 | 0 | 0 | 0 | 0 | 0 | 0 | 0 | 0 | 0 | 0 | 0 | 0 | 0 | 0 | 0 | 0 | 0 | 0 | 0 | 0 | 0 | 0 | 0 | 0 | 0 | 0 | 0 | 0
Holistic Transition | Gen_BB005 | MW | Electricity North West | Padiham | 0 | 5.842 | 3.351 | 1.765 | 0 | 0 | 0 | 0 | 0 | 0 | 0 | 0 | 0 | 0 | 0 | 0 | 0 | 0 | 0 | 0 | 0 | 0 | 0 | 0 | 0 | 0 | 0 | 0 | 0
Holistic Transition | Gen_BB005 | MW | Electricity North West | Penwortham East | 0 | 10.852 | 6.224 | 3.279 | 0 | 0 | 0 | 0 | 0 | 0 | 0 | 0 | 0 | 0 | 0 | 0 | 0 | 0 | 0 | 0 | 0 | 0 | 0 | 0 | 0 | 0 | 0 | 0 | 0
Holistic Transition | Gen_BB005 | MW | Electricity North West | Penwortham West | 0 | 29.572 | 16.961 | 8.936 | 0 | 0 | 0 | 0 | 0 | 0 | 0 | 0 | 0 | 0 | 0 | 0 | 0 | 0 | 0 | 0 | 0 | 0 | 0 | 0 | 0 | 0 | 0 | 0 | 0
Holistic Transition | Gen_BB005 | MW | Electricity North West | Rochdale | 0 | 25.152 | 14.426 | 7.6 | 0 | 0 | 0 | 0 | 0 | 0 | 0 | 0 | 0 | 0 | 0 | 0 | 0 | 0 | 0 | 0 | 0 | 0 | 0 | 0 | 0 | 0 | 0 | 0 | 0
Holistic Transition | Gen_BB005 | MW | Electricity North West | South Manchester | 0 | 3.325 | 1.907 | 1.005 | 0 | 0 | 0 | 0 | 0 | 0 | 0 | 0 | 0 | 0 | 0 | 0 | 0 | 0 | 0 | 0 | 0 | 0 | 0 | 0 | 0 | 0 | 0 | 0 | 0
Holistic Transition | Gen_BB005 | MW | Electricity North West | Stalybridge | 0 | 30.277 | 17.365 | 9.149 | 0 | 0 | 0 | 0 | 0 | 0 | 0 | 0 | 0 | 0 | 0 | 0 | 0 | 0 | 0 | 0 | 0 | 0 | 0 | 0 | 0 | 0 | 0 | 0 | 0
Holistic Transition | Gen_BB005 | MW | Electricity North West | Washway Farm | 0 | 7.227 | 4.145 | 2.184 | 0 | 0 | 0 | 0 | 0 | 0 | 0 | 0 | 0 | 0 | 0 | 0 | 0 | 0 | 0 | 0 | 0 | 0 | 0 | 0 | 0 | 0 | 0 | 0 | 0
Holistic Transition | Gen_BB005 | MW | Electricity North West | Whitegate | 0 | 7.242 | 4.153 | 2.188 | 0 | 0 | 0 | 0 | 0 | 0 | 0 | 0 | 0 | 0 | 0 | 0 | 0 | 0 | 0 | 0 | 0 | 0 | 0 | 0 | 0 | 0 | 0 | 0 | 0
Holistic Transition | Gen_BB005 | MW | IDNO - Refer to Comment Field | Tynemouth 2 | 0 | 0 | 0 | 0 | 0 | 0 | 0 | 0 | 0 | 0 | 0 | 0 | 0 | 0 | 0 | 0 | 0 | 0 | 0 | 0 | 0 | 0 | 0 | 0 | 0 | 0 | 0 | 0 | 0 | Note: TYNE2 is operated by an IDNO allocated to GSP Group/licence area F
Holistic Transition | Gen_BB005 | MW | NGED East Midlands | Berkswell | 0 | 0 | 0 | 0 | 0 | 0 | 0 | 0 | 0 | 0 | 0 | 0 | 0 | 0 | 0 | 0 | 0 | 0 | 0 | 0 | 0 | 0 | 0 | 0 | 0 | 0 | 0 | 0 | 0
Holistic Transition | Gen_BB005 | MW | NGED East Midlands | Bicker Fen | 0 | 0 | 0 | 0 | 0 | 0 | 0 | 0 | 0 | 0 | 0 | 0 | 0 | 0 | 0 | 0 | 0 | 0 | 0 | 0 | 0 | 0 | 0 | 0 | 0 | 0 | 0 | 0 | 0
Holistic Transition | Gen_BB005 | MW | NGED East Midlands | Chesterfield | 0 | 0 | 0 | 0 | 0 | 0 | 0 | 0 | 0 | 0 | 0 | 0 | 0 | 0 | 0 | 0 | 0 | 0 | 0 | 0 | 0 | 0 | 0 | 0 | 0 | 0 | 0 | 0 | 0
Holistic Transition | Gen_BB005 | MW | NGED East Midlands | Coventry | 0 | 0.577 | 0.331 | 0.174 | 0 | 0 | 0 | 0 | 0 | 0 | 0 | 0 | 0 | 0 | 0 | 0 | 0 | 0 | 0 | 0 | 0 | 0 | 0 | 0 | 0 | 0 | 0 | 0 | 0
Holistic Transition | Gen_BB005 | MW | NGED East Midlands | Drakelow | 0 | 0 | 0 | 0 | 0 | 0 | 0 | 0 | 0 | 0 | 0 | 0 | 0 | 0 | 0 | 0 | 0 | 0 | 0 | 0 | 0 | 0 | 0 | 0 | 0 | 0 | 0 | 0 | 0
Holistic Transition | Gen_BB005 | MW | NGED East Midlands | East Claydon (_B) | 0 | 11.057 | 6.342 | 3.341 | 0 | 0 | 0 | 0 | 0 | 0 | 0 | 0 | 0 | 0 | 0 | 0 | 0 | 0 | 0 | 0 | 0 | 0 | 0 | 0 | 0 | 0 | 0 | 0 | 0
Holistic Transition | Gen_BB005 | MW | NGED East Midlands | Enderby | 0 | 1.538 | 0.882 | 0.465 | 0 | 0 | 0 | 0 | 0 | 0 | 0 | 0 | 0 | 0 | 0 | 0 | 0 | 0 | 0 | 0 | 0 | 0 | 0 | 0 | 0 | 0 | 0 | 0 | 0
Holistic Transition | Gen_BB005 | MW | NGED East Midlands | Grendon | 0 | 0 | 0 | 0 | 0 | 0 | 0 | 0 | 0 | 0 | 0 | 0 | 0 | 0 | 0 | 0 | 0 | 0 | 0 | 0 | 0 | 0 | 0 | 0 | 0 | 0 | 0 | 0 | 0
Holistic Transition | Gen_BB005 | MW | NGED East Midlands | Ratcliffe | 0 | 0 | 0 | 0 | 0 | 0 | 0 | 0 | 0 | 0 | 0 | 0 | 0 | 0 | 0 | 0 | 0 | 0 | 0 | 0 | 0 | 0 | 0 | 0 | 0 | 0 | 0 | 0 | 0
Holistic Transition | Gen_BB005 | MW | NGED East Midlands | Staythorpe | 0 | 43.912 | 25.185 | 13.269 | 0 | 0 | 0 | 0 | 0 | 0 | 0 | 0 | 0 | 0 | 0 | 0 | 0 | 0 | 0 | 0 | 0 | 0 | 0 | 0 | 0 | 0 | 0 | 0 | 0
Holistic Transition | Gen_BB005 | MW | NGED East Midlands | Stoke Bardolph | 0 | 0 | 0 | 0 | 0 | 0 | 0 | 0 | 0 | 0 | 0 | 0 | 0 | 0 | 0 | 0 | 0 | 0 | 0 | 0 | 0 | 0 | 0 | 0 | 0 | 0 | 0 | 0 | 0
Holistic Transition | Gen_BB005 | MW | NGED East Midlands | Walpole (_B) | 0 | 1.989 | 1.141 | 0.601 | 0 | 0 | 0 | 0 | 0 | 0 | 0 | 0 | 0 | 0 | 0 | 0 | 0 | 0 | 0 | 0 | 0 | 0 | 0 | 0 | 0 | 0 | 0 | 0 | 0
Holistic Transition | Gen_BB005 | MW | NGED East Midlands | West Burton | 0 | 0 | 0 | 0 | 0 | 0 | 0 | 0 | 0 | 0 | 0 | 0 | 0 | 0 | 0 | 0 | 0 | 0 | 0 | 0 | 0 | 0 | 0 | 0 | 0 | 0 | 0 | 0 | 0
Holistic Transition | Gen_BB005 | MW | NGED East Midlands | Willington | 0 | 5.257 | 3.015 | 1.589 | 0 | 0 | 0 | 0 | 0 | 0 | 0 | 0 | 0 | 0 | 0 | 0 | 0 | 0 | 0 | 0 | 0 | 0 | 0 | 0 | 0 | 0 | 0 | 0 | 0
Holistic Transition | Gen_BB005 | MW | NGED South Wales | Aberthaw | 0 | 1.615 | 0.926 | 0.488 | 0 | 0 | 0 | 0 | 0 | 0 | 0 | 0 | 0 | 0 | 0 | 0 | 0 | 0 | 0 | 0 | 0 | 0 | 0 | 0 | 0 | 0 | 0 | 0 | 0
Holistic Transition | Gen_BB005 | MW | NGED South Wales | Cardiff East | 0 | 1.586 | 0.91 | 0.479 | 0 | 0 | 0 | 0 | 0 | 0 | 0 | 0 | 0 | 0 | 0 | 0 | 0 | 0 | 0 | 0 | 0 | 0 | 0 | 0 | 0 | 0 | 0 | 0 | 0
Holistic Transition | Gen_BB005 | MW | NGED South Wales | Grange | 0 | 0.221 | 0.127 | 0.067 | 0 | 0 | 0 | 0 | 0 | 0 | 0 | 0 | 0 | 0 | 0 | 0 | 0 | 0 | 0 | 0 | 0 | 0 | 0 | 0 | 0 | 0 | 0 | 0 | 0
Holistic Transition | Gen_BB005 | MW | NGED South Wales | Pembroke | 0 | 0 | 0 | 0 | 0 | 0 | 0 | 0 | 0 | 0 | 0 | 0 | 0 | 0 | 0 | 0 | 0 | 0 | 0 | 0 | 0 | 0 | 0 | 0 | 0 | 0 | 0 | 0 | 0
Holistic Transition | Gen_BB005 | MW | NGED South Wales | Pyle | 0 | 1.321 | 0.758 | 0.399 | 0 | 0 | 0 | 0 | 0 | 0 | 0 | 0 | 0 | 0 | 0 | 0 | 0 | 0 | 0 | 0 | 0 | 0 | 0 | 0 | 0 | 0 | 0 | 0 | 0
Holistic Transition | Gen_BB005 | MW | NGED South Wales | Rassau | 0 | 39.41 | 22.603 | 11.908 | 0 | 0 | 0 | 0 | 0 | 0 | 0 | 0 | 0 | 0 | 0 | 0 | 0 | 0 | 0 | 0 | 0 | 0 | 0 | 0 | 0 | 0 | 0 | 0 | 0
Holistic Transition | Gen_BB005 | MW | NGED South Wales | Swansea North | 0 | 50.232 | 28.81 | 15.178 | 0 | 0 | 0 | 0 | 0 | 0 | 0 | 0 | 0 | 0 | 0 | 0 | 0 | 0 | 0 | 0 | 0 | 0 | 0 | 0 | 0 | 0 | 0 | 0 | 0
Holistic Transition | Gen_BB005 | MW | NGED South Wales | Upper Boat 132kV | 0 | 0 | 0 | 0 | 0 | 0 | 0 | 0 | 0 | 0 | 0 | 0 | 0 | 0 | 0 | 0 | 0 | 0 | 0 | 0 | 0 | 0 | 0 | 0 | 0 | 0 | 0 | 0 | 0
Holistic Transition | Gen_BB005 | MW | NGED South Wales | Uskmouth | 0 | 8.724 | 5.003 | 2.636 | 0 | 0 | 0 | 0 | 0 | 0 | 0 | 0 | 0 | 0 | 0 | 0 | 0 | 0 | 0 | 0 | 0 | 0 | 0 | 0 | 0 | 0 | 0 | 0 | 0
Holistic Transition | Gen_BB005 | MW | NGED South West | Abham | 0 | 33.489 | 19.207 | 10.119 | 0 | 0 | 0 | 0 | 0 | 0 | 0 | 0 | 0 | 0 | 0 | 0 | 0 | 0 | 0 | 0 | 0 | 0 | 0 | 0 | 0 | 0 | 0 | 0 | 0
Holistic Transition | Gen_BB005 | MW | NGED South West | Alverdiscott | 0 | 0 | 0 | 0 | 0 | 0 | 0 | 0 | 0 | 0 | 0 | 0 | 0 | 0 | 0 | 0 | 0 | 0 | 0 | 0 | 0 | 0 | 0 | 0 | 0 | 0 | 0 | 0 | 0
Holistic Transition | Gen_BB005 | MW | NGED South West | Axminster | 0 | 3.844 | 2.205 | 1.162 | 0 | 0 | 0 | 0 | 0 | 0 | 0 | 0 | 0 | 0 | 0 | 0 | 0 | 0 | 0 | 0 | 0 | 0 | 0 | 0 | 0 | 0 | 0 | 0 | 0
Holistic Transition | Gen_BB005 | MW | NGED South West | Bridgewater | 0 | 3.844 | 2.205 | 1.162 | 0 | 0 | 0 | 0 | 0 | 0 | 0 | 0 | 0 | 0 | 0 | 0 | 0 | 0 | 0 | 0 | 0 | 0 | 0 | 0 | 0 | 0 | 0 | 0 | 0
Holistic Transition | Gen_BB005 | MW | NGED South West | Exeter | 0 | 0 | 0 | 0 | 0 | 0 | 0 | 0 | 0 | 0 | 0 | 0 | 0 | 0 | 0 | 0 | 0 | 0 | 0 | 0 | 0 | 0 | 0 | 0 | 0 | 0 | 0 | 0 | 0
Holistic Transition | Gen_BB005 | MW | NGED South West | Indian Queens | 0 | 0.192 | 0.11 | 0.058 | 0 | 0 | 0 | 0 | 0 | 0 | 0 | 0 | 0 | 0 | 0 | 0 | 0 | 0 | 0 | 0 | 0 | 0 | 0 | 0 | 0 | 0 | 0 | 0 | 0
Holistic Transition | Gen_BB005 | MW | NGED South West | Landulph | 0 | 53.003 | 30.4 | 16.016 | 0 | 0 | 0 | 0 | 0 | 0 | 0 | 0 | 0 | 0 | 0 | 0 | 0 | 0 | 0 | 0 | 0 | 0 | 0 | 0 | 0 | 0 | 0 | 0 | 0
Holistic Transition | Gen_BB005 | MW | NGED South West | Seabank | 0 | 18.493 | 10.607 | 5.588 | 0 | 0 | 0 | 0 | 0 | 0 | 0 | 0 | 0 | 0 | 0 | 0 | 0 | 0 | 0 | 0 | 0 | 0 | 0 | 0 | 0 | 0 | 0 | 0 | 0
Holistic Transition | Gen_BB005 | MW | NGED South West | Taunton | 0 | 0 | 0 | 0 | 0 | 0 | 0 | 0 | 0 | 0 | 0 | 0 | 0 | 0 | 0 | 0 | 0 | 0 | 0 | 0 | 0 | 0 | 0 | 0 | 0 | 0 | 0 | 0 | 0
Holistic Transition | Gen_BB005 | MW | NGED West Midlands | Bishops Wood | 0 | 0.961 | 0.551 | 0.29 | 0 | 0 | 0 | 0 | 0 | 0 | 0 | 0 | 0 | 0 | 0 | 0 | 0 | 0 | 0 | 0 | 0 | 0 | 0 | 0 | 0 | 0 | 0 | 0 | 0
Holistic Transition | Gen_BB005 | MW | NGED West Midlands | Bushbury | 0 | 34.599 | 19.844 | 10.455 | 0 | 0 | 0 | 0 | 0 | 0 | 0 | 0 | 0 | 0 | 0 | 0 | 0 | 0 | 0 | 0 | 0 | 0 | 0 | 0 | 0 | 0 | 0 | 0 | 0
Holistic Transition | Gen_BB005 | MW | NGED West Midlands | Bustleholme | 0 | 0.961 | 0.551 | 0.29 | 0 | 0 | 0 | 0 | 0 | 0 | 0 | 0 | 0 | 0 | 0 | 0 | 0 | 0 | 0 | 0 | 0 | 0 | 0 | 0 | 0 | 0 | 0 | 0 | 0
Holistic Transition | Gen_BB005 | MW | NGED West Midlands | Cellarhead | 0 | 22.723 | 13.033 | 6.866 | 0 | 0 | 0 | 0 | 0 | 0 | 0 | 0 | 0 | 0 | 0 | 0 | 0 | 0 | 0 | 0 | 0 | 0 | 0 | 0 | 0 | 0 | 0 | 0 | 0
Holistic Transition | Gen_BB005 | MW | NGED West Midlands | Feckenham | 0 | 0 | 0 | 0 | 0 | 0 | 0 | 0 | 0 | 0 | 0 | 0 | 0 | 0 | 0 | 0 | 0 | 0 | 0 | 0 | 0 | 0 | 0 | 0 | 0 | 0 | 0 | 0 | 0
Holistic Transition | Gen_BB005 | MW | NGED West Midlands | Hams Hall | 0 | 0.384 | 0.22 | 0.116 | 0 | 0 | 0 | 0 | 0 | 0 | 0 | 0 | 0 | 0 | 0 | 0 | 0 | 0 | 0 | 0 | 0 | 0 | 0 | 0 | 0 | 0 | 0 | 0 | 0
Holistic Transition | Gen_BB005 | MW | NGED West Midlands | Iron Acton | 0 | 25.426 | 14.583 | 7.683 | 0 | 0 | 0 | 0 | 0 | 0 | 0 | 0 | 0 | 0 | 0 | 0 | 0 | 0 | 0 | 0 | 0 | 0 | 0 | 0 | 0 | 0 | 0 | 0 | 0
Holistic Transition | Gen_BB005 | MW | NGED West Midlands | Ironbridge | 0 | 0 | 0 | 0 | 0 | 0 | 0 | 0 | 0 | 0 | 0 | 0 | 0 | 0 | 0 | 0 | 0 | 0 | 0 | 0 | 0 | 0 | 0 | 0 | 0 | 0 | 0 | 0 | 0
Holistic Transition | Gen_BB005 | MW | NGED West Midlands | Kitwell | 0 | 0 | 0 | 0 | 0 | 0 | 0 | 0 | 0 | 0 | 0 | 0 | 0 | 0 | 0 | 0 | 0 | 0 | 0 | 0 | 0 | 0 | 0 | 0 | 0 | 0 | 0 | 0 | 0
Holistic Transition | Gen_BB005 | MW | NGED West Midlands | Nechells | 0 | 23.066 | 13.229 | 6.97 | 0 | 0 | 0 | 0 | 0 | 0 | 0 | 0 | 0 | 0 | 0 | 0 | 0 | 0 | 0 | 0 | 0 | 0 | 0 | 0 | 0 | 0 | 0 | 0 | 0
Holistic Transition | Gen_BB005 | MW | NGED West Midlands | Ocker Hill | 0 | 1.73 | 0.992 | 0.523 | 0 | 0 | 0 | 0 | 0 | 0 | 0 | 0 | 0 | 0 | 0 | 0 | 0 | 0 | 0 | 0 | 0 | 0 | 0 | 0 | 0 | 0 | 0 | 0 | 0
Holistic Transition | Gen_BB005 | MW | NGED West Midlands | Oldbury | 0 | 0 | 0 | 0 | 0 | 0 | 0 | 0 | 0 | 0 | 0 | 0 | 0 | 0 | 0 | 0 | 0 | 0 | 0 | 0 | 0 | 0 | 0 | 0 | 0 | 0 | 0 | 0 | 0
Holistic Transition | Gen_BB005 | MW | NGED West Midlands | Penn | 0 | 0 | 0 | 0 | 0 | 0 | 0 | 0 | 0 | 0 | 0 | 0 | 0 | 0 | 0 | 0 | 0 | 0 | 0 | 0 | 0 | 0 | 0 | 0 | 0 | 0 | 0 | 0 | 0
Holistic Transition | Gen_BB005 | MW | NGED West Midlands | Rugeley | 0 | 4.805 | 2.756 | 1.452 | 0 | 0 | 0 | 0 | 0 | 0 | 0 | 0 | 0 | 0 | 0 | 0 | 0 | 0 | 0 | 0 | 0 | 0 | 0 | 0 | 0 | 0 | 0 | 0 | 0
Holistic Transition | Gen_BB005 | MW | NGED West Midlands | Shrewsbury | 0 | 0 | 0 | 0 | 0 | 0 | 0 | 0 | 0 | 0 | 0 | 0 | 0 | 0 | 0 | 0 | 0 | 0 | 0 | 0 | 0 | 0 | 0 | 0 | 0 | 0 | 0 | 0 | 0
Holistic Transition | Gen_BB005 | MW | NGED West Midlands | Walham | 0 | 12.249 | 7.025 | 3.701 | 0 | 0 | 0 | 0 | 0 | 0 | 0 | 0 | 0 | 0 | 0 | 0 | 0 | 0 | 0 | 0 | 0 | 0 | 0 | 0 | 0 | 0 | 0 | 0 | 0
Holistic Transition | Gen_BB005 | MW | NGED West Midlands | Willenhall | 0 | 11.052 | 6.339 | 3.34 | 0 | 0 | 0 | 0 | 0 | 0 | 0 | 0 | 0 | 0 | 0 | 0 | 0 | 0 | 0 | 0 | 0 | 0 | 0 | 0 | 0 | 0 | 0 | 0 | 0
Holistic Transition | Gen_BB005 | MW | NGET | Direct(NGET) | 0 | 286.5 | 286.5 | 286.5 | 286.5 | 111.5 | 111.5 | 78.5 | 78.5 | 78.5 | 78.5 | 78.5 | 78.5 | 78.5 | 0 | 0 | 0 | 0 | 0 | 0 | 0 | 0 | 0 | 0 | 0 | 0 | 0 | 0 | 0
Holistic Transition | Gen_BB005 | MW | NPg Northeast | Blyth 132kV | 0 | 0 | 0 | 0 | 0 | 0 | 0 | 0 | 0 | 0 | 0 | 0 | 0 | 0 | 0 | 0 | 0 | 0 | 0 | 0 | 0 | 0 | 0 | 0 | 0 | 0 | 0 | 0 | 0
Holistic Transition | Gen_BB005 | MW | NPg Northeast | Blyth 66kV | 0 | 1.586 | 0.91 | 0.479 | 0 | 0 | 0 | 0 | 0 | 0 | 0 | 0 | 0 | 0 | 0 | 0 | 0 | 0 | 0 | 0 | 0 | 0 | 0 | 0 | 0 | 0 | 0 | 0 | 0
Holistic Transition | Gen_BB005 | MW | NPg Northeast | Fourstones | 0 | 1.307 | 0.75 | 0.395 | 0 | 0 | 0 | 0 | 0 | 0 | 0 | 0 | 0 | 0 | 0 | 0 | 0 | 0 | 0 | 0 | 0 | 0 | 0 | 0 | 0 | 0 | 0 | 0 | 0
Holistic Transition | Gen_BB005 | MW | NPg Northeast | Hart Moor | 0 | 0 | 0 | 0 | 0 | 0 | 0 | 0 | 0 | 0 | 0 | 0 | 0 | 0 | 0 | 0 | 0 | 0 | 0 | 0 | 0 | 0 | 0 | 0 | 0 | 0 | 0 | 0 | 0
Holistic Transition | Gen_BB005 | MW | NPg Northeast | Hawthorn Pit | 0 | 0 | 0 | 0 | 0 | 0 | 0 | 0 | 0 | 0 | 0 | 0 | 0 | 0 | 0 | 0 | 0 | 0 | 0 | 0 | 0 | 0 | 0 | 0 | 0 | 0 | 0 | 0 | 0
Holistic Transition | Gen_BB005 | MW | NPg Northeast | Knaresborough | 0 | 0 | 0 | 0 | 0 | 0 | 0 | 0 | 0 | 0 | 0 | 0 | 0 | 0 | 0 | 0 | 0 | 0 | 0 | 0 | 0 | 0 | 0 | 0 | 0 | 0 | 0 | 0 | 0
Holistic Transition | Gen_BB005 | MW | NPg Northeast | Lackenby | 0 | 5.766 | 3.307 | 1.742 | 0 | 0 | 0 | 0 | 0 | 0 | 0 | 0 | 0 | 0 | 0 | 0 | 0 | 0 | 0 | 0 | 0 | 0 | 0 | 0 | 0 | 0 | 0 | 0 | 0
Holistic Transition | Gen_BB005 | MW | NPg Northeast | Norton | 0 | 0.798 | 0.458 | 0.241 | 0 | 0 | 0 | 0 | 0 | 0 | 0 | 0 | 0 | 0 | 0 | 0 | 0 | 0 | 0 | 0 | 0 | 0 | 0 | 0 | 0 | 0 | 0 | 0 | 0
Holistic Transition | Gen_BB005 | MW | NPg Northeast | Offerton | 0 | 0 | 0 | 0 | 0 | 0 | 0 | 0 | 0 | 0 | 0 | 0 | 0 | 0 | 0 | 0 | 0 | 0 | 0 | 0 | 0 | 0 | 0 | 0 | 0 | 0 | 0 | 0 | 0
Holistic Transition | Gen_BB005 | MW | NPg Northeast | Osbaldwick | 0 | 4.805 | 2.756 | 1.452 | 0 | 0 | 0 | 0 | 0 | 0 | 0 | 0 | 0 | 0 | 0 | 0 | 0 | 0 | 0 | 0 | 0 | 0 | 0 | 0 | 0 | 0 | 0 | 0 | 0
Holistic Transition | Gen_BB005 | MW | NPg Northeast | Poppleton | 0 | 0 | 0 | 0 | 0 | 0 | 0 | 0 | 0 | 0 | 0 | 0 | 0 | 0 | 0 | 0 | 0 | 0 | 0 | 0 | 0 | 0 | 0 | 0 | 0 | 0 | 0 | 0 | 0
Holistic Transition | Gen_BB005 | MW | NPg Northeast | Saltholme | 0 | 0 | 0 | 0 | 0 | 0 | 0 | 0 | 0 | 0 | 0 | 0 | 0 | 0 | 0 | 0 | 0 | 0 | 0 | 0 | 0 | 0 | 0 | 0 | 0 | 0 | 0 | 0 | 0
Holistic Transition | Gen_BB005 | MW | NPg Northeast | South Shields | 0 | 0 | 0 | 0 | 0 | 0 | 0 | 0 | 0 | 0 | 0 | 0 | 0 | 0 | 0 | 0 | 0 | 0 | 0 | 0 | 0 | 0 | 0 | 0 | 0 | 0 | 0 | 0 | 0
Holistic Transition | Gen_BB005 | MW | NPg Northeast | Spennymoor | 0 | 0 | 0 | 0 | 0 | 0 | 0 | 0 | 0 | 0 | 0 | 0 | 0 | 0 | 0 | 0 | 0 | 0 | 0 | 0 | 0 | 0 | 0 | 0 | 0 | 0 | 0 | 0 | 0
Holistic Transition | Gen_BB005 | MW | NPg Northeast | Stella North | 0 | 0 | 0 | 0 | 0 | 0 | 0 | 0 | 0 | 0 | 0 | 0 | 0 | 0 | 0 | 0 | 0 | 0 | 0 | 0 | 0 | 0 | 0 | 0 | 0 | 0 | 0 | 0 | 0
Holistic Transition | Gen_BB005 | MW | NPg Northeast | Stella South | 0 | 0 | 0 | 0 | 0 | 0 | 0 | 0 | 0 | 0 | 0 | 0 | 0 | 0 | 0 | 0 | 0 | 0 | 0 | 0 | 0 | 0 | 0 | 0 | 0 | 0 | 0 | 0 | 0
Holistic Transition | Gen_BB005 | MW | NPg Northeast | West Boldon | 0 | 0.577 | 0.331 | 0.174 | 0 | 0 | 0 | 0 | 0 | 0 | 0 | 0 | 0 | 0 | 0 | 0 | 0 | 0 | 0 | 0 | 0 | 0 | 0 | 0 | 0 | 0 | 0 | 0 | 0
Holistic Transition | Gen_BB005 | MW | NPg Yorkshire | Bradford West | 0 | 0 | 0 | 0 | 0 | 0 | 0 | 0 | 0 | 0 | 0 | 0 | 0 | 0 | 0 | 0 | 0 | 0 | 0 | 0 | 0 | 0 | 0 | 0 | 0 | 0 | 0 | 0 | 0
Holistic Transition | Gen_BB005 | MW | NPg Yorkshire | Camblesforth | 0 | 0 | 0 | 0 | 0 | 0 | 0 | 0 | 0 | 0 | 0 | 0 | 0 | 0 | 0 | 0 | 0 | 0 | 0 | 0 | 0 | 0 | 0 | 0 | 0 | 0 | 0 | 0 | 0
Holistic Transition | Gen_BB005 | MW | NPg Yorkshire | Creyke Beck | 0 | 0 | 0 | 0 | 0 | 0 | 0 | 0 | 0 | 0 | 0 | 0 | 0 | 0 | 0 | 0 | 0 | 0 | 0 | 0 | 0 | 0 | 0 | 0 | 0 | 0 | 0 | 0 | 0
Holistic Transition | Gen_BB005 | MW | NPg Yorkshire | Drax | 0 | 17.299 | 9.922 | 5.227 | 0 | 0 | 0 | 0 | 0 | 0 | 0 | 0 | 0 | 0 | 0 | 0 | 0 | 0 | 0 | 0 | 0 | 0 | 0 | 0 | 0 | 0 | 0 | 0 | 0
Holistic Transition | Gen_BB005 | MW | NPg Yorkshire | Elland | 0 | 0 | 0 | 0 | 0 | 0 | 0 | 0 | 0 | 0 | 0 | 0 | 0 | 0 | 0 | 0 | 0 | 0 | 0 | 0 | 0 | 0 | 0 | 0 | 0 | 0 | 0 | 0 | 0
Holistic Transition | Gen_BB005 | MW | NPg Yorkshire | Ferrybridge A | 0 | 0 | 0 | 0 | 0 | 0 | 0 | 0 | 0 | 0 | 0 | 0 | 0 | 0 | 0 | 0 | 0 | 0 | 0 | 0 | 0 | 0 | 0 | 0 | 0 | 0 | 0 | 0 | 0
Holistic Transition | Gen_BB005 | MW | NPg Yorkshire | Ferrybridge B (_M) | 0 | 67.275 | 38.586 | 20.329 | 0 | 0 | 0 | 0 | 0 | 0 | 0 | 0 | 0 | 0 | 0 | 0 | 0 | 0 | 0 | 0 | 0 | 0 | 0 | 0 | 0 | 0 | 0 | 0 | 0
Holistic Transition | Gen_BB005 | MW | NPg Yorkshire | Grimsby West | 0 | 23.066 | 13.229 | 6.97 | 0 | 0 | 0 | 0 | 0 | 0 | 0 | 0 | 0 | 0 | 0 | 0 | 0 | 0 | 0 | 0 | 0 | 0 | 0 | 0 | 0 | 0 | 0 | 0 | 0
Holistic Transition | Gen_BB005 | MW | NPg Yorkshire | Keadby | 0 | 0 | 0 | 0 | 0 | 0 | 0 | 0 | 0 | 0 | 0 | 0 | 0 | 0 | 0 | 0 | 0 | 0 | 0 | 0 | 0 | 0 | 0 | 0 | 0 | 0 | 0 | 0 | 0
Holistic Transition | Gen_BB005 | MW | NPg Yorkshire | Kirkstall B | 0 | 1.538 | 0.882 | 0.465 | 0 | 0 | 0 | 0 | 0 | 0 | 0 | 0 | 0 | 0 | 0 | 0 | 0 | 0 | 0 | 0 | 0 | 0 | 0 | 0 | 0 | 0 | 0 | 0 | 0
Holistic Transition | Gen_BB005 | MW | NPg Yorkshire | Neepsend | 0 | 0 | 0 | 0 | 0 | 0 | 0 | 0 | 0 | 0 | 0 | 0 | 0 | 0 | 0 | 0 | 0 | 0 | 0 | 0 | 0 | 0 | 0 | 0 | 0 | 0 | 0 | 0 | 0
Holistic Transition | Gen_BB005 | MW | NPg Yorkshire | Saltend North | 0 | 0 | 0 | 0 | 0 | 0 | 0 | 0 | 0 | 0 | 0 | 0 | 0 | 0 | 0 | 0 | 0 | 0 | 0 | 0 | 0 | 0 | 0 | 0 | 0 | 0 | 0 | 0 | 0
Holistic Transition | Gen_BB005 | MW | NPg Yorkshire | Sheffield City | 0 | 0 | 0 | 0 | 0 | 0 | 0 | 0 | 0 | 0 | 0 | 0 | 0 | 0 | 0 | 0 | 0 | 0 | 0 | 0 | 0 | 0 | 0 | 0 | 0 | 0 | 0 | 0 | 0
Holistic Transition | Gen_BB005 | MW | NPg Yorkshire | Skelton Grange | 0 | 1.922 | 1.102 | 0.581 | 0 | 0 | 0 | 0 | 0 | 0 | 0 | 0 | 0 | 0 | 0 | 0 | 0 | 0 | 0 | 0 | 0 | 0 | 0 | 0 | 0 | 0 | 0 | 0 | 0
Holistic Transition | Gen_BB005 | MW | NPg Yorkshire | Templeborough | 0 | 0 | 0 | 0 | 0 | 0 | 0 | 0 | 0 | 0 | 0 | 0 | 0 | 0 | 0 | 0 | 0 | 0 | 0 | 0 | 0 | 0 | 0 | 0 | 0 | 0 | 0 | 0 | 0
Holistic Transition | Gen_BB005 | MW | NPg Yorkshire | Thurcroft | 0 | 19.222 | 11.024 | 5.808 | 0 | 0 | 0 | 0 | 0 | 0 | 0 | 0 | 0 | 0 | 0 | 0 | 0 | 0 | 0 | 0 | 0 | 0 | 0 | 0 | 0 | 0 | 0 | 0 | 0
Holistic Transition | Gen_BB005 | MW | NPg Yorkshire | West Melton | 0 | 1.296 | 0.743 | 0.391 | 0 | 0 | 0 | 0 | 0 | 0 | 0 | 0 | 0 | 0 | 0 | 0 | 0 | 0 | 0 | 0 | 0 | 0 | 0 | 0 | 0 | 0 | 0 | 0 | 0
Holistic Transition | Gen_BB005 | MW | NPg Yorkshire | Wincobank | 0 | 0 | 0 | 0 | 0 | 0 | 0 | 0 | 0 | 0 | 0 | 0 | 0 | 0 | 0 | 0 | 0 | 0 | 0 | 0 | 0 | 0 | 0 | 0 | 0 | 0 | 0 | 0 | 0
Holistic Transition | Gen_BB005 | MW | SPEN | Bainsford | 0 | 0 | 0 | 0 | 0 | 0 | 0 | 0 | 0 | 0 | 0 | 0 | 0 | 0 | 0 | 0 | 0 | 0 | 0 | 0 | 0 | 0 | 0 | 0 | 0 | 0 | 0 | 0 | 0
Holistic Transition | Gen_BB005 | MW | SPEN | Bathgate | 0 | 0 | 0 | 0 | 0 | 0 | 0 | 0 | 0 | 0 | 0 | 0 | 0 | 0 | 0 | 0 | 0 | 0 | 0 | 0 | 0 | 0 | 0 | 0 | 0 | 0 | 0 | 0 | 0
Holistic Transition | Gen_BB005 | MW | SPEN | Berwick | 0 | 0 | 0 | 0 | 0 | 0 | 0 | 0 | 0 | 0 | 0 | 0 | 0 | 0 | 0 | 0 | 0 | 0 | 0 | 0 | 0 | 0 | 0 | 0 | 0 | 0 | 0 | 0 | 0
Holistic Transition | Gen_BB005 | MW | SPEN | Bonnybridge | 0 | 0 | 0 | 0 | 0 | 0 | 0 | 0 | 0 | 0 | 0 | 0 | 0 | 0 | 0 | 0 | 0 | 0 | 0 | 0 | 0 | 0 | 0 | 0 | 0 | 0 | 0 | 0 | 0
Holistic Transition | Gen_BB005 | MW | SPEN | Chapelcross | 0 | 0 | 0 | 0 | 0 | 0 | 0 | 0 | 0 | 0 | 0 | 0 | 0 | 0 | 0 | 0 | 0 | 0 | 0 | 0 | 0 | 0 | 0 | 0 | 0 | 0 | 0 | 0 | 0
Holistic Transition | Gen_BB005 | MW | SPEN | Clyde’s Mill | 0 | 0 | 0 | 0 | 0 | 0 | 0 | 0 | 0 | 0 | 0 | 0 | 0 | 0 | 0 | 0 | 0 | 0 | 0 | 0 | 0 | 0 | 0 | 0 | 0 | 0 | 0 | 0 | 0 | GSP also referred to as Westburn Road
Holistic Transition | Gen_BB005 | MW | SPEN | Cockenzie | 0 | 0 | 0 | 0 | 0 | 0 | 0 | 0 | 0 | 0 | 0 | 0 | 0 | 0 | 0 | 0 | 0 | 0 | 0 | 0 | 0 | 0 | 0 | 0 | 0 | 0 | 0 | 0 | 0
Holistic Transition | Gen_BB005 | MW | SPEN | Coylton | 0 | 0 | 0 | 0 | 0 | 0 | 0 | 0 | 0 | 0 | 0 | 0 | 0 | 0 | 0 | 0 | 0 | 0 | 0 | 0 | 0 | 0 | 0 | 0 | 0 | 0 | 0 | 0 | 0
Holistic Transition | Gen_BB005 | MW | SPEN | Crookston B | 0 | 0 | 0 | 0 | 0 | 0 | 0 | 0 | 0 | 0 | 0 | 0 | 0 | 0 | 0 | 0 | 0 | 0 | 0 | 0 | 0 | 0 | 0 | 0 | 0 | 0 | 0 | 0 | 0
Holistic Transition | Gen_BB005 | MW | SPEN | Cumbernauld | 0 | 0 | 0 | 0 | 0 | 0 | 0 | 0 | 0 | 0 | 0 | 0 | 0 | 0 | 0 | 0 | 0 | 0 | 0 | 0 | 0 | 0 | 0 | 0 | 0 | 0 | 0 | 0 | 0
Holistic Transition | Gen_BB005 | MW | SPEN | Cupar | 0 | 0 | 0 | 0 | 0 | 0 | 0 | 0 | 0 | 0 | 0 | 0 | 0 | 0 | 0 | 0 | 0 | 0 | 0 | 0 | 0 | 0 | 0 | 0 | 0 | 0 | 0 | 0 | 0
Holistic Transition | Gen_BB005 | MW | SPEN | Dalmarnock | 0 | 1.538 | 0.882 | 0.465 | 0 | 0 | 0 | 0 | 0 | 0 | 0 | 0 | 0 | 0 | 0 | 0 | 0 | 0 | 0 | 0 | 0 | 0 | 0 | 0 | 0 | 0 | 0 | 0 | 0
Holistic Transition | Gen_BB005 | MW | SPEN | Devol Moor | 0 | 0 | 0 | 0 | 0 | 0 | 0 | 0 | 0 | 0 | 0 | 0 | 0 | 0 | 0 | 0 | 0 | 0 | 0 | 0 | 0 | 0 | 0 | 0 | 0 | 0 | 0 | 0 | 0
Holistic Transition | Gen_BB005 | MW | SPEN | Devonside | 0 | 0 | 0 | 0 | 0 | 0 | 0 | 0 | 0 | 0 | 0 | 0 | 0 | 0 | 0 | 0 | 0 | 0 | 0 | 0 | 0 | 0 | 0 | 0 | 0 | 0 | 0 | 0 | 0
Holistic Transition | Gen_BB005 | MW | SPEN | Dumfries 33 | 0 | 0 | 0 | 0 | 0 | 0 | 0 | 0 | 0 | 0 | 0 | 0 | 0 | 0 | 0 | 0 | 0 | 0 | 0 | 0 | 0 | 0 | 0 | 0 | 0 | 0 | 0 | 0 | 0
Holistic Transition | Gen_BB005 | MW | SPEN | Dunbar | 0 | 0 | 0 | 0 | 0 | 0 | 0 | 0 | 0 | 0 | 0 | 0 | 0 | 0 | 0 | 0 | 0 | 0 | 0 | 0 | 0 | 0 | 0 | 0 | 0 | 0 | 0 | 0 | 0
Holistic Transition | Gen_BB005 | MW | SPEN | Dunfermline | 0 | 0 | 0 | 0 | 0 | 0 | 0 | 0 | 0 | 0 | 0 | 0 | 0 | 0 | 0 | 0 | 0 | 0 | 0 | 0 | 0 | 0 | 0 | 0 | 0 | 0 | 0 | 0 | 0
Holistic Transition | Gen_BB005 | MW | SPEN | Earlstoun | 0 | 0 | 0 | 0 | 0 | 0 | 0 | 0 | 0 | 0 | 0 | 0 | 0 | 0 | 0 | 0 | 0 | 0 | 0 | 0 | 0 | 0 | 0 | 0 | 0 | 0 | 0 | 0 | 0
Holistic Transition | Gen_BB005 | MW | SPEN | East Kilbride South | 0 | 0 | 0 | 0 | 0 | 0 | 0 | 0 | 0 | 0 | 0 | 0 | 0 | 0 | 0 | 0 | 0 | 0 | 0 | 0 | 0 | 0 | 0 | 0 | 0 | 0 | 0 | 0 | 0
Holistic Transition | Gen_BB005 | MW | SPEN | Eccles | 0 | 0 | 0 | 0 | 0 | 0 | 0 | 0 | 0 | 0 | 0 | 0 | 0 | 0 | 0 | 0 | 0 | 0 | 0 | 0 | 0 | 0 | 0 | 0 | 0 | 0 | 0 | 0 | 0
Holistic Transition | Gen_BB005 | MW | SPEN | Galashiels | 0 | 0 | 0 | 0 | 0 | 0 | 0 | 0 | 0 | 0 | 0 | 0 | 0 | 0 | 0 | 0 | 0 | 0 | 0 | 0 | 0 | 0 | 0 | 0 | 0 | 0 | 0 | 0 | 0
Holistic Transition | Gen_BB005 | MW | SPEN | Giffnock | 0 | 0 | 0 | 0 | 0 | 0 | 0 | 0 | 0 | 0 | 0 | 0 | 0 | 0 | 0 | 0 | 0 | 0 | 0 | 0 | 0 | 0 | 0 | 0 | 0 | 0 | 0 | 0 | 0
Holistic Transition | Gen_BB005 | MW | SPEN | Glenlee | 0 | 0 | 0 | 0 | 0 | 0 | 0 | 0 | 0 | 0 | 0 | 0 | 0 | 0 | 0 | 0 | 0 | 0 | 0 | 0 | 0 | 0 | 0 | 0 | 0 | 0 | 0 | 0 | 0
Holistic Transition | Gen_BB005 | MW | SPEN | Glenluce | 0 | 0 | 0 | 0 | 0 | 0 | 0 | 0 | 0 | 0 | 0 | 0 | 0 | 0 | 0 | 0 | 0 | 0 | 0 | 0 | 0 | 0 | 0 | 0 | 0 | 0 | 0 | 0 | 0
Holistic Transition | Gen_BB005 | MW | SPEN | Glenniston | 0 | 0 | 0 | 0 | 0 | 0 | 0 | 0 | 0 | 0 | 0 | 0 | 0 | 0 | 0 | 0 | 0 | 0 | 0 | 0 | 0 | 0 | 0 | 0 | 0 | 0 | 0 | 0 | 0
Holistic Transition | Gen_BB005 | MW | SPEN | Glenrothes | 0 | 0 | 0 | 0 | 0 | 0 | 0 | 0 | 0 | 0 | 0 | 0 | 0 | 0 | 0 | 0 | 0 | 0 | 0 | 0 | 0 | 0 | 0 | 0 | 0 | 0 | 0 | 0 | 0
Holistic Transition | Gen_BB005 | MW | SPEN | Grangemouth A | 0 | 0 | 0 | 0 | 0 | 0 | 0 | 0 | 0 | 0 | 0 | 0 | 0 | 0 | 0 | 0 | 0 | 0 | 0 | 0 | 0 | 0 | 0 | 0 | 0 | 0 | 0 | 0 | 0
Holistic Transition | Gen_BB005 | MW | SPEN | Hawick | 0 | 0 | 0 | 0 | 0 | 0 | 0 | 0 | 0 | 0 | 0 | 0 | 0 | 0 | 0 | 0 | 0 | 0 | 0 | 0 | 0 | 0 | 0 | 0 | 0 | 0 | 0 | 0 | 0
Holistic Transition | Gen_BB005 | MW | SPEN | Hunterston Farm | 0 | 0 | 0 | 0 | 0 | 0 | 0 | 0 | 0 | 0 | 0 | 0 | 0 | 0 | 0 | 0 | 0 | 0 | 0 | 0 | 0 | 0 | 0 | 0 | 0 | 0 | 0 | 0 | 0
Holistic Transition | Gen_BB005 | MW | SPEN | Inverkeithing | 0 | 0 | 0 | 0 | 0 | 0 | 0 | 0 | 0 | 0 | 0 | 0 | 0 | 0 | 0 | 0 | 0 | 0 | 0 | 0 | 0 | 0 | 0 | 0 | 0 | 0 | 0 | 0 | 0
Holistic Transition | Gen_BB005 | MW | SPEN | Johnstone | 0 | 1.076 | 0.617 | 0.325 | 0 | 0 | 0 | 0 | 0 | 0 | 0 | 0 | 0 | 0 | 0 | 0 | 0 | 0 | 0 | 0 | 0 | 0 | 0 | 0 | 0 | 0 | 0 | 0 | 0
Holistic Transition | Gen_BB005 | MW | SPEN | Kaimes | 0 | 0 | 0 | 0 | 0 | 0 | 0 | 0 | 0 | 0 | 0 | 0 | 0 | 0 | 0 | 0 | 0 | 0 | 0 | 0 | 0 | 0 | 0 | 0 | 0 | 0 | 0 | 0 | 0
Holistic Transition | Gen_BB005 | MW | SPEN | Kendoon | 0 | 0 | 0 | 0 | 0 | 0 | 0 | 0 | 0 | 0 | 0 | 0 | 0 | 0 | 0 | 0 | 0 | 0 | 0 | 0 | 0 | 0 | 0 | 0 | 0 | 0 | 0 | 0 | 0
Holistic Transition | Gen_BB005 | MW | SPEN | Killermont | 0 | 0 | 0 | 0 | 0 | 0 | 0 | 0 | 0 | 0 | 0 | 0 | 0 | 0 | 0 | 0 | 0 | 0 | 0 | 0 | 0 | 0 | 0 | 0 | 0 | 0 | 0 | 0 | 0
Holistic Transition | Gen_BB005 | MW | SPEN | Kilwinning | 0 | 0 | 0 | 0 | 0 | 0 | 0 | 0 | 0 | 0 | 0 | 0 | 0 | 0 | 0 | 0 | 0 | 0 | 0 | 0 | 0 | 0 | 0 | 0 | 0 | 0 | 0 | 0 | 0
Holistic Transition | Gen_BB005 | MW | SPEN | Leven | 0 | 0 | 0 | 0 | 0 | 0 | 0 | 0 | 0 | 0 | 0 | 0 | 0 | 0 | 0 | 0 | 0 | 0 | 0 | 0 | 0 | 0 | 0 | 0 | 0 | 0 | 0 | 0 | 0
Holistic Transition | Gen_BB005 | MW | SPEN | Livingston East | 0 | 0 | 0 | 0 | 0 | 0 | 0 | 0 | 0 | 0 | 0 | 0 | 0 | 0 | 0 | 0 | 0 | 0 | 0 | 0 | 0 | 0 | 0 | 0 | 0 | 0 | 0 | 0 | 0
Holistic Transition | Gen_BB005 | MW | SPEN | Maybole | 0 | 0 | 0 | 0 | 0 | 0 | 0 | 0 | 0 | 0 | 0 | 0 | 0 | 0 | 0 | 0 | 0 | 0 | 0 | 0 | 0 | 0 | 0 | 0 | 0 | 0 | 0 | 0 | 0
Holistic Transition | Gen_BB005 | MW | SPEN | Newarthill | 0 | 0 | 0 | 0 | 0 | 0 | 0 | 0 | 0 | 0 | 0 | 0 | 0 | 0 | 0 | 0 | 0 | 0 | 0 | 0 | 0 | 0 | 0 | 0 | 0 | 0 | 0 | 0 | 0
Holistic Transition | Gen_BB005 | MW | SPEN | Paisley | 0 | 0 | 0 | 0 | 0 | 0 | 0 | 0 | 0 | 0 | 0 | 0 | 0 | 0 | 0 | 0 | 0 | 0 | 0 | 0 | 0 | 0 | 0 | 0 | 0 | 0 | 0 | 0 | 0
Holistic Transition | Gen_BB005 | MW | SPEN | Portobello | 0 | 0 | 0 | 0 | 0 | 0 | 0 | 0 | 0 | 0 | 0 | 0 | 0 | 0 | 0 | 0 | 0 | 0 | 0 | 0 | 0 | 0 | 0 | 0 | 0 | 0 | 0 | 0 | 0
Holistic Transition | Gen_BB005 | MW | SPEN | Ravenscraig | 0 | 0 | 0 | 0 | 0 | 0 | 0 | 0 | 0 | 0 | 0 | 0 | 0 | 0 | 0 | 0 | 0 | 0 | 0 | 0 | 0 | 0 | 0 | 0 | 0 | 0 | 0 | 0 | 0
Holistic Transition | Gen_BB005 | MW | SPEN | Redhouse | 0 | 0 | 0 | 0 | 0 | 0 | 0 | 0 | 0 | 0 | 0 | 0 | 0 | 0 | 0 | 0 | 0 | 0 | 0 | 0 | 0 | 0 | 0 | 0 | 0 | 0 | 0 | 0 | 0
Holistic Transition | Gen_BB005 | MW | SPEN | Saltcoats A | 0 | 0 | 0 | 0 | 0 | 0 | 0 | 0 | 0 | 0 | 0 | 0 | 0 | 0 | 0 | 0 | 0 | 0 | 0 | 0 | 0 | 0 | 0 | 0 | 0 | 0 | 0 | 0 | 0
Holistic Transition | Gen_BB005 | MW | SPEN | Saltcoats B | 0 | 0 | 0 | 0 | 0 | 0 | 0 | 0 | 0 | 0 | 0 | 0 | 0 | 0 | 0 | 0 | 0 | 0 | 0 | 0 | 0 | 0 | 0 | 0 | 0 | 0 | 0 | 0 | 0
Holistic Transition | Gen_BB005 | MW | SPEN | Sighthill | 0 | 0 | 0 | 0 | 0 | 0 | 0 | 0 | 0 | 0 | 0 | 0 | 0 | 0 | 0 | 0 | 0 | 0 | 0 | 0 | 0 | 0 | 0 | 0 | 0 | 0 | 0 | 0 | 0
Holistic Transition | Gen_BB005 | MW | SPEN | Stirling | 0 | 0 | 0 | 0 | 0 | 0 | 0 | 0 | 0 | 0 | 0 | 0 | 0 | 0 | 0 | 0 | 0 | 0 | 0 | 0 | 0 | 0 | 0 | 0 | 0 | 0 | 0 | 0 | 0
Holistic Transition | Gen_BB005 | MW | SPEN | Strathaven | 0 | 0 | 0 | 0 | 0 | 0 | 0 | 0 | 0 | 0 | 0 | 0 | 0 | 0 | 0 | 0 | 0 | 0 | 0 | 0 | 0 | 0 | 0 | 0 | 0 | 0 | 0 | 0 | 0
Holistic Transition | Gen_BB005 | MW | SPEN | Strathleven | 0 | 6.728 | 3.859 | 2.033 | 0 | 0 | 0 | 0 | 0 | 0 | 0 | 0 | 0 | 0 | 0 | 0 | 0 | 0 | 0 | 0 | 0 | 0 | 0 | 0 | 0 | 0 | 0 | 0 | 0
Holistic Transition | Gen_BB005 | MW | SPEN | Telford Road | 0 | 0 | 0 | 0 | 0 | 0 | 0 | 0 | 0 | 0 | 0 | 0 | 0 | 0 | 0 | 0 | 0 | 0 | 0 | 0 | 0 | 0 | 0 | 0 | 0 | 0 | 0 | 0 | 0
Holistic Transition | Gen_BB005 | MW | SPEN | Tongland | 0 | 0 | 0 | 0 | 0 | 0 | 0 | 0 | 0 | 0 | 0 | 0 | 0 | 0 | 0 | 0 | 0 | 0 | 0 | 0 | 0 | 0 | 0 | 0 | 0 | 0 | 0 | 0 | 0
Holistic Transition | Gen_BB005 | MW | SPEN | Westfield | 0 | 0 | 0 | 0 | 0 | 0 | 0 | 0 | 0 | 0 | 0 | 0 | 0 | 0 | 0 | 0 | 0 | 0 | 0 | 0 | 0 | 0 | 0 | 0 | 0 | 0 | 0 | 0 | 0
Holistic Transition | Gen_BB005 | MW | SPEN | Wishaw | 0 | 0 | 0 | 0 | 0 | 0 | 0 | 0 | 0 | 0 | 0 | 0 | 0 | 0 | 0 | 0 | 0 | 0 | 0 | 0 | 0 | 0 | 0 | 0 | 0 | 0 | 0 | 0 | 0
Holistic Transition | Gen_BB005 | MW | SPEN Manweb | Birkenhead | 0 | 0 | 0 | 0 | 0 | 0 | 0 | 0 | 0 | 0 | 0 | 0 | 0 | 0 | 0 | 0 | 0 | 0 | 0 | 0 | 0 | 0 | 0 | 0 | 0 | 0 | 0 | 0 | 0
Holistic Transition | Gen_BB005 | MW | SPEN Manweb | Capenhurst | 0 | 27.871 | 15.985 | 8.422 | 0 | 0 | 0 | 0 | 0 | 0 | 0 | 0 | 0 | 0 | 0 | 0 | 0 | 0 | 0 | 0 | 0 | 0 | 0 | 0 | 0 | 0 | 0 | 0 | 0
Holistic Transition | Gen_BB005 | MW | SPEN Manweb | Carrington | 0 | 7.424 | 4.258 | 2.243 | 0 | 0 | 0 | 0 | 0 | 0 | 0 | 0 | 0 | 0 | 0 | 0 | 0 | 0 | 0 | 0 | 0 | 0 | 0 | 0 | 0 | 0 | 0 | 0 | 0
Holistic Transition | Gen_BB005 | MW | SPEN Manweb | Connah's Quay | 0 | 28.832 | 16.537 | 8.712 | 0 | 0 | 0 | 0 | 0 | 0 | 0 | 0 | 0 | 0 | 0 | 0 | 0 | 0 | 0 | 0 | 0 | 0 | 0 | 0 | 0 | 0 | 0 | 0 | 0
Holistic Transition | Gen_BB005 | MW | SPEN Manweb | Fiddlers Ferry | 0 | 0 | 0 | 0 | 0 | 0 | 0 | 0 | 0 | 0 | 0 | 0 | 0 | 0 | 0 | 0 | 0 | 0 | 0 | 0 | 0 | 0 | 0 | 0 | 0 | 0 | 0 | 0 | 0
Holistic Transition | Gen_BB005 | MW | SPEN Manweb | Frodsham | 0 | 2.499 | 1.433 | 0.755 | 0 | 0 | 0 | 0 | 0 | 0 | 0 | 0 | 0 | 0 | 0 | 0 | 0 | 0 | 0 | 0 | 0 | 0 | 0 | 0 | 0 | 0 | 0 | 0 | 0
Holistic Transition | Gen_BB005 | MW | SPEN Manweb | Legacy | 0 | 21.028 | 12.061 | 6.354 | 0 | 0 | 0 | 0 | 0 | 0 | 0 | 0 | 0 | 0 | 0 | 0 | 0 | 0 | 0 | 0 | 0 | 0 | 0 | 0 | 0 | 0 | 0 | 0 | 0
Holistic Transition | Gen_BB005 | MW | SPEN Manweb | Lister Drive | 0 | 2.883 | 1.654 | 0.871 | 0 | 0 | 0 | 0 | 0 | 0 | 0 | 0 | 0 | 0 | 0 | 0 | 0 | 0 | 0 | 0 | 0 | 0 | 0 | 0 | 0 | 0 | 0 | 0 | 0
Holistic Transition | Gen_BB005 | MW | SPEN Manweb | Pentir | 0 | 0 | 0 | 0 | 0 | 0 | 0 | 0 | 0 | 0 | 0 | 0 | 0 | 0 | 0 | 0 | 0 | 0 | 0 | 0 | 0 | 0 | 0 | 0 | 0 | 0 | 0 | 0 | 0
Holistic Transition | Gen_BB005 | MW | SPEN Manweb | Rainhill | 0 | 9.611 | 5.512 | 2.904 | 0 | 0 | 0 | 0 | 0 | 0 | 0 | 0 | 0 | 0 | 0 | 0 | 0 | 0 | 0 | 0 | 0 | 0 | 0 | 0 | 0 | 0 | 0 | 0 | 0
Holistic Transition | Gen_BB005 | MW | SPEN Manweb | Trawsfynydd | 0 | 0 | 0 | 0 | 0 | 0 | 0 | 0 | 0 | 0 | 0 | 0 | 0 | 0 | 0 | 0 | 0 | 0 | 0 | 0 | 0 | 0 | 0 | 0 | 0 | 0 | 0 | 0 | 0
Holistic Transition | Gen_BB005 | MW | SPEN Manweb | Wylfa | 0 | 0 | 0 | 0 | 0 | 0 | 0 | 0 | 0 | 0 | 0 | 0 | 0 | 0 | 0 | 0 | 0 | 0 | 0 | 0 | 0 | 0 | 0 | 0 | 0 | 0 | 0 | 0 | 0
Holistic Transition | Gen_BB005 | MW | SPTL | Direct(SPTL) | 0 | 0 | 0 | 0 | 0 | 0 | 0 | 0 | 0 | 0 | 0 | 0 | 0 | 0 | 0 | 0 | 0 | 0 | 0 | 0 | 0 | 0 | 0 | 0 | 0 | 0 | 0 | 0 | 0
Holistic Transition | Gen_BB005 | MW | SSEN (SHEPD) | Abernethy | 0 | 0 | 0 | 0 | 0 | 0 | 0 | 0 | 0 | 0 | 0 | 0 | 0 | 0 | 0 | 0 | 0 | 0 | 0 | 0 | 0 | 0 | 0 | 0 | 0 | 0 | 0 | 0 | 0
Holistic Transition | Gen_BB005 | MW | SSEN (SHEPD) | Alness | 0 | 0 | 0 | 0 | 0 | 0 | 0 | 0 | 0 | 0 | 0 | 0 | 0 | 0 | 0 | 0 | 0 | 0 | 0 | 0 | 0 | 0 | 0 | 0 | 0 | 0 | 0 | 0 | 0
Holistic Transition | Gen_BB005 | MW | SSEN (SHEPD) | Arbroath | 0 | 0 | 0 | 0 | 0 | 0 | 0 | 0 | 0 | 0 | 0 | 0 | 0 | 0 | 0 | 0 | 0 | 0 | 0 | 0 | 0 | 0 | 0 | 0 | 0 | 0 | 0 | 0 | 0
Holistic Transition | Gen_BB005 | MW | SSEN (SHEPD) | Ardmore | 0 | 0 | 0 | 0 | 0 | 0 | 0 | 0 | 0 | 0 | 0 | 0 | 0 | 0 | 0 | 0 | 0 | 0 | 0 | 0 | 0 | 0 | 0 | 0 | 0 | 0 | 0 | 0 | 0
Holistic Transition | Gen_BB005 | MW | SSEN (SHEPD) | Beauly | 0 | 0 | 0 | 0 | 0 | 0 | 0 | 0 | 0 | 0 | 0 | 0 | 0 | 0 | 0 | 0 | 0 | 0 | 0 | 0 | 0 | 0 | 0 | 0 | 0 | 0 | 0 | 0 | 0
Holistic Transition | Gen_BB005 | MW | SSEN (SHEPD) | Boat of Garten | 0 | 0 | 0 | 0 | 0 | 0 | 0 | 0 | 0 | 0 | 0 | 0 | 0 | 0 | 0 | 0 | 0 | 0 | 0 | 0 | 0 | 0 | 0 | 0 | 0 | 0 | 0 | 0 | 0
Holistic Transition | Gen_BB005 | MW | SSEN (SHEPD) | Bridge of Dun | 0 | 0 | 0 | 0 | 0 | 0 | 0 | 0 | 0 | 0 | 0 | 0 | 0 | 0 | 0 | 0 | 0 | 0 | 0 | 0 | 0 | 0 | 0 | 0 | 0 | 0 | 0 | 0 | 0
Holistic Transition | Gen_BB005 | MW | SSEN (SHEPD) | Burghmuir | 0 | 0 | 0 | 0 | 0 | 0 | 0 | 0 | 0 | 0 | 0 | 0 | 0 | 0 | 0 | 0 | 0 | 0 | 0 | 0 | 0 | 0 | 0 | 0 | 0 | 0 | 0 | 0 | 0
Holistic Transition | Gen_BB005 | MW | SSEN (SHEPD) | Carradale | 0 | 0 | 0 | 0 | 0 | 0 | 0 | 0 | 0 | 0 | 0 | 0 | 0 | 0 | 0 | 0 | 0 | 0 | 0 | 0 | 0 | 0 | 0 | 0 | 0 | 0 | 0 | 0 | 0
Holistic Transition | Gen_BB005 | MW | SSEN (SHEPD) | Ceannacroc | 0 | 0 | 0 | 0 | 0 | 0 | 0 | 0 | 0 | 0 | 0 | 0 | 0 | 0 | 0 | 0 | 0 | 0 | 0 | 0 | 0 | 0 | 0 | 0 | 0 | 0 | 0 | 0 | 0
Holistic Transition | Gen_BB005 | MW | SSEN (SHEPD) | Coupar Angus | 0 | 0 | 0 | 0 | 0 | 0 | 0 | 0 | 0 | 0 | 0 | 0 | 0 | 0 | 0 | 0 | 0 | 0 | 0 | 0 | 0 | 0 | 0 | 0 | 0 | 0 | 0 | 0 | 0
Holistic Transition | Gen_BB005 | MW | SSEN (SHEPD) | Dunvegan | 0 | 0 | 0 | 0 | 0 | 0 | 0 | 0 | 0 | 0 | 0 | 0 | 0 | 0 | 0 | 0 | 0 | 0 | 0 | 0 | 0 | 0 | 0 | 0 | 0 | 0 | 0 | 0 | 0
Holistic Transition | Gen_BB005 | MW | SSEN (SHEPD) | Dyce | 0 | 0 | 0 | 0 | 0 | 0 | 0 | 0 | 0 | 0 | 0 | 0 | 0 | 0 | 0 | 0 | 0 | 0 | 0 | 0 | 0 | 0 | 0 | 0 | 0 | 0 | 0 | 0 | 0
Holistic Transition | Gen_BB005 | MW | SSEN (SHEPD) | Fiddes | 0 | 0 | 0 | 0 | 0 | 0 | 0 | 0 | 0 | 0 | 0 | 0 | 0 | 0 | 0 | 0 | 0 | 0 | 0 | 0 | 0 | 0 | 0 | 0 | 0 | 0 | 0 | 0 | 0
Holistic Transition | Gen_BB005 | MW | SSEN (SHEPD) | Fort William | 0 | 0 | 0 | 0 | 0 | 0 | 0 | 0 | 0 | 0 | 0 | 0 | 0 | 0 | 0 | 0 | 0 | 0 | 0 | 0 | 0 | 0 | 0 | 0 | 0 | 0 | 0 | 0 | 0
Holistic Transition | Gen_BB005 | MW | SSEN (SHEPD) | Fraserburgh | 0 | 0 | 0 | 0 | 0 | 0 | 0 | 0 | 0 | 0 | 0 | 0 | 0 | 0 | 0 | 0 | 0 | 0 | 0 | 0 | 0 | 0 | 0 | 0 | 0 | 0 | 0 | 0 | 0
Holistic Transition | Gen_BB005 | MW | SSEN (SHEPD) | Grudie Bridge | 0 | 0 | 0 | 0 | 0 | 0 | 0 | 0 | 0 | 0 | 0 | 0 | 0 | 0 | 0 | 0 | 0 | 0 | 0 | 0 | 0 | 0 | 0 | 0 | 0 | 0 | 0 | 0 | 0
Holistic Transition | Gen_BB005 | MW | SSEN (SHEPD) | Inverness | 0 | 0 | 0 | 0 | 0 | 0 | 0 | 0 | 0 | 0 | 0 | 0 | 0 | 0 | 0 | 0 | 0 | 0 | 0 | 0 | 0 | 0 | 0 | 0 | 0 | 0 | 0 | 0 | 0
Holistic Transition | Gen_BB005 | MW | SSEN (SHEPD) | Keith | 0 | 0 | 0 | 0 | 0 | 0 | 0 | 0 | 0 | 0 | 0 | 0 | 0 | 0 | 0 | 0 | 0 | 0 | 0 | 0 | 0 | 0 | 0 | 0 | 0 | 0 | 0 | 0 | 0
Holistic Transition | Gen_BB005 | MW | SSEN (SHEPD) | Killin | 0 | 0 | 0 | 0 | 0 | 0 | 0 | 0 | 0 | 0 | 0 | 0 | 0 | 0 | 0 | 0 | 0 | 0 | 0 | 0 | 0 | 0 | 0 | 0 | 0 | 0 | 0 | 0 | 0
Holistic Transition | Gen_BB005 | MW | SSEN (SHEPD) | Kinlochleven | 0 | 0 | 0 | 0 | 0 | 0 | 0 | 0 | 0 | 0 | 0 | 0 | 0 | 0 | 0 | 0 | 0 | 0 | 0 | 0 | 0 | 0 | 0 | 0 | 0 | 0 | 0 | 0 | 0
Holistic Transition | Gen_BB005 | MW | SSEN (SHEPD) | Kintore | 0 | 0 | 0 | 0 | 0 | 0 | 0 | 0 | 0 | 0 | 0 | 0 | 0 | 0 | 0 | 0 | 0 | 0 | 0 | 0 | 0 | 0 | 0 | 0 | 0 | 0 | 0 | 0 | 0
Holistic Transition | Gen_BB005 | MW | SSEN (SHEPD) | Lairg | 0 | 0 | 0 | 0 | 0 | 0 | 0 | 0 | 0 | 0 | 0 | 0 | 0 | 0 | 0 | 0 | 0 | 0 | 0 | 0 | 0 | 0 | 0 | 0 | 0 | 0 | 0 | 0 | 0
Holistic Transition | Gen_BB005 | MW | SSEN (SHEPD) | Lunanhead | 0 | 0 | 0 | 0 | 0 | 0 | 0 | 0 | 0 | 0 | 0 | 0 | 0 | 0 | 0 | 0 | 0 | 0 | 0 | 0 | 0 | 0 | 0 | 0 | 0 | 0 | 0 | 0 | 0
Holistic Transition | Gen_BB005 | MW | SSEN (SHEPD) | Macduff | 0 | 0 | 0 | 0 | 0 | 0 | 0 | 0 | 0 | 0 | 0 | 0 | 0 | 0 | 0 | 0 | 0 | 0 | 0 | 0 | 0 | 0 | 0 | 0 | 0 | 0 | 0 | 0 | 0
Holistic Transition | Gen_BB005 | MW | SSEN (SHEPD) | Milton of Craigie | 0 | 0 | 0 | 0 | 0 | 0 | 0 | 0 | 0 | 0 | 0 | 0 | 0 | 0 | 0 | 0 | 0 | 0 | 0 | 0 | 0 | 0 | 0 | 0 | 0 | 0 | 0 | 0 | 0
Holistic Transition | Gen_BB005 | MW | SSEN (SHEPD) | Mybster | 0 | 0 | 0 | 0 | 0 | 0 | 0 | 0 | 0 | 0 | 0 | 0 | 0 | 0 | 0 | 0 | 0 | 0 | 0 | 0 | 0 | 0 | 0 | 0 | 0 | 0 | 0 | 0 | 0
Holistic Transition | Gen_BB005 | MW | SSEN (SHEPD) | Nairn | 0 | 0 | 0 | 0 | 0 | 0 | 0 | 0 | 0 | 0 | 0 | 0 | 0 | 0 | 0 | 0 | 0 | 0 | 0 | 0 | 0 | 0 | 0 | 0 | 0 | 0 | 0 | 0 | 0
Holistic Transition | Gen_BB005 | MW | SSEN (SHEPD) | Persley | 0 | 0 | 0 | 0 | 0 | 0 | 0 | 0 | 0 | 0 | 0 | 0 | 0 | 0 | 0 | 0 | 0 | 0 | 0 | 0 | 0 | 0 | 0 | 0 | 0 | 0 | 0 | 0 | 0
Holistic Transition | Gen_BB005 | MW | SSEN (SHEPD) | Port Ann | 0 | 5.7 | 5.7 | 0 | 0 | 0 | 0 | 0 | 0 | 0 | 0 | 0 | 0 | 0 | 0 | 0 | 0 | 0 | 0 | 0 | 0 | 0 | 0 | 0 | 0 | 0 | 0 | 0 | 0
Holistic Transition | Gen_BB005 | MW | SSEN (SHEPD) | Redmoss | 0 | 0 | 0 | 0 | 0 | 0 | 0 | 0 | 0 | 0 | 0 | 0 | 0 | 0 | 0 | 0 | 0 | 0 | 0 | 0 | 0 | 0 | 0 | 0 | 0 | 0 | 0 | 0 | 0
Holistic Transition | Gen_BB005 | MW | SSEN (SHEPD) | Shetland | 0 | 65 | 65 | 65 | 65 | 65 | 65 | 65 | 65 | 65 | 65 | 65 | 65 | 65 | 0 | 0 | 0 | 0 | 0 | 0 | 0 | 0 | 0 | 0 | 0 | 0 | 0 | 0 | 0
Holistic Transition | Gen_BB005 | MW | SSEN (SHEPD) | Shin | 0 | 0 | 0 | 0 | 0 | 0 | 0 | 0 | 0 | 0 | 0 | 0 | 0 | 0 | 0 | 0 | 0 | 0 | 0 | 0 | 0 | 0 | 0 | 0 | 0 | 0 | 0 | 0 | 0
Holistic Transition | Gen_BB005 | MW | SSEN (SHEPD) | Sloy | 0 | 0 | 0 | 0 | 0 | 0 | 0 | 0 | 0 | 0 | 0 | 0 | 0 | 0 | 0 | 0 | 0 | 0 | 0 | 0 | 0 | 0 | 0 | 0 | 0 | 0 | 0 | 0 | 0
Holistic Transition | Gen_BB005 | MW | SSEN (SHEPD) | Stornoway | 0 | 22.3 | 22.3 | 22.3 | 22.3 | 22.3 | 22.3 | 22.3 | 22.3 | 22.3 | 22.3 | 22.3 | 22.3 | 22.3 | 0 | 0 | 0 | 0 | 0 | 0 | 0 | 0 | 0 | 0 | 0 | 0 | 0 | 0 | 0
Holistic Transition | Gen_BB005 | MW | SSEN (SHEPD) | Strichen | 0 | 0 | 0 | 0 | 0 | 0 | 0 | 0 | 0 | 0 | 0 | 0 | 0 | 0 | 0 | 0 | 0 | 0 | 0 | 0 | 0 | 0 | 0 | 0 | 0 | 0 | 0 | 0 | 0
Holistic Transition | Gen_BB005 | MW | SSEN (SHEPD) | Tarland | 0 | 0 | 0 | 0 | 0 | 0 | 0 | 0 | 0 | 0 | 0 | 0 | 0 | 0 | 0 | 0 | 0 | 0 | 0 | 0 | 0 | 0 | 0 | 0 | 0 | 0 | 0 | 0 | 0
Holistic Transition | Gen_BB005 | MW | SSEN (SHEPD) | Taynuilt | 0 | 0 | 0 | 0 | 0 | 0 | 0 | 0 | 0 | 0 | 0 | 0 | 0 | 0 | 0 | 0 | 0 | 0 | 0 | 0 | 0 | 0 | 0 | 0 | 0 | 0 | 0 | 0 | 0
Holistic Transition | Gen_BB005 | MW | SSEN (SHEPD) | Thurso | 0 | 0 | 0 | 0 | 0 | 0 | 0 | 0 | 0 | 0 | 0 | 0 | 0 | 0 | 0 | 0 | 0 | 0 | 0 | 0 | 0 | 0 | 0 | 0 | 0 | 0 | 0 | 0 | 0
Holistic Transition | Gen_BB005 | MW | SSEN (SHEPD) | Tummel Bridge | 0 | 0 | 0 | 0 | 0 | 0 | 0 | 0 | 0 | 0 | 0 | 0 | 0 | 0 | 0 | 0 | 0 | 0 | 0 | 0 | 0 | 0 | 0 | 0 | 0 | 0 | 0 | 0 | 0
Holistic Transition | Gen_BB005 | MW | SSEN (SHEPD) | Willowdale | 0 | 0 | 0 | 0 | 0 | 0 | 0 | 0 | 0 | 0 | 0 | 0 | 0 | 0 | 0 | 0 | 0 | 0 | 0 | 0 | 0 | 0 | 0 | 0 | 0 | 0 | 0 | 0 | 0
Holistic Transition | Gen_BB005 | MW | SSEN South | Botley Wood | 0 | 0 | 0 | 0 | 0 | 0 | 0 | 0 | 0 | 0 | 0 | 0 | 0 | 0 | 0 | 0 | 0 | 0 | 0 | 0 | 0 | 0 | 0 | 0 | 0 | 0 | 0 | 0 | 0
Holistic Transition | Gen_BB005 | MW | SSEN South | Bramley | 0 | 0 | 0 | 0 | 0 | 0 | 0 | 0 | 0 | 0 | 0 | 0 | 0 | 0 | 0 | 0 | 0 | 0 | 0 | 0 | 0 | 0 | 0 | 0 | 0 | 0 | 0 | 0 | 0
Holistic Transition | Gen_BB005 | MW | SSEN South | Chickerell | 0 | 0 | 0 | 0 | 0 | 0 | 0 | 0 | 0 | 0 | 0 | 0 | 0 | 0 | 0 | 0 | 0 | 0 | 0 | 0 | 0 | 0 | 0 | 0 | 0 | 0 | 0 | 0 | 0
Holistic Transition | Gen_BB005 | MW | SSEN South | Cowley | 0 | 0 | 0 | 0 | 0 | 0 | 0 | 0 | 0 | 0 | 0 | 0 | 0 | 0 | 0 | 0 | 0 | 0 | 0 | 0 | 0 | 0 | 0 | 0 | 0 | 0 | 0 | 0 | 0
Holistic Transition | Gen_BB005 | MW | SSEN South | Fawley | 0 | 0 | 0 | 0 | 0 | 0 | 0 | 0 | 0 | 0 | 0 | 0 | 0 | 0 | 0 | 0 | 0 | 0 | 0 | 0 | 0 | 0 | 0 | 0 | 0 | 0 | 0 | 0 | 0
Holistic Transition | Gen_BB005 | MW | SSEN South | Iver 132kV | 0 | 0 | 0 | 0 | 0 | 0 | 0 | 0 | 0 | 0 | 0 | 0 | 0 | 0 | 0 | 0 | 0 | 0 | 0 | 0 | 0 | 0 | 0 | 0 | 0 | 0 | 0 | 0 | 0
Holistic Transition | Gen_BB005 | MW | SSEN South | Lovedean | 0 | 0 | 0 | 0 | 0 | 0 | 0 | 0 | 0 | 0 | 0 | 0 | 0 | 0 | 0 | 0 | 0 | 0 | 0 | 0 | 0 | 0 | 0 | 0 | 0 | 0 | 0 | 0 | 0
Holistic Transition | Gen_BB005 | MW | SSEN South | Mannington | 0 | 0 | 0 | 0 | 0 | 0 | 0 | 0 | 0 | 0 | 0 | 0 | 0 | 0 | 0 | 0 | 0 | 0 | 0 | 0 | 0 | 0 | 0 | 0 | 0 | 0 | 0 | 0 | 0
Holistic Transition | Gen_BB005 | MW | SSEN South | Melksham | 0 | 0 | 0 | 0 | 0 | 0 | 0 | 0 | 0 | 0 | 0 | 0 | 0 | 0 | 0 | 0 | 0 | 0 | 0 | 0 | 0 | 0 | 0 | 0 | 0 | 0 | 0 | 0 | 0
Holistic Transition | Gen_BB005 | MW | SSEN South | Minety | 0 | 0 | 0 | 0 | 0 | 0 | 0 | 0 | 0 | 0 | 0 | 0 | 0 | 0 | 0 | 0 | 0 | 0 | 0 | 0 | 0 | 0 | 0 | 0 | 0 | 0 | 0 | 0 | 0
Holistic Transition | Gen_BB005 | MW | SSEN South | Nursling | 0 | 0 | 0 | 0 | 0 | 0 | 0 | 0 | 0 | 0 | 0 | 0 | 0 | 0 | 0 | 0 | 0 | 0 | 0 | 0 | 0 | 0 | 0 | 0 | 0 | 0 | 0 | 0 | 0
Holistic Transition | Gen_BB005 | MW | UKPN Eastern | Amersham Main | 0 | 6.728 | 3.859 | 2.033 | 0 | 0 | 0 | 0 | 0 | 0 | 0 | 0 | 0 | 0 | 0 | 0 | 0 | 0 | 0 | 0 | 0 | 0 | 0 | 0 | 0 | 0 | 0 | 0 | 0
Holistic Transition | Gen_BB005 | MW | UKPN Eastern | Braintree | 0 | 0 | 0 | 0 | 0 | 0 | 0 | 0 | 0 | 0 | 0 | 0 | 0 | 0 | 0 | 0 | 0 | 0 | 0 | 0 | 0 | 0 | 0 | 0 | 0 | 0 | 0 | 0 | 0
Holistic Transition | Gen_BB005 | MW | UKPN Eastern | Bramford | 0 | 79.419 | 45.551 | 23.998 | 0 | 0 | 0 | 0 | 0 | 0 | 0 | 0 | 0 | 0 | 0 | 0 | 0 | 0 | 0 | 0 | 0 | 0 | 0 | 0 | 0 | 0 | 0 | 0 | 0
Holistic Transition | Gen_BB005 | MW | UKPN Eastern | Brimsdown | 0 | 0 | 0 | 0 | 0 | 0 | 0 | 0 | 0 | 0 | 0 | 0 | 0 | 0 | 0 | 0 | 0 | 0 | 0 | 0 | 0 | 0 | 0 | 0 | 0 | 0 | 0 | 0 | 0
Holistic Transition | Gen_BB005 | MW | UKPN Eastern | Burwell Main | 0 | 0 | 0 | 0 | 0 | 0 | 0 | 0 | 0 | 0 | 0 | 0 | 0 | 0 | 0 | 0 | 0 | 0 | 0 | 0 | 0 | 0 | 0 | 0 | 0 | 0 | 0 | 0 | 0
Holistic Transition | Gen_BB005 | MW | UKPN Eastern | Eaton Socon | 0 | 4.325 | 2.481 | 1.307 | 0 | 0 | 0 | 0 | 0 | 0 | 0 | 0 | 0 | 0 | 0 | 0 | 0 | 0 | 0 | 0 | 0 | 0 | 0 | 0 | 0 | 0 | 0 | 0 | 0
Holistic Transition | Gen_BB005 | MW | UKPN Eastern | Elstree | 0 | 46.828 | 26.858 | 14.15 | 0 | 0 | 0 | 0 | 0 | 0 | 0 | 0 | 0 | 0 | 0 | 0 | 0 | 0 | 0 | 0 | 0 | 0 | 0 | 0 | 0 | 0 | 0 | 0 | 0
Holistic Transition | Gen_BB005 | MW | UKPN Eastern | Loudwater | 0 | 0 | 0 | 0 | 0 | 0 | 0 | 0 | 0 | 0 | 0 | 0 | 0 | 0 | 0 | 0 | 0 | 0 | 0 | 0 | 0 | 0 | 0 | 0 | 0 | 0 | 0 | 0 | 0
Holistic Transition | Gen_BB005 | MW | UKPN Eastern | Mill Hill | 0 | 1.105 | 0.634 | 0.334 | 0 | 0 | 0 | 0 | 0 | 0 | 0 | 0 | 0 | 0 | 0 | 0 | 0 | 0 | 0 | 0 | 0 | 0 | 0 | 0 | 0 | 0 | 0 | 0 | 0
Holistic Transition | Gen_BB005 | MW | UKPN Eastern | Norwich Main | 0 | 4.873 | 2.795 | 1.472 | 0 | 0 | 0 | 0 | 0 | 0 | 0 | 0 | 0 | 0 | 0 | 0 | 0 | 0 | 0 | 0 | 0 | 0 | 0 | 0 | 0 | 0 | 0 | 0 | 0
Holistic Transition | Gen_BB005 | MW | UKPN Eastern | Pelham | 0 | 0 | 0 | 0 | 0 | 0 | 0 | 0 | 0 | 0 | 0 | 0 | 0 | 0 | 0 | 0 | 0 | 0 | 0 | 0 | 0 | 0 | 0 | 0 | 0 | 0 | 0 | 0 | 0
Holistic Transition | Gen_BB005 | MW | UKPN Eastern | Rayleigh | 0 | 24.219 | 13.891 | 7.318 | 0 | 0 | 0 | 0 | 0 | 0 | 0 | 0 | 0 | 0 | 0 | 0 | 0 | 0 | 0 | 0 | 0 | 0 | 0 | 0 | 0 | 0 | 0 | 0 | 0
Holistic Transition | Gen_BB005 | MW | UKPN Eastern | Rye House | 0 | 1.153 | 0.661 | 0.348 | 0 | 0 | 0 | 0 | 0 | 0 | 0 | 0 | 0 | 0 | 0 | 0 | 0 | 0 | 0 | 0 | 0 | 0 | 0 | 0 | 0 | 0 | 0 | 0 | 0
Holistic Transition | Gen_BB005 | MW | UKPN Eastern | Sundon | 0 | 67.467 | 38.696 | 20.387 | 0 | 0 | 0 | 0 | 0 | 0 | 0 | 0 | 0 | 0 | 0 | 0 | 0 | 0 | 0 | 0 | 0 | 0 | 0 | 0 | 0 | 0 | 0 | 0 | 0
Holistic Transition | Gen_BB005 | MW | UKPN Eastern | Tilbury | 0 | 5.31 | 3.046 | 1.605 | 0 | 0 | 0 | 0 | 0 | 0 | 0 | 0 | 0 | 0 | 0 | 0 | 0 | 0 | 0 | 0 | 0 | 0 | 0 | 0 | 0 | 0 | 0 | 0 | 0
Holistic Transition | Gen_BB005 | MW | UKPN Eastern | Tottenham | 0 | 10.831 | 6.212 | 3.273 | 0 | 0 | 0 | 0 | 0 | 0 | 0 | 0 | 0 | 0 | 0 | 0 | 0 | 0 | 0 | 0 | 0 | 0 | 0 | 0 | 0 | 0 | 0 | 0 | 0
Holistic Transition | Gen_BB005 | MW | UKPN Eastern | Walpole (_A) | 0 | 24.7 | 14.166 | 7.463 | 0 | 0 | 0 | 0 | 0 | 0 | 0 | 0 | 0 | 0 | 0 | 0 | 0 | 0 | 0 | 0 | 0 | 0 | 0 | 0 | 0 | 0 | 0 | 0 | 0
Holistic Transition | Gen_BB005 | MW | UKPN Eastern | Warley | 0 | 0 | 0 | 0 | 0 | 0 | 0 | 0 | 0 | 0 | 0 | 0 | 0 | 0 | 0 | 0 | 0 | 0 | 0 | 0 | 0 | 0 | 0 | 0 | 0 | 0 | 0 | 0 | 0
Holistic Transition | Gen_BB005 | MW | UKPN Eastern | Watford South | 0 | 0 | 0 | 0 | 0 | 0 | 0 | 0 | 0 | 0 | 0 | 0 | 0 | 0 | 0 | 0 | 0 | 0 | 0 | 0 | 0 | 0 | 0 | 0 | 0 | 0 | 0 | 0 | 0
Holistic Transition | Gen_BB005 | MW | UKPN Eastern | West Thurrock | 0 | 0 | 0 | 0 | 0 | 0 | 0 | 0 | 0 | 0 | 0 | 0 | 0 | 0 | 0 | 0 | 0 | 0 | 0 | 0 | 0 | 0 | 0 | 0 | 0 | 0 | 0 | 0 | 0
Holistic Transition | Gen_BB005 | MW | UKPN Eastern | Wymondley | 0 | 7.448 | 4.272 | 2.251 | 0 | 0 | 0 | 0 | 0 | 0 | 0 | 0 | 0 | 0 | 0 | 0 | 0 | 0 | 0 | 0 | 0 | 0 | 0 | 0 | 0 | 0 | 0 | 0 | 0
Holistic Transition | Gen_BB005 | MW | UKPN London | Barking | 0 | 0 | 0 | 0 | 0 | 0 | 0 | 0 | 0 | 0 | 0 | 0 | 0 | 0 | 0 | 0 | 0 | 0 | 0 | 0 | 0 | 0 | 0 | 0 | 0 | 0 | 0 | 0 | 0
Holistic Transition | Gen_BB005 | MW | UKPN London | Barking West | 0 | 22.261 | 12.768 | 6.727 | 0 | 0 | 0 | 0 | 0 | 0 | 0 | 0 | 0 | 0 | 0 | 0 | 0 | 0 | 0 | 0 | 0 | 0 | 0 | 0 | 0 | 0 | 0 | 0 | 0
Holistic Transition | Gen_BB005 | MW | UKPN London | City Road | 0 | 17.271 | 9.905 | 5.219 | 0 | 0 | 0 | 0 | 0 | 0 | 0 | 0 | 0 | 0 | 0 | 0 | 0 | 0 | 0 | 0 | 0 | 0 | 0 | 0 | 0 | 0 | 0 | 0 | 0
Holistic Transition | Gen_BB005 | MW | UKPN London | Hackney 132kV | 0 | 0 | 0 | 0 | 0 | 0 | 0 | 0 | 0 | 0 | 0 | 0 | 0 | 0 | 0 | 0 | 0 | 0 | 0 | 0 | 0 | 0 | 0 | 0 | 0 | 0 | 0 | 0 | 0
Holistic Transition | Gen_BB005 | MW | UKPN London | Hackney 66kV | 0 | 6.92 | 3.969 | 2.091 | 0 | 0 | 0 | 0 | 0 | 0 | 0 | 0 | 0 | 0 | 0 | 0 | 0 | 0 | 0 | 0 | 0 | 0 | 0 | 0 | 0 | 0 | 0 | 0 | 0
Holistic Transition | Gen_BB005 | MW | UKPN London | Hurst | 0 | 0 | 0 | 0 | 0 | 0 | 0 | 0 | 0 | 0 | 0 | 0 | 0 | 0 | 0 | 0 | 0 | 0 | 0 | 0 | 0 | 0 | 0 | 0 | 0 | 0 | 0 | 0 | 0
Holistic Transition | Gen_BB005 | MW | UKPN London | Littlebrook (_C) | 0 | 0 | 0 | 0 | 0 | 0 | 0 | 0 | 0 | 0 | 0 | 0 | 0 | 0 | 0 | 0 | 0 | 0 | 0 | 0 | 0 | 0 | 0 | 0 | 0 | 0 | 0 | 0 | 0
Holistic Transition | Gen_BB005 | MW | UKPN London | Lodge Road | 0 | 4.421 | 2.536 | 1.336 | 0 | 0 | 0 | 0 | 0 | 0 | 0 | 0 | 0 | 0 | 0 | 0 | 0 | 0 | 0 | 0 | 0 | 0 | 0 | 0 | 0 | 0 | 0 | 0 | 0
Holistic Transition | Gen_BB005 | MW | UKPN London | New Cross | 0 | 0 | 0 | 0 | 0 | 0 | 0 | 0 | 0 | 0 | 0 | 0 | 0 | 0 | 0 | 0 | 0 | 0 | 0 | 0 | 0 | 0 | 0 | 0 | 0 | 0 | 0 | 0 | 0
Holistic Transition | Gen_BB005 | MW | UKPN London | Redbridge | 0 | 0.983 | 0.564 | 0.297 | 0 | 0 | 0 | 0 | 0 | 0 | 0 | 0 | 0 | 0 | 0 | 0 | 0 | 0 | 0 | 0 | 0 | 0 | 0 | 0 | 0 | 0 | 0 | 0 | 0
Holistic Transition | Gen_BB005 | MW | UKPN London | St John's Wood | 0 | 4.037 | 2.315 | 1.22 | 0 | 0 | 0 | 0 | 0 | 0 | 0 | 0 | 0 | 0 | 0 | 0 | 0 | 0 | 0 | 0 | 0 | 0 | 0 | 0 | 0 | 0 | 0 | 0 | 0
Holistic Transition | Gen_BB005 | MW | UKPN London | West Ham | 0 | 13.751 | 7.887 | 4.155 | 0 | 0 | 0 | 0 | 0 | 0 | 0 | 0 | 0 | 0 | 0 | 0 | 0 | 0 | 0 | 0 | 0 | 0 | 0 | 0 | 0 | 0 | 0 | 0 | 0
Holistic Transition | Gen_BB005 | MW | UKPN London | Willesden 132kV | 0 | 144 | 144 | 144 | 144 | 0 | 0 | 0 | 0 | 0 | 0 | 0 | 0 | 0 | 0 | 0 | 0 | 0 | 0 | 0 | 0 | 0 | 0 | 0 | 0 | 0 | 0 | 0 | 0
Holistic Transition | Gen_BB005 | MW | UKPN London | Willesden 66kV | 0 | 0 | 0 | 0 | 0 | 0 | 0 | 0 | 0 | 0 | 0 | 0 | 0 | 0 | 0 | 0 | 0 | 0 | 0 | 0 | 0 | 0 | 0 | 0 | 0 | 0 | 0 | 0 | 0
Holistic Transition | Gen_BB005 | MW | UKPN London | Wimbledon South | 0 | 12.417 | 7.122 | 3.752 | 0 | 0 | 0 | 0 | 0 | 0 | 0 | 0 | 0 | 0 | 0 | 0 | 0 | 0 | 0 | 0 | 0 | 0 | 0 | 0 | 0 | 0 | 0 | 0 | 0
Holistic Transition | Gen_BB005 | MW | UKPN South East | Beddington (_J) | 0 | 6.174 | 3.541 | 1.866 | 0 | 0 | 0 | 0 | 0 | 0 | 0 | 0 | 0 | 0 | 0 | 0 | 0 | 0 | 0 | 0 | 0 | 0 | 0 | 0 | 0 | 0 | 0 | 0 | 0
Holistic Transition | Gen_BB005 | MW | UKPN South East | Bolney | 0 | 3.844 | 2.205 | 1.162 | 0 | 0 | 0 | 0 | 0 | 0 | 0 | 0 | 0 | 0 | 0 | 0 | 0 | 0 | 0 | 0 | 0 | 0 | 0 | 0 | 0 | 0 | 0 | 0 | 0
Holistic Transition | Gen_BB005 | MW | UKPN South East | Canterbury | 0 | 6.728 | 3.859 | 2.033 | 0 | 0 | 0 | 0 | 0 | 0 | 0 | 0 | 0 | 0 | 0 | 0 | 0 | 0 | 0 | 0 | 0 | 0 | 0 | 0 | 0 | 0 | 0 | 0 | 0
Holistic Transition | Gen_BB005 | MW | UKPN South East | Chessington | 0 | 24.892 | 14.277 | 7.522 | 0 | 0 | 0 | 0 | 0 | 0 | 0 | 0 | 0 | 0 | 0 | 0 | 0 | 0 | 0 | 0 | 0 | 0 | 0 | 0 | 0 | 0 | 0 | 0 | 0
Holistic Transition | Gen_BB005 | MW | UKPN South East | Kemsley | 0 | 16.338 | 9.371 | 4.937 | 0 | 0 | 0 | 0 | 0 | 0 | 0 | 0 | 0 | 0 | 0 | 0 | 0 | 0 | 0 | 0 | 0 | 0 | 0 | 0 | 0 | 0 | 0 | 0 | 0
Holistic Transition | Gen_BB005 | MW | UKPN South East | Kingsnorth | 0 | 0 | 0 | 0 | 0 | 0 | 0 | 0 | 0 | 0 | 0 | 0 | 0 | 0 | 0 | 0 | 0 | 0 | 0 | 0 | 0 | 0 | 0 | 0 | 0 | 0 | 0 | 0 | 0
Holistic Transition | Gen_BB005 | MW | UKPN South East | Littlebrook (_J) | 0 | 0 | 0 | 0 | 0 | 0 | 0 | 0 | 0 | 0 | 0 | 0 | 0 | 0 | 0 | 0 | 0 | 0 | 0 | 0 | 0 | 0 | 0 | 0 | 0 | 0 | 0 | 0 | 0
Holistic Transition | Gen_BB005 | MW | UKPN South East | Ninfield | 0 | 0 | 0 | 0 | 0 | 0 | 0 | 0 | 0 | 0 | 0 | 0 | 0 | 0 | 0 | 0 | 0 | 0 | 0 | 0 | 0 | 0 | 0 | 0 | 0 | 0 | 0 | 0 | 0
Holistic Transition | Gen_BB005 | MW | UKPN South East | Northfleet East | 0 | 1.201 | 0.689 | 0.363 | 0 | 0 | 0 | 0 | 0 | 0 | 0 | 0 | 0 | 0 | 0 | 0 | 0 | 0 | 0 | 0 | 0 | 0 | 0 | 0 | 0 | 0 | 0 | 0 | 0
Holistic Transition | Gen_BB005 | MW | UKPN South East | Sellindge | 0 | 7.689 | 4.41 | 2.323 | 0 | 0 | 0 | 0 | 0 | 0 | 0 | 0 | 0 | 0 | 0 | 0 | 0 | 0 | 0 | 0 | 0 | 0 | 0 | 0 | 0 | 0 | 0 | 0 | 0
Holistic Transition | Gen_BB005 | MW | UKPN South East | West Weybridge | 0 | 1.442 | 0.827 | 0.436 | 0 | 0 | 0 | 0 | 0 | 0 | 0 | 0 | 0 | 0 | 0 | 0 | 0 | 0 | 0 | 0 | 0 | 0 | 0 | 0 | 0 | 0 | 0 | 0 | 0
Holistic Transition | Gen_BB006 | MW | Electricity North West | Bredbury | 0 | 32.81 | 42.677 | 46.591 | 48.455 | 49.424 | 50.412 | 51.421 | 50.928 | 49.326 | 44.923 | 35.078 | 13.44 | 0 | 0 | 0 | 0 | 0 | 0 | 0 | 0 | 0 | 0 | 0 | 0 | 0 | 0 | 0 | 0
Holistic Transition | Gen_BB006 | MW | Electricity North West | Harker | 0 | 14.638 | 19.04 | 20.786 | 21.617 | 22.05 | 22.491 | 22.941 | 22.721 | 22.006 | 20.042 | 15.65 | 5.996 | 0 | 0 | 0 | 0 | 0 | 0 | 0 | 0 | 0 | 0 | 0 | 0 | 0 | 0 | 0 | 0
Holistic Transition | Gen_BB006 | MW | Electricity North West | Heysham (NGET) | 0 | 0 | 0 | 0 | 0 | 0 | 0 | 0 | 0 | 0 | 0 | 0 | 0 | 0 | 0 | 0 | 0 | 0 | 0 | 0 | 0 | 0 | 0 | 0 | 0 | 0 | 0 | 0 | 0
Holistic Transition | Gen_BB006 | MW | Electricity North West | Kearsley | 0 | 21 | 21 | 21 | 21 | 21 | 21 | 21 | 21 | 21 | 21 | 21 | 21 | 21 | 0 | 0 | 0 | 0 | 0 | 0 | 0 | 0 | 0 | 0 | 0 | 0 | 0 | 0 | 0
Holistic Transition | Gen_BB006 | MW | Electricity North West | Kearsley 132kV | 0 | 29.109 | 37.864 | 41.337 | 42.99 | 43.85 | 44.727 | 45.621 | 45.185 | 43.763 | 39.856 | 31.122 | 11.924 | 0 | 0 | 0 | 0 | 0 | 0 | 0 | 0 | 0 | 0 | 0 | 0 | 0 | 0 | 0 | 0
Holistic Transition | Gen_BB006 | MW | Electricity North West | Kearsley 33kV | 0 | 1.343 | 1.746 | 1.906 | 1.983 | 2.022 | 2.063 | 2.104 | 2.084 | 2.018 | 1.838 | 1.435 | 0.55 | 0 | 0 | 0 | 0 | 0 | 0 | 0 | 0 | 0 | 0 | 0 | 0 | 0 | 0 | 0 | 0
Holistic Transition | Gen_BB006 | MW | Electricity North West | Macclesfield | 0 | 31.002 | 40.326 | 44.025 | 45.786 | 46.702 | 47.636 | 48.588 | 48.123 | 46.609 | 42.448 | 33.146 | 12.7 | 0 | 0 | 0 | 0 | 0 | 0 | 0 | 0 | 0 | 0 | 0 | 0 | 0 | 0 | 0 | 0
Holistic Transition | Gen_BB006 | MW | Electricity North West | Padiham | 0 | 27.956 | 30.048 | 30.878 | 31.274 | 31.479 | 31.689 | 31.902 | 31.798 | 31.458 | 30.525 | 28.437 | 23.85 | 21 | 0 | 0 | 0 | 0 | 0 | 0 | 0 | 0 | 0 | 0 | 0 | 0 | 0 | 0 | 0
Holistic Transition | Gen_BB006 | MW | Electricity North West | Penwortham East | 0 | 121.124 | 157.551 | 172.002 | 178.882 | 182.46 | 186.109 | 189.831 | 188.013 | 182.099 | 165.842 | 129.499 | 49.616 | 0 | 0 | 0 | 0 | 0 | 0 | 0 | 0 | 0 | 0 | 0 | 0 | 0 | 0 | 0 | 0
Holistic Transition | Gen_BB006 | MW | Electricity North West | Penwortham West | 0 | 31.126 | 40.487 | 44.2 | 45.968 | 46.888 | 47.825 | 48.782 | 48.315 | 46.795 | 42.617 | 33.278 | 12.75 | 0 | 0 | 0 | 0 | 0 | 0 | 0 | 0 | 0 | 0 | 0 | 0 | 0 | 0 | 0 | 0
Holistic Transition | Gen_BB006 | MW | Electricity North West | Rochdale | 0 | 26.929 | 28.712 | 29.419 | 29.756 | 29.931 | 30.11 | 30.292 | 30.203 | 29.913 | 29.118 | 27.339 | 23.429 | 21 | 0 | 0 | 0 | 0 | 0 | 0 | 0 | 0 | 0 | 0 | 0 | 0 | 0 | 0 | 0
Holistic Transition | Gen_BB006 | MW | Electricity North West | South Manchester | 0 | 8.3 | 10.796 | 11.787 | 12.258 | 12.503 | 12.753 | 13.008 | 12.884 | 12.479 | 11.365 | 8.874 | 3.4 | 0 | 0 | 0 | 0 | 0 | 0 | 0 | 0 | 0 | 0 | 0 | 0 | 0 | 0 | 0 | 0
Holistic Transition | Gen_BB006 | MW | Electricity North West | Stalybridge | 0 | 38.285 | 49.799 | 54.366 | 56.541 | 57.672 | 58.825 | 60.002 | 59.427 | 57.558 | 52.419 | 40.932 | 15.683 | 0 | 0 | 0 | 0 | 0 | 0 | 0 | 0 | 0 | 0 | 0 | 0 | 0 | 0 | 0 | 0
Holistic Transition | Gen_BB006 | MW | Electricity North West | Washway Farm | 0 | 32.292 | 42.003 | 45.856 | 47.69 | 48.644 | 49.617 | 50.609 | 50.125 | 48.548 | 44.214 | 34.525 | 13.228 | 0 | 0 | 0 | 0 | 0 | 0 | 0 | 0 | 0 | 0 | 0 | 0 | 0 | 0 | 0 | 0
Holistic Transition | Gen_BB006 | MW | Electricity North West | Whitegate | 0 | 40.846 | 53.13 | 58.003 | 60.323 | 61.53 | 62.761 | 64.016 | 63.403 | 61.408 | 55.926 | 43.67 | 16.732 | 0 | 0 | 0 | 0 | 0 | 0 | 0 | 0 | 0 | 0 | 0 | 0 | 0 | 0 | 0 | 0
Holistic Transition | Gen_BB006 | MW | IDNO - Refer to Comment Field | Tynemouth 2 | 0 | 0 | 0 | 0 | 0 | 0 | 0 | 0 | 0 | 0 | 0 | 0 | 0 | 0 | 0 | 0 | 0 | 0 | 0 | 0 | 0 | 0 | 0 | 0 | 0 | 0 | 0 | 0 | 0 | Note: TYNE2 is operated by an IDNO allocated to GSP Group/licence area F
Holistic Transition | Gen_BB006 | MW | NGED East Midlands | Berkswell | 0 | 0 | 0 | 0 | 0 | 0 | 0 | 0 | 0 | 0 | 0 | 0 | 0 | 0 | 0 | 0 | 0 | 0 | 0 | 0 | 0 | 0 | 0 | 0 | 0 | 0 | 0 | 0 | 0
Holistic Transition | Gen_BB006 | MW | NGED East Midlands | Bicker Fen | 0 | 0 | 0 | 0 | 0 | 0 | 0 | 0 | 0 | 0 | 0 | 0 | 0 | 0 | 0 | 0 | 0 | 0 | 0 | 0 | 0 | 0 | 0 | 0 | 0 | 0 | 0 | 0 | 0
Holistic Transition | Gen_BB006 | MW | NGED East Midlands | Chesterfield | 0 | 92.607 | 120.457 | 131.506 | 136.766 | 139.501 | 142.291 | 145.137 | 143.747 | 139.226 | 126.796 | 99.01 | 37.935 | 0 | 0 | 0 | 0 | 0 | 0 | 0 | 0 | 0 | 0 | 0 | 0 | 0 | 0 | 0 | 0
Holistic Transition | Gen_BB006 | MW | NGED East Midlands | Coventry | 0 | 25.998 | 33.816 | 36.918 | 38.394 | 39.162 | 39.946 | 40.744 | 40.354 | 39.085 | 35.596 | 27.795 | 10.649 | 0 | 0 | 0 | 0 | 0 | 0 | 0 | 0 | 0 | 0 | 0 | 0 | 0 | 0 | 0 | 0
Holistic Transition | Gen_BB006 | MW | NGED East Midlands | Drakelow | 0 | 8.201 | 10.668 | 11.646 | 12.112 | 12.355 | 12.602 | 12.854 | 12.731 | 12.33 | 11.229 | 8.769 | 3.36 | 0 | 0 | 0 | 0 | 0 | 0 | 0 | 0 | 0 | 0 | 0 | 0 | 0 | 0 | 0 | 0
Holistic Transition | Gen_BB006 | MW | NGED East Midlands | East Claydon (_B) | 0 | 25.691 | 33.418 | 36.483 | 37.942 | 38.701 | 39.475 | 40.264 | 39.879 | 38.624 | 35.176 | 27.468 | 10.524 | 0 | 0 | 0 | 0 | 0 | 0 | 0 | 0 | 0 | 0 | 0 | 0 | 0 | 0 | 0 | 0
Holistic Transition | Gen_BB006 | MW | NGED East Midlands | Enderby | 0 | 0 | 0 | 0 | 0 | 0 | 0 | 0 | 0 | 0 | 0 | 0 | 0 | 0 | 0 | 0 | 0 | 0 | 0 | 0 | 0 | 0 | 0 | 0 | 0 | 0 | 0 | 0 | 0
Holistic Transition | Gen_BB006 | MW | NGED East Midlands | Grendon | 0 | 12.008 | 15.619 | 17.051 | 17.734 | 18.088 | 18.45 | 18.819 | 18.639 | 18.052 | 16.441 | 12.838 | 4.919 | 0 | 0 | 0 | 0 | 0 | 0 | 0 | 0 | 0 | 0 | 0 | 0 | 0 | 0 | 0 | 0
Holistic Transition | Gen_BB006 | MW | NGED East Midlands | Ratcliffe | 0 | 21.343 | 27.762 | 30.309 | 31.521 | 32.151 | 32.795 | 33.45 | 33.13 | 32.088 | 29.223 | 22.819 | 8.743 | 0 | 0 | 0 | 0 | 0 | 0 | 0 | 0 | 0 | 0 | 0 | 0 | 0 | 0 | 0 | 0
Holistic Transition | Gen_BB006 | MW | NGED East Midlands | Staythorpe | 0 | 0 | 0 | 0 | 0 | 0 | 0 | 0 | 0 | 0 | 0 | 0 | 0 | 0 | 0 | 0 | 0 | 0 | 0 | 0 | 0 | 0 | 0 | 0 | 0 | 0 | 0 | 0 | 0
Holistic Transition | Gen_BB006 | MW | NGED East Midlands | Stoke Bardolph | 0 | 24.011 | 31.233 | 34.097 | 35.461 | 36.17 | 36.894 | 37.632 | 37.271 | 36.099 | 32.876 | 25.672 | 9.836 | 0 | 0 | 0 | 0 | 0 | 0 | 0 | 0 | 0 | 0 | 0 | 0 | 0 | 0 | 0 | 0
Holistic Transition | Gen_BB006 | MW | NGED East Midlands | Walpole (_B) | 0 | 20.751 | 26.991 | 29.467 | 30.645 | 31.258 | 31.884 | 32.521 | 32.21 | 31.197 | 28.412 | 22.185 | 8.5 | 0 | 0 | 0 | 0 | 0 | 0 | 0 | 0 | 0 | 0 | 0 | 0 | 0 | 0 | 0 | 0
Holistic Transition | Gen_BB006 | MW | NGED East Midlands | West Burton | 0 | 15.809 | 20.563 | 22.45 | 23.347 | 23.814 | 24.291 | 24.777 | 24.539 | 23.767 | 21.646 | 16.902 | 6.476 | 0 | 0 | 0 | 0 | 0 | 0 | 0 | 0 | 0 | 0 | 0 | 0 | 0 | 0 | 0 | 0
Holistic Transition | Gen_BB006 | MW | NGED East Midlands | Willington | 0 | 74.671 | 92.917 | 100.155 | 103.602 | 105.394 | 107.221 | 109.086 | 108.175 | 105.213 | 97.07 | 64.866 | 24.853 | 0 | 0 | 0 | 0 | 0 | 0 | 0 | 0 | 0 | 0 | 0 | 0 | 0 | 0 | 0 | 0
Holistic Transition | Gen_BB006 | MW | NGED South Wales | Aberthaw | 0 | 15.81 | 20.565 | 22.451 | 23.349 | 23.816 | 24.292 | 24.778 | 24.541 | 23.769 | 21.647 | 16.903 | 6.476 | 0 | 0 | 0 | 0 | 0 | 0 | 0 | 0 | 0 | 0 | 0 | 0 | 0 | 0 | 0 | 0
Holistic Transition | Gen_BB006 | MW | NGED South Wales | Cardiff East | 0 | 9.881 | 12.853 | 14.032 | 14.593 | 14.885 | 15.183 | 15.486 | 15.338 | 14.856 | 13.529 | 10.564 | 4.048 | 0 | 0 | 0 | 0 | 0 | 0 | 0 | 0 | 0 | 0 | 0 | 0 | 0 | 0 | 0 | 0
Holistic Transition | Gen_BB006 | MW | NGED South Wales | Grange | 0 | 0 | 0 | 0 | 0 | 0 | 0 | 0 | 0 | 0 | 0 | 0 | 0 | 0 | 0 | 0 | 0 | 0 | 0 | 0 | 0 | 0 | 0 | 0 | 0 | 0 | 0 | 0 | 0
Holistic Transition | Gen_BB006 | MW | NGED South Wales | Pembroke | 0 | 0.395 | 0.514 | 0.561 | 0.584 | 0.595 | 0.607 | 0.619 | 0.614 | 0.594 | 0.541 | 0.423 | 0.162 | 0 | 0 | 0 | 0 | 0 | 0 | 0 | 0 | 0 | 0 | 0 | 0 | 0 | 0 | 0 | 0
Holistic Transition | Gen_BB006 | MW | NGED South Wales | Pyle | 0 | 0 | 0 | 0 | 0 | 0 | 0 | 0 | 0 | 0 | 0 | 0 | 0 | 0 | 0 | 0 | 0 | 0 | 0 | 0 | 0 | 0 | 0 | 0 | 0 | 0 | 0 | 0 | 0
Holistic Transition | Gen_BB006 | MW | NGED South Wales | Rassau | 0 | 71.163 | 92.564 | 101.054 | 105.096 | 107.198 | 109.342 | 111.529 | 110.461 | 106.987 | 97.435 | 76.083 | 29.15 | 0 | 0 | 0 | 0 | 0 | 0 | 0 | 0 | 0 | 0 | 0 | 0 | 0 | 0 | 0 | 0
Holistic Transition | Gen_BB006 | MW | NGED South Wales | Swansea North | 0 | 92.422 | 101.872 | 105.621 | 107.406 | 108.334 | 109.281 | 110.246 | 109.775 | 108.241 | 104.023 | 94.595 | 73.872 | 61 | 0 | 0 | 0 | 0 | 0 | 0 | 0 | 0 | 0 | 0 | 0 | 0 | 0 | 0 | 0
Holistic Transition | Gen_BB006 | MW | NGED South Wales | Upper Boat 132kV | 0 | 71.236 | 83.337 | 88.138 | 90.423 | 91.612 | 92.824 | 94.06 | 93.456 | 91.492 | 86.091 | 74.019 | 47.482 | 31 | 0 | 0 | 0 | 0 | 0 | 0 | 0 | 0 | 0 | 0 | 0 | 0 | 0 | 0 | 0
Holistic Transition | Gen_BB006 | MW | NGED South Wales | Uskmouth | 0 | 37.915 | 46.31 | 49.64 | 51.225 | 52.05 | 52.891 | 53.749 | 53.33 | 51.967 | 48.22 | 39.845 | 21.435 | 10 | 0 | 0 | 0 | 0 | 0 | 0 | 0 | 0 | 0 | 0 | 0 | 0 | 0 | 0 | 0
Holistic Transition | Gen_BB006 | MW | NGED South West | Abham | 0 | 10.226 | 13.302 | 14.522 | 15.102 | 15.404 | 15.713 | 16.027 | 15.873 | 15.374 | 14.001 | 10.933 | 4.189 | 0 | 0 | 0 | 0 | 0 | 0 | 0 | 0 | 0 | 0 | 0 | 0 | 0 | 0 | 0 | 0
Holistic Transition | Gen_BB006 | MW | NGED South West | Alverdiscott | 0 | 1.976 | 2.571 | 2.806 | 2.919 | 2.977 | 3.037 | 3.097 | 3.068 | 2.971 | 2.706 | 2.113 | 0.81 | 0 | 0 | 0 | 0 | 0 | 0 | 0 | 0 | 0 | 0 | 0 | 0 | 0 | 0 | 0 | 0
Holistic Transition | Gen_BB006 | MW | NGED South West | Axminster | 0 | 1.937 | 2.519 | 2.75 | 2.86 | 2.917 | 2.976 | 3.035 | 3.006 | 2.912 | 2.652 | 2.071 | 0.793 | 0 | 0 | 0 | 0 | 0 | 0 | 0 | 0 | 0 | 0 | 0 | 0 | 0 | 0 | 0 | 0
Holistic Transition | Gen_BB006 | MW | NGED South West | Bridgewater | 0 | 11.53 | 14.998 | 16.374 | 17.029 | 17.369 | 17.717 | 18.071 | 17.898 | 17.335 | 15.787 | 12.328 | 4.723 | 0 | 0 | 0 | 0 | 0 | 0 | 0 | 0 | 0 | 0 | 0 | 0 | 0 | 0 | 0 | 0
Holistic Transition | Gen_BB006 | MW | NGED South West | Exeter | 0 | 0 | 0 | 0 | 0 | 0 | 0 | 0 | 0 | 0 | 0 | 0 | 0 | 0 | 0 | 0 | 0 | 0 | 0 | 0 | 0 | 0 | 0 | 0 | 0 | 0 | 0 | 0 | 0
Holistic Transition | Gen_BB006 | MW | NGED South West | Indian Queens | 0 | 12.947 | 16.841 | 18.386 | 19.121 | 19.504 | 19.894 | 20.292 | 20.097 | 19.465 | 17.727 | 13.843 | 5.304 | 0 | 0 | 0 | 0 | 0 | 0 | 0 | 0 | 0 | 0 | 0 | 0 | 0 | 0 | 0 | 0
Holistic Transition | Gen_BB006 | MW | NGED South West | Landulph | 0 | 4.941 | 6.426 | 7.016 | 7.297 | 7.442 | 7.591 | 7.743 | 7.669 | 7.428 | 6.765 | 5.282 | 2.024 | 0 | 0 | 0 | 0 | 0 | 0 | 0 | 0 | 0 | 0 | 0 | 0 | 0 | 0 | 0 | 0
Holistic Transition | Gen_BB006 | MW | NGED South West | Seabank | 0 | 0 | 0 | 0 | 0 | 0 | 0 | 0 | 0 | 0 | 0 | 0 | 0 | 0 | 0 | 0 | 0 | 0 | 0 | 0 | 0 | 0 | 0 | 0 | 0 | 0 | 0 | 0 | 0
Holistic Transition | Gen_BB006 | MW | NGED South West | Taunton | 0 | 11.299 | 11.69 | 11.845 | 11.919 | 11.957 | 11.997 | 12.036 | 12.017 | 11.954 | 11.779 | 11.389 | 10.532 | 10 | 0 | 0 | 0 | 0 | 0 | 0 | 0 | 0 | 0 | 0 | 0 | 0 | 0 | 0 | 0
Holistic Transition | Gen_BB006 | MW | NGED West Midlands | Bishops Wood | 0 | 0 | 0 | 0 | 0 | 0 | 0 | 0 | 0 | 0 | 0 | 0 | 0 | 0 | 0 | 0 | 0 | 0 | 0 | 0 | 0 | 0 | 0 | 0 | 0 | 0 | 0 | 0 | 0
Holistic Transition | Gen_BB006 | MW | NGED West Midlands | Bushbury | 0 | 4.634 | 6.028 | 6.581 | 6.844 | 6.981 | 7.121 | 7.263 | 7.194 | 6.967 | 6.345 | 4.955 | 1.898 | 0 | 0 | 0 | 0 | 0 | 0 | 0 | 0 | 0 | 0 | 0 | 0 | 0 | 0 | 0 | 0
Holistic Transition | Gen_BB006 | MW | NGED West Midlands | Bustleholme | 0 | 0 | 0 | 0 | 0 | 0 | 0 | 0 | 0 | 0 | 0 | 0 | 0 | 0 | 0 | 0 | 0 | 0 | 0 | 0 | 0 | 0 | 0 | 0 | 0 | 0 | 0 | 0 | 0
Holistic Transition | Gen_BB006 | MW | NGED West Midlands | Cellarhead | 0 | 20.437 | 20.568 | 20.62 | 20.645 | 20.658 | 20.671 | 20.684 | 20.678 | 20.657 | 20.598 | 20.467 | 20.179 | 20 | 0 | 0 | 0 | 0 | 0 | 0 | 0 | 0 | 0 | 0 | 0 | 0 | 0 | 0 | 0
Holistic Transition | Gen_BB006 | MW | NGED West Midlands | Feckenham | 0 | 20.108 | 26.156 | 28.555 | 29.697 | 30.291 | 30.897 | 31.515 | 31.213 | 30.231 | 27.532 | 21.499 | 8.237 | 0 | 0 | 0 | 0 | 0 | 0 | 0 | 0 | 0 | 0 | 0 | 0 | 0 | 0 | 0 | 0
Holistic Transition | Gen_BB006 | MW | NGED West Midlands | Hams Hall | 0 | 0.14 | 0.183 | 0.199 | 0.207 | 0.211 | 0.216 | 0.22 | 0.218 | 0.211 | 0.192 | 0.15 | 0.057 | 0 | 0 | 0 | 0 | 0 | 0 | 0 | 0 | 0 | 0 | 0 | 0 | 0 | 0 | 0 | 0
Holistic Transition | Gen_BB006 | MW | NGED West Midlands | Iron Acton | 0 | 3.458 | 4.499 | 4.911 | 5.108 | 5.21 | 5.314 | 5.42 | 5.368 | 5.199 | 4.735 | 3.698 | 1.417 | 0 | 0 | 0 | 0 | 0 | 0 | 0 | 0 | 0 | 0 | 0 | 0 | 0 | 0 | 0 | 0
Holistic Transition | Gen_BB006 | MW | NGED West Midlands | Ironbridge | 0 | 6.405 | 8.331 | 9.095 | 9.459 | 9.648 | 9.841 | 10.038 | 9.942 | 9.629 | 8.77 | 6.848 | 2.624 | 0 | 0 | 0 | 0 | 0 | 0 | 0 | 0 | 0 | 0 | 0 | 0 | 0 | 0 | 0 | 0
Holistic Transition | Gen_BB006 | MW | NGED West Midlands | Kitwell | 0 | 0 | 0 | 0 | 0 | 0 | 0 | 0 | 0 | 0 | 0 | 0 | 0 | 0 | 0 | 0 | 0 | 0 | 0 | 0 | 0 | 0 | 0 | 0 | 0 | 0 | 0 | 0 | 0
Holistic Transition | Gen_BB006 | MW | NGED West Midlands | Nechells | 0 | 1.924 | 2.502 | 2.732 | 2.841 | 2.898 | 2.956 | 3.015 | 2.986 | 2.892 | 2.634 | 2.057 | 0.788 | 0 | 0 | 0 | 0 | 0 | 0 | 0 | 0 | 0 | 0 | 0 | 0 | 0 | 0 | 0 | 0
Holistic Transition | Gen_BB006 | MW | NGED West Midlands | Ocker Hill | 0 | 0 | 0 | 0 | 0 | 0 | 0 | 0 | 0 | 0 | 0 | 0 | 0 | 0 | 0 | 0 | 0 | 0 | 0 | 0 | 0 | 0 | 0 | 0 | 0 | 0 | 0 | 0 | 0
Holistic Transition | Gen_BB006 | MW | NGED West Midlands | Oldbury | 0 | 0 | 0 | 0 | 0 | 0 | 0 | 0 | 0 | 0 | 0 | 0 | 0 | 0 | 0 | 0 | 0 | 0 | 0 | 0 | 0 | 0 | 0 | 0 | 0 | 0 | 0 | 0 | 0
Holistic Transition | Gen_BB006 | MW | NGED West Midlands | Penn | 0 | 19.021 | 24.742 | 27.011 | 28.092 | 28.654 | 29.227 | 29.811 | 29.526 | 28.597 | 26.044 | 20.337 | 7.792 | 0 | 0 | 0 | 0 | 0 | 0 | 0 | 0 | 0 | 0 | 0 | 0 | 0 | 0 | 0 | 0
Holistic Transition | Gen_BB006 | MW | NGED West Midlands | Rugeley | 0 | 0 | 0 | 0 | 0 | 0 | 0 | 0 | 0 | 0 | 0 | 0 | 0 | 0 | 0 | 0 | 0 | 0 | 0 | 0 | 0 | 0 | 0 | 0 | 0 | 0 | 0 | 0 | 0
Holistic Transition | Gen_BB006 | MW | NGED West Midlands | Shrewsbury | 0 | 0 | 0 | 0 | 0 | 0 | 0 | 0 | 0 | 0 | 0 | 0 | 0 | 0 | 0 | 0 | 0 | 0 | 0 | 0 | 0 | 0 | 0 | 0 | 0 | 0 | 0 | 0 | 0
Holistic Transition | Gen_BB006 | MW | NGED West Midlands | Walham | 0 | 21.908 | 28.497 | 31.11 | 32.355 | 33.002 | 33.662 | 34.335 | 34.006 | 32.937 | 29.996 | 23.423 | 8.974 | 0 | 0 | 0 | 0 | 0 | 0 | 0 | 0 | 0 | 0 | 0 | 0 | 0 | 0 | 0 | 0
Holistic Transition | Gen_BB006 | MW | NGED West Midlands | Willenhall | 0 | 15.81 | 20.565 | 22.451 | 23.349 | 23.816 | 24.292 | 24.778 | 24.541 | 23.769 | 21.647 | 16.903 | 6.476 | 0 | 0 | 0 | 0 | 0 | 0 | 0 | 0 | 0 | 0 | 0 | 0 | 0 | 0 | 0 | 0
Holistic Transition | Gen_BB006 | MW | NGET | Direct(NGET) | 0 | 53 | 102.9 | 102.9 | 552.9 | 552.9 | 552.9 | 552.9 | 552.9 | 552.9 | 552.9 | 552.9 | 552.9 | 102.9 | 0 | 0 | 0 | 0 | 0 | 0 | 0 | 0 | 0 | 0 | 0 | 0 | 0 | 0 | 0
Holistic Transition | Gen_BB006 | MW | NPg Northeast | Blyth 132kV | 0 | 0 | 0 | 0 | 0 | 0 | 0 | 0 | 0 | 0 | 0 | 0 | 0 | 0 | 0 | 0 | 0 | 0 | 0 | 0 | 0 | 0 | 0 | 0 | 0 | 0 | 0 | 0 | 0
Holistic Transition | Gen_BB006 | MW | NPg Northeast | Blyth 66kV | 0 | 0 | 0 | 0 | 0 | 0 | 0 | 0 | 0 | 0 | 0 | 0 | 0 | 0 | 0 | 0 | 0 | 0 | 0 | 0 | 0 | 0 | 0 | 0 | 0 | 0 | 0 | 0 | 0
Holistic Transition | Gen_BB006 | MW | NPg Northeast | Fourstones | 0 | 0 | 0 | 0 | 0 | 0 | 0 | 0 | 0 | 0 | 0 | 0 | 0 | 0 | 0 | 0 | 0 | 0 | 0 | 0 | 0 | 0 | 0 | 0 | 0 | 0 | 0 | 0 | 0
Holistic Transition | Gen_BB006 | MW | NPg Northeast | Hart Moor | 0 | 2.319 | 3.017 | 3.293 | 3.425 | 3.493 | 3.563 | 3.635 | 3.6 | 3.487 | 3.175 | 2.479 | 0.95 | 0 | 0 | 0 | 0 | 0 | 0 | 0 | 0 | 0 | 0 | 0 | 0 | 0 | 0 | 0 | 0
Holistic Transition | Gen_BB006 | MW | NPg Northeast | Hawthorn Pit | 0 | 41.168 | 53.549 | 58.461 | 60.799 | 62.015 | 63.255 | 64.521 | 63.903 | 61.893 | 56.367 | 44.015 | 16.864 | 0 | 0 | 0 | 0 | 0 | 0 | 0 | 0 | 0 | 0 | 0 | 0 | 0 | 0 | 0 | 0
Holistic Transition | Gen_BB006 | MW | NPg Northeast | Knaresborough | 0 | 26.679 | 34.703 | 37.886 | 39.401 | 40.189 | 40.993 | 41.813 | 41.413 | 40.11 | 36.529 | 28.524 | 10.929 | 0 | 0 | 0 | 0 | 0 | 0 | 0 | 0 | 0 | 0 | 0 | 0 | 0 | 0 | 0 | 0
Holistic Transition | Gen_BB006 | MW | NPg Northeast | Lackenby | 0 | 0 | 0 | 0 | 0 | 0 | 0 | 0 | 0 | 0 | 0 | 0 | 0 | 0 | 0 | 0 | 0 | 0 | 0 | 0 | 0 | 0 | 0 | 0 | 0 | 0 | 0 | 0 | 0
Holistic Transition | Gen_BB006 | MW | NPg Northeast | Norton | 0 | 2.52 | 3.277 | 3.578 | 3.721 | 3.796 | 3.872 | 3.949 | 3.911 | 3.788 | 3.45 | 2.694 | 1.032 | 0 | 0 | 0 | 0 | 0 | 0 | 0 | 0 | 0 | 0 | 0 | 0 | 0 | 0 | 0 | 0
Holistic Transition | Gen_BB006 | MW | NPg Northeast | Offerton | 0 | 0 | 0 | 0 | 0 | 0 | 0 | 0 | 0 | 0 | 0 | 0 | 0 | 0 | 0 | 0 | 0 | 0 | 0 | 0 | 0 | 0 | 0 | 0 | 0 | 0 | 0 | 0 | 0
Holistic Transition | Gen_BB006 | MW | NPg Northeast | Osbaldwick | 0 | 0.049 | 0.064 | 0.07 | 0.073 | 0.074 | 0.076 | 0.077 | 0.077 | 0.074 | 0.068 | 0.053 | 0.02 | 0 | 0 | 0 | 0 | 0 | 0 | 0 | 0 | 0 | 0 | 0 | 0 | 0 | 0 | 0 | 0
Holistic Transition | Gen_BB006 | MW | NPg Northeast | Poppleton | 0 | 0 | 0 | 0 | 0 | 0 | 0 | 0 | 0 | 0 | 0 | 0 | 0 | 0 | 0 | 0 | 0 | 0 | 0 | 0 | 0 | 0 | 0 | 0 | 0 | 0 | 0 | 0 | 0
Holistic Transition | Gen_BB006 | MW | NPg Northeast | Saltholme | 0 | 98.714 | 128.401 | 140.178 | 145.785 | 148.701 | 151.675 | 154.708 | 153.227 | 148.407 | 135.158 | 105.539 | 40.436 | 0 | 0 | 0 | 0 | 0 | 0 | 0 | 0 | 0 | 0 | 0 | 0 | 0 | 0 | 0 | 0
Holistic Transition | Gen_BB006 | MW | NPg Northeast | South Shields | 0 | 0.059 | 0.077 | 0.084 | 0.088 | 0.089 | 0.091 | 0.093 | 0.092 | 0.089 | 0.081 | 0.063 | 0.024 | 0 | 0 | 0 | 0 | 0 | 0 | 0 | 0 | 0 | 0 | 0 | 0 | 0 | 0 | 0 | 0
Holistic Transition | Gen_BB006 | MW | NPg Northeast | Spennymoor | 0 | 0 | 0 | 0 | 0 | 0 | 0 | 0 | 0 | 0 | 0 | 0 | 0 | 0 | 0 | 0 | 0 | 0 | 0 | 0 | 0 | 0 | 0 | 0 | 0 | 0 | 0 | 0 | 0
Holistic Transition | Gen_BB006 | MW | NPg Northeast | Stella North | 0 | 0.973 | 1.266 | 1.382 | 1.437 | 1.466 | 1.495 | 1.525 | 1.511 | 1.463 | 1.333 | 1.041 | 0.399 | 0 | 0 | 0 | 0 | 0 | 0 | 0 | 0 | 0 | 0 | 0 | 0 | 0 | 0 | 0 | 0
Holistic Transition | Gen_BB006 | MW | NPg Northeast | Stella South | 0 | 0 | 0 | 0 | 0 | 0 | 0 | 0 | 0 | 0 | 0 | 0 | 0 | 0 | 0 | 0 | 0 | 0 | 0 | 0 | 0 | 0 | 0 | 0 | 0 | 0 | 0 | 0 | 0
Holistic Transition | Gen_BB006 | MW | NPg Northeast | West Boldon | 0 | 0 | 0 | 0 | 0 | 0 | 0 | 0 | 0 | 0 | 0 | 0 | 0 | 0 | 0 | 0 | 0 | 0 | 0 | 0 | 0 | 0 | 0 | 0 | 0 | 0 | 0 | 0 | 0
Holistic Transition | Gen_BB006 | MW | NPg Yorkshire | Bradford West | 0 | 16.805 | 21.859 | 23.864 | 24.818 | 25.315 | 25.821 | 26.338 | 26.085 | 25.265 | 23.009 | 17.967 | 6.884 | 0 | 0 | 0 | 0 | 0 | 0 | 0 | 0 | 0 | 0 | 0 | 0 | 0 | 0 | 0 | 0
Holistic Transition | Gen_BB006 | MW | NPg Yorkshire | Camblesforth | 0 | 5.099 | 6.632 | 7.24 | 7.53 | 7.681 | 7.834 | 7.991 | 7.914 | 7.665 | 6.981 | 5.451 | 2.089 | 0 | 0 | 0 | 0 | 0 | 0 | 0 | 0 | 0 | 0 | 0 | 0 | 0 | 0 | 0 | 0
Holistic Transition | Gen_BB006 | MW | NPg Yorkshire | Creyke Beck | 0 | 77.222 | 100.446 | 109.659 | 114.045 | 116.326 | 118.652 | 121.025 | 119.867 | 116.096 | 105.732 | 82.561 | 31.632 | 0 | 0 | 0 | 0 | 0 | 0 | 0 | 0 | 0 | 0 | 0 | 0 | 0 | 0 | 0 | 0
Holistic Transition | Gen_BB006 | MW | NPg Yorkshire | Drax | 0 | 50.394 | 65.55 | 71.562 | 74.425 | 75.913 | 77.432 | 78.98 | 78.224 | 75.763 | 69 | 53.879 | 20.643 | 0 | 0 | 0 | 0 | 0 | 0 | 0 | 0 | 0 | 0 | 0 | 0 | 0 | 0 | 0 | 0
Holistic Transition | Gen_BB006 | MW | NPg Yorkshire | Elland | 0 | 0 | 0 | 0 | 0 | 0 | 0 | 0 | 0 | 0 | 0 | 0 | 0 | 0 | 0 | 0 | 0 | 0 | 0 | 0 | 0 | 0 | 0 | 0 | 0 | 0 | 0 | 0 | 0
Holistic Transition | Gen_BB006 | MW | NPg Yorkshire | Ferrybridge A | 0 | 5.434 | 7.068 | 7.716 | 8.025 | 8.185 | 8.349 | 8.516 | 8.434 | 8.169 | 7.44 | 5.809 | 2.226 | 0 | 0 | 0 | 0 | 0 | 0 | 0 | 0 | 0 | 0 | 0 | 0 | 0 | 0 | 0 | 0
Holistic Transition | Gen_BB006 | MW | NPg Yorkshire | Ferrybridge B (_M) | 0 | 7.945 | 10.334 | 11.282 | 11.733 | 11.967 | 12.207 | 12.451 | 12.332 | 11.944 | 10.878 | 8.494 | 3.254 | 0 | 0 | 0 | 0 | 0 | 0 | 0 | 0 | 0 | 0 | 0 | 0 | 0 | 0 | 0 | 0
Holistic Transition | Gen_BB006 | MW | NPg Yorkshire | Grimsby West | 0 | 27.667 | 35.988 | 39.289 | 40.861 | 41.678 | 42.511 | 43.362 | 42.946 | 41.596 | 37.882 | 29.581 | 11.333 | 0 | 0 | 0 | 0 | 0 | 0 | 0 | 0 | 0 | 0 | 0 | 0 | 0 | 0 | 0 | 0
Holistic Transition | Gen_BB006 | MW | NPg Yorkshire | Keadby | 0 | 69.169 | 89.971 | 98.223 | 102.152 | 104.195 | 106.279 | 108.404 | 107.366 | 103.989 | 94.705 | 73.951 | 28.334 | 0 | 0 | 0 | 0 | 0 | 0 | 0 | 0 | 0 | 0 | 0 | 0 | 0 | 0 | 0 | 0
Holistic Transition | Gen_BB006 | MW | NPg Yorkshire | Kirkstall B | 0 | 1.976 | 2.571 | 2.806 | 2.919 | 2.977 | 3.037 | 3.097 | 3.068 | 2.971 | 2.706 | 2.113 | 0.81 | 0 | 0 | 0 | 0 | 0 | 0 | 0 | 0 | 0 | 0 | 0 | 0 | 0 | 0 | 0 | 0
Holistic Transition | Gen_BB006 | MW | NPg Yorkshire | Neepsend | 0 | 0 | 0 | 0 | 0 | 0 | 0 | 0 | 0 | 0 | 0 | 0 | 0 | 0 | 0 | 0 | 0 | 0 | 0 | 0 | 0 | 0 | 0 | 0 | 0 | 0 | 0 | 0 | 0
Holistic Transition | Gen_BB006 | MW | NPg Yorkshire | Saltend North | 0 | 11.857 | 15.424 | 16.838 | 17.512 | 17.862 | 18.219 | 18.584 | 18.406 | 17.827 | 16.235 | 12.677 | 4.857 | 0 | 0 | 0 | 0 | 0 | 0 | 0 | 0 | 0 | 0 | 0 | 0 | 0 | 0 | 0 | 0
Holistic Transition | Gen_BB006 | MW | NPg Yorkshire | Sheffield City | 0 | 1.976 | 2.571 | 2.806 | 2.919 | 2.977 | 3.037 | 3.097 | 3.068 | 2.971 | 2.706 | 2.113 | 0.81 | 0 | 0 | 0 | 0 | 0 | 0 | 0 | 0 | 0 | 0 | 0 | 0 | 0 | 0 | 0 | 0
Holistic Transition | Gen_BB006 | MW | NPg Yorkshire | Skelton Grange | 0 | 7.905 | 10.282 | 11.225 | 11.674 | 11.908 | 12.146 | 12.389 | 12.27 | 11.884 | 10.823 | 8.452 | 3.238 | 0 | 0 | 0 | 0 | 0 | 0 | 0 | 0 | 0 | 0 | 0 | 0 | 0 | 0 | 0 | 0
Holistic Transition | Gen_BB006 | MW | NPg Yorkshire | Templeborough | 0 | 0 | 0 | 0 | 0 | 0 | 0 | 0 | 0 | 0 | 0 | 0 | 0 | 0 | 0 | 0 | 0 | 0 | 0 | 0 | 0 | 0 | 0 | 0 | 0 | 0 | 0 | 0 | 0
Holistic Transition | Gen_BB006 | MW | NPg Yorkshire | Thurcroft | 0 | 15.81 | 20.565 | 22.451 | 23.349 | 23.816 | 24.292 | 24.778 | 24.541 | 23.769 | 21.647 | 16.903 | 6.476 | 0 | 0 | 0 | 0 | 0 | 0 | 0 | 0 | 0 | 0 | 0 | 0 | 0 | 0 | 0 | 0
Holistic Transition | Gen_BB006 | MW | NPg Yorkshire | West Melton | 0 | 49.722 | 64.676 | 70.608 | 73.432 | 74.901 | 76.399 | 77.927 | 77.181 | 74.753 | 68.08 | 53.16 | 20.368 | 0 | 0 | 0 | 0 | 0 | 0 | 0 | 0 | 0 | 0 | 0 | 0 | 0 | 0 | 0 | 0
Holistic Transition | Gen_BB006 | MW | NPg Yorkshire | Wincobank | 0 | 0 | 0 | 0 | 0 | 0 | 0 | 0 | 0 | 0 | 0 | 0 | 0 | 0 | 0 | 0 | 0 | 0 | 0 | 0 | 0 | 0 | 0 | 0 | 0 | 0 | 0 | 0 | 0
Holistic Transition | Gen_BB006 | MW | SPEN | Bainsford | 0 | 0 | 0 | 0 | 0 | 0 | 0 | 0 | 0 | 0 | 0 | 0 | 0 | 0 | 0 | 0 | 0 | 0 | 0 | 0 | 0 | 0 | 0 | 0 | 0 | 0 | 0 | 0 | 0
Holistic Transition | Gen_BB006 | MW | SPEN | Bathgate | 0 | 0 | 0 | 0 | 0 | 0 | 0 | 0 | 0 | 0 | 0 | 0 | 0 | 0 | 0 | 0 | 0 | 0 | 0 | 0 | 0 | 0 | 0 | 0 | 0 | 0 | 0 | 0 | 0
Holistic Transition | Gen_BB006 | MW | SPEN | Berwick | 0 | 0 | 0 | 0 | 0 | 0 | 0 | 0 | 0 | 0 | 0 | 0 | 0 | 0 | 0 | 0 | 0 | 0 | 0 | 0 | 0 | 0 | 0 | 0 | 0 | 0 | 0 | 0 | 0
Holistic Transition | Gen_BB006 | MW | SPEN | Bonnybridge | 0 | 0 | 0 | 0 | 0 | 0 | 0 | 0 | 0 | 0 | 0 | 0 | 0 | 0 | 0 | 0 | 0 | 0 | 0 | 0 | 0 | 0 | 0 | 0 | 0 | 0 | 0 | 0 | 0
Holistic Transition | Gen_BB006 | MW | SPEN | Chapelcross | 0 | 0 | 0 | 0 | 0 | 0 | 0 | 0 | 0 | 0 | 0 | 0 | 0 | 0 | 0 | 0 | 0 | 0 | 0 | 0 | 0 | 0 | 0 | 0 | 0 | 0 | 0 | 0 | 0
Holistic Transition | Gen_BB006 | MW | SPEN | Clyde’s Mill | 0 | 0 | 0 | 0 | 0 | 0 | 0 | 0 | 0 | 0 | 0 | 0 | 0 | 0 | 0 | 0 | 0 | 0 | 0 | 0 | 0 | 0 | 0 | 0 | 0 | 0 | 0 | 0 | 0 | GSP also referred to as Westburn Road
Holistic Transition | Gen_BB006 | MW | SPEN | Cockenzie | 0 | 0 | 0 | 0 | 0 | 0 | 0 | 0 | 0 | 0 | 0 | 0 | 0 | 0 | 0 | 0 | 0 | 0 | 0 | 0 | 0 | 0 | 0 | 0 | 0 | 0 | 0 | 0 | 0
Holistic Transition | Gen_BB006 | MW | SPEN | Coylton | 0 | 0 | 0 | 0 | 0 | 0 | 0 | 0 | 0 | 0 | 0 | 0 | 0 | 0 | 0 | 0 | 0 | 0 | 0 | 0 | 0 | 0 | 0 | 0 | 0 | 0 | 0 | 0 | 0
Holistic Transition | Gen_BB006 | MW | SPEN | Crookston B | 0 | 0 | 0 | 0 | 0 | 0 | 0 | 0 | 0 | 0 | 0 | 0 | 0 | 0 | 0 | 0 | 0 | 0 | 0 | 0 | 0 | 0 | 0 | 0 | 0 | 0 | 0 | 0 | 0
Holistic Transition | Gen_BB006 | MW | SPEN | Cumbernauld | 0 | 0 | 0 | 0 | 0 | 0 | 0 | 0 | 0 | 0 | 0 | 0 | 0 | 0 | 0 | 0 | 0 | 0 | 0 | 0 | 0 | 0 | 0 | 0 | 0 | 0 | 0 | 0 | 0
Holistic Transition | Gen_BB006 | MW | SPEN | Cupar | 0 | 0 | 0 | 0 | 0 | 0 | 0 | 0 | 0 | 0 | 0 | 0 | 0 | 0 | 0 | 0 | 0 | 0 | 0 | 0 | 0 | 0 | 0 | 0 | 0 | 0 | 0 | 0 | 0
Holistic Transition | Gen_BB006 | MW | SPEN | Dalmarnock | 0 | 0 | 0 | 0 | 0 | 0 | 0 | 0 | 0 | 0 | 0 | 0 | 0 | 0 | 0 | 0 | 0 | 0 | 0 | 0 | 0 | 0 | 0 | 0 | 0 | 0 | 0 | 0 | 0
Holistic Transition | Gen_BB006 | MW | SPEN | Devol Moor | 0 | 0 | 0 | 0 | 0 | 0 | 0 | 0 | 0 | 0 | 0 | 0 | 0 | 0 | 0 | 0 | 0 | 0 | 0 | 0 | 0 | 0 | 0 | 0 | 0 | 0 | 0 | 0 | 0
Holistic Transition | Gen_BB006 | MW | SPEN | Devonside | 0 | 0 | 0 | 0 | 0 | 0 | 0 | 0 | 0 | 0 | 0 | 0 | 0 | 0 | 0 | 0 | 0 | 0 | 0 | 0 | 0 | 0 | 0 | 0 | 0 | 0 | 0 | 0 | 0
Holistic Transition | Gen_BB006 | MW | SPEN | Dumfries 33 | 0 | 0 | 0 | 0 | 0 | 0 | 0 | 0 | 0 | 0 | 0 | 0 | 0 | 0 | 0 | 0 | 0 | 0 | 0 | 0 | 0 | 0 | 0 | 0 | 0 | 0 | 0 | 0 | 0
Holistic Transition | Gen_BB006 | MW | SPEN | Dunbar | 0 | 0 | 0 | 0 | 0 | 0 | 0 | 0 | 0 | 0 | 0 | 0 | 0 | 0 | 0 | 0 | 0 | 0 | 0 | 0 | 0 | 0 | 0 | 0 | 0 | 0 | 0 | 0 | 0
Holistic Transition | Gen_BB006 | MW | SPEN | Dunfermline | 0 | 0 | 0 | 0 | 0 | 0 | 0 | 0 | 0 | 0 | 0 | 0 | 0 | 0 | 0 | 0 | 0 | 0 | 0 | 0 | 0 | 0 | 0 | 0 | 0 | 0 | 0 | 0 | 0
Holistic Transition | Gen_BB006 | MW | SPEN | Earlstoun | 0 | 0 | 0 | 0 | 0 | 0 | 0 | 0 | 0 | 0 | 0 | 0 | 0 | 0 | 0 | 0 | 0 | 0 | 0 | 0 | 0 | 0 | 0 | 0 | 0 | 0 | 0 | 0 | 0
Holistic Transition | Gen_BB006 | MW | SPEN | East Kilbride South | 0 | 0 | 0 | 0 | 0 | 0 | 0 | 0 | 0 | 0 | 0 | 0 | 0 | 0 | 0 | 0 | 0 | 0 | 0 | 0 | 0 | 0 | 0 | 0 | 0 | 0 | 0 | 0 | 0
Holistic Transition | Gen_BB006 | MW | SPEN | Eccles | 0 | 0 | 0 | 0 | 0 | 0 | 0 | 0 | 0 | 0 | 0 | 0 | 0 | 0 | 0 | 0 | 0 | 0 | 0 | 0 | 0 | 0 | 0 | 0 | 0 | 0 | 0 | 0 | 0
Holistic Transition | Gen_BB006 | MW | SPEN | Galashiels | 0 | 0 | 0 | 0 | 0 | 0 | 0 | 0 | 0 | 0 | 0 | 0 | 0 | 0 | 0 | 0 | 0 | 0 | 0 | 0 | 0 | 0 | 0 | 0 | 0 | 0 | 0 | 0 | 0
Holistic Transition | Gen_BB006 | MW | SPEN | Giffnock | 0 | 0 | 0 | 0 | 0 | 0 | 0 | 0 | 0 | 0 | 0 | 0 | 0 | 0 | 0 | 0 | 0 | 0 | 0 | 0 | 0 | 0 | 0 | 0 | 0 | 0 | 0 | 0 | 0
Holistic Transition | Gen_BB006 | MW | SPEN | Glenlee | 0 | 0 | 0 | 0 | 0 | 0 | 0 | 0 | 0 | 0 | 0 | 0 | 0 | 0 | 0 | 0 | 0 | 0 | 0 | 0 | 0 | 0 | 0 | 0 | 0 | 0 | 0 | 0 | 0
Holistic Transition | Gen_BB006 | MW | SPEN | Glenluce | 0 | 0 | 0 | 0 | 0 | 0 | 0 | 0 | 0 | 0 | 0 | 0 | 0 | 0 | 0 | 0 | 0 | 0 | 0 | 0 | 0 | 0 | 0 | 0 | 0 | 0 | 0 | 0 | 0
Holistic Transition | Gen_BB006 | MW | SPEN | Glenniston | 0 | 0 | 0 | 0 | 0 | 0 | 0 | 0 | 0 | 0 | 0 | 0 | 0 | 0 | 0 | 0 | 0 | 0 | 0 | 0 | 0 | 0 | 0 | 0 | 0 | 0 | 0 | 0 | 0
Holistic Transition | Gen_BB006 | MW | SPEN | Glenrothes | 0 | 0 | 0 | 0 | 0 | 0 | 0 | 0 | 0 | 0 | 0 | 0 | 0 | 0 | 0 | 0 | 0 | 0 | 0 | 0 | 0 | 0 | 0 | 0 | 0 | 0 | 0 | 0 | 0
Holistic Transition | Gen_BB006 | MW | SPEN | Grangemouth A | 0 | 0 | 0 | 0 | 0 | 0 | 0 | 0 | 0 | 0 | 0 | 0 | 0 | 0 | 0 | 0 | 0 | 0 | 0 | 0 | 0 | 0 | 0 | 0 | 0 | 0 | 0 | 0 | 0
Holistic Transition | Gen_BB006 | MW | SPEN | Hawick | 0 | 0 | 0 | 0 | 0 | 0 | 0 | 0 | 0 | 0 | 0 | 0 | 0 | 0 | 0 | 0 | 0 | 0 | 0 | 0 | 0 | 0 | 0 | 0 | 0 | 0 | 0 | 0 | 0
Holistic Transition | Gen_BB006 | MW | SPEN | Hunterston Farm | 0 | 0 | 0 | 0 | 0 | 0 | 0 | 0 | 0 | 0 | 0 | 0 | 0 | 0 | 0 | 0 | 0 | 0 | 0 | 0 | 0 | 0 | 0 | 0 | 0 | 0 | 0 | 0 | 0
Holistic Transition | Gen_BB006 | MW | SPEN | Inverkeithing | 0 | 0 | 0 | 0 | 0 | 0 | 0 | 0 | 0 | 0 | 0 | 0 | 0 | 0 | 0 | 0 | 0 | 0 | 0 | 0 | 0 | 0 | 0 | 0 | 0 | 0 | 0 | 0 | 0
Holistic Transition | Gen_BB006 | MW | SPEN | Johnstone | 0 | 0 | 0 | 0 | 0 | 0 | 0 | 0 | 0 | 0 | 0 | 0 | 0 | 0 | 0 | 0 | 0 | 0 | 0 | 0 | 0 | 0 | 0 | 0 | 0 | 0 | 0 | 0 | 0
Holistic Transition | Gen_BB006 | MW | SPEN | Kaimes | 0 | 0 | 0 | 0 | 0 | 0 | 0 | 0 | 0 | 0 | 0 | 0 | 0 | 0 | 0 | 0 | 0 | 0 | 0 | 0 | 0 | 0 | 0 | 0 | 0 | 0 | 0 | 0 | 0
Holistic Transition | Gen_BB006 | MW | SPEN | Kendoon | 0 | 0 | 0 | 0 | 0 | 0 | 0 | 0 | 0 | 0 | 0 | 0 | 0 | 0 | 0 | 0 | 0 | 0 | 0 | 0 | 0 | 0 | 0 | 0 | 0 | 0 | 0 | 0 | 0
Holistic Transition | Gen_BB006 | MW | SPEN | Killermont | 0 | 0 | 0 | 0 | 0 | 0 | 0 | 0 | 0 | 0 | 0 | 0 | 0 | 0 | 0 | 0 | 0 | 0 | 0 | 0 | 0 | 0 | 0 | 0 | 0 | 0 | 0 | 0 | 0
Holistic Transition | Gen_BB006 | MW | SPEN | Kilwinning | 0 | 0 | 0 | 0 | 0 | 0 | 0 | 0 | 0 | 0 | 0 | 0 | 0 | 0 | 0 | 0 | 0 | 0 | 0 | 0 | 0 | 0 | 0 | 0 | 0 | 0 | 0 | 0 | 0
Holistic Transition | Gen_BB006 | MW | SPEN | Leven | 0 | 0 | 0 | 0 | 0 | 0 | 0 | 0 | 0 | 0 | 0 | 0 | 0 | 0 | 0 | 0 | 0 | 0 | 0 | 0 | 0 | 0 | 0 | 0 | 0 | 0 | 0 | 0 | 0
Holistic Transition | Gen_BB006 | MW | SPEN | Livingston East | 0 | 0 | 0 | 0 | 0 | 0 | 0 | 0 | 0 | 0 | 0 | 0 | 0 | 0 | 0 | 0 | 0 | 0 | 0 | 0 | 0 | 0 | 0 | 0 | 0 | 0 | 0 | 0 | 0
Holistic Transition | Gen_BB006 | MW | SPEN | Maybole | 0 | 0 | 0 | 0 | 0 | 0 | 0 | 0 | 0 | 0 | 0 | 0 | 0 | 0 | 0 | 0 | 0 | 0 | 0 | 0 | 0 | 0 | 0 | 0 | 0 | 0 | 0 | 0 | 0
Holistic Transition | Gen_BB006 | MW | SPEN | Newarthill | 0 | 0 | 0 | 0 | 0 | 0 | 0 | 0 | 0 | 0 | 0 | 0 | 0 | 0 | 0 | 0 | 0 | 0 | 0 | 0 | 0 | 0 | 0 | 0 | 0 | 0 | 0 | 0 | 0
Holistic Transition | Gen_BB006 | MW | SPEN | Paisley | 0 | 0 | 0 | 0 | 0 | 0 | 0 | 0 | 0 | 0 | 0 | 0 | 0 | 0 | 0 | 0 | 0 | 0 | 0 | 0 | 0 | 0 | 0 | 0 | 0 | 0 | 0 | 0 | 0
Holistic Transition | Gen_BB006 | MW | SPEN | Portobello | 0 | 0 | 0 | 0 | 0 | 0 | 0 | 0 | 0 | 0 | 0 | 0 | 0 | 0 | 0 | 0 | 0 | 0 | 0 | 0 | 0 | 0 | 0 | 0 | 0 | 0 | 0 | 0 | 0
Holistic Transition | Gen_BB006 | MW | SPEN | Ravenscraig | 0 | 0 | 0 | 0 | 0 | 0 | 0 | 0 | 0 | 0 | 0 | 0 | 0 | 0 | 0 | 0 | 0 | 0 | 0 | 0 | 0 | 0 | 0 | 0 | 0 | 0 | 0 | 0 | 0
Holistic Transition | Gen_BB006 | MW | SPEN | Redhouse | 0 | 0 | 0 | 0 | 0 | 0 | 0 | 0 | 0 | 0 | 0 | 0 | 0 | 0 | 0 | 0 | 0 | 0 | 0 | 0 | 0 | 0 | 0 | 0 | 0 | 0 | 0 | 0 | 0
Holistic Transition | Gen_BB006 | MW | SPEN | Saltcoats A | 0 | 0 | 0 | 0 | 0 | 0 | 0 | 0 | 0 | 0 | 0 | 0 | 0 | 0 | 0 | 0 | 0 | 0 | 0 | 0 | 0 | 0 | 0 | 0 | 0 | 0 | 0 | 0 | 0
Holistic Transition | Gen_BB006 | MW | SPEN | Saltcoats B | 0 | 0 | 0 | 0 | 0 | 0 | 0 | 0 | 0 | 0 | 0 | 0 | 0 | 0 | 0 | 0 | 0 | 0 | 0 | 0 | 0 | 0 | 0 | 0 | 0 | 0 | 0 | 0 | 0
Holistic Transition | Gen_BB006 | MW | SPEN | Sighthill | 0 | 0 | 0 | 0 | 0 | 0 | 0 | 0 | 0 | 0 | 0 | 0 | 0 | 0 | 0 | 0 | 0 | 0 | 0 | 0 | 0 | 0 | 0 | 0 | 0 | 0 | 0 | 0 | 0
Holistic Transition | Gen_BB006 | MW | SPEN | Stirling | 0 | 0 | 0 | 0 | 0 | 0 | 0 | 0 | 0 | 0 | 0 | 0 | 0 | 0 | 0 | 0 | 0 | 0 | 0 | 0 | 0 | 0 | 0 | 0 | 0 | 0 | 0 | 0 | 0
Holistic Transition | Gen_BB006 | MW | SPEN | Strathaven | 0 | 0 | 0 | 0 | 0 | 0 | 0 | 0 | 0 | 0 | 0 | 0 | 0 | 0 | 0 | 0 | 0 | 0 | 0 | 0 | 0 | 0 | 0 | 0 | 0 | 0 | 0 | 0 | 0
Holistic Transition | Gen_BB006 | MW | SPEN | Strathleven | 0 | 0 | 0 | 0 | 0 | 0 | 0 | 0 | 0 | 0 | 0 | 0 | 0 | 0 | 0 | 0 | 0 | 0 | 0 | 0 | 0 | 0 | 0 | 0 | 0 | 0 | 0 | 0 | 0
Holistic Transition | Gen_BB006 | MW | SPEN | Telford Road | 0 | 0 | 0 | 0 | 0 | 0 | 0 | 0 | 0 | 0 | 0 | 0 | 0 | 0 | 0 | 0 | 0 | 0 | 0 | 0 | 0 | 0 | 0 | 0 | 0 | 0 | 0 | 0 | 0
Holistic Transition | Gen_BB006 | MW | SPEN | Tongland | 0 | 0 | 0 | 0 | 0 | 0 | 0 | 0 | 0 | 0 | 0 | 0 | 0 | 0 | 0 | 0 | 0 | 0 | 0 | 0 | 0 | 0 | 0 | 0 | 0 | 0 | 0 | 0 | 0
Holistic Transition | Gen_BB006 | MW | SPEN | Westfield | 0 | 0 | 0 | 0 | 0 | 0 | 0 | 0 | 0 | 0 | 0 | 0 | 0 | 0 | 0 | 0 | 0 | 0 | 0 | 0 | 0 | 0 | 0 | 0 | 0 | 0 | 0 | 0 | 0
Holistic Transition | Gen_BB006 | MW | SPEN | Wishaw | 0 | 0 | 0 | 0 | 0 | 0 | 0 | 0 | 0 | 0 | 0 | 0 | 0 | 0 | 0 | 0 | 0 | 0 | 0 | 0 | 0 | 0 | 0 | 0 | 0 | 0 | 0 | 0 | 0
Holistic Transition | Gen_BB006 | MW | SPEN Manweb | Birkenhead | 0 | 0 | 0 | 0 | 0 | 0 | 0 | 0 | 0 | 0 | 0 | 0 | 0 | 0 | 0 | 0 | 0 | 0 | 0 | 0 | 0 | 0 | 0 | 0 | 0 | 0 | 0 | 0 | 0
Holistic Transition | Gen_BB006 | MW | SPEN Manweb | Capenhurst | 0 | 0 | 0 | 0 | 0 | 0 | 0 | 0 | 0 | 0 | 0 | 0 | 0 | 0 | 0 | 0 | 0 | 0 | 0 | 0 | 0 | 0 | 0 | 0 | 0 | 0 | 0 | 0 | 0
Holistic Transition | Gen_BB006 | MW | SPEN Manweb | Carrington | 0 | 57.549 | 68.841 | 73.321 | 75.454 | 76.563 | 77.694 | 78.848 | 78.284 | 76.451 | 71.411 | 60.145 | 35.381 | 20 | 0 | 0 | 0 | 0 | 0 | 0 | 0 | 0 | 0 | 0 | 0 | 0 | 0 | 0 | 0
Holistic Transition | Gen_BB006 | MW | SPEN Manweb | Connah's Quay | 0 | 0 | 0 | 0 | 0 | 0 | 0 | 0 | 0 | 0 | 0 | 0 | 0 | 0 | 0 | 0 | 0 | 0 | 0 | 0 | 0 | 0 | 0 | 0 | 0 | 0 | 0 | 0 | 0
Holistic Transition | Gen_BB006 | MW | SPEN Manweb | Fiddlers Ferry | 0 | 0 | 0 | 0 | 0 | 0 | 0 | 0 | 0 | 0 | 0 | 0 | 0 | 0 | 0 | 0 | 0 | 0 | 0 | 0 | 0 | 0 | 0 | 0 | 0 | 0 | 0 | 0 | 0
Holistic Transition | Gen_BB006 | MW | SPEN Manweb | Frodsham | 0 | 0 | 0 | 0 | 0 | 0 | 0 | 0 | 0 | 0 | 0 | 0 | 0 | 0 | 0 | 0 | 0 | 0 | 0 | 0 | 0 | 0 | 0 | 0 | 0 | 0 | 0 | 0 | 0
Holistic Transition | Gen_BB006 | MW | SPEN Manweb | Legacy | 0 | 0 | 0 | 0 | 0 | 0 | 0 | 0 | 0 | 0 | 0 | 0 | 0 | 0 | 0 | 0 | 0 | 0 | 0 | 0 | 0 | 0 | 0 | 0 | 0 | 0 | 0 | 0 | 0
Holistic Transition | Gen_BB006 | MW | SPEN Manweb | Lister Drive | 0 | 0 | 0 | 0 | 0 | 0 | 0 | 0 | 0 | 0 | 0 | 0 | 0 | 0 | 0 | 0 | 0 | 0 | 0 | 0 | 0 | 0 | 0 | 0 | 0 | 0 | 0 | 0 | 0
Holistic Transition | Gen_BB006 | MW | SPEN Manweb | Pentir | 0 | 0 | 0 | 0 | 0 | 0 | 0 | 0 | 0 | 0 | 0 | 0 | 0 | 0 | 0 | 0 | 0 | 0 | 0 | 0 | 0 | 0 | 0 | 0 | 0 | 0 | 0 | 0 | 0
Holistic Transition | Gen_BB006 | MW | SPEN Manweb | Rainhill | 0 | 0 | 0 | 0 | 0 | 0 | 0 | 0 | 0 | 0 | 0 | 0 | 0 | 0 | 0 | 0 | 0 | 0 | 0 | 0 | 0 | 0 | 0 | 0 | 0 | 0 | 0 | 0 | 0
Holistic Transition | Gen_BB006 | MW | SPEN Manweb | Trawsfynydd | 0 | 0 | 0 | 0 | 0 | 0 | 0 | 0 | 0 | 0 | 0 | 0 | 0 | 0 | 0 | 0 | 0 | 0 | 0 | 0 | 0 | 0 | 0 | 0 | 0 | 0 | 0 | 0 | 0
Holistic Transition | Gen_BB006 | MW | SPEN Manweb | Wylfa | 0 | 0 | 0 | 0 | 0 | 0 | 0 | 0 | 0 | 0 | 0 | 0 | 0 | 0 | 0 | 0 | 0 | 0 | 0 | 0 | 0 | 0 | 0 | 0 | 0 | 0 | 0 | 0 | 0
Holistic Transition | Gen_BB006 | MW | SPTL | Direct(SPTL) | 0 | 0 | 0 | 0 | 0 | 0 | 0 | 0 | 0 | 0 | 0 | 0 | 0 | 0 | 0 | 0 | 0 | 0 | 0 | 0 | 0 | 0 | 0 | 0 | 0 | 0 | 0 | 0 | 0
Holistic Transition | Gen_BB006 | MW | SSEN (SHEPD) | Abernethy | 0 | 0 | 0 | 0 | 0 | 0 | 0 | 0 | 0 | 0 | 0 | 0 | 0 | 0 | 0 | 0 | 0 | 0 | 0 | 0 | 0 | 0 | 0 | 0 | 0 | 0 | 0 | 0 | 0
Holistic Transition | Gen_BB006 | MW | SSEN (SHEPD) | Alness | 0 | 0 | 0 | 0 | 0 | 0 | 0 | 0 | 0 | 0 | 0 | 0 | 0 | 0 | 0 | 0 | 0 | 0 | 0 | 0 | 0 | 0 | 0 | 0 | 0 | 0 | 0 | 0 | 0
Holistic Transition | Gen_BB006 | MW | SSEN (SHEPD) | Arbroath | 0 | 0 | 0 | 0 | 0 | 0 | 0 | 0 | 0 | 0 | 0 | 0 | 0 | 0 | 0 | 0 | 0 | 0 | 0 | 0 | 0 | 0 | 0 | 0 | 0 | 0 | 0 | 0 | 0
Holistic Transition | Gen_BB006 | MW | SSEN (SHEPD) | Ardmore | 0 | 2.253 | 2.93 | 3.199 | 3.327 | 3.394 | 3.462 | 3.531 | 3.497 | 3.387 | 3.085 | 2.409 | 0.923 | 0 | 0 | 0 | 0 | 0 | 0 | 0 | 0 | 0 | 0 | 0 | 0 | 0 | 0 | 0 | 0
Holistic Transition | Gen_BB006 | MW | SSEN (SHEPD) | Beauly | 0 | 0 | 0 | 0 | 0 | 0 | 0 | 0 | 0 | 0 | 0 | 0 | 0 | 0 | 0 | 0 | 0 | 0 | 0 | 0 | 0 | 0 | 0 | 0 | 0 | 0 | 0 | 0 | 0
Holistic Transition | Gen_BB006 | MW | SSEN (SHEPD) | Boat of Garten | 0 | 0 | 0 | 0 | 0 | 0 | 0 | 0 | 0 | 0 | 0 | 0 | 0 | 0 | 0 | 0 | 0 | 0 | 0 | 0 | 0 | 0 | 0 | 0 | 0 | 0 | 0 | 0 | 0
Holistic Transition | Gen_BB006 | MW | SSEN (SHEPD) | Bridge of Dun | 0 | 0 | 0 | 0 | 0 | 0 | 0 | 0 | 0 | 0 | 0 | 0 | 0 | 0 | 0 | 0 | 0 | 0 | 0 | 0 | 0 | 0 | 0 | 0 | 0 | 0 | 0 | 0 | 0
Holistic Transition | Gen_BB006 | MW | SSEN (SHEPD) | Burghmuir | 0 | 0 | 0 | 0 | 0 | 0 | 0 | 0 | 0 | 0 | 0 | 0 | 0 | 0 | 0 | 0 | 0 | 0 | 0 | 0 | 0 | 0 | 0 | 0 | 0 | 0 | 0 | 0 | 0
Holistic Transition | Gen_BB006 | MW | SSEN (SHEPD) | Carradale | 0 | 0 | 0 | 0 | 0 | 0 | 0 | 0 | 0 | 0 | 0 | 0 | 0 | 0 | 0 | 0 | 0 | 0 | 0 | 0 | 0 | 0 | 0 | 0 | 0 | 0 | 0 | 0 | 0
Holistic Transition | Gen_BB006 | MW | SSEN (SHEPD) | Ceannacroc | 0 | 0 | 0 | 0 | 0 | 0 | 0 | 0 | 0 | 0 | 0 | 0 | 0 | 0 | 0 | 0 | 0 | 0 | 0 | 0 | 0 | 0 | 0 | 0 | 0 | 0 | 0 | 0 | 0
Holistic Transition | Gen_BB006 | MW | SSEN (SHEPD) | Coupar Angus | 0 | 0 | 0 | 0 | 0 | 0 | 0 | 0 | 0 | 0 | 0 | 0 | 0 | 0 | 0 | 0 | 0 | 0 | 0 | 0 | 0 | 0 | 0 | 0 | 0 | 0 | 0 | 0 | 0
Holistic Transition | Gen_BB006 | MW | SSEN (SHEPD) | Dunvegan | 0 | 0 | 0 | 0 | 0 | 0 | 0 | 0 | 0 | 0 | 0 | 0 | 0 | 0 | 0 | 0 | 0 | 0 | 0 | 0 | 0 | 0 | 0 | 0 | 0 | 0 | 0 | 0 | 0
Holistic Transition | Gen_BB006 | MW | SSEN (SHEPD) | Dyce | 0 | 0 | 0 | 0 | 0 | 0 | 0 | 0 | 0 | 0 | 0 | 0 | 0 | 0 | 0 | 0 | 0 | 0 | 0 | 0 | 0 | 0 | 0 | 0 | 0 | 0 | 0 | 0 | 0
Holistic Transition | Gen_BB006 | MW | SSEN (SHEPD) | Fiddes | 0 | 0 | 0 | 0 | 0 | 0 | 0 | 0 | 0 | 0 | 0 | 0 | 0 | 0 | 0 | 0 | 0 | 0 | 0 | 0 | 0 | 0 | 0 | 0 | 0 | 0 | 0 | 0 | 0
Holistic Transition | Gen_BB006 | MW | SSEN (SHEPD) | Fort William | 0 | 1.69 | 2.198 | 2.399 | 2.495 | 2.545 | 2.596 | 2.648 | 2.623 | 2.54 | 2.314 | 1.807 | 0.692 | 0 | 0 | 0 | 0 | 0 | 0 | 0 | 0 | 0 | 0 | 0 | 0 | 0 | 0 | 0 | 0
Holistic Transition | Gen_BB006 | MW | SSEN (SHEPD) | Fraserburgh | 0 | 0 | 0 | 0 | 0 | 0 | 0 | 0 | 0 | 0 | 0 | 0 | 0 | 0 | 0 | 0 | 0 | 0 | 0 | 0 | 0 | 0 | 0 | 0 | 0 | 0 | 0 | 0 | 0
Holistic Transition | Gen_BB006 | MW | SSEN (SHEPD) | Grudie Bridge | 0 | 1.22 | 1.587 | 1.733 | 1.802 | 1.838 | 1.875 | 1.913 | 1.894 | 1.835 | 1.671 | 1.305 | 0.5 | 0 | 0 | 0 | 0 | 0 | 0 | 0 | 0 | 0 | 0 | 0 | 0 | 0 | 0 | 0 | 0
Holistic Transition | Gen_BB006 | MW | SSEN (SHEPD) | Inverness | 0 | 0 | 0 | 0 | 0 | 0 | 0 | 0 | 0 | 0 | 0 | 0 | 0 | 0 | 0 | 0 | 0 | 0 | 0 | 0 | 0 | 0 | 0 | 0 | 0 | 0 | 0 | 0 | 0
Holistic Transition | Gen_BB006 | MW | SSEN (SHEPD) | Keith | 0 | 0 | 0 | 0 | 0 | 0 | 0 | 0 | 0 | 0 | 0 | 0 | 0 | 0 | 0 | 0 | 0 | 0 | 0 | 0 | 0 | 0 | 0 | 0 | 0 | 0 | 0 | 0 | 0
Holistic Transition | Gen_BB006 | MW | SSEN (SHEPD) | Killin | 0 | 1.126 | 1.465 | 1.6 | 1.664 | 1.697 | 1.731 | 1.765 | 1.749 | 1.694 | 1.542 | 1.204 | 0.461 | 0 | 0 | 0 | 0 | 0 | 0 | 0 | 0 | 0 | 0 | 0 | 0 | 0 | 0 | 0 | 0
Holistic Transition | Gen_BB006 | MW | SSEN (SHEPD) | Kinlochleven | 0 | 0 | 0 | 0 | 0 | 0 | 0 | 0 | 0 | 0 | 0 | 0 | 0 | 0 | 0 | 0 | 0 | 0 | 0 | 0 | 0 | 0 | 0 | 0 | 0 | 0 | 0 | 0 | 0
Holistic Transition | Gen_BB006 | MW | SSEN (SHEPD) | Kintore | 0 | 0 | 0 | 0 | 0 | 0 | 0 | 0 | 0 | 0 | 0 | 0 | 0 | 0 | 0 | 0 | 0 | 0 | 0 | 0 | 0 | 0 | 0 | 0 | 0 | 0 | 0 | 0 | 0
Holistic Transition | Gen_BB006 | MW | SSEN (SHEPD) | Lairg | 0 | 0 | 0 | 0 | 0 | 0 | 0 | 0 | 0 | 0 | 0 | 0 | 0 | 0 | 0 | 0 | 0 | 0 | 0 | 0 | 0 | 0 | 0 | 0 | 0 | 0 | 0 | 0 | 0
Holistic Transition | Gen_BB006 | MW | SSEN (SHEPD) | Lunanhead | 0 | 0 | 0 | 0 | 0 | 0 | 0 | 0 | 0 | 0 | 0 | 0 | 0 | 0 | 0 | 0 | 0 | 0 | 0 | 0 | 0 | 0 | 0 | 0 | 0 | 0 | 0 | 0 | 0
Holistic Transition | Gen_BB006 | MW | SSEN (SHEPD) | Macduff | 0 | 1.877 | 2.442 | 2.666 | 2.773 | 2.828 | 2.885 | 2.942 | 2.914 | 2.823 | 2.571 | 2.007 | 0.769 | 0 | 0 | 0 | 0 | 0 | 0 | 0 | 0 | 0 | 0 | 0 | 0 | 0 | 0 | 0 | 0
Holistic Transition | Gen_BB006 | MW | SSEN (SHEPD) | Milton of Craigie | 0 | 0 | 0 | 0 | 0 | 0 | 0 | 0 | 0 | 0 | 0 | 0 | 0 | 0 | 0 | 0 | 0 | 0 | 0 | 0 | 0 | 0 | 0 | 0 | 0 | 0 | 0 | 0 | 0
Holistic Transition | Gen_BB006 | MW | SSEN (SHEPD) | Mybster | 0 | 1.549 | 2.015 | 2.2 | 2.288 | 2.334 | 2.381 | 2.428 | 2.405 | 2.329 | 2.121 | 1.657 | 0.635 | 0 | 0 | 0 | 0 | 0 | 0 | 0 | 0 | 0 | 0 | 0 | 0 | 0 | 0 | 0 | 0
Holistic Transition | Gen_BB006 | MW | SSEN (SHEPD) | Nairn | 0 | 0 | 0 | 0 | 0 | 0 | 0 | 0 | 0 | 0 | 0 | 0 | 0 | 0 | 0 | 0 | 0 | 0 | 0 | 0 | 0 | 0 | 0 | 0 | 0 | 0 | 0 | 0 | 0
Holistic Transition | Gen_BB006 | MW | SSEN (SHEPD) | Persley | 0 | 6.665 | 8.669 | 9.464 | 9.843 | 10.04 | 10.241 | 10.446 | 10.345 | 10.02 | 9.126 | 7.126 | 2.73 | 0 | 0 | 0 | 0 | 0 | 0 | 0 | 0 | 0 | 0 | 0 | 0 | 0 | 0 | 0 | 0
Holistic Transition | Gen_BB006 | MW | SSEN (SHEPD) | Port Ann | 0 | 0 | 0 | 0 | 0 | 0 | 0 | 0 | 0 | 0 | 0 | 0 | 0 | 0 | 0 | 0 | 0 | 0 | 0 | 0 | 0 | 0 | 0 | 0 | 0 | 0 | 0 | 0 | 0
Holistic Transition | Gen_BB006 | MW | SSEN (SHEPD) | Redmoss | 0 | 0 | 0 | 0 | 0 | 0 | 0 | 0 | 0 | 0 | 0 | 0 | 0 | 0 | 0 | 0 | 0 | 0 | 0 | 0 | 0 | 0 | 0 | 0 | 0 | 0 | 0 | 0 | 0
Holistic Transition | Gen_BB006 | MW | SSEN (SHEPD) | Shin | 0 | 0 | 0 | 0 | 0 | 0 | 0 | 0 | 0 | 0 | 0 | 0 | 0 | 0 | 0 | 0 | 0 | 0 | 0 | 0 | 0 | 0 | 0 | 0 | 0 | 0 | 0 | 0 | 0
Holistic Transition | Gen_BB006 | MW | SSEN (SHEPD) | Sloy | 0 | 0 | 0 | 0 | 0 | 0 | 0 | 0 | 0 | 0 | 0 | 0 | 0 | 0 | 0 | 0 | 0 | 0 | 0 | 0 | 0 | 0 | 0 | 0 | 0 | 0 | 0 | 0 | 0
Holistic Transition | Gen_BB006 | MW | SSEN (SHEPD) | Strichen | 0 | 0 | 0 | 0 | 0 | 0 | 0 | 0 | 0 | 0 | 0 | 0 | 0 | 0 | 0 | 0 | 0 | 0 | 0 | 0 | 0 | 0 | 0 | 0 | 0 | 0 | 0 | 0 | 0
Holistic Transition | Gen_BB006 | MW | SSEN (SHEPD) | Tarland | 0 | 0 | 0 | 0 | 0 | 0 | 0 | 0 | 0 | 0 | 0 | 0 | 0 | 0 | 0 | 0 | 0 | 0 | 0 | 0 | 0 | 0 | 0 | 0 | 0 | 0 | 0 | 0 | 0
Holistic Transition | Gen_BB006 | MW | SSEN (SHEPD) | Taynuilt | 0 | 0 | 0 | 0 | 0 | 0 | 0 | 0 | 0 | 0 | 0 | 0 | 0 | 0 | 0 | 0 | 0 | 0 | 0 | 0 | 0 | 0 | 0 | 0 | 0 | 0 | 0 | 0 | 0
Holistic Transition | Gen_BB006 | MW | SSEN (SHEPD) | Thurso | 0 | 0 | 0 | 0 | 0 | 0 | 0 | 0 | 0 | 0 | 0 | 0 | 0 | 0 | 0 | 0 | 0 | 0 | 0 | 0 | 0 | 0 | 0 | 0 | 0 | 0 | 0 | 0 | 0
Holistic Transition | Gen_BB006 | MW | SSEN (SHEPD) | Tummel Bridge | 0 | 0 | 0 | 0 | 0 | 0 | 0 | 0 | 0 | 0 | 0 | 0 | 0 | 0 | 0 | 0 | 0 | 0 | 0 | 0 | 0 | 0 | 0 | 0 | 0 | 0 | 0 | 0 | 0
Holistic Transition | Gen_BB006 | MW | SSEN (SHEPD) | Willowdale | 0 | 0 | 0 | 0 | 0 | 0 | 0 | 0 | 0 | 0 | 0 | 0 | 0 | 0 | 0 | 0 | 0 | 0 | 0 | 0 | 0 | 0 | 0 | 0 | 0 | 0 | 0 | 0 | 0
Holistic Transition | Gen_BB006 | MW | SSEN South | Botley Wood | 0 | 0 | 0 | 0 | 0 | 0 | 0 | 0 | 0 | 0 | 0 | 0 | 0 | 0 | 0 | 0 | 0 | 0 | 0 | 0 | 0 | 0 | 0 | 0 | 0 | 0 | 0 | 0 | 0
Holistic Transition | Gen_BB006 | MW | SSEN South | Bramley | 0 | 47.032 | 61.176 | 66.787 | 69.459 | 70.848 | 72.265 | 73.71 | 73.004 | 70.708 | 64.395 | 50.284 | 19.266 | 0 | 0 | 0 | 0 | 0 | 0 | 0 | 0 | 0 | 0 | 0 | 0 | 0 | 0 | 0 | 0
Holistic Transition | Gen_BB006 | MW | SSEN South | Chickerell | 0 | 1.352 | 1.758 | 1.92 | 1.996 | 2.036 | 2.077 | 2.119 | 2.098 | 2.032 | 1.851 | 1.445 | 0.554 | 0 | 0 | 0 | 0 | 0 | 0 | 0 | 0 | 0 | 0 | 0 | 0 | 0 | 0 | 0 | 0
Holistic Transition | Gen_BB006 | MW | SSEN South | Cowley | 0 | 20.805 | 23.453 | 24.504 | 25.004 | 25.264 | 25.529 | 25.8 | 25.668 | 25.238 | 24.056 | 21.414 | 15.607 | 12 | 0 | 0 | 0 | 0 | 0 | 0 | 0 | 0 | 0 | 0 | 0 | 0 | 0 | 0 | 0
Holistic Transition | Gen_BB006 | MW | SSEN South | Fawley | 0 | 6.383 | 8.303 | 9.065 | 9.427 | 9.616 | 9.808 | 10.004 | 9.908 | 9.597 | 8.74 | 6.825 | 2.615 | 0 | 0 | 0 | 0 | 0 | 0 | 0 | 0 | 0 | 0 | 0 | 0 | 0 | 0 | 0 | 0
Holistic Transition | Gen_BB006 | MW | SSEN South | Fleet | 0 | 20 | 20 | 20 | 20 | 20 | 20 | 20 | 20 | 20 | 20 | 20 | 20 | 20 | 0 | 0 | 0 | 0 | 0 | 0 | 0 | 0 | 0 | 0 | 0 | 0 | 0 | 0 | 0
Holistic Transition | Gen_BB006 | MW | SSEN South | Iver 132kV | 0 | 4.647 | 6.045 | 6.599 | 6.863 | 7 | 7.14 | 7.283 | 7.213 | 6.987 | 6.363 | 4.968 | 1.904 | 0 | 0 | 0 | 0 | 0 | 0 | 0 | 0 | 0 | 0 | 0 | 0 | 0 | 0 | 0 | 0
Holistic Transition | Gen_BB006 | MW | SSEN South | Lovedean | 0 | 69.483 | 78.049 | 81.447 | 83.065 | 83.906 | 84.764 | 85.639 | 85.212 | 83.821 | 79.998 | 71.452 | 52.667 | 41 | 0 | 0 | 0 | 0 | 0 | 0 | 0 | 0 | 0 | 0 | 0 | 0 | 0 | 0 | 0
Holistic Transition | Gen_BB006 | MW | SSEN South | Mannington | 0 | 1.033 | 1.343 | 1.466 | 1.525 | 1.555 | 1.587 | 1.618 | 1.603 | 1.552 | 1.414 | 1.104 | 0.423 | 0 | 0 | 0 | 0 | 0 | 0 | 0 | 0 | 0 | 0 | 0 | 0 | 0 | 0 | 0 | 0
Holistic Transition | Gen_BB006 | MW | SSEN South | Melksham | 0 | 24.862 | 32.339 | 35.305 | 36.718 | 37.452 | 38.201 | 38.965 | 38.592 | 37.378 | 34.041 | 26.581 | 10.184 | 0 | 0 | 0 | 0 | 0 | 0 | 0 | 0 | 0 | 0 | 0 | 0 | 0 | 0 | 0 | 0
Holistic Transition | Gen_BB006 | MW | SSEN South | Minety | 0 | 2.347 | 3.053 | 3.333 | 3.466 | 3.535 | 3.606 | 3.678 | 3.643 | 3.528 | 3.213 | 2.509 | 0.961 | 0 | 0 | 0 | 0 | 0 | 0 | 0 | 0 | 0 | 0 | 0 | 0 | 0 | 0 | 0 | 0
Holistic Transition | Gen_BB006 | MW | SSEN South | Nursling | 0 | 56.64 | 60.141 | 61.529 | 62.191 | 62.534 | 62.885 | 63.243 | 63.068 | 62.5 | 60.938 | 57.445 | 49.768 | 45 | 0 | 0 | 0 | 0 | 0 | 0 | 0 | 0 | 0 | 0 | 0 | 0 | 0 | 0 | 0
Holistic Transition | Gen_BB006 | MW | UKPN Eastern | Amersham Main | 0 | 0 | 0 | 0 | 0 | 0 | 0 | 0 | 0 | 0 | 0 | 0 | 0 | 0 | 0 | 0 | 0 | 0 | 0 | 0 | 0 | 0 | 0 | 0 | 0 | 0 | 0 | 0 | 0
Holistic Transition | Gen_BB006 | MW | UKPN Eastern | Braintree | 0 | 4.004 | 5.208 | 5.686 | 5.913 | 6.031 | 6.152 | 6.275 | 6.215 | 6.019 | 5.482 | 4.281 | 1.64 | 0 | 0 | 0 | 0 | 0 | 0 | 0 | 0 | 0 | 0 | 0 | 0 | 0 | 0 | 0 | 0
Holistic Transition | Gen_BB006 | MW | UKPN Eastern | Bramford | 0 | 5.074 | 6.6 | 7.205 | 7.494 | 7.643 | 7.796 | 7.952 | 7.876 | 7.628 | 6.947 | 5.425 | 2.078 | 0 | 0 | 0 | 0 | 0 | 0 | 0 | 0 | 0 | 0 | 0 | 0 | 0 | 0 | 0 | 0
Holistic Transition | Gen_BB006 | MW | UKPN Eastern | Brimsdown | 0 | 0 | 0 | 0 | 0 | 0 | 0 | 0 | 0 | 0 | 0 | 0 | 0 | 0 | 0 | 0 | 0 | 0 | 0 | 0 | 0 | 0 | 0 | 0 | 0 | 0 | 0 | 0 | 0
Holistic Transition | Gen_BB006 | MW | UKPN Eastern | Burwell Main | 0 | 1.127 | 1.467 | 1.601 | 1.665 | 1.698 | 1.732 | 1.767 | 1.75 | 1.695 | 1.544 | 1.205 | 0.462 | 0 | 0 | 0 | 0 | 0 | 0 | 0 | 0 | 0 | 0 | 0 | 0 | 0 | 0 | 0 | 0
Holistic Transition | Gen_BB006 | MW | UKPN Eastern | Eaton Socon | 0 | 0 | 0 | 0 | 0 | 0 | 0 | 0 | 0 | 0 | 0 | 0 | 0 | 0 | 0 | 0 | 0 | 0 | 0 | 0 | 0 | 0 | 0 | 0 | 0 | 0 | 0 | 0 | 0
Holistic Transition | Gen_BB006 | MW | UKPN Eastern | Elstree | 0 | 0 | 0 | 0 | 0 | 0 | 0 | 0 | 0 | 0 | 0 | 0 | 0 | 0 | 0 | 0 | 0 | 0 | 0 | 0 | 0 | 0 | 0 | 0 | 0 | 0 | 0 | 0 | 0
Holistic Transition | Gen_BB006 | MW | UKPN Eastern | Loudwater | 0 | 0 | 0 | 0 | 0 | 0 | 0 | 0 | 0 | 0 | 0 | 0 | 0 | 0 | 0 | 0 | 0 | 0 | 0 | 0 | 0 | 0 | 0 | 0 | 0 | 0 | 0 | 0 | 0
Holistic Transition | Gen_BB006 | MW | UKPN Eastern | Mill Hill | 0 | 0 | 0 | 0 | 0 | 0 | 0 | 0 | 0 | 0 | 0 | 0 | 0 | 0 | 0 | 0 | 0 | 0 | 0 | 0 | 0 | 0 | 0 | 0 | 0 | 0 | 0 | 0 | 0
Holistic Transition | Gen_BB006 | MW | UKPN Eastern | Norwich Main | 0 | 5.929 | 7.712 | 8.419 | 8.756 | 8.931 | 9.11 | 9.292 | 9.203 | 8.913 | 8.118 | 6.339 | 2.429 | 0 | 0 | 0 | 0 | 0 | 0 | 0 | 0 | 0 | 0 | 0 | 0 | 0 | 0 | 0 | 0
Holistic Transition | Gen_BB006 | MW | UKPN Eastern | Pelham | 0 | 5.929 | 7.712 | 8.419 | 8.756 | 8.931 | 9.11 | 9.292 | 9.203 | 8.913 | 8.118 | 6.339 | 2.429 | 0 | 0 | 0 | 0 | 0 | 0 | 0 | 0 | 0 | 0 | 0 | 0 | 0 | 0 | 0 | 0
Holistic Transition | Gen_BB006 | MW | UKPN Eastern | Rayleigh | 0 | 18.341 | 23.856 | 26.044 | 27.086 | 27.628 | 28.181 | 28.744 | 28.469 | 27.573 | 25.112 | 19.609 | 7.513 | 0 | 0 | 0 | 0 | 0 | 0 | 0 | 0 | 0 | 0 | 0 | 0 | 0 | 0 | 0 | 0
Holistic Transition | Gen_BB006 | MW | UKPN Eastern | Rye House | 0 | 0 | 0 | 0 | 0 | 0 | 0 | 0 | 0 | 0 | 0 | 0 | 0 | 0 | 0 | 0 | 0 | 0 | 0 | 0 | 0 | 0 | 0 | 0 | 0 | 0 | 0 | 0 | 0
Holistic Transition | Gen_BB006 | MW | UKPN Eastern | Sundon | 0 | 21.391 | 27.824 | 30.376 | 31.591 | 32.223 | 32.867 | 33.525 | 33.204 | 32.159 | 29.288 | 22.87 | 8.762 | 0 | 0 | 0 | 0 | 0 | 0 | 0 | 0 | 0 | 0 | 0 | 0 | 0 | 0 | 0 | 0
Holistic Transition | Gen_BB006 | MW | UKPN Eastern | Tilbury | 0 | 29.545 | 38.43 | 41.955 | 43.633 | 44.506 | 45.396 | 46.304 | 45.861 | 44.418 | 40.453 | 31.588 | 12.103 | 0 | 0 | 0 | 0 | 0 | 0 | 0 | 0 | 0 | 0 | 0 | 0 | 0 | 0 | 0 | 0
Holistic Transition | Gen_BB006 | MW | UKPN Eastern | Tottenham | 0 | 0 | 0 | 0 | 0 | 0 | 0 | 0 | 0 | 0 | 0 | 0 | 0 | 0 | 0 | 0 | 0 | 0 | 0 | 0 | 0 | 0 | 0 | 0 | 0 | 0 | 0 | 0 | 0
Holistic Transition | Gen_BB006 | MW | UKPN Eastern | Walpole (_A) | 0 | 7.114 | 9.254 | 10.103 | 10.507 | 10.717 | 10.932 | 11.15 | 11.043 | 10.696 | 9.741 | 7.606 | 2.914 | 0 | 0 | 0 | 0 | 0 | 0 | 0 | 0 | 0 | 0 | 0 | 0 | 0 | 0 | 0 | 0
Holistic Transition | Gen_BB006 | MW | UKPN Eastern | Warley | 0 | 22.944 | 29.845 | 32.582 | 33.885 | 34.563 | 35.254 | 35.959 | 35.615 | 34.495 | 31.415 | 24.531 | 9.399 | 0 | 0 | 0 | 0 | 0 | 0 | 0 | 0 | 0 | 0 | 0 | 0 | 0 | 0 | 0 | 0
Holistic Transition | Gen_BB006 | MW | UKPN Eastern | Watford South | 0 | 0 | 0 | 0 | 0 | 0 | 0 | 0 | 0 | 0 | 0 | 0 | 0 | 0 | 0 | 0 | 0 | 0 | 0 | 0 | 0 | 0 | 0 | 0 | 0 | 0 | 0 | 0 | 0
Holistic Transition | Gen_BB006 | MW | UKPN Eastern | West Thurrock | 0 | 0 | 0 | 0 | 0 | 0 | 0 | 0 | 0 | 0 | 0 | 0 | 0 | 0 | 0 | 0 | 0 | 0 | 0 | 0 | 0 | 0 | 0 | 0 | 0 | 0 | 0 | 0 | 0
Holistic Transition | Gen_BB006 | MW | UKPN Eastern | Wymondley | 0 | 15 | 15 | 15 | 15 | 15 | 15 | 15 | 15 | 15 | 15 | 15 | 15 | 15 | 0 | 0 | 0 | 0 | 0 | 0 | 0 | 0 | 0 | 0 | 0 | 0 | 0 | 0 | 0
Holistic Transition | Gen_BB006 | MW | UKPN London | Barking | 0 | 0 | 0 | 0 | 0 | 0 | 0 | 0 | 0 | 0 | 0 | 0 | 0 | 0 | 0 | 0 | 0 | 0 | 0 | 0 | 0 | 0 | 0 | 0 | 0 | 0 | 0 | 0 | 0
Holistic Transition | Gen_BB006 | MW | UKPN London | Barking West | 0 | 7.549 | 9.82 | 10.72 | 11.149 | 11.372 | 11.6 | 11.832 | 11.718 | 11.35 | 10.336 | 8.071 | 3.092 | 0 | 0 | 0 | 0 | 0 | 0 | 0 | 0 | 0 | 0 | 0 | 0 | 0 | 0 | 0 | 0
Holistic Transition | Gen_BB006 | MW | UKPN London | City Road | 0 | 17.63 | 22.932 | 25.036 | 26.037 | 26.558 | 27.089 | 27.631 | 27.366 | 26.505 | 24.139 | 18.849 | 7.222 | 0 | 0 | 0 | 0 | 0 | 0 | 0 | 0 | 0 | 0 | 0 | 0 | 0 | 0 | 0 | 0
Holistic Transition | Gen_BB006 | MW | UKPN London | Hackney 132kV | 0 | 1.383 | 1.799 | 1.964 | 2.043 | 2.084 | 2.126 | 2.168 | 2.147 | 2.08 | 1.894 | 1.479 | 0.567 | 0 | 0 | 0 | 0 | 0 | 0 | 0 | 0 | 0 | 0 | 0 | 0 | 0 | 0 | 0 | 0
Holistic Transition | Gen_BB006 | MW | UKPN London | Hackney 66kV | 0 | 1.735 | 2.257 | 2.464 | 2.563 | 2.614 | 2.666 | 2.719 | 2.693 | 2.609 | 2.376 | 1.855 | 0.711 | 0 | 0 | 0 | 0 | 0 | 0 | 0 | 0 | 0 | 0 | 0 | 0 | 0 | 0 | 0 | 0
Holistic Transition | Gen_BB006 | MW | UKPN London | Hurst | 0 | 4.812 | 6.259 | 6.833 | 7.106 | 7.248 | 7.393 | 7.541 | 7.469 | 7.234 | 6.588 | 5.144 | 1.971 | 0 | 0 | 0 | 0 | 0 | 0 | 0 | 0 | 0 | 0 | 0 | 0 | 0 | 0 | 0 | 0
Holistic Transition | Gen_BB006 | MW | UKPN London | Littlebrook (_C) | 0 | 1.344 | 1.748 | 1.908 | 1.985 | 2.024 | 2.065 | 2.106 | 2.086 | 2.02 | 1.84 | 1.437 | 0.55 | 0 | 0 | 0 | 0 | 0 | 0 | 0 | 0 | 0 | 0 | 0 | 0 | 0 | 0 | 0 | 0
Holistic Transition | Gen_BB006 | MW | UKPN London | Lodge Road | 0 | 0 | 0 | 0 | 0 | 0 | 0 | 0 | 0 | 0 | 0 | 0 | 0 | 0 | 0 | 0 | 0 | 0 | 0 | 0 | 0 | 0 | 0 | 0 | 0 | 0 | 0 | 0 | 0
Holistic Transition | Gen_BB006 | MW | UKPN London | New Cross | 0 | 8.617 | 11.209 | 12.237 | 12.726 | 12.981 | 13.24 | 13.505 | 13.376 | 12.955 | 11.798 | 9.213 | 3.53 | 0 | 0 | 0 | 0 | 0 | 0 | 0 | 0 | 0 | 0 | 0 | 0 | 0 | 0 | 0 | 0
Holistic Transition | Gen_BB006 | MW | UKPN London | Redbridge | 0 | 0 | 0 | 0 | 0 | 0 | 0 | 0 | 0 | 0 | 0 | 0 | 0 | 0 | 0 | 0 | 0 | 0 | 0 | 0 | 0 | 0 | 0 | 0 | 0 | 0 | 0 | 0 | 0
Holistic Transition | Gen_BB006 | MW | UKPN London | St John's Wood | 0 | 14.612 | 19.007 | 20.75 | 21.58 | 22.012 | 22.452 | 22.901 | 22.682 | 21.968 | 20.007 | 15.623 | 5.986 | 0 | 0 | 0 | 0 | 0 | 0 | 0 | 0 | 0 | 0 | 0 | 0 | 0 | 0 | 0 | 0
Holistic Transition | Gen_BB006 | MW | UKPN London | West Ham | 0 | 31.639 | 41.154 | 44.928 | 46.726 | 47.66 | 48.613 | 49.586 | 49.111 | 47.566 | 43.32 | 33.826 | 12.96 | 0 | 0 | 0 | 0 | 0 | 0 | 0 | 0 | 0 | 0 | 0 | 0 | 0 | 0 | 0 | 0
Holistic Transition | Gen_BB006 | MW | UKPN London | Willesden 132kV | 0 | 0 | 0 | 0 | 0 | 0 | 0 | 0 | 0 | 0 | 0 | 0 | 0 | 0 | 0 | 0 | 0 | 0 | 0 | 0 | 0 | 0 | 0 | 0 | 0 | 0 | 0 | 0 | 0
Holistic Transition | Gen_BB006 | MW | UKPN London | Willesden 66kV | 0 | 1.976 | 2.571 | 2.806 | 2.919 | 2.977 | 3.037 | 3.097 | 3.068 | 2.971 | 2.706 | 2.113 | 0.81 | 0 | 0 | 0 | 0 | 0 | 0 | 0 | 0 | 0 | 0 | 0 | 0 | 0 | 0 | 0 | 0
Holistic Transition | Gen_BB006 | MW | UKPN London | Wimbledon South | 0 | 11.031 | 14.349 | 15.665 | 16.292 | 16.618 | 16.95 | 17.289 | 17.123 | 16.585 | 15.104 | 11.794 | 4.519 | 0 | 0 | 0 | 0 | 0 | 0 | 0 | 0 | 0 | 0 | 0 | 0 | 0 | 0 | 0 | 0
Holistic Transition | Gen_BB006 | MW | UKPN South East | Beddington (_J) | 0 | 1.958 | 2.547 | 2.781 | 2.892 | 2.95 | 3.009 | 3.069 | 3.04 | 2.944 | 2.682 | 2.094 | 0.802 | 0 | 0 | 0 | 0 | 0 | 0 | 0 | 0 | 0 | 0 | 0 | 0 | 0 | 0 | 0 | 0
Holistic Transition | Gen_BB006 | MW | UKPN South East | Bolney | 0 | 4.941 | 6.426 | 7.016 | 7.297 | 7.442 | 7.591 | 7.743 | 7.669 | 7.428 | 6.765 | 5.282 | 2.024 | 0 | 0 | 0 | 0 | 0 | 0 | 0 | 0 | 0 | 0 | 0 | 0 | 0 | 0 | 0 | 0
Holistic Transition | Gen_BB006 | MW | UKPN South East | Canterbury | 0 | 25.81 | 33.572 | 36.651 | 38.117 | 38.879 | 39.657 | 40.45 | 40.063 | 38.803 | 35.339 | 27.594 | 10.572 | 0 | 0 | 0 | 0 | 0 | 0 | 0 | 0 | 0 | 0 | 0 | 0 | 0 | 0 | 0 | 0
Holistic Transition | Gen_BB006 | MW | UKPN South East | Chessington | 0 | 0 | 0 | 0 | 0 | 0 | 0 | 0 | 0 | 0 | 0 | 0 | 0 | 0 | 0 | 0 | 0 | 0 | 0 | 0 | 0 | 0 | 0 | 0 | 0 | 0 | 0 | 0 | 0
Holistic Transition | Gen_BB006 | MW | UKPN South East | Kemsley | 0 | 0 | 0 | 0 | 0 | 0 | 0 | 0 | 0 | 0 | 0 | 0 | 0 | 0 | 0 | 0 | 0 | 0 | 0 | 0 | 0 | 0 | 0 | 0 | 0 | 0 | 0 | 0 | 0
Holistic Transition | Gen_BB006 | MW | UKPN South East | Kingsnorth | 0 | 0 | 0 | 0 | 0 | 0 | 0 | 0 | 0 | 0 | 0 | 0 | 0 | 0 | 0 | 0 | 0 | 0 | 0 | 0 | 0 | 0 | 0 | 0 | 0 | 0 | 0 | 0 | 0
Holistic Transition | Gen_BB006 | MW | UKPN South East | Littlebrook (_J) | 0 | 0 | 0 | 0 | 0 | 0 | 0 | 0 | 0 | 0 | 0 | 0 | 0 | 0 | 0 | 0 | 0 | 0 | 0 | 0 | 0 | 0 | 0 | 0 | 0 | 0 | 0 | 0 | 0
Holistic Transition | Gen_BB006 | MW | UKPN South East | Ninfield | 0 | 6.225 | 8.097 | 8.84 | 9.194 | 9.378 | 9.565 | 9.756 | 9.663 | 9.359 | 8.523 | 6.656 | 2.55 | 0 | 0 | 0 | 0 | 0 | 0 | 0 | 0 | 0 | 0 | 0 | 0 | 0 | 0 | 0 | 0
Holistic Transition | Gen_BB006 | MW | UKPN South East | Northfleet East | 0 | 13.417 | 17.452 | 19.052 | 19.814 | 20.211 | 20.615 | 21.027 | 20.826 | 20.171 | 18.37 | 14.344 | 5.496 | 0 | 0 | 0 | 0 | 0 | 0 | 0 | 0 | 0 | 0 | 0 | 0 | 0 | 0 | 0 | 0
Holistic Transition | Gen_BB006 | MW | UKPN South East | Sellindge | 0 | 10 | 10 | 10 | 10 | 10 | 10 | 10 | 10 | 10 | 10 | 10 | 10 | 10 | 0 | 0 | 0 | 0 | 0 | 0 | 0 | 0 | 0 | 0 | 0 | 0 | 0 | 0 | 0
Holistic Transition | Gen_BB006 | MW | UKPN South East | West Weybridge | 0 | 0 | 0 | 0 | 0 | 0 | 0 | 0 | 0 | 0 | 0 | 0 | 0 | 0 | 0 | 0 | 0 | 0 | 0 | 0 | 0 | 0 | 0 | 0 | 0 | 0 | 0 | 0 | 0
Holistic Transition | Gen_BB007 | MW | Electricity North West | Bredbury |  | 0 | 0 | 0 | 0 | 0 | 0 | 0 | 0 | 0 | 0 | 0 | 0 | 0 | 0 | 0 | 0 | 0 | 0 | 0 | 0 | 0 | 0 | 0 | 0 | 0 | 0 | 0 | 0
Holistic Transition | Gen_BB007 | MW | Electricity North West | Harker |  | 0 | 0 | 0 | 0 | 0 | 0 | 0 | 0 | 0 | 0 | 0 | 0 | 0 | 0 | 0 | 0 | 0 | 0 | 0 | 0 | 0 | 0 | 0 | 0 | 0 | 0 | 0 | 0
Holistic Transition | Gen_BB007 | MW | Electricity North West | Heysham (NGET) |  | 0 | 0 | 0 | 0 | 0 | 0 | 0 | 0 | 0 | 0 | 0 | 0 | 0 | 0 | 0 | 0 | 0 | 0 | 0 | 0 | 0 | 0 | 0 | 0 | 0 | 0 | 0 | 0
Holistic Transition | Gen_BB007 | MW | Electricity North West | Hutton |  | 0 | 0 | 0 | 0 | 0 | 0 | 0 | 0 | 0 | 0 | 0 | 0 | 0 | 0 | 0 | 0 | 0 | 0 | 0 | 0 | 0 | 0 | 0 | 0 | 0 | 0 | 0 | 0
Holistic Transition | Gen_BB007 | MW | Electricity North West | Kearsley |  | 0 | 0 | 0 | 0 | 0 | 0 | 0 | 0 | 0 | 0 | 0 | 0 | 0 | 0 | 0 | 0 | 0 | 0 | 0 | 0 | 0 | 0 | 0 | 0 | 0 | 0 | 0 | 0
Holistic Transition | Gen_BB007 | MW | Electricity North West | Kearsley 132kV |  | 0 | 0 | 0 | 0 | 0 | 0 | 0 | 0 | 0 | 0 | 0 | 0 | 0 | 0 | 0 | 0 | 0 | 0 | 0 | 0 | 0 | 0 | 0 | 0 | 0 | 0 | 0 | 0
Holistic Transition | Gen_BB007 | MW | Electricity North West | Kearsley 33kV |  | 0 | 0 | 0 | 0 | 0 | 0 | 0 | 0 | 0 | 0 | 0 | 0 | 0 | 0 | 0 | 0 | 0 | 0 | 0 | 0 | 0 | 0 | 0 | 0 | 0 | 0 | 0 | 0
Holistic Transition | Gen_BB007 | MW | Electricity North West | Kirkby (_G) |  | 0 | 0 | 0 | 0 | 0 | 0 | 0 | 0 | 0 | 0 | 0 | 0 | 0 | 0 | 0 | 0 | 0 | 0 | 0 | 0 | 0 | 0 | 0 | 0 | 0 | 0 | 0 | 0
Holistic Transition | Gen_BB007 | MW | Electricity North West | Macclesfield |  | 0 | 0 | 0 | 0 | 0 | 0 | 0 | 0 | 0 | 0 | 0 | 0 | 0 | 0 | 0 | 0 | 0 | 0 | 0 | 0 | 0 | 0 | 0 | 0 | 0 | 0 | 0 | 0
Holistic Transition | Gen_BB007 | MW | Electricity North West | Ormonde |  | 0 | 0 | 0 | 0 | 0 | 0 | 0 | 0 | 0 | 0 | 0 | 0 | 0 | 0 | 0 | 0 | 0 | 0 | 0 | 0 | 0 | 0 | 0 | 0 | 0 | 0 | 0 | 0
Holistic Transition | Gen_BB007 | MW | Electricity North West | Padiham |  | 0 | 0 | 0 | 0 | 0 | 0 | 0 | 0 | 0 | 0 | 0 | 0 | 0 | 0 | 0 | 0 | 0 | 0 | 0 | 0 | 0 | 0 | 0 | 0 | 0 | 0 | 0 | 0
Holistic Transition | Gen_BB007 | MW | Electricity North West | Penwortham East |  | 0 | 0 | 0 | 0 | 0 | 0 | 0 | 0 | 0 | 0 | 0 | 0 | 0 | 0 | 0 | 0 | 0 | 0 | 0 | 0 | 0 | 0 | 0 | 0 | 0 | 0 | 0 | 0
Holistic Transition | Gen_BB007 | MW | Electricity North West | Penwortham West |  | 0 | 0 | 0 | 0 | 0 | 0 | 0 | 0 | 0 | 0 | 0 | 0 | 0 | 0 | 0 | 0 | 0 | 0 | 0 | 0 | 0 | 0 | 0 | 0 | 0 | 0 | 0 | 0
Holistic Transition | Gen_BB007 | MW | Electricity North West | Robin Rigg |  | 0 | 0 | 0 | 0 | 0 | 0 | 0 | 0 | 0 | 0 | 0 | 0 | 0 | 0 | 0 | 0 | 0 | 0 | 0 | 0 | 0 | 0 | 0 | 0 | 0 | 0 | 0 | 0
Holistic Transition | Gen_BB007 | MW | Electricity North West | Rochdale |  | 0 | 0 | 0 | 0 | 0 | 0 | 0 | 0 | 0 | 0 | 0 | 0 | 0 | 0 | 0 | 0 | 0 | 0 | 0 | 0 | 0 | 0 | 0 | 0 | 0 | 0 | 0 | 0
Holistic Transition | Gen_BB007 | MW | Electricity North West | Roosecote |  | 0 | 0 | 0 | 0 | 0 | 0 | 0 | 0 | 0 | 0 | 0 | 0 | 0 | 0 | 0 | 0 | 0 | 0 | 0 | 0 | 0 | 0 | 0 | 0 | 0 | 0 | 0 | 0
Holistic Transition | Gen_BB007 | MW | Electricity North West | South Manchester |  | 0 | 0 | 0 | 0 | 0 | 0 | 0 | 0 | 0 | 0 | 0 | 0 | 0 | 0 | 0 | 0 | 0 | 0 | 0 | 0 | 0 | 0 | 0 | 0 | 0 | 0 | 0 | 0
Holistic Transition | Gen_BB007 | MW | Electricity North West | Stalybridge |  | 0 | 0 | 0 | 0 | 0 | 0 | 0 | 0 | 0 | 0 | 0 | 0 | 0 | 0 | 0 | 0 | 0 | 0 | 0 | 0 | 0 | 0 | 0 | 0 | 0 | 0 | 0 | 0
Holistic Transition | Gen_BB007 | MW | Electricity North West | Stanah |  | 0 | 0 | 0 | 0 | 0 | 0 | 0 | 0 | 0 | 0 | 0 | 0 | 0 | 0 | 0 | 0 | 0 | 0 | 0 | 0 | 0 | 0 | 0 | 0 | 0 | 0 | 0 | 0
Holistic Transition | Gen_BB007 | MW | Electricity North West | Walney 2 |  | 0 | 0 | 0 | 0 | 0 | 0 | 0 | 0 | 0 | 0 | 0 | 0 | 0 | 0 | 0 | 0 | 0 | 0 | 0 | 0 | 0 | 0 | 0 | 0 | 0 | 0 | 0 | 0
Holistic Transition | Gen_BB007 | MW | Electricity North West | Washway Farm |  | 0 | 0 | 0 | 0 | 0 | 0 | 0 | 0 | 0 | 0 | 0 | 0 | 0 | 0 | 0 | 0 | 0 | 0 | 0 | 0 | 0 | 0 | 0 | 0 | 0 | 0 | 0 | 0
Holistic Transition | Gen_BB007 | MW | Electricity North West | Whitegate |  | 0 | 0 | 0 | 0 | 0 | 0 | 0 | 0 | 0 | 0 | 0 | 0 | 0 | 0 | 0 | 0 | 0 | 0 | 0 | 0 | 0 | 0 | 0 | 0 | 0 | 0 | 0 | 0
Holistic Transition | Gen_BB007 | MW | IDNO - Refer to Comment Field | Tynemouth 2 |  | 0 | 0 | 0 | 0 | 0 | 0 | 0 | 0 | 0 | 0 | 0 | 0 | 0 | 0 | 0 | 0 | 0 | 0 | 0 | 0 | 0 | 0 | 0 | 0 | 0 | 0 | 0 | 0 | Note: TYNE2 is operated by an IDNO allocated to GSP Group/licence area F
Holistic Transition | Gen_BB007 | MW | NGED East Midlands | Berkswell |  | 0 | 0 | 0 | 0 | 0 | 0 | 0 | 0 | 0 | 0 | 0 | 0 | 0 | 0 | 0 | 0 | 0 | 0 | 0 | 0 | 0 | 0 | 0 | 0 | 0 | 0 | 0 | 0
Holistic Transition | Gen_BB007 | MW | NGED East Midlands | Bicker Fen |  | 0 | 0 | 0 | 0 | 0 | 0 | 0 | 0 | 0 | 0 | 0 | 0 | 0 | 0 | 0 | 0 | 0 | 0 | 0 | 0 | 0 | 0 | 0 | 0 | 0 | 0 | 0 | 0
Holistic Transition | Gen_BB007 | MW | NGED East Midlands | Chesterfield |  | 0 | 0 | 0 | 0 | 0 | 0 | 0 | 0 | 0 | 0 | 0 | 0 | 0 | 0 | 0 | 0 | 0 | 0 | 0 | 0 | 0 | 0 | 0 | 0 | 0 | 0 | 0 | 0
Holistic Transition | Gen_BB007 | MW | NGED East Midlands | Coventry |  | 0 | 0 | 0 | 0 | 0 | 0 | 0 | 0 | 0 | 0 | 0 | 0 | 0 | 0 | 0 | 0 | 0 | 0 | 0 | 0 | 0 | 0 | 0 | 0 | 0 | 0 | 0 | 0
Holistic Transition | Gen_BB007 | MW | NGED East Midlands | Drakelow |  | 0 | 0 | 0 | 0 | 0 | 0 | 0 | 0 | 0 | 0 | 0 | 0 | 0 | 0 | 0 | 0 | 0 | 0 | 0 | 0 | 0 | 0 | 0 | 0 | 0 | 0 | 0 | 0
Holistic Transition | Gen_BB007 | MW | NGED East Midlands | East Claydon (_B) |  | 0 | 0 | 0 | 0 | 0 | 0 | 0 | 0 | 0 | 0 | 0 | 0 | 0 | 0 | 0 | 0 | 0 | 0 | 0 | 0 | 0 | 0 | 0 | 0 | 0 | 0 | 0 | 0
Holistic Transition | Gen_BB007 | MW | NGED East Midlands | Enderby |  | 0 | 0 | 0 | 0 | 0 | 0 | 0 | 0 | 0 | 0 | 0 | 0 | 0 | 0 | 0 | 0 | 0 | 0 | 0 | 0 | 0 | 0 | 0 | 0 | 0 | 0 | 0 | 0
Holistic Transition | Gen_BB007 | MW | NGED East Midlands | Grendon |  | 0 | 0 | 0 | 0 | 0 | 0 | 0 | 0 | 0 | 0 | 0 | 0 | 0 | 0 | 0 | 0 | 0 | 0 | 0 | 0 | 0 | 0 | 0 | 0 | 0 | 0 | 0 | 0
Holistic Transition | Gen_BB007 | MW | NGED East Midlands | Ratcliffe |  | 0 | 0 | 0 | 0 | 0 | 0 | 0 | 0 | 0 | 0 | 0 | 0 | 0 | 0 | 0 | 0 | 0 | 0 | 0 | 0 | 0 | 0 | 0 | 0 | 0 | 0 | 0 | 0
Holistic Transition | Gen_BB007 | MW | NGED East Midlands | Staythorpe |  | 0 | 0 | 0 | 0 | 0 | 0 | 0 | 0 | 0 | 0 | 0 | 0 | 0 | 0 | 0 | 0 | 0 | 0 | 0 | 0 | 0 | 0 | 0 | 0 | 0 | 0 | 0 | 0
Holistic Transition | Gen_BB007 | MW | NGED East Midlands | Stoke Bardolph |  | 0 | 0 | 0 | 0 | 0 | 0 | 0 | 0 | 0 | 0 | 0 | 0 | 0 | 0 | 0 | 0 | 0 | 0 | 0 | 0 | 0 | 0 | 0 | 0 | 0 | 0 | 0 | 0
Holistic Transition | Gen_BB007 | MW | NGED East Midlands | Walpole (_B) |  | 0 | 0 | 0 | 0 | 0 | 0 | 0 | 0 | 0 | 0 | 0 | 0 | 0 | 0 | 0 | 0 | 0 | 0 | 0 | 0 | 0 | 0 | 0 | 0 | 0 | 0 | 0 | 0
Holistic Transition | Gen_BB007 | MW | NGED East Midlands | West Burton |  | 0 | 0 | 0 | 0 | 0 | 0 | 0 | 0 | 0 | 0 | 0 | 0 | 0 | 0 | 0 | 0 | 0 | 0 | 0 | 0 | 0 | 0 | 0 | 0 | 0 | 0 | 0 | 0
Holistic Transition | Gen_BB007 | MW | NGED East Midlands | Willington |  | 0 | 0 | 0 | 0 | 0 | 0 | 0 | 0 | 0 | 0 | 0 | 0 | 0 | 0 | 0 | 0 | 0 | 0 | 0 | 0 | 0 | 0 | 0 | 0 | 0 | 0 | 0 | 0
Holistic Transition | Gen_BB007 | MW | NGED South Wales | Aberthaw |  | 0 | 0 | 0 | 0 | 0 | 0 | 0 | 0 | 0 | 0 | 0 | 0 | 0 | 0 | 0 | 0 | 0 | 0 | 0 | 0 | 0 | 0 | 0 | 0 | 0 | 0 | 0 | 0
Holistic Transition | Gen_BB007 | MW | NGED South Wales | Alpha Steel (Uskmouth) |  | 0 | 0 | 0 | 0 | 0 | 0 | 0 | 0 | 0 | 0 | 0 | 0 | 0 | 0 | 0 | 0 | 0 | 0 | 0 | 0 | 0 | 0 | 0 | 0 | 0 | 0 | 0 | 0
Holistic Transition | Gen_BB007 | MW | NGED South Wales | Cardiff East |  | 0 | 0 | 0 | 0 | 0 | 0 | 0 | 0 | 0 | 0 | 0 | 0 | 0 | 0 | 0 | 0 | 0 | 0 | 0 | 0 | 0 | 0 | 0 | 0 | 0 | 0 | 0 | 0
Holistic Transition | Gen_BB007 | MW | NGED South Wales | Grange |  | 0 | 0 | 0 | 0 | 0 | 0 | 0 | 0 | 0 | 0 | 0 | 0 | 0 | 0 | 0 | 0 | 0 | 0 | 0 | 0 | 0 | 0 | 0 | 0 | 0 | 0 | 0 | 0
Holistic Transition | Gen_BB007 | MW | NGED South Wales | Imperial Park |  | 0 | 0 | 0 | 0 | 0 | 0 | 0 | 0 | 0 | 0 | 0 | 0 | 0 | 0 | 0 | 0 | 0 | 0 | 0 | 0 | 0 | 0 | 0 | 0 | 0 | 0 | 0 | 0
Holistic Transition | Gen_BB007 | MW | NGED South Wales | Pembroke |  | 0 | 0 | 0 | 0 | 0 | 0 | 0 | 0 | 0 | 0 | 0 | 0 | 0 | 0 | 0 | 0 | 0 | 0 | 0 | 0 | 0 | 0 | 0 | 0 | 0 | 0 | 0 | 0
Holistic Transition | Gen_BB007 | MW | NGED South Wales | Pyle |  | 0 | 0 | 0 | 0 | 0 | 0 | 0 | 0 | 0 | 0 | 0 | 0 | 0 | 0 | 0 | 0 | 0 | 0 | 0 | 0 | 0 | 0 | 0 | 0 | 0 | 0 | 0 | 0
Holistic Transition | Gen_BB007 | MW | NGED South Wales | Rassau |  | 0 | 0 | 0 | 0 | 0 | 0 | 0 | 0 | 0 | 0 | 0 | 0 | 0 | 0 | 0 | 0 | 0 | 0 | 0 | 0 | 0 | 0 | 0 | 0 | 0 | 0 | 0 | 0
Holistic Transition | Gen_BB007 | MW | NGED South Wales | Swansea North |  | 0 | 0 | 0 | 0 | 0 | 0 | 0 | 0 | 0 | 0 | 0 | 0 | 0 | 0 | 0 | 0 | 0 | 0 | 0 | 0 | 0 | 0 | 0 | 0 | 0 | 0 | 0 | 0
Holistic Transition | Gen_BB007 | MW | NGED South Wales | Upper Boat 132kV |  | 0 | 0 | 0 | 0 | 0 | 0 | 0 | 0 | 0 | 0 | 0 | 0 | 0 | 0 | 0 | 0 | 0 | 0 | 0 | 0 | 0 | 0 | 0 | 0 | 0 | 0 | 0 | 0
Holistic Transition | Gen_BB007 | MW | NGED South Wales | Upper Boat 33kV |  | 0 | 0 | 0 | 0 | 0 | 0 | 0 | 0 | 0 | 0 | 0 | 0 | 0 | 0 | 0 | 0 | 0 | 0 | 0 | 0 | 0 | 0 | 0 | 0 | 0 | 0 | 0 | 0
Holistic Transition | Gen_BB007 | MW | NGED South Wales | Uskmouth |  | 0 | 0 | 0 | 0 | 0 | 0 | 0 | 0 | 0 | 0 | 0 | 0 | 0 | 0 | 0 | 0 | 0 | 0 | 0 | 0 | 0 | 0 | 0 | 0 | 0 | 0 | 0 | 0
Holistic Transition | Gen_BB007 | MW | NGED South West | Abham |  | 0 | 0 | 0 | 0 | 0 | 0 | 0 | 0 | 0 | 0 | 0 | 0 | 0 | 0 | 0 | 0 | 0 | 0 | 0 | 0 | 0 | 0 | 0 | 0 | 0 | 0 | 0 | 0
Holistic Transition | Gen_BB007 | MW | NGED South West | Alverdiscott |  | 0 | 0 | 0 | 0 | 0 | 0 | 0 | 0 | 0 | 0 | 0 | 0 | 0 | 0 | 0 | 0 | 0 | 0 | 0 | 0 | 0 | 0 | 0 | 0 | 0 | 0 | 0 | 0
Holistic Transition | Gen_BB007 | MW | NGED South West | Axminster |  | 0 | 0 | 0 | 0 | 0 | 0 | 0 | 0 | 0 | 0 | 0 | 0 | 0 | 0 | 0 | 0 | 0 | 0 | 0 | 0 | 0 | 0 | 0 | 0 | 0 | 0 | 0 | 0
Holistic Transition | Gen_BB007 | MW | NGED South West | Bridgewater |  | 0 | 0 | 0 | 0 | 0 | 0 | 0 | 0 | 0 | 0 | 0 | 0 | 0 | 0 | 0 | 0 | 0 | 0 | 0 | 0 | 0 | 0 | 0 | 0 | 0 | 0 | 0 | 0
Holistic Transition | Gen_BB007 | MW | NGED South West | Exeter |  | 0 | 0 | 0 | 0 | 0 | 0 | 0 | 0 | 0 | 0 | 0 | 0 | 0 | 0 | 0 | 0 | 0 | 0 | 0 | 0 | 0 | 0 | 0 | 0 | 0 | 0 | 0 | 0
Holistic Transition | Gen_BB007 | MW | NGED South West | Indian Queens |  | 0 | 0 | 0 | 0 | 0 | 0 | 0 | 0 | 0 | 0 | 0 | 0 | 0 | 0 | 0 | 0 | 0 | 0 | 0 | 0 | 0 | 0 | 0 | 0 | 0 | 0 | 0 | 0
Holistic Transition | Gen_BB007 | MW | NGED South West | Landulph |  | 0 | 0 | 0 | 0 | 0 | 0 | 0 | 0 | 0 | 0 | 0 | 0 | 0 | 0 | 0 | 0 | 0 | 0 | 0 | 0 | 0 | 0 | 0 | 0 | 0 | 0 | 0 | 0
Holistic Transition | Gen_BB007 | MW | NGED South West | Sandford |  | 0 | 0 | 0 | 0 | 0 | 0 | 0 | 0 | 0 | 0 | 0 | 0 | 0 | 0 | 0 | 0 | 0 | 0 | 0 | 0 | 0 | 0 | 0 | 0 | 0 | 0 | 0 | 0
Holistic Transition | Gen_BB007 | MW | NGED South West | Seabank |  | 0 | 0 | 0 | 0 | 0 | 0 | 0 | 0 | 0 | 0 | 0 | 0 | 0 | 0 | 0 | 0 | 0 | 0 | 0 | 0 | 0 | 0 | 0 | 0 | 0 | 0 | 0 | 0
Holistic Transition | Gen_BB007 | MW | NGED South West | Taunton |  | 0 | 0 | 0 | 0 | 0 | 0 | 0 | 0 | 0 | 0 | 0 | 0 | 0 | 0 | 0 | 0 | 0 | 0 | 0 | 0 | 0 | 0 | 0 | 0 | 0 | 0 | 0 | 0
Holistic Transition | Gen_BB007 | MW | NGED West Midlands | Bishops Wood |  | 0 | 0 | 0 | 0 | 0 | 0 | 0 | 0 | 0 | 0 | 0 | 0 | 0 | 0 | 0 | 0 | 0 | 0 | 0 | 0 | 0 | 0 | 0 | 0 | 0 | 0 | 0 | 0
Holistic Transition | Gen_BB007 | MW | NGED West Midlands | Bushbury |  | 0 | 0 | 0 | 0 | 0 | 0 | 0 | 0 | 0 | 0 | 0 | 0 | 0 | 0 | 0 | 0 | 0 | 0 | 0 | 0 | 0 | 0 | 0 | 0 | 0 | 0 | 0 | 0
Holistic Transition | Gen_BB007 | MW | NGED West Midlands | Bustleholme |  | 0 | 0 | 0 | 0 | 0 | 0 | 0 | 0 | 0 | 0 | 0 | 0 | 0 | 0 | 0 | 0 | 0 | 0 | 0 | 0 | 0 | 0 | 0 | 0 | 0 | 0 | 0 | 0
Holistic Transition | Gen_BB007 | MW | NGED West Midlands | Cellarhead |  | 0 | 0 | 0 | 0 | 0 | 0 | 0 | 0 | 0 | 0 | 0 | 0 | 0 | 0 | 0 | 0 | 0 | 0 | 0 | 0 | 0 | 0 | 0 | 0 | 0 | 0 | 0 | 0
Holistic Transition | Gen_BB007 | MW | NGED West Midlands | Feckenham |  | 0 | 0 | 0 | 0 | 0 | 0 | 0 | 0 | 0 | 0 | 0 | 0 | 0 | 0 | 0 | 0 | 0 | 0 | 0 | 0 | 0 | 0 | 0 | 0 | 0 | 0 | 0 | 0
Holistic Transition | Gen_BB007 | MW | NGED West Midlands | Hams Hall |  | 0 | 0 | 0 | 0 | 0 | 0 | 0 | 0 | 0 | 0 | 0 | 0 | 0 | 0 | 0 | 0 | 0 | 0 | 0 | 0 | 0 | 0 | 0 | 0 | 0 | 0 | 0 | 0
Holistic Transition | Gen_BB007 | MW | NGED West Midlands | Iron Acton |  | 0 | 0 | 0 | 0 | 0 | 0 | 0 | 0 | 0 | 0 | 0 | 0 | 0 | 0 | 0 | 0 | 0 | 0 | 0 | 0 | 0 | 0 | 0 | 0 | 0 | 0 | 0 | 0
Holistic Transition | Gen_BB007 | MW | NGED West Midlands | Ironbridge |  | 0 | 0 | 0 | 0 | 0 | 0 | 0 | 0 | 0 | 0 | 0 | 0 | 0 | 0 | 0 | 0 | 0 | 0 | 0 | 0 | 0 | 0 | 0 | 0 | 0 | 0 | 0 | 0
Holistic Transition | Gen_BB007 | MW | NGED West Midlands | Kitwell |  | 0 | 0 | 0 | 0 | 0 | 0 | 0 | 0 | 0 | 0 | 0 | 0 | 0 | 0 | 0 | 0 | 0 | 0 | 0 | 0 | 0 | 0 | 0 | 0 | 0 | 0 | 0 | 0
Holistic Transition | Gen_BB007 | MW | NGED West Midlands | Nechells |  | 0 | 0 | 0 | 0 | 0 | 0 | 0 | 0 | 0 | 0 | 0 | 0 | 0 | 0 | 0 | 0 | 0 | 0 | 0 | 0 | 0 | 0 | 0 | 0 | 0 | 0 | 0 | 0
Holistic Transition | Gen_BB007 | MW | NGED West Midlands | Ocker Hill |  | 0 | 0 | 0 | 0 | 0 | 0 | 0 | 0 | 0 | 0 | 0 | 0 | 0 | 0 | 0 | 0 | 0 | 0 | 0 | 0 | 0 | 0 | 0 | 0 | 0 | 0 | 0 | 0
Holistic Transition | Gen_BB007 | MW | NGED West Midlands | Oldbury |  | 0 | 0 | 0 | 0 | 0 | 0 | 0 | 0 | 0 | 0 | 0 | 0 | 0 | 0 | 0 | 0 | 0 | 0 | 0 | 0 | 0 | 0 | 0 | 0 | 0 | 0 | 0 | 0
Holistic Transition | Gen_BB007 | MW | NGED West Midlands | Penn |  | 0 | 0 | 0 | 0 | 0 | 0 | 0 | 0 | 0 | 0 | 0 | 0 | 0 | 0 | 0 | 0 | 0 | 0 | 0 | 0 | 0 | 0 | 0 | 0 | 0 | 0 | 0 | 0
Holistic Transition | Gen_BB007 | MW | NGED West Midlands | Port Ham |  | 0 | 0 | 0 | 0 | 0 | 0 | 0 | 0 | 0 | 0 | 0 | 0 | 0 | 0 | 0 | 0 | 0 | 0 | 0 | 0 | 0 | 0 | 0 | 0 | 0 | 0 | 0 | 0
Holistic Transition | Gen_BB007 | MW | NGED West Midlands | Rugeley |  | 0 | 0 | 0 | 0 | 0 | 0 | 0 | 0 | 0 | 0 | 0 | 0 | 0 | 0 | 0 | 0 | 0 | 0 | 0 | 0 | 0 | 0 | 0 | 0 | 0 | 0 | 0 | 0
Holistic Transition | Gen_BB007 | MW | NGED West Midlands | Shrewsbury |  | 0 | 0 | 0 | 0 | 0 | 0 | 0 | 0 | 0 | 0 | 0 | 0 | 0 | 0 | 0 | 0 | 0 | 0 | 0 | 0 | 0 | 0 | 0 | 0 | 0 | 0 | 0 | 0
Holistic Transition | Gen_BB007 | MW | NGED West Midlands | Walham |  | 0 | 0 | 0 | 0 | 0 | 0 | 0 | 0 | 0 | 0 | 0 | 0 | 0 | 0 | 0 | 0 | 0 | 0 | 0 | 0 | 0 | 0 | 0 | 0 | 0 | 0 | 0 | 0
Holistic Transition | Gen_BB007 | MW | NGED West Midlands | Willenhall |  | 0 | 0 | 0 | 0 | 0 | 0 | 0 | 0 | 0 | 0 | 0 | 0 | 0 | 0 | 0 | 0 | 0 | 0 | 0 | 0 | 0 | 0 | 0 | 0 | 0 | 0 | 0 | 0
Holistic Transition | Gen_BB007 | MW | NGET | Direct(NGET) |  | 0 | 0 | 0 | 0 | 0 | 0 | 0 | 0 | 0 | 0 | 0 | 0 | 0 | 0 | 0 | 0 | 0 | 0 | 0 | 0 | 0 | 0 | 0 | 0 | 0 | 0 | 0 | 0
Holistic Transition | Gen_BB007 | MW | NPg Northeast | Blyth 132kV |  | 0 | 0 | 0 | 0 | 0 | 0 | 0 | 0 | 0 | 0 | 0 | 0 | 0 | 0 | 0 | 0 | 0 | 0 | 0 | 0 | 0 | 0 | 0 | 0 | 0 | 0 | 0 | 0
Holistic Transition | Gen_BB007 | MW | NPg Northeast | Blyth 66kV |  | 0 | 0 | 0 | 0 | 0 | 0 | 0 | 0 | 0 | 0 | 0 | 0 | 0 | 0 | 0 | 0 | 0 | 0 | 0 | 0 | 0 | 0 | 0 | 0 | 0 | 0 | 0 | 0
Holistic Transition | Gen_BB007 | MW | NPg Northeast | Fourstones |  | 0 | 0 | 0 | 0 | 0 | 0 | 0 | 0 | 0 | 0 | 0 | 0 | 0 | 0 | 0 | 0 | 0 | 0 | 0 | 0 | 0 | 0 | 0 | 0 | 0 | 0 | 0 | 0
Holistic Transition | Gen_BB007 | MW | NPg Northeast | Hart Moor |  | 0 | 0 | 0 | 0 | 0 | 0 | 0 | 0 | 0 | 0 | 0 | 0 | 0 | 0 | 0 | 0 | 0 | 0 | 0 | 0 | 0 | 0 | 0 | 0 | 0 | 0 | 0 | 0
Holistic Transition | Gen_BB007 | MW | NPg Northeast | Hawthorn Pit |  | 0 | 0 | 0 | 0 | 0 | 0 | 0 | 0 | 0 | 0 | 0 | 0 | 0 | 0 | 0 | 0 | 0 | 0 | 0 | 0 | 0 | 0 | 0 | 0 | 0 | 0 | 0 | 0
Holistic Transition | Gen_BB007 | MW | NPg Northeast | Knaresborough |  | 0 | 0 | 0 | 0 | 0 | 0 | 0 | 0 | 0 | 0 | 0 | 0 | 0 | 0 | 0 | 0 | 0 | 0 | 0 | 0 | 0 | 0 | 0 | 0 | 0 | 0 | 0 | 0
Holistic Transition | Gen_BB007 | MW | NPg Northeast | Lackenby |  | 0 | 0 | 0 | 0 | 0 | 0 | 0 | 0 | 0 | 0 | 0 | 0 | 0 | 0 | 0 | 0 | 0 | 0 | 0 | 0 | 0 | 0 | 0 | 0 | 0 | 0 | 0 | 0
Holistic Transition | Gen_BB007 | MW | NPg Northeast | Norton |  | 0 | 0 | 0 | 0 | 0 | 0 | 0 | 0 | 0 | 0 | 0 | 0 | 0 | 0 | 0 | 0 | 0 | 0 | 0 | 0 | 0 | 0 | 0 | 0 | 0 | 0 | 0 | 0
Holistic Transition | Gen_BB007 | MW | NPg Northeast | Offerton |  | 0 | 0 | 0 | 0 | 0 | 0 | 0 | 0 | 0 | 0 | 0 | 0 | 0 | 0 | 0 | 0 | 0 | 0 | 0 | 0 | 0 | 0 | 0 | 0 | 0 | 0 | 0 | 0
Holistic Transition | Gen_BB007 | MW | NPg Northeast | Osbaldwick |  | 0 | 0 | 0 | 0 | 0 | 0 | 0 | 0 | 0 | 0 | 0 | 0 | 0 | 0 | 0 | 0 | 0 | 0 | 0 | 0 | 0 | 0 | 0 | 0 | 0 | 0 | 0 | 0
Holistic Transition | Gen_BB007 | MW | NPg Northeast | Poppleton |  | 0 | 0 | 0 | 0 | 0 | 0 | 0 | 0 | 0 | 0 | 0 | 0 | 0 | 0 | 0 | 0 | 0 | 0 | 0 | 0 | 0 | 0 | 0 | 0 | 0 | 0 | 0 | 0
Holistic Transition | Gen_BB007 | MW | NPg Northeast | Saltholme |  | 0 | 0 | 0 | 0 | 0 | 0 | 0 | 0 | 0 | 0 | 0 | 0 | 0 | 0 | 0 | 0 | 0 | 0 | 0 | 0 | 0 | 0 | 0 | 0 | 0 | 0 | 0 | 0
Holistic Transition | Gen_BB007 | MW | NPg Northeast | South Shields |  | 0 | 0 | 0 | 0 | 0 | 0 | 0 | 0 | 0 | 0 | 0 | 0 | 0 | 0 | 0 | 0 | 0 | 0 | 0 | 0 | 0 | 0 | 0 | 0 | 0 | 0 | 0 | 0
Holistic Transition | Gen_BB007 | MW | NPg Northeast | Spennymoor |  | 0 | 0 | 0 | 0 | 0 | 0 | 0 | 0 | 0 | 0 | 0 | 0 | 0 | 0 | 0 | 0 | 0 | 0 | 0 | 0 | 0 | 0 | 0 | 0 | 0 | 0 | 0 | 0
Holistic Transition | Gen_BB007 | MW | NPg Northeast | Stella North |  | 0 | 0 | 0 | 0 | 0 | 0 | 0 | 0 | 0 | 0 | 0 | 0 | 0 | 0 | 0 | 0 | 0 | 0 | 0 | 0 | 0 | 0 | 0 | 0 | 0 | 0 | 0 | 0
Holistic Transition | Gen_BB007 | MW | NPg Northeast | Stella South |  | 0 | 0 | 0 | 0 | 0 | 0 | 0 | 0 | 0 | 0 | 0 | 0 | 0 | 0 | 0 | 0 | 0 | 0 | 0 | 0 | 0 | 0 | 0 | 0 | 0 | 0 | 0 | 0
Holistic Transition | Gen_BB007 | MW | NPg Northeast | Tynemouth 1 |  | 0 | 0 | 0 | 0 | 0 | 0 | 0 | 0 | 0 | 0 | 0 | 0 | 0 | 0 | 0 | 0 | 0 | 0 | 0 | 0 | 0 | 0 | 0 | 0 | 0 | 0 | 0 | 0
Holistic Transition | Gen_BB007 | MW | NPg Northeast | West Boldon |  | 0 | 0 | 0 | 0 | 0 | 0 | 0 | 0 | 0 | 0 | 0 | 0 | 0 | 0 | 0 | 0 | 0 | 0 | 0 | 0 | 0 | 0 | 0 | 0 | 0 | 0 | 0 | 0
Holistic Transition | Gen_BB007 | MW | NPg Yorkshire | Bradford West |  | 0 | 0 | 0 | 0 | 0 | 0 | 0 | 0 | 0 | 0 | 0 | 0 | 0 | 0 | 0 | 0 | 0 | 0 | 0 | 0 | 0 | 0 | 0 | 0 | 0 | 0 | 0 | 0
Holistic Transition | Gen_BB007 | MW | NPg Yorkshire | Camblesforth |  | 0 | 0 | 0 | 0 | 0 | 0 | 0 | 0 | 0 | 0 | 0 | 0 | 0 | 0 | 0 | 0 | 0 | 0 | 0 | 0 | 0 | 0 | 0 | 0 | 0 | 0 | 0 | 0
Holistic Transition | Gen_BB007 | MW | NPg Yorkshire | Creyke Beck |  | 0 | 0 | 0 | 0 | 0 | 0 | 0 | 0 | 0 | 0 | 0 | 0 | 0 | 0 | 0 | 0 | 0 | 0 | 0 | 0 | 0 | 0 | 0 | 0 | 0 | 0 | 0 | 0
Holistic Transition | Gen_BB007 | MW | NPg Yorkshire | Drax |  | 0 | 0 | 0 | 0 | 0 | 0 | 0 | 0 | 0 | 0 | 0 | 0 | 0 | 0 | 0 | 0 | 0 | 0 | 0 | 0 | 0 | 0 | 0 | 0 | 0 | 0 | 0 | 0
Holistic Transition | Gen_BB007 | MW | NPg Yorkshire | Elland |  | 0 | 0 | 0 | 0 | 0 | 0 | 0 | 0 | 0 | 0 | 0 | 0 | 0 | 0 | 0 | 0 | 0 | 0 | 0 | 0 | 0 | 0 | 0 | 0 | 0 | 0 | 0 | 0
Holistic Transition | Gen_BB007 | MW | NPg Yorkshire | Ferrybridge A |  | 0 | 0 | 0 | 0 | 0 | 0 | 0 | 0 | 0 | 0 | 0 | 0 | 0 | 0 | 0 | 0 | 0 | 0 | 0 | 0 | 0 | 0 | 0 | 0 | 0 | 0 | 0 | 0
Holistic Transition | Gen_BB007 | MW | NPg Yorkshire | Ferrybridge B (_M) |  | 0 | 0 | 0 | 0 | 0 | 0 | 0 | 0 | 0 | 0 | 0 | 0 | 0 | 0 | 0 | 0 | 0 | 0 | 0 | 0 | 0 | 0 | 0 | 0 | 0 | 0 | 0 | 0
Holistic Transition | Gen_BB007 | MW | NPg Yorkshire | Grimsby West |  | 0 | 0 | 0 | 0 | 0 | 0 | 0 | 0 | 0 | 0 | 0 | 0 | 0 | 0 | 0 | 0 | 0 | 0 | 0 | 0 | 0 | 0 | 0 | 0 | 0 | 0 | 0 | 0
Holistic Transition | Gen_BB007 | MW | NPg Yorkshire | Jordanthorpe |  | 0 | 0 | 0 | 0 | 0 | 0 | 0 | 0 | 0 | 0 | 0 | 0 | 0 | 0 | 0 | 0 | 0 | 0 | 0 | 0 | 0 | 0 | 0 | 0 | 0 | 0 | 0 | 0
Holistic Transition | Gen_BB007 | MW | NPg Yorkshire | Keadby |  | 0 | 0 | 0 | 0 | 0 | 0 | 0 | 0 | 0 | 0 | 0 | 0 | 0 | 0 | 0 | 0 | 0 | 0 | 0 | 0 | 0 | 0 | 0 | 0 | 0 | 0 | 0 | 0
Holistic Transition | Gen_BB007 | MW | NPg Yorkshire | Kirkstall B |  | 0 | 0 | 0 | 0 | 0 | 0 | 0 | 0 | 0 | 0 | 0 | 0 | 0 | 0 | 0 | 0 | 0 | 0 | 0 | 0 | 0 | 0 | 0 | 0 | 0 | 0 | 0 | 0
Holistic Transition | Gen_BB007 | MW | NPg Yorkshire | Neepsend |  | 0 | 0 | 0 | 0 | 0 | 0 | 0 | 0 | 0 | 0 | 0 | 0 | 0 | 0 | 0 | 0 | 0 | 0 | 0 | 0 | 0 | 0 | 0 | 0 | 0 | 0 | 0 | 0
Holistic Transition | Gen_BB007 | MW | NPg Yorkshire | Norton Lees |  | 0 | 0 | 0 | 0 | 0 | 0 | 0 | 0 | 0 | 0 | 0 | 0 | 0 | 0 | 0 | 0 | 0 | 0 | 0 | 0 | 0 | 0 | 0 | 0 | 0 | 0 | 0 | 0
Holistic Transition | Gen_BB007 | MW | NPg Yorkshire | Pitsmoor |  | 0 | 0 | 0 | 0 | 0 | 0 | 0 | 0 | 0 | 0 | 0 | 0 | 0 | 0 | 0 | 0 | 0 | 0 | 0 | 0 | 0 | 0 | 0 | 0 | 0 | 0 | 0 | 0
Holistic Transition | Gen_BB007 | MW | NPg Yorkshire | Saltend North |  | 0 | 0 | 0 | 0 | 0 | 0 | 0 | 0 | 0 | 0 | 0 | 0 | 0 | 0 | 0 | 0 | 0 | 0 | 0 | 0 | 0 | 0 | 0 | 0 | 0 | 0 | 0 | 0
Holistic Transition | Gen_BB007 | MW | NPg Yorkshire | Sheffield City |  | 0 | 0 | 0 | 0 | 0 | 0 | 0 | 0 | 0 | 0 | 0 | 0 | 0 | 0 | 0 | 0 | 0 | 0 | 0 | 0 | 0 | 0 | 0 | 0 | 0 | 0 | 0 | 0
Holistic Transition | Gen_BB007 | MW | NPg Yorkshire | Skelton Grange |  | 0 | 0 | 0 | 0 | 0 | 0 | 0 | 0 | 0 | 0 | 0 | 0 | 0 | 0 | 0 | 0 | 0 | 0 | 0 | 0 | 0 | 0 | 0 | 0 | 0 | 0 | 0 | 0
Holistic Transition | Gen_BB007 | MW | NPg Yorkshire | Templeborough |  | 0 | 0 | 0 | 0 | 0 | 0 | 0 | 0 | 0 | 0 | 0 | 0 | 0 | 0 | 0 | 0 | 0 | 0 | 0 | 0 | 0 | 0 | 0 | 0 | 0 | 0 | 0 | 0
Holistic Transition | Gen_BB007 | MW | NPg Yorkshire | Thorpe Marsh |  | 0 | 0 | 0 | 0 | 0 | 0 | 0 | 0 | 0 | 0 | 0 | 0 | 0 | 0 | 0 | 0 | 0 | 0 | 0 | 0 | 0 | 0 | 0 | 0 | 0 | 0 | 0 | 0
Holistic Transition | Gen_BB007 | MW | NPg Yorkshire | Thurcroft |  | 0 | 0 | 0 | 0 | 0 | 0 | 0 | 0 | 0 | 0 | 0 | 0 | 0 | 0 | 0 | 0 | 0 | 0 | 0 | 0 | 0 | 0 | 0 | 0 | 0 | 0 | 0 | 0
Holistic Transition | Gen_BB007 | MW | NPg Yorkshire | West Melton |  | 0 | 0 | 0 | 0 | 0 | 0 | 0 | 0 | 0 | 0 | 0 | 0 | 0 | 0 | 0 | 0 | 0 | 0 | 0 | 0 | 0 | 0 | 0 | 0 | 0 | 0 | 0 | 0
Holistic Transition | Gen_BB007 | MW | NPg Yorkshire | Wincobank |  | 0 | 0 | 0 | 0 | 0 | 0 | 0 | 0 | 0 | 0 | 0 | 0 | 0 | 0 | 0 | 0 | 0 | 0 | 0 | 0 | 0 | 0 | 0 | 0 | 0 | 0 | 0 | 0
Holistic Transition | Gen_BB007 | MW | Not Connected | Not Connected |  | 0 | 0 | 0 | 0 | 0 | 0 | 0 | 0 | 0 | 0 | 0 | 0 | 0 | 0 | 0 | 0 | 0 | 0 | 0 | 0 | 0 | 0 | 0 | 0 | 0 | 0 | 0 | 0
Holistic Transition | Gen_BB007 | MW | SHETL | Direct(SHETL) |  | 0 | 0 | 0 | 0 | 0 | 0 | 0 | 0 | 0 | 0 | 0 | 0 | 0 | 0 | 0 | 0 | 0 | 0 | 0 | 0 | 0 | 0 | 0 | 0 | 0 | 0 | 0 | 0
Holistic Transition | Gen_BB007 | MW | SPEN | Ayr |  | 0 | 0 | 0 | 0 | 0 | 0 | 0 | 0 | 0 | 0 | 0 | 0 | 0 | 0 | 0 | 0 | 0 | 0 | 0 | 0 | 0 | 0 | 0 | 0 | 0 | 0 | 0 | 0
Holistic Transition | Gen_BB007 | MW | SPEN | Bainsford |  | 0 | 0 | 0 | 0 | 0 | 0 | 0 | 0 | 0 | 0 | 0 | 0 | 0 | 0 | 0 | 0 | 0 | 0 | 0 | 0 | 0 | 0 | 0 | 0 | 0 | 0 | 0 | 0
Holistic Transition | Gen_BB007 | MW | SPEN | Bathgate |  | 0 | 0 | 0 | 0 | 0 | 0 | 0 | 0 | 0 | 0 | 0 | 0 | 0 | 0 | 0 | 0 | 0 | 0 | 0 | 0 | 0 | 0 | 0 | 0 | 0 | 0 | 0 | 0
Holistic Transition | Gen_BB007 | MW | SPEN | Berwick |  | 0 | 0 | 0 | 0 | 0 | 0 | 0 | 0 | 0 | 0 | 0 | 0 | 0 | 0 | 0 | 0 | 0 | 0 | 0 | 0 | 0 | 0 | 0 | 0 | 0 | 0 | 0 | 0
Holistic Transition | Gen_BB007 | MW | SPEN | Bonnybridge |  | 0 | 0 | 0 | 0 | 0 | 0 | 0 | 0 | 0 | 0 | 0 | 0 | 0 | 0 | 0 | 0 | 0 | 0 | 0 | 0 | 0 | 0 | 0 | 0 | 0 | 0 | 0 | 0
Holistic Transition | Gen_BB007 | MW | SPEN | Braehead Park |  | 0 | 0 | 0 | 0 | 0 | 0 | 0 | 0 | 0 | 0 | 0 | 0 | 0 | 0 | 0 | 0 | 0 | 0 | 0 | 0 | 0 | 0 | 0 | 0 | 0 | 0 | 0 | 0
Holistic Transition | Gen_BB007 | MW | SPEN | Carntyne |  | 0 | 0 | 0 | 0 | 0 | 0 | 0 | 0 | 0 | 0 | 0 | 0 | 0 | 0 | 0 | 0 | 0 | 0 | 0 | 0 | 0 | 0 | 0 | 0 | 0 | 0 | 0 | 0
Holistic Transition | Gen_BB007 | MW | SPEN | Carsfad |  | 0 | 0 | 0 | 0 | 0 | 0 | 0 | 0 | 0 | 0 | 0 | 0 | 0 | 0 | 0 | 0 | 0 | 0 | 0 | 0 | 0 | 0 | 0 | 0 | 0 | 0 | 0 | 0
Holistic Transition | Gen_BB007 | MW | SPEN | Chapelcross |  | 0 | 0 | 0 | 0 | 0 | 0 | 0 | 0 | 0 | 0 | 0 | 0 | 0 | 0 | 0 | 0 | 0 | 0 | 0 | 0 | 0 | 0 | 0 | 0 | 0 | 0 | 0 | 0
Holistic Transition | Gen_BB007 | MW | SPEN | Charlotte Street |  | 0 | 0 | 0 | 0 | 0 | 0 | 0 | 0 | 0 | 0 | 0 | 0 | 0 | 0 | 0 | 0 | 0 | 0 | 0 | 0 | 0 | 0 | 0 | 0 | 0 | 0 | 0 | 0
Holistic Transition | Gen_BB007 | MW | SPEN | Clyde’s Mill |  | 0 | 0 | 0 | 0 | 0 | 0 | 0 | 0 | 0 | 0 | 0 | 0 | 0 | 0 | 0 | 0 | 0 | 0 | 0 | 0 | 0 | 0 | 0 | 0 | 0 | 0 | 0 | 0 | GSP also referred to as Westburn Road
Holistic Transition | Gen_BB007 | MW | SPEN | Coatbridge |  | 0 | 0 | 0 | 0 | 0 | 0 | 0 | 0 | 0 | 0 | 0 | 0 | 0 | 0 | 0 | 0 | 0 | 0 | 0 | 0 | 0 | 0 | 0 | 0 | 0 | 0 | 0 | 0
Holistic Transition | Gen_BB007 | MW | SPEN | Cockenzie |  | 0 | 0 | 0 | 0 | 0 | 0 | 0 | 0 | 0 | 0 | 0 | 0 | 0 | 0 | 0 | 0 | 0 | 0 | 0 | 0 | 0 | 0 | 0 | 0 | 0 | 0 | 0 | 0
Holistic Transition | Gen_BB007 | MW | SPEN | Coylton |  | 0 | 0 | 0 | 0 | 0 | 0 | 0 | 0 | 0 | 0 | 0 | 0 | 0 | 0 | 0 | 0 | 0 | 0 | 0 | 0 | 0 | 0 | 0 | 0 | 0 | 0 | 0 | 0
Holistic Transition | Gen_BB007 | MW | SPEN | Crookston A |  | 0 | 0 | 0 | 0 | 0 | 0 | 0 | 0 | 0 | 0 | 0 | 0 | 0 | 0 | 0 | 0 | 0 | 0 | 0 | 0 | 0 | 0 | 0 | 0 | 0 | 0 | 0 | 0
Holistic Transition | Gen_BB007 | MW | SPEN | Crookston B |  | 0 | 0 | 0 | 0 | 0 | 0 | 0 | 0 | 0 | 0 | 0 | 0 | 0 | 0 | 0 | 0 | 0 | 0 | 0 | 0 | 0 | 0 | 0 | 0 | 0 | 0 | 0 | 0
Holistic Transition | Gen_BB007 | MW | SPEN | Cumbernauld |  | 0 | 0 | 0 | 0 | 0 | 0 | 0 | 0 | 0 | 0 | 0 | 0 | 0 | 0 | 0 | 0 | 0 | 0 | 0 | 0 | 0 | 0 | 0 | 0 | 0 | 0 | 0 | 0
Holistic Transition | Gen_BB007 | MW | SPEN | Cupar |  | 0 | 0 | 0 | 0 | 0 | 0 | 0 | 0 | 0 | 0 | 0 | 0 | 0 | 0 | 0 | 0 | 0 | 0 | 0 | 0 | 0 | 0 | 0 | 0 | 0 | 0 | 0 | 0
Holistic Transition | Gen_BB007 | MW | SPEN | Currie |  | 0 | 0 | 0 | 0 | 0 | 0 | 0 | 0 | 0 | 0 | 0 | 0 | 0 | 0 | 0 | 0 | 0 | 0 | 0 | 0 | 0 | 0 | 0 | 0 | 0 | 0 | 0 | 0
Holistic Transition | Gen_BB007 | MW | SPEN | Dalmarnock |  | 0 | 0 | 0 | 0 | 0 | 0 | 0 | 0 | 0 | 0 | 0 | 0 | 0 | 0 | 0 | 0 | 0 | 0 | 0 | 0 | 0 | 0 | 0 | 0 | 0 | 0 | 0 | 0
Holistic Transition | Gen_BB007 | MW | SPEN | Devol Moor |  | 0 | 0 | 0 | 0 | 0 | 0 | 0 | 0 | 0 | 0 | 0 | 0 | 0 | 0 | 0 | 0 | 0 | 0 | 0 | 0 | 0 | 0 | 0 | 0 | 0 | 0 | 0 | 0
Holistic Transition | Gen_BB007 | MW | SPEN | Devonside |  | 0 | 0 | 0 | 0 | 0 | 0 | 0 | 0 | 0 | 0 | 0 | 0 | 0 | 0 | 0 | 0 | 0 | 0 | 0 | 0 | 0 | 0 | 0 | 0 | 0 | 0 | 0 | 0
Holistic Transition | Gen_BB007 | MW | SPEN | Dewar Place |  | 0 | 0 | 0 | 0 | 0 | 0 | 0 | 0 | 0 | 0 | 0 | 0 | 0 | 0 | 0 | 0 | 0 | 0 | 0 | 0 | 0 | 0 | 0 | 0 | 0 | 0 | 0 | 0
Holistic Transition | Gen_BB007 | MW | SPEN | Drumchapel |  | 0 | 0 | 0 | 0 | 0 | 0 | 0 | 0 | 0 | 0 | 0 | 0 | 0 | 0 | 0 | 0 | 0 | 0 | 0 | 0 | 0 | 0 | 0 | 0 | 0 | 0 | 0 | 0
Holistic Transition | Gen_BB007 | MW | SPEN | Drumcross |  | 0 | 0 | 0 | 0 | 0 | 0 | 0 | 0 | 0 | 0 | 0 | 0 | 0 | 0 | 0 | 0 | 0 | 0 | 0 | 0 | 0 | 0 | 0 | 0 | 0 | 0 | 0 | 0
Holistic Transition | Gen_BB007 | MW | SPEN | Dumfries 11 |  | 0 | 0 | 0 | 0 | 0 | 0 | 0 | 0 | 0 | 0 | 0 | 0 | 0 | 0 | 0 | 0 | 0 | 0 | 0 | 0 | 0 | 0 | 0 | 0 | 0 | 0 | 0 | 0
Holistic Transition | Gen_BB007 | MW | SPEN | Dumfries 33 |  | 0 | 0 | 0 | 0 | 0 | 0 | 0 | 0 | 0 | 0 | 0 | 0 | 0 | 0 | 0 | 0 | 0 | 0 | 0 | 0 | 0 | 0 | 0 | 0 | 0 | 0 | 0 | 0
Holistic Transition | Gen_BB007 | MW | SPEN | Dumfries ICI |  | 0 | 0 | 0 | 0 | 0 | 0 | 0 | 0 | 0 | 0 | 0 | 0 | 0 | 0 | 0 | 0 | 0 | 0 | 0 | 0 | 0 | 0 | 0 | 0 | 0 | 0 | 0 | 0
Holistic Transition | Gen_BB007 | MW | SPEN | Dunbar |  | 0 | 0 | 0 | 0 | 0 | 0 | 0 | 0 | 0 | 0 | 0 | 0 | 0 | 0 | 0 | 0 | 0 | 0 | 0 | 0 | 0 | 0 | 0 | 0 | 0 | 0 | 0 | 0
Holistic Transition | Gen_BB007 | MW | SPEN | Dunbar A |  | 0 | 0 | 0 | 0 | 0 | 0 | 0 | 0 | 0 | 0 | 0 | 0 | 0 | 0 | 0 | 0 | 0 | 0 | 0 | 0 | 0 | 0 | 0 | 0 | 0 | 0 | 0 | 0
Holistic Transition | Gen_BB007 | MW | SPEN | Dunbar B |  | 0 | 0 | 0 | 0 | 0 | 0 | 0 | 0 | 0 | 0 | 0 | 0 | 0 | 0 | 0 | 0 | 0 | 0 | 0 | 0 | 0 | 0 | 0 | 0 | 0 | 0 | 0 | 0
Holistic Transition | Gen_BB007 | MW | SPEN | Dunfermline |  | 0 | 0 | 0 | 0 | 0 | 0 | 0 | 0 | 0 | 0 | 0 | 0 | 0 | 0 | 0 | 0 | 0 | 0 | 0 | 0 | 0 | 0 | 0 | 0 | 0 | 0 | 0 | 0
Holistic Transition | Gen_BB007 | MW | SPEN | Earlstoun |  | 0 | 0 | 0 | 0 | 0 | 0 | 0 | 0 | 0 | 0 | 0 | 0 | 0 | 0 | 0 | 0 | 0 | 0 | 0 | 0 | 0 | 0 | 0 | 0 | 0 | 0 | 0 | 0
Holistic Transition | Gen_BB007 | MW | SPEN | East Kilbride |  | 0 | 0 | 0 | 0 | 0 | 0 | 0 | 0 | 0 | 0 | 0 | 0 | 0 | 0 | 0 | 0 | 0 | 0 | 0 | 0 | 0 | 0 | 0 | 0 | 0 | 0 | 0 | 0
Holistic Transition | Gen_BB007 | MW | SPEN | East Kilbride South |  | 0 | 0 | 0 | 0 | 0 | 0 | 0 | 0 | 0 | 0 | 0 | 0 | 0 | 0 | 0 | 0 | 0 | 0 | 0 | 0 | 0 | 0 | 0 | 0 | 0 | 0 | 0 | 0
Holistic Transition | Gen_BB007 | MW | SPEN | Easterhouse |  | 0 | 0 | 0 | 0 | 0 | 0 | 0 | 0 | 0 | 0 | 0 | 0 | 0 | 0 | 0 | 0 | 0 | 0 | 0 | 0 | 0 | 0 | 0 | 0 | 0 | 0 | 0 | 0
Holistic Transition | Gen_BB007 | MW | SPEN | Eccles |  | 0 | 0 | 0 | 0 | 0 | 0 | 0 | 0 | 0 | 0 | 0 | 0 | 0 | 0 | 0 | 0 | 0 | 0 | 0 | 0 | 0 | 0 | 0 | 0 | 0 | 0 | 0 | 0
Holistic Transition | Gen_BB007 | MW | SPEN | Elderslie |  | 0 | 0 | 0 | 0 | 0 | 0 | 0 | 0 | 0 | 0 | 0 | 0 | 0 | 0 | 0 | 0 | 0 | 0 | 0 | 0 | 0 | 0 | 0 | 0 | 0 | 0 | 0 | 0
Holistic Transition | Gen_BB007 | MW | SPEN | Erskine |  | 0 | 0 | 0 | 0 | 0 | 0 | 0 | 0 | 0 | 0 | 0 | 0 | 0 | 0 | 0 | 0 | 0 | 0 | 0 | 0 | 0 | 0 | 0 | 0 | 0 | 0 | 0 | 0
Holistic Transition | Gen_BB007 | MW | SPEN | Finnieston |  | 0 | 0 | 0 | 0 | 0 | 0 | 0 | 0 | 0 | 0 | 0 | 0 | 0 | 0 | 0 | 0 | 0 | 0 | 0 | 0 | 0 | 0 | 0 | 0 | 0 | 0 | 0 | 0
Holistic Transition | Gen_BB007 | MW | SPEN | Galashiels |  | 0 | 0 | 0 | 0 | 0 | 0 | 0 | 0 | 0 | 0 | 0 | 0 | 0 | 0 | 0 | 0 | 0 | 0 | 0 | 0 | 0 | 0 | 0 | 0 | 0 | 0 | 0 | 0
Holistic Transition | Gen_BB007 | MW | SPEN | Giffnock |  | 0 | 0 | 0 | 0 | 0 | 0 | 0 | 0 | 0 | 0 | 0 | 0 | 0 | 0 | 0 | 0 | 0 | 0 | 0 | 0 | 0 | 0 | 0 | 0 | 0 | 0 | 0 | 0
Holistic Transition | Gen_BB007 | MW | SPEN | Glenlee |  | 0 | 0 | 0 | 0 | 0 | 0 | 0 | 0 | 0 | 0 | 0 | 0 | 0 | 0 | 0 | 0 | 0 | 0 | 0 | 0 | 0 | 0 | 0 | 0 | 0 | 0 | 0 | 0
Holistic Transition | Gen_BB007 | MW | SPEN | Glenluce |  | 0 | 0 | 0 | 0 | 0 | 0 | 0 | 0 | 0 | 0 | 0 | 0 | 0 | 0 | 0 | 0 | 0 | 0 | 0 | 0 | 0 | 0 | 0 | 0 | 0 | 0 | 0 | 0
Holistic Transition | Gen_BB007 | MW | SPEN | Glenniston |  | 0 | 0 | 0 | 0 | 0 | 0 | 0 | 0 | 0 | 0 | 0 | 0 | 0 | 0 | 0 | 0 | 0 | 0 | 0 | 0 | 0 | 0 | 0 | 0 | 0 | 0 | 0 | 0
Holistic Transition | Gen_BB007 | MW | SPEN | Glenrothes |  | 0 | 0 | 0 | 0 | 0 | 0 | 0 | 0 | 0 | 0 | 0 | 0 | 0 | 0 | 0 | 0 | 0 | 0 | 0 | 0 | 0 | 0 | 0 | 0 | 0 | 0 | 0 | 0
Holistic Transition | Gen_BB007 | MW | SPEN | Gorgie |  | 0 | 0 | 0 | 0 | 0 | 0 | 0 | 0 | 0 | 0 | 0 | 0 | 0 | 0 | 0 | 0 | 0 | 0 | 0 | 0 | 0 | 0 | 0 | 0 | 0 | 0 | 0 | 0
Holistic Transition | Gen_BB007 | MW | SPEN | Govan |  | 0 | 0 | 0 | 0 | 0 | 0 | 0 | 0 | 0 | 0 | 0 | 0 | 0 | 0 | 0 | 0 | 0 | 0 | 0 | 0 | 0 | 0 | 0 | 0 | 0 | 0 | 0 | 0
Holistic Transition | Gen_BB007 | MW | SPEN | Grangemouth A |  | 0 | 0 | 0 | 0 | 0 | 0 | 0 | 0 | 0 | 0 | 0 | 0 | 0 | 0 | 0 | 0 | 0 | 0 | 0 | 0 | 0 | 0 | 0 | 0 | 0 | 0 | 0 | 0
Holistic Transition | Gen_BB007 | MW | SPEN | Grangemouth C |  | 0 | 0 | 0 | 0 | 0 | 0 | 0 | 0 | 0 | 0 | 0 | 0 | 0 | 0 | 0 | 0 | 0 | 0 | 0 | 0 | 0 | 0 | 0 | 0 | 0 | 0 | 0 | 0
Holistic Transition | Gen_BB007 | MW | SPEN | Haggs Road |  | 0 | 0 | 0 | 0 | 0 | 0 | 0 | 0 | 0 | 0 | 0 | 0 | 0 | 0 | 0 | 0 | 0 | 0 | 0 | 0 | 0 | 0 | 0 | 0 | 0 | 0 | 0 | 0
Holistic Transition | Gen_BB007 | MW | SPEN | Hawick |  | 0 | 0 | 0 | 0 | 0 | 0 | 0 | 0 | 0 | 0 | 0 | 0 | 0 | 0 | 0 | 0 | 0 | 0 | 0 | 0 | 0 | 0 | 0 | 0 | 0 | 0 | 0 | 0
Holistic Transition | Gen_BB007 | MW | SPEN | Helensburgh |  | 0 | 0 | 0 | 0 | 0 | 0 | 0 | 0 | 0 | 0 | 0 | 0 | 0 | 0 | 0 | 0 | 0 | 0 | 0 | 0 | 0 | 0 | 0 | 0 | 0 | 0 | 0 | 0
Holistic Transition | Gen_BB007 | MW | SPEN | Hunterston Farm |  | 0 | 0 | 0 | 0 | 0 | 0 | 0 | 0 | 0 | 0 | 0 | 0 | 0 | 0 | 0 | 0 | 0 | 0 | 0 | 0 | 0 | 0 | 0 | 0 | 0 | 0 | 0 | 0
Holistic Transition | Gen_BB007 | MW | SPEN | Inverkeithing |  | 0 | 0 | 0 | 0 | 0 | 0 | 0 | 0 | 0 | 0 | 0 | 0 | 0 | 0 | 0 | 0 | 0 | 0 | 0 | 0 | 0 | 0 | 0 | 0 | 0 | 0 | 0 | 0
Holistic Transition | Gen_BB007 | MW | SPEN | Johnstone |  | 0 | 0 | 0 | 0 | 0 | 0 | 0 | 0 | 0 | 0 | 0 | 0 | 0 | 0 | 0 | 0 | 0 | 0 | 0 | 0 | 0 | 0 | 0 | 0 | 0 | 0 | 0 | 0
Holistic Transition | Gen_BB007 | MW | SPEN | Kaimes |  | 0 | 0 | 0 | 0 | 0 | 0 | 0 | 0 | 0 | 0 | 0 | 0 | 0 | 0 | 0 | 0 | 0 | 0 | 0 | 0 | 0 | 0 | 0 | 0 | 0 | 0 | 0 | 0
Holistic Transition | Gen_BB007 | MW | SPEN | Kellwood Road |  | 0 | 0 | 0 | 0 | 0 | 0 | 0 | 0 | 0 | 0 | 0 | 0 | 0 | 0 | 0 | 0 | 0 | 0 | 0 | 0 | 0 | 0 | 0 | 0 | 0 | 0 | 0 | 0
Holistic Transition | Gen_BB007 | MW | SPEN | Kendoon |  | 0 | 0 | 0 | 0 | 0 | 0 | 0 | 0 | 0 | 0 | 0 | 0 | 0 | 0 | 0 | 0 | 0 | 0 | 0 | 0 | 0 | 0 | 0 | 0 | 0 | 0 | 0 | 0
Holistic Transition | Gen_BB007 | MW | SPEN | Kilbowie 11 |  | 0 | 0 | 0 | 0 | 0 | 0 | 0 | 0 | 0 | 0 | 0 | 0 | 0 | 0 | 0 | 0 | 0 | 0 | 0 | 0 | 0 | 0 | 0 | 0 | 0 | 0 | 0 | 0
Holistic Transition | Gen_BB007 | MW | SPEN | Kilbowie 33 |  | 0 | 0 | 0 | 0 | 0 | 0 | 0 | 0 | 0 | 0 | 0 | 0 | 0 | 0 | 0 | 0 | 0 | 0 | 0 | 0 | 0 | 0 | 0 | 0 | 0 | 0 | 0 | 0
Holistic Transition | Gen_BB007 | MW | SPEN | Killermont |  | 0 | 0 | 0 | 0 | 0 | 0 | 0 | 0 | 0 | 0 | 0 | 0 | 0 | 0 | 0 | 0 | 0 | 0 | 0 | 0 | 0 | 0 | 0 | 0 | 0 | 0 | 0 | 0
Holistic Transition | Gen_BB007 | MW | SPEN | Kilwinning |  | 0 | 0 | 0 | 0 | 0 | 0 | 0 | 0 | 0 | 0 | 0 | 0 | 0 | 0 | 0 | 0 | 0 | 0 | 0 | 0 | 0 | 0 | 0 | 0 | 0 | 0 | 0 | 0
Holistic Transition | Gen_BB007 | MW | SPEN | Lesmahagow |  | 0 | 0 | 0 | 0 | 0 | 0 | 0 | 0 | 0 | 0 | 0 | 0 | 0 | 0 | 0 | 0 | 0 | 0 | 0 | 0 | 0 | 0 | 0 | 0 | 0 | 0 | 0 | 0
Holistic Transition | Gen_BB007 | MW | SPEN | Leven |  | 0 | 0 | 0 | 0 | 0 | 0 | 0 | 0 | 0 | 0 | 0 | 0 | 0 | 0 | 0 | 0 | 0 | 0 | 0 | 0 | 0 | 0 | 0 | 0 | 0 | 0 | 0 | 0
Holistic Transition | Gen_BB007 | MW | SPEN | Livingston East |  | 0 | 0 | 0 | 0 | 0 | 0 | 0 | 0 | 0 | 0 | 0 | 0 | 0 | 0 | 0 | 0 | 0 | 0 | 0 | 0 | 0 | 0 | 0 | 0 | 0 | 0 | 0 | 0
Holistic Transition | Gen_BB007 | MW | SPEN | Long Park |  | 0 | 0 | 0 | 0 | 0 | 0 | 0 | 0 | 0 | 0 | 0 | 0 | 0 | 0 | 0 | 0 | 0 | 0 | 0 | 0 | 0 | 0 | 0 | 0 | 0 | 0 | 0 | 0
Holistic Transition | Gen_BB007 | MW | SPEN | Maybole |  | 0 | 0 | 0 | 0 | 0 | 0 | 0 | 0 | 0 | 0 | 0 | 0 | 0 | 0 | 0 | 0 | 0 | 0 | 0 | 0 | 0 | 0 | 0 | 0 | 0 | 0 | 0 | 0
Holistic Transition | Gen_BB007 | MW | SPEN | Moffat |  | 0 | 0 | 0 | 0 | 0 | 0 | 0 | 0 | 0 | 0 | 0 | 0 | 0 | 0 | 0 | 0 | 0 | 0 | 0 | 0 | 0 | 0 | 0 | 0 | 0 | 0 | 0 | 0
Holistic Transition | Gen_BB007 | MW | SPEN | New Cumnock |  | 0 | 0 | 0 | 0 | 0 | 0 | 0 | 0 | 0 | 0 | 0 | 0 | 0 | 0 | 0 | 0 | 0 | 0 | 0 | 0 | 0 | 0 | 0 | 0 | 0 | 0 | 0 | 0
Holistic Transition | Gen_BB007 | MW | SPEN | Newarthill |  | 0 | 0 | 0 | 0 | 0 | 0 | 0 | 0 | 0 | 0 | 0 | 0 | 0 | 0 | 0 | 0 | 0 | 0 | 0 | 0 | 0 | 0 | 0 | 0 | 0 | 0 | 0 | 0
Holistic Transition | Gen_BB007 | MW | SPEN | Newton Stewart |  | 0 | 0 | 0 | 0 | 0 | 0 | 0 | 0 | 0 | 0 | 0 | 0 | 0 | 0 | 0 | 0 | 0 | 0 | 0 | 0 | 0 | 0 | 0 | 0 | 0 | 0 | 0 | 0
Holistic Transition | Gen_BB007 | MW | SPEN | Paisley |  | 0 | 0 | 0 | 0 | 0 | 0 | 0 | 0 | 0 | 0 | 0 | 0 | 0 | 0 | 0 | 0 | 0 | 0 | 0 | 0 | 0 | 0 | 0 | 0 | 0 | 0 | 0 | 0
Holistic Transition | Gen_BB007 | MW | SPEN | Partick |  | 0 | 0 | 0 | 0 | 0 | 0 | 0 | 0 | 0 | 0 | 0 | 0 | 0 | 0 | 0 | 0 | 0 | 0 | 0 | 0 | 0 | 0 | 0 | 0 | 0 | 0 | 0 | 0
Holistic Transition | Gen_BB007 | MW | SPEN | Port Dundas |  | 0 | 0 | 0 | 0 | 0 | 0 | 0 | 0 | 0 | 0 | 0 | 0 | 0 | 0 | 0 | 0 | 0 | 0 | 0 | 0 | 0 | 0 | 0 | 0 | 0 | 0 | 0 | 0
Holistic Transition | Gen_BB007 | MW | SPEN | Portobello |  | 0 | 0 | 0 | 0 | 0 | 0 | 0 | 0 | 0 | 0 | 0 | 0 | 0 | 0 | 0 | 0 | 0 | 0 | 0 | 0 | 0 | 0 | 0 | 0 | 0 | 0 | 0 | 0
Holistic Transition | Gen_BB007 | MW | SPEN | Ravenscraig |  | 0 | 0 | 0 | 0 | 0 | 0 | 0 | 0 | 0 | 0 | 0 | 0 | 0 | 0 | 0 | 0 | 0 | 0 | 0 | 0 | 0 | 0 | 0 | 0 | 0 | 0 | 0 | 0
Holistic Transition | Gen_BB007 | MW | SPEN | Redhouse |  | 0 | 0 | 0 | 0 | 0 | 0 | 0 | 0 | 0 | 0 | 0 | 0 | 0 | 0 | 0 | 0 | 0 | 0 | 0 | 0 | 0 | 0 | 0 | 0 | 0 | 0 | 0 | 0
Holistic Transition | Gen_BB007 | MW | SPEN | Saltcoats A |  | 0 | 0 | 0 | 0 | 0 | 0 | 0 | 0 | 0 | 0 | 0 | 0 | 0 | 0 | 0 | 0 | 0 | 0 | 0 | 0 | 0 | 0 | 0 | 0 | 0 | 0 | 0 | 0
Holistic Transition | Gen_BB007 | MW | SPEN | Saltcoats B |  | 0 | 0 | 0 | 0 | 0 | 0 | 0 | 0 | 0 | 0 | 0 | 0 | 0 | 0 | 0 | 0 | 0 | 0 | 0 | 0 | 0 | 0 | 0 | 0 | 0 | 0 | 0 | 0
Holistic Transition | Gen_BB007 | MW | SPEN | Shrubhill |  | 0 | 0 | 0 | 0 | 0 | 0 | 0 | 0 | 0 | 0 | 0 | 0 | 0 | 0 | 0 | 0 | 0 | 0 | 0 | 0 | 0 | 0 | 0 | 0 | 0 | 0 | 0 | 0
Holistic Transition | Gen_BB007 | MW | SPEN | Sighthill |  | 0 | 0 | 0 | 0 | 0 | 0 | 0 | 0 | 0 | 0 | 0 | 0 | 0 | 0 | 0 | 0 | 0 | 0 | 0 | 0 | 0 | 0 | 0 | 0 | 0 | 0 | 0 | 0
Holistic Transition | Gen_BB007 | MW | SPEN | Spango Valley |  | 0 | 0 | 0 | 0 | 0 | 0 | 0 | 0 | 0 | 0 | 0 | 0 | 0 | 0 | 0 | 0 | 0 | 0 | 0 | 0 | 0 | 0 | 0 | 0 | 0 | 0 | 0 | 0
Holistic Transition | Gen_BB007 | MW | SPEN | St Andrews Cross |  | 0 | 0 | 0 | 0 | 0 | 0 | 0 | 0 | 0 | 0 | 0 | 0 | 0 | 0 | 0 | 0 | 0 | 0 | 0 | 0 | 0 | 0 | 0 | 0 | 0 | 0 | 0 | 0
Holistic Transition | Gen_BB007 | MW | SPEN | Stirling |  | 0 | 0 | 0 | 0 | 0 | 0 | 0 | 0 | 0 | 0 | 0 | 0 | 0 | 0 | 0 | 0 | 0 | 0 | 0 | 0 | 0 | 0 | 0 | 0 | 0 | 0 | 0 | 0
Holistic Transition | Gen_BB007 | MW | SPEN | Strathaven |  | 0 | 0 | 0 | 0 | 0 | 0 | 0 | 0 | 0 | 0 | 0 | 0 | 0 | 0 | 0 | 0 | 0 | 0 | 0 | 0 | 0 | 0 | 0 | 0 | 0 | 0 | 0 | 0
Holistic Transition | Gen_BB007 | MW | SPEN | Strathleven |  | 0 | 0 | 0 | 0 | 0 | 0 | 0 | 0 | 0 | 0 | 0 | 0 | 0 | 0 | 0 | 0 | 0 | 0 | 0 | 0 | 0 | 0 | 0 | 0 | 0 | 0 | 0 | 0
Holistic Transition | Gen_BB007 | MW | SPEN | Telford Road |  | 0 | 0 | 0 | 0 | 0 | 0 | 0 | 0 | 0 | 0 | 0 | 0 | 0 | 0 | 0 | 0 | 0 | 0 | 0 | 0 | 0 | 0 | 0 | 0 | 0 | 0 | 0 | 0
Holistic Transition | Gen_BB007 | MW | SPEN | Tongland |  | 0 | 0 | 0 | 0 | 0 | 0 | 0 | 0 | 0 | 0 | 0 | 0 | 0 | 0 | 0 | 0 | 0 | 0 | 0 | 0 | 0 | 0 | 0 | 0 | 0 | 0 | 0 | 0
Holistic Transition | Gen_BB007 | MW | SPEN | Well Street Paisley |  | 0 | 0 | 0 | 0 | 0 | 0 | 0 | 0 | 0 | 0 | 0 | 0 | 0 | 0 | 0 | 0 | 0 | 0 | 0 | 0 | 0 | 0 | 0 | 0 | 0 | 0 | 0 | 0
Holistic Transition | Gen_BB007 | MW | SPEN | West George Street |  | 0 | 0 | 0 | 0 | 0 | 0 | 0 | 0 | 0 | 0 | 0 | 0 | 0 | 0 | 0 | 0 | 0 | 0 | 0 | 0 | 0 | 0 | 0 | 0 | 0 | 0 | 0 | 0
Holistic Transition | Gen_BB007 | MW | SPEN | Westfield |  | 0 | 0 | 0 | 0 | 0 | 0 | 0 | 0 | 0 | 0 | 0 | 0 | 0 | 0 | 0 | 0 | 0 | 0 | 0 | 0 | 0 | 0 | 0 | 0 | 0 | 0 | 0 | 0
Holistic Transition | Gen_BB007 | MW | SPEN | Whitehouse |  | 0 | 0 | 0 | 0 | 0 | 0 | 0 | 0 | 0 | 0 | 0 | 0 | 0 | 0 | 0 | 0 | 0 | 0 | 0 | 0 | 0 | 0 | 0 | 0 | 0 | 0 | 0 | 0
Holistic Transition | Gen_BB007 | MW | SPEN | Wishaw |  | 0 | 0 | 0 | 0 | 0 | 0 | 0 | 0 | 0 | 0 | 0 | 0 | 0 | 0 | 0 | 0 | 0 | 0 | 0 | 0 | 0 | 0 | 0 | 0 | 0 | 0 | 0 | 0
Holistic Transition | Gen_BB007 | MW | SPEN Manweb | Birkenhead |  | 0 | 0 | 0 | 0 | 0 | 0 | 0 | 0 | 0 | 0 | 0 | 0 | 0 | 0 | 0 | 0 | 0 | 0 | 0 | 0 | 0 | 0 | 0 | 0 | 0 | 0 | 0 | 0
Holistic Transition | Gen_BB007 | MW | SPEN Manweb | Capenhurst |  | 0 | 0 | 0 | 0 | 0 | 0 | 0 | 0 | 0 | 0 | 0 | 0 | 0 | 0 | 0 | 0 | 0 | 0 | 0 | 0 | 0 | 0 | 0 | 0 | 0 | 0 | 0 | 0
Holistic Transition | Gen_BB007 | MW | SPEN Manweb | Carrington |  | 0 | 0 | 0 | 0 | 0 | 0 | 0 | 0 | 0 | 0 | 0 | 0 | 0 | 0 | 0 | 0 | 0 | 0 | 0 | 0 | 0 | 0 | 0 | 0 | 0 | 0 | 0 | 0
Holistic Transition | Gen_BB007 | MW | SPEN Manweb | Connah's Quay |  | 0 | 0 | 0 | 0 | 0 | 0 | 0 | 0 | 0 | 0 | 0 | 0 | 0 | 0 | 0 | 0 | 0 | 0 | 0 | 0 | 0 | 0 | 0 | 0 | 0 | 0 | 0 | 0
Holistic Transition | Gen_BB007 | MW | SPEN Manweb | Fiddlers Ferry |  | 0 | 0 | 0 | 0 | 0 | 0 | 0 | 0 | 0 | 0 | 0 | 0 | 0 | 0 | 0 | 0 | 0 | 0 | 0 | 0 | 0 | 0 | 0 | 0 | 0 | 0 | 0 | 0
Holistic Transition | Gen_BB007 | MW | SPEN Manweb | Frodsham |  | 0 | 0 | 0 | 0 | 0 | 0 | 0 | 0 | 0 | 0 | 0 | 0 | 0 | 0 | 0 | 0 | 0 | 0 | 0 | 0 | 0 | 0 | 0 | 0 | 0 | 0 | 0 | 0
Holistic Transition | Gen_BB007 | MW | SPEN Manweb | Kirkby (_D) |  | 0 | 0 | 0 | 0 | 0 | 0 | 0 | 0 | 0 | 0 | 0 | 0 | 0 | 0 | 0 | 0 | 0 | 0 | 0 | 0 | 0 | 0 | 0 | 0 | 0 | 0 | 0 | 0
Holistic Transition | Gen_BB007 | MW | SPEN Manweb | Legacy |  | 0 | 0 | 0 | 0 | 0 | 0 | 0 | 0 | 0 | 0 | 0 | 0 | 0 | 0 | 0 | 0 | 0 | 0 | 0 | 0 | 0 | 0 | 0 | 0 | 0 | 0 | 0 | 0
Holistic Transition | Gen_BB007 | MW | SPEN Manweb | Lister Drive |  | 0 | 0 | 0 | 0 | 0 | 0 | 0 | 0 | 0 | 0 | 0 | 0 | 0 | 0 | 0 | 0 | 0 | 0 | 0 | 0 | 0 | 0 | 0 | 0 | 0 | 0 | 0 | 0
Holistic Transition | Gen_BB007 | MW | SPEN Manweb | Pentir |  | 0 | 0 | 0 | 0 | 0 | 0 | 0 | 0 | 0 | 0 | 0 | 0 | 0 | 0 | 0 | 0 | 0 | 0 | 0 | 0 | 0 | 0 | 0 | 0 | 0 | 0 | 0 | 0
Holistic Transition | Gen_BB007 | MW | SPEN Manweb | Rainhill |  | 0 | 0 | 0 | 0 | 0 | 0 | 0 | 0 | 0 | 0 | 0 | 0 | 0 | 0 | 0 | 0 | 0 | 0 | 0 | 0 | 0 | 0 | 0 | 0 | 0 | 0 | 0 | 0
Holistic Transition | Gen_BB007 | MW | SPEN Manweb | St. Asaph |  | 0 | 0 | 0 | 0 | 0 | 0 | 0 | 0 | 0 | 0 | 0 | 0 | 0 | 0 | 0 | 0 | 0 | 0 | 0 | 0 | 0 | 0 | 0 | 0 | 0 | 0 | 0 | 0
Holistic Transition | Gen_BB007 | MW | SPEN Manweb | Trawsfynydd |  | 0 | 0 | 0 | 0 | 0 | 0 | 0 | 0 | 0 | 0 | 0 | 0 | 0 | 0 | 0 | 0 | 0 | 0 | 0 | 0 | 0 | 0 | 0 | 0 | 0 | 0 | 0 | 0
Holistic Transition | Gen_BB007 | MW | SPEN Manweb | Wylfa |  | 0 | 0 | 0 | 0 | 0 | 0 | 0 | 0 | 0 | 0 | 0 | 0 | 0 | 0 | 0 | 0 | 0 | 0 | 0 | 0 | 0 | 0 | 0 | 0 | 0 | 0 | 0 | 0
Holistic Transition | Gen_BB007 | MW | SPTL | Direct(SPTL) |  | 0 | 0 | 0 | 0 | 0 | 0 | 0 | 0 | 0 | 0 | 0 | 0 | 0 | 0 | 0 | 0 | 0 | 0 | 0 | 0 | 0 | 0 | 0 | 0 | 0 | 0 | 0 | 0
Holistic Transition | Gen_BB007 | MW | SSEN (SHEPD) | Abernethy |  | 0 | 0 | 0 | 0 | 0 | 0 | 0 | 0 | 0 | 0 | 0 | 0 | 0 | 0 | 0 | 0 | 0 | 0 | 0 | 0 | 0 | 0 | 0 | 0 | 0 | 0 | 0 | 0
Holistic Transition | Gen_BB007 | MW | SSEN (SHEPD) | Alness |  | 0 | 0 | 0 | 0 | 0 | 0 | 0 | 0 | 0 | 0 | 0 | 0 | 0 | 0 | 0 | 0 | 0 | 0 | 0 | 0 | 0 | 0 | 0 | 0 | 0 | 0 | 0 | 0
Holistic Transition | Gen_BB007 | MW | SSEN (SHEPD) | Arbroath |  | 0 | 0 | 0 | 0 | 0 | 0 | 0 | 0 | 0 | 0 | 0 | 0 | 0 | 0 | 0 | 0 | 0 | 0 | 0 | 0 | 0 | 0 | 0 | 0 | 0 | 0 | 0 | 0
Holistic Transition | Gen_BB007 | MW | SSEN (SHEPD) | Ardkinglas |  | 0 | 0 | 0 | 0 | 0 | 0 | 0 | 0 | 0 | 0 | 0 | 0 | 0 | 0 | 0 | 0 | 0 | 0 | 0 | 0 | 0 | 0 | 0 | 0 | 0 | 0 | 0 | 0
Holistic Transition | Gen_BB007 | MW | SSEN (SHEPD) | Ardmore |  | 0 | 0 | 0 | 0 | 0 | 0 | 0 | 0 | 0 | 0 | 0 | 0 | 0 | 0 | 0 | 0 | 0 | 0 | 0 | 0 | 0 | 0 | 0 | 0 | 0 | 0 | 0 | 0
Holistic Transition | Gen_BB007 | MW | SSEN (SHEPD) | Beauly |  | 0 | 0 | 0 | 0 | 0 | 0 | 0 | 0 | 0 | 0 | 0 | 0 | 0 | 0 | 0 | 0 | 0 | 0 | 0 | 0 | 0 | 0 | 0 | 0 | 0 | 0 | 0 | 0
Holistic Transition | Gen_BB007 | MW | SSEN (SHEPD) | Berryburn |  | 0 | 0 | 0 | 0 | 0 | 0 | 0 | 0 | 0 | 0 | 0 | 0 | 0 | 0 | 0 | 0 | 0 | 0 | 0 | 0 | 0 | 0 | 0 | 0 | 0 | 0 | 0 | 0
Holistic Transition | Gen_BB007 | MW | SSEN (SHEPD) | Boat of Garten |  | 0 | 0 | 0 | 0 | 0 | 0 | 0 | 0 | 0 | 0 | 0 | 0 | 0 | 0 | 0 | 0 | 0 | 0 | 0 | 0 | 0 | 0 | 0 | 0 | 0 | 0 | 0 | 0
Holistic Transition | Gen_BB007 | MW | SSEN (SHEPD) | Braco West |  | 0 | 0 | 0 | 0 | 0 | 0 | 0 | 0 | 0 | 0 | 0 | 0 | 0 | 0 | 0 | 0 | 0 | 0 | 0 | 0 | 0 | 0 | 0 | 0 | 0 | 0 | 0 | 0
Holistic Transition | Gen_BB007 | MW | SSEN (SHEPD) | Bridge of Dun |  | 0 | 0 | 0 | 0 | 0 | 0 | 0 | 0 | 0 | 0 | 0 | 0 | 0 | 0 | 0 | 0 | 0 | 0 | 0 | 0 | 0 | 0 | 0 | 0 | 0 | 0 | 0 | 0
Holistic Transition | Gen_BB007 | MW | SSEN (SHEPD) | Broadford-Skye |  | 0 | 0 | 0 | 0 | 0 | 0 | 0 | 0 | 0 | 0 | 0 | 0 | 0 | 0 | 0 | 0 | 0 | 0 | 0 | 0 | 0 | 0 | 0 | 0 | 0 | 0 | 0 | 0
Holistic Transition | Gen_BB007 | MW | SSEN (SHEPD) | Brora |  | 0 | 0 | 0 | 0 | 0 | 0 | 0 | 0 | 0 | 0 | 0 | 0 | 0 | 0 | 0 | 0 | 0 | 0 | 0 | 0 | 0 | 0 | 0 | 0 | 0 | 0 | 0 | 0
Holistic Transition | Gen_BB007 | MW | SSEN (SHEPD) | Burghmuir |  | 0 | 0 | 0 | 0 | 0 | 0 | 0 | 0 | 0 | 0 | 0 | 0 | 0 | 0 | 0 | 0 | 0 | 0 | 0 | 0 | 0 | 0 | 0 | 0 | 0 | 0 | 0 | 0
Holistic Transition | Gen_BB007 | MW | SSEN (SHEPD) | Cairnford |  | 0 | 0 | 0 | 0 | 0 | 0 | 0 | 0 | 0 | 0 | 0 | 0 | 0 | 0 | 0 | 0 | 0 | 0 | 0 | 0 | 0 | 0 | 0 | 0 | 0 | 0 | 0 | 0
Holistic Transition | Gen_BB007 | MW | SSEN (SHEPD) | Carradale |  | 0 | 0 | 0 | 0 | 0 | 0 | 0 | 0 | 0 | 0 | 0 | 0 | 0 | 0 | 0 | 0 | 0 | 0 | 0 | 0 | 0 | 0 | 0 | 0 | 0 | 0 | 0 | 0
Holistic Transition | Gen_BB007 | MW | SSEN (SHEPD) | Cassley |  | 0 | 0 | 0 | 0 | 0 | 0 | 0 | 0 | 0 | 0 | 0 | 0 | 0 | 0 | 0 | 0 | 0 | 0 | 0 | 0 | 0 | 0 | 0 | 0 | 0 | 0 | 0 | 0
Holistic Transition | Gen_BB007 | MW | SSEN (SHEPD) | Ceannacroc |  | 0 | 0 | 0 | 0 | 0 | 0 | 0 | 0 | 0 | 0 | 0 | 0 | 0 | 0 | 0 | 0 | 0 | 0 | 0 | 0 | 0 | 0 | 0 | 0 | 0 | 0 | 0 | 0
Holistic Transition | Gen_BB007 | MW | SSEN (SHEPD) | Charleston |  | 0 | 0 | 0 | 0 | 0 | 0 | 0 | 0 | 0 | 0 | 0 | 0 | 0 | 0 | 0 | 0 | 0 | 0 | 0 | 0 | 0 | 0 | 0 | 0 | 0 | 0 | 0 | 0
Holistic Transition | Gen_BB007 | MW | SSEN (SHEPD) | Clachan |  | 0 | 0 | 0 | 0 | 0 | 0 | 0 | 0 | 0 | 0 | 0 | 0 | 0 | 0 | 0 | 0 | 0 | 0 | 0 | 0 | 0 | 0 | 0 | 0 | 0 | 0 | 0 | 0
Holistic Transition | Gen_BB007 | MW | SSEN (SHEPD) | Clayhills |  | 0 | 0 | 0 | 0 | 0 | 0 | 0 | 0 | 0 | 0 | 0 | 0 | 0 | 0 | 0 | 0 | 0 | 0 | 0 | 0 | 0 | 0 | 0 | 0 | 0 | 0 | 0 | 0
Holistic Transition | Gen_BB007 | MW | SSEN (SHEPD) | Coupar Angus |  | 0 | 0 | 0 | 0 | 0 | 0 | 0 | 0 | 0 | 0 | 0 | 0 | 0 | 0 | 0 | 0 | 0 | 0 | 0 | 0 | 0 | 0 | 0 | 0 | 0 | 0 | 0 | 0
Holistic Transition | Gen_BB007 | MW | SSEN (SHEPD) | Craigiebuckler |  | 0 | 0 | 0 | 0 | 0 | 0 | 0 | 0 | 0 | 0 | 0 | 0 | 0 | 0 | 0 | 0 | 0 | 0 | 0 | 0 | 0 | 0 | 0 | 0 | 0 | 0 | 0 | 0
Holistic Transition | Gen_BB007 | MW | SSEN (SHEPD) | Dallas |  | 0 | 0 | 0 | 0 | 0 | 0 | 0 | 0 | 0 | 0 | 0 | 0 | 0 | 0 | 0 | 0 | 0 | 0 | 0 | 0 | 0 | 0 | 0 | 0 | 0 | 0 | 0 | 0
Holistic Transition | Gen_BB007 | MW | SSEN (SHEPD) | Dounreay |  | 0 | 0 | 0 | 0 | 0 | 0 | 0 | 0 | 0 | 0 | 0 | 0 | 0 | 0 | 0 | 0 | 0 | 0 | 0 | 0 | 0 | 0 | 0 | 0 | 0 | 0 | 0 | 0
Holistic Transition | Gen_BB007 | MW | SSEN (SHEPD) | Dudhope |  | 0 | 0 | 0 | 0 | 0 | 0 | 0 | 0 | 0 | 0 | 0 | 0 | 0 | 0 | 0 | 0 | 0 | 0 | 0 | 0 | 0 | 0 | 0 | 0 | 0 | 0 | 0 | 0
Holistic Transition | Gen_BB007 | MW | SSEN (SHEPD) | Dunbeath |  | 0 | 0 | 0 | 0 | 0 | 0 | 0 | 0 | 0 | 0 | 0 | 0 | 0 | 0 | 0 | 0 | 0 | 0 | 0 | 0 | 0 | 0 | 0 | 0 | 0 | 0 | 0 | 0
Holistic Transition | Gen_BB007 | MW | SSEN (SHEPD) | Dunoon |  | 0 | 0 | 0 | 0 | 0 | 0 | 0 | 0 | 0 | 0 | 0 | 0 | 0 | 0 | 0 | 0 | 0 | 0 | 0 | 0 | 0 | 0 | 0 | 0 | 0 | 0 | 0 | 0
Holistic Transition | Gen_BB007 | MW | SSEN (SHEPD) | Dunvegan |  | 0 | 0 | 0 | 0 | 0 | 0 | 0 | 0 | 0 | 0 | 0 | 0 | 0 | 0 | 0 | 0 | 0 | 0 | 0 | 0 | 0 | 0 | 0 | 0 | 0 | 0 | 0 | 0
Holistic Transition | Gen_BB007 | MW | SSEN (SHEPD) | Dyce |  | 0 | 0 | 0 | 0 | 0 | 0 | 0 | 0 | 0 | 0 | 0 | 0 | 0 | 0 | 0 | 0 | 0 | 0 | 0 | 0 | 0 | 0 | 0 | 0 | 0 | 0 | 0 | 0
Holistic Transition | Gen_BB007 | MW | SSEN (SHEPD) | Elgin |  | 0 | 0 | 0 | 0 | 0 | 0 | 0 | 0 | 0 | 0 | 0 | 0 | 0 | 0 | 0 | 0 | 0 | 0 | 0 | 0 | 0 | 0 | 0 | 0 | 0 | 0 | 0 | 0
Holistic Transition | Gen_BB007 | MW | SSEN (SHEPD) | Fasnakyle |  | 0 | 0 | 0 | 0 | 0 | 0 | 0 | 0 | 0 | 0 | 0 | 0 | 0 | 0 | 0 | 0 | 0 | 0 | 0 | 0 | 0 | 0 | 0 | 0 | 0 | 0 | 0 | 0
Holistic Transition | Gen_BB007 | MW | SSEN (SHEPD) | Fetteresso |  | 0 | 0 | 0 | 0 | 0 | 0 | 0 | 0 | 0 | 0 | 0 | 0 | 0 | 0 | 0 | 0 | 0 | 0 | 0 | 0 | 0 | 0 | 0 | 0 | 0 | 0 | 0 | 0
Holistic Transition | Gen_BB007 | MW | SSEN (SHEPD) | Fiddes |  | 0 | 0 | 0 | 0 | 0 | 0 | 0 | 0 | 0 | 0 | 0 | 0 | 0 | 0 | 0 | 0 | 0 | 0 | 0 | 0 | 0 | 0 | 0 | 0 | 0 | 0 | 0 | 0
Holistic Transition | Gen_BB007 | MW | SSEN (SHEPD) | Finstown |  | 0 | 0 | 0 | 0 | 0 | 0 | 0 | 0 | 0 | 0 | 0 | 0 | 0 | 0 | 0 | 0 | 0 | 0 | 0 | 0 | 0 | 0 | 0 | 0 | 0 | 0 | 0 | 0
Holistic Transition | Gen_BB007 | MW | SSEN (SHEPD) | Fort Augustus |  | 0 | 0 | 0 | 0 | 0 | 0 | 0 | 0 | 0 | 0 | 0 | 0 | 0 | 0 | 0 | 0 | 0 | 0 | 0 | 0 | 0 | 0 | 0 | 0 | 0 | 0 | 0 | 0
Holistic Transition | Gen_BB007 | MW | SSEN (SHEPD) | Fort William |  | 0 | 0 | 0 | 0 | 0 | 0 | 0 | 0 | 0 | 0 | 0 | 0 | 0 | 0 | 0 | 0 | 0 | 0 | 0 | 0 | 0 | 0 | 0 | 0 | 0 | 0 | 0 | 0
Holistic Transition | Gen_BB007 | MW | SSEN (SHEPD) | Fraserburgh |  | 0 | 0 | 0 | 0 | 0 | 0 | 0 | 0 | 0 | 0 | 0 | 0 | 0 | 0 | 0 | 0 | 0 | 0 | 0 | 0 | 0 | 0 | 0 | 0 | 0 | 0 | 0 | 0
Holistic Transition | Gen_BB007 | MW | SSEN (SHEPD) | Glenfarclas |  | 0 | 0 | 0 | 0 | 0 | 0 | 0 | 0 | 0 | 0 | 0 | 0 | 0 | 0 | 0 | 0 | 0 | 0 | 0 | 0 | 0 | 0 | 0 | 0 | 0 | 0 | 0 | 0
Holistic Transition | Gen_BB007 | MW | SSEN (SHEPD) | Grudie Bridge |  | 0 | 0 | 0 | 0 | 0 | 0 | 0 | 0 | 0 | 0 | 0 | 0 | 0 | 0 | 0 | 0 | 0 | 0 | 0 | 0 | 0 | 0 | 0 | 0 | 0 | 0 | 0 | 0
Holistic Transition | Gen_BB007 | MW | SSEN (SHEPD) | Inverness |  | 0 | 0 | 0 | 0 | 0 | 0 | 0 | 0 | 0 | 0 | 0 | 0 | 0 | 0 | 0 | 0 | 0 | 0 | 0 | 0 | 0 | 0 | 0 | 0 | 0 | 0 | 0 | 0
Holistic Transition | Gen_BB007 | MW | SSEN (SHEPD) | Keith |  | 0 | 0 | 0 | 0 | 0 | 0 | 0 | 0 | 0 | 0 | 0 | 0 | 0 | 0 | 0 | 0 | 0 | 0 | 0 | 0 | 0 | 0 | 0 | 0 | 0 | 0 | 0 | 0
Holistic Transition | Gen_BB007 | MW | SSEN (SHEPD) | Killin |  | 0 | 0 | 0 | 0 | 0 | 0 | 0 | 0 | 0 | 0 | 0 | 0 | 0 | 0 | 0 | 0 | 0 | 0 | 0 | 0 | 0 | 0 | 0 | 0 | 0 | 0 | 0 | 0
Holistic Transition | Gen_BB007 | MW | SSEN (SHEPD) | Kinlochleven |  | 0 | 0 | 0 | 0 | 0 | 0 | 0 | 0 | 0 | 0 | 0 | 0 | 0 | 0 | 0 | 0 | 0 | 0 | 0 | 0 | 0 | 0 | 0 | 0 | 0 | 0 | 0 | 0
Holistic Transition | Gen_BB007 | MW | SSEN (SHEPD) | Kintore |  | 0 | 0 | 0 | 0 | 0 | 0 | 0 | 0 | 0 | 0 | 0 | 0 | 0 | 0 | 0 | 0 | 0 | 0 | 0 | 0 | 0 | 0 | 0 | 0 | 0 | 0 | 0 | 0
Holistic Transition | Gen_BB007 | MW | SSEN (SHEPD) | Lairg |  | 0 | 0 | 0 | 0 | 0 | 0 | 0 | 0 | 0 | 0 | 0 | 0 | 0 | 0 | 0 | 0 | 0 | 0 | 0 | 0 | 0 | 0 | 0 | 0 | 0 | 0 | 0 | 0
Holistic Transition | Gen_BB007 | MW | SSEN (SHEPD) | Lunanhead |  | 0 | 0 | 0 | 0 | 0 | 0 | 0 | 0 | 0 | 0 | 0 | 0 | 0 | 0 | 0 | 0 | 0 | 0 | 0 | 0 | 0 | 0 | 0 | 0 | 0 | 0 | 0 | 0
Holistic Transition | Gen_BB007 | MW | SSEN (SHEPD) | Lyndhurst |  | 0 | 0 | 0 | 0 | 0 | 0 | 0 | 0 | 0 | 0 | 0 | 0 | 0 | 0 | 0 | 0 | 0 | 0 | 0 | 0 | 0 | 0 | 0 | 0 | 0 | 0 | 0 | 0
Holistic Transition | Gen_BB007 | MW | SSEN (SHEPD) | Macduff |  | 0 | 0 | 0 | 0 | 0 | 0 | 0 | 0 | 0 | 0 | 0 | 0 | 0 | 0 | 0 | 0 | 0 | 0 | 0 | 0 | 0 | 0 | 0 | 0 | 0 | 0 | 0 | 0
Holistic Transition | Gen_BB007 | MW | SSEN (SHEPD) | Milton of Craigie |  | 0 | 0 | 0 | 0 | 0 | 0 | 0 | 0 | 0 | 0 | 0 | 0 | 0 | 0 | 0 | 0 | 0 | 0 | 0 | 0 | 0 | 0 | 0 | 0 | 0 | 0 | 0 | 0
Holistic Transition | Gen_BB007 | MW | SSEN (SHEPD) | Mybster |  | 0 | 0 | 0 | 0 | 0 | 0 | 0 | 0 | 0 | 0 | 0 | 0 | 0 | 0 | 0 | 0 | 0 | 0 | 0 | 0 | 0 | 0 | 0 | 0 | 0 | 0 | 0 | 0
Holistic Transition | Gen_BB007 | MW | SSEN (SHEPD) | Nairn |  | 0 | 0 | 0 | 0 | 0 | 0 | 0 | 0 | 0 | 0 | 0 | 0 | 0 | 0 | 0 | 0 | 0 | 0 | 0 | 0 | 0 | 0 | 0 | 0 | 0 | 0 | 0 | 0
Holistic Transition | Gen_BB007 | MW | SSEN (SHEPD) | Orrin |  | 0 | 0 | 0 | 0 | 0 | 0 | 0 | 0 | 0 | 0 | 0 | 0 | 0 | 0 | 0 | 0 | 0 | 0 | 0 | 0 | 0 | 0 | 0 | 0 | 0 | 0 | 0 | 0
Holistic Transition | Gen_BB007 | MW | SSEN (SHEPD) | Persley |  | 0 | 0 | 0 | 0 | 0 | 0 | 0 | 0 | 0 | 0 | 0 | 0 | 0 | 0 | 0 | 0 | 0 | 0 | 0 | 0 | 0 | 0 | 0 | 0 | 0 | 0 | 0 | 0
Holistic Transition | Gen_BB007 | MW | SSEN (SHEPD) | Peterhead Grange |  | 0 | 0 | 0 | 0 | 0 | 0 | 0 | 0 | 0 | 0 | 0 | 0 | 0 | 0 | 0 | 0 | 0 | 0 | 0 | 0 | 0 | 0 | 0 | 0 | 0 | 0 | 0 | 0
Holistic Transition | Gen_BB007 | MW | SSEN (SHEPD) | Peterhead Shell |  | 0 | 0 | 0 | 0 | 0 | 0 | 0 | 0 | 0 | 0 | 0 | 0 | 0 | 0 | 0 | 0 | 0 | 0 | 0 | 0 | 0 | 0 | 0 | 0 | 0 | 0 | 0 | 0
Holistic Transition | Gen_BB007 | MW | SSEN (SHEPD) | Port Ann |  | 0 | 0 | 0 | 0 | 0 | 0 | 0 | 0 | 0 | 0 | 0 | 0 | 0 | 0 | 0 | 0 | 0 | 0 | 0 | 0 | 0 | 0 | 0 | 0 | 0 | 0 | 0 | 0
Holistic Transition | Gen_BB007 | MW | SSEN (SHEPD) | Quoich |  | 0 | 0 | 0 | 0 | 0 | 0 | 0 | 0 | 0 | 0 | 0 | 0 | 0 | 0 | 0 | 0 | 0 | 0 | 0 | 0 | 0 | 0 | 0 | 0 | 0 | 0 | 0 | 0
Holistic Transition | Gen_BB007 | MW | SSEN (SHEPD) | Rannoch |  | 0 | 0 | 0 | 0 | 0 | 0 | 0 | 0 | 0 | 0 | 0 | 0 | 0 | 0 | 0 | 0 | 0 | 0 | 0 | 0 | 0 | 0 | 0 | 0 | 0 | 0 | 0 | 0
Holistic Transition | Gen_BB007 | MW | SSEN (SHEPD) | Redmoss |  | 0 | 0 | 0 | 0 | 0 | 0 | 0 | 0 | 0 | 0 | 0 | 0 | 0 | 0 | 0 | 0 | 0 | 0 | 0 | 0 | 0 | 0 | 0 | 0 | 0 | 0 | 0 | 0
Holistic Transition | Gen_BB007 | MW | SSEN (SHEPD) | Rothienorman |  | 0 | 0 | 0 | 0 | 0 | 0 | 0 | 0 | 0 | 0 | 0 | 0 | 0 | 0 | 0 | 0 | 0 | 0 | 0 | 0 | 0 | 0 | 0 | 0 | 0 | 0 | 0 | 0
Holistic Transition | Gen_BB007 | MW | SSEN (SHEPD) | Shetland |  | 0 | 0 | 0 | 0 | 0 | 0 | 0 | 0 | 0 | 0 | 0 | 0 | 0 | 0 | 0 | 0 | 0 | 0 | 0 | 0 | 0 | 0 | 0 | 0 | 0 | 0 | 0 | 0
Holistic Transition | Gen_BB007 | MW | SSEN (SHEPD) | Shin |  | 0 | 0 | 0 | 0 | 0 | 0 | 0 | 0 | 0 | 0 | 0 | 0 | 0 | 0 | 0 | 0 | 0 | 0 | 0 | 0 | 0 | 0 | 0 | 0 | 0 | 0 | 0 | 0
Holistic Transition | Gen_BB007 | MW | SSEN (SHEPD) | Sloy |  | 0 | 0 | 0 | 0 | 0 | 0 | 0 | 0 | 0 | 0 | 0 | 0 | 0 | 0 | 0 | 0 | 0 | 0 | 0 | 0 | 0 | 0 | 0 | 0 | 0 | 0 | 0 | 0
Holistic Transition | Gen_BB007 | MW | SSEN (SHEPD) | St Fergus Gas Terminal |  | 0 | 0 | 0 | 0 | 0 | 0 | 0 | 0 | 0 | 0 | 0 | 0 | 0 | 0 | 0 | 0 | 0 | 0 | 0 | 0 | 0 | 0 | 0 | 0 | 0 | 0 | 0 | 0
Holistic Transition | Gen_BB007 | MW | SSEN (SHEPD) | Stornoway |  | 0 | 0 | 0 | 0 | 0 | 0 | 0 | 0 | 0 | 0 | 0 | 0 | 0 | 0 | 0 | 0 | 0 | 0 | 0 | 0 | 0 | 0 | 0 | 0 | 0 | 0 | 0 | 0
Holistic Transition | Gen_BB007 | MW | SSEN (SHEPD) | Strichen |  | 0 | 0 | 0 | 0 | 0 | 0 | 0 | 0 | 0 | 0 | 0 | 0 | 0 | 0 | 0 | 0 | 0 | 0 | 0 | 0 | 0 | 0 | 0 | 0 | 0 | 0 | 0 | 0
Holistic Transition | Gen_BB007 | MW | SSEN (SHEPD) | Tarland |  | 0 | 0 | 0 | 0 | 0 | 0 | 0 | 0 | 0 | 0 | 0 | 0 | 0 | 0 | 0 | 0 | 0 | 0 | 0 | 0 | 0 | 0 | 0 | 0 | 0 | 0 | 0 | 0
Holistic Transition | Gen_BB007 | MW | SSEN (SHEPD) | Taynuilt |  | 0 | 0 | 0 | 0 | 0 | 0 | 0 | 0 | 0 | 0 | 0 | 0 | 0 | 0 | 0 | 0 | 0 | 0 | 0 | 0 | 0 | 0 | 0 | 0 | 0 | 0 | 0 | 0
Holistic Transition | Gen_BB007 | MW | SSEN (SHEPD) | Thurso |  | 0 | 0 | 0 | 0 | 0 | 0 | 0 | 0 | 0 | 0 | 0 | 0 | 0 | 0 | 0 | 0 | 0 | 0 | 0 | 0 | 0 | 0 | 0 | 0 | 0 | 0 | 0 | 0
Holistic Transition | Gen_BB007 | MW | SSEN (SHEPD) | Tummel Bridge |  | 0 | 0 | 0 | 0 | 0 | 0 | 0 | 0 | 0 | 0 | 0 | 0 | 0 | 0 | 0 | 0 | 0 | 0 | 0 | 0 | 0 | 0 | 0 | 0 | 0 | 0 | 0 | 0
Holistic Transition | Gen_BB007 | MW | SSEN (SHEPD) | Willowdale |  | 0 | 0 | 0 | 0 | 0 | 0 | 0 | 0 | 0 | 0 | 0 | 0 | 0 | 0 | 0 | 0 | 0 | 0 | 0 | 0 | 0 | 0 | 0 | 0 | 0 | 0 | 0 | 0
Holistic Transition | Gen_BB007 | MW | SSEN (SHEPD) | Woodhill |  | 0 | 0 | 0 | 0 | 0 | 0 | 0 | 0 | 0 | 0 | 0 | 0 | 0 | 0 | 0 | 0 | 0 | 0 | 0 | 0 | 0 | 0 | 0 | 0 | 0 | 0 | 0 | 0
Holistic Transition | Gen_BB007 | MW | SSEN South | Acton Lane 66kV |  | 0 | 0 | 0 | 0 | 0 | 0 | 0 | 0 | 0 | 0 | 0 | 0 | 0 | 0 | 0 | 0 | 0 | 0 | 0 | 0 | 0 | 0 | 0 | 0 | 0 | 0 | 0 | 0
Holistic Transition | Gen_BB007 | MW | SSEN South | Axminster_H |  | 0 | 0 | 0 | 0 | 0 | 0 | 0 | 0 | 0 | 0 | 0 | 0 | 0 | 0 | 0 | 0 | 0 | 0 | 0 | 0 | 0 | 0 | 0 | 0 | 0 | 0 | 0 | 0
Holistic Transition | Gen_BB007 | MW | SSEN South | Botley Wood |  | 0 | 0 | 0 | 0 | 0 | 0 | 0 | 0 | 0 | 0 | 0 | 0 | 0 | 0 | 0 | 0 | 0 | 0 | 0 | 0 | 0 | 0 | 0 | 0 | 0 | 0 | 0 | 0
Holistic Transition | Gen_BB007 | MW | SSEN South | Bramley |  | 0 | 0 | 0 | 0 | 0 | 0 | 0 | 0 | 0 | 0 | 0 | 0 | 0 | 0 | 0 | 0 | 0 | 0 | 0 | 0 | 0 | 0 | 0 | 0 | 0 | 0 | 0 | 0
Holistic Transition | Gen_BB007 | MW | SSEN South | Chickerell |  | 0 | 0 | 0 | 0 | 0 | 0 | 0 | 0 | 0 | 0 | 0 | 0 | 0 | 0 | 0 | 0 | 0 | 0 | 0 | 0 | 0 | 0 | 0 | 0 | 0 | 0 | 0 | 0
Holistic Transition | Gen_BB007 | MW | SSEN South | Cowley |  | 0 | 0 | 0 | 0 | 0 | 0 | 0 | 0 | 0 | 0 | 0 | 0 | 0 | 0 | 0 | 0 | 0 | 0 | 0 | 0 | 0 | 0 | 0 | 0 | 0 | 0 | 0 | 0
Holistic Transition | Gen_BB007 | MW | SSEN South | Ealing |  | 0 | 0 | 0 | 0 | 0 | 0 | 0 | 0 | 0 | 0 | 0 | 0 | 0 | 0 | 0 | 0 | 0 | 0 | 0 | 0 | 0 | 0 | 0 | 0 | 0 | 0 | 0 | 0
Holistic Transition | Gen_BB007 | MW | SSEN South | East Claydon (_H) |  | 0 | 0 | 0 | 0 | 0 | 0 | 0 | 0 | 0 | 0 | 0 | 0 | 0 | 0 | 0 | 0 | 0 | 0 | 0 | 0 | 0 | 0 | 0 | 0 | 0 | 0 | 0 | 0
Holistic Transition | Gen_BB007 | MW | SSEN South | Fawley |  | 0 | 0 | 0 | 0 | 0 | 0 | 0 | 0 | 0 | 0 | 0 | 0 | 0 | 0 | 0 | 0 | 0 | 0 | 0 | 0 | 0 | 0 | 0 | 0 | 0 | 0 | 0 | 0
Holistic Transition | Gen_BB007 | MW | SSEN South | Fleet |  | 0 | 0 | 0 | 0 | 0 | 0 | 0 | 0 | 0 | 0 | 0 | 0 | 0 | 0 | 0 | 0 | 0 | 0 | 0 | 0 | 0 | 0 | 0 | 0 | 0 | 0 | 0 | 0
Holistic Transition | Gen_BB007 | MW | SSEN South | Iver 132kV |  | 0 | 0 | 0 | 0 | 0 | 0 | 0 | 0 | 0 | 0 | 0 | 0 | 0 | 0 | 0 | 0 | 0 | 0 | 0 | 0 | 0 | 0 | 0 | 0 | 0 | 0 | 0 | 0
Holistic Transition | Gen_BB007 | MW | SSEN South | Iver 66kV |  | 0 | 0 | 0 | 0 | 0 | 0 | 0 | 0 | 0 | 0 | 0 | 0 | 0 | 0 | 0 | 0 | 0 | 0 | 0 | 0 | 0 | 0 | 0 | 0 | 0 | 0 | 0 | 0
Holistic Transition | Gen_BB007 | MW | SSEN South | Laleham |  | 0 | 0 | 0 | 0 | 0 | 0 | 0 | 0 | 0 | 0 | 0 | 0 | 0 | 0 | 0 | 0 | 0 | 0 | 0 | 0 | 0 | 0 | 0 | 0 | 0 | 0 | 0 | 0
Holistic Transition | Gen_BB007 | MW | SSEN South | Lovedean |  | 0 | 0 | 0 | 0 | 0 | 0 | 0 | 0 | 0 | 0 | 0 | 0 | 0 | 0 | 0 | 0 | 0 | 0 | 0 | 0 | 0 | 0 | 0 | 0 | 0 | 0 | 0 | 0
Holistic Transition | Gen_BB007 | MW | SSEN South | Mannington |  | 0 | 0 | 0 | 0 | 0 | 0 | 0 | 0 | 0 | 0 | 0 | 0 | 0 | 0 | 0 | 0 | 0 | 0 | 0 | 0 | 0 | 0 | 0 | 0 | 0 | 0 | 0 | 0
Holistic Transition | Gen_BB007 | MW | SSEN South | Melksham |  | 0 | 0 | 0 | 0 | 0 | 0 | 0 | 0 | 0 | 0 | 0 | 0 | 0 | 0 | 0 | 0 | 0 | 0 | 0 | 0 | 0 | 0 | 0 | 0 | 0 | 0 | 0 | 0
Holistic Transition | Gen_BB007 | MW | SSEN South | Minety |  | 0 | 0 | 0 | 0 | 0 | 0 | 0 | 0 | 0 | 0 | 0 | 0 | 0 | 0 | 0 | 0 | 0 | 0 | 0 | 0 | 0 | 0 | 0 | 0 | 0 | 0 | 0 | 0
Holistic Transition | Gen_BB007 | MW | SSEN South | North Hyde |  | 0 | 0 | 0 | 0 | 0 | 0 | 0 | 0 | 0 | 0 | 0 | 0 | 0 | 0 | 0 | 0 | 0 | 0 | 0 | 0 | 0 | 0 | 0 | 0 | 0 | 0 | 0 | 0
Holistic Transition | Gen_BB007 | MW | SSEN South | Nursling |  | 0 | 0 | 0 | 0 | 0 | 0 | 0 | 0 | 0 | 0 | 0 | 0 | 0 | 0 | 0 | 0 | 0 | 0 | 0 | 0 | 0 | 0 | 0 | 0 | 0 | 0 | 0 | 0
Holistic Transition | Gen_BB007 | MW | UKPN Eastern | Amersham Main |  | 0 | 0 | 0 | 0 | 0 | 0 | 0 | 0 | 0 | 0 | 0 | 0 | 0 | 0 | 0 | 0 | 0 | 0 | 0 | 0 | 0 | 0 | 0 | 0 | 0 | 0 | 0 | 0
Holistic Transition | Gen_BB007 | MW | UKPN Eastern | Braintree |  | 0 | 0 | 0 | 0 | 0 | 0 | 0 | 0 | 0 | 0 | 0 | 0 | 0 | 0 | 0 | 0 | 0 | 0 | 0 | 0 | 0 | 0 | 0 | 0 | 0 | 0 | 0 | 0
Holistic Transition | Gen_BB007 | MW | UKPN Eastern | Bramford |  | 0 | 0 | 0 | 0 | 0 | 0 | 0 | 0 | 0 | 0 | 0 | 0 | 0 | 0 | 0 | 0 | 0 | 0 | 0 | 0 | 0 | 0 | 0 | 0 | 0 | 0 | 0 | 0
Holistic Transition | Gen_BB007 | MW | UKPN Eastern | Brimsdown |  | 0 | 0 | 0 | 0 | 0 | 0 | 0 | 0 | 0 | 0 | 0 | 0 | 0 | 0 | 0 | 0 | 0 | 0 | 0 | 0 | 0 | 0 | 0 | 0 | 0 | 0 | 0 | 0
Holistic Transition | Gen_BB007 | MW | UKPN Eastern | Burwell Main |  | 0 | 0 | 0 | 0 | 0 | 0 | 0 | 0 | 0 | 0 | 0 | 0 | 0 | 0 | 0 | 0 | 0 | 0 | 0 | 0 | 0 | 0 | 0 | 0 | 0 | 0 | 0 | 0
Holistic Transition | Gen_BB007 | MW | UKPN Eastern | Clacton |  | 0 | 0 | 0 | 0 | 0 | 0 | 0 | 0 | 0 | 0 | 0 | 0 | 0 | 0 | 0 | 0 | 0 | 0 | 0 | 0 | 0 | 0 | 0 | 0 | 0 | 0 | 0 | 0
Holistic Transition | Gen_BB007 | MW | UKPN Eastern | Eaton Socon |  | 0 | 0 | 0 | 0 | 0 | 0 | 0 | 0 | 0 | 0 | 0 | 0 | 0 | 0 | 0 | 0 | 0 | 0 | 0 | 0 | 0 | 0 | 0 | 0 | 0 | 0 | 0 | 0
Holistic Transition | Gen_BB007 | MW | UKPN Eastern | Elstree |  | 0 | 0 | 0 | 0 | 0 | 0 | 0 | 0 | 0 | 0 | 0 | 0 | 0 | 0 | 0 | 0 | 0 | 0 | 0 | 0 | 0 | 0 | 0 | 0 | 0 | 0 | 0 | 0
Holistic Transition | Gen_BB007 | MW | UKPN Eastern | Loudwater |  | 0 | 0 | 0 | 0 | 0 | 0 | 0 | 0 | 0 | 0 | 0 | 0 | 0 | 0 | 0 | 0 | 0 | 0 | 0 | 0 | 0 | 0 | 0 | 0 | 0 | 0 | 0 | 0
Holistic Transition | Gen_BB007 | MW | UKPN Eastern | Mill Hill |  | 0 | 0 | 0 | 0 | 0 | 0 | 0 | 0 | 0 | 0 | 0 | 0 | 0 | 0 | 0 | 0 | 0 | 0 | 0 | 0 | 0 | 0 | 0 | 0 | 0 | 0 | 0 | 0
Holistic Transition | Gen_BB007 | MW | UKPN Eastern | Norwich Main |  | 0 | 0 | 0 | 0 | 0 | 0 | 0 | 0 | 0 | 0 | 0 | 0 | 0 | 0 | 0 | 0 | 0 | 0 | 0 | 0 | 0 | 0 | 0 | 0 | 0 | 0 | 0 | 0
Holistic Transition | Gen_BB007 | MW | UKPN Eastern | Pelham |  | 0 | 0 | 0 | 0 | 0 | 0 | 0 | 0 | 0 | 0 | 0 | 0 | 0 | 0 | 0 | 0 | 0 | 0 | 0 | 0 | 0 | 0 | 0 | 0 | 0 | 0 | 0 | 0
Holistic Transition | Gen_BB007 | MW | UKPN Eastern | Rayleigh |  | 0 | 0 | 0 | 0 | 0 | 0 | 0 | 0 | 0 | 0 | 0 | 0 | 0 | 0 | 0 | 0 | 0 | 0 | 0 | 0 | 0 | 0 | 0 | 0 | 0 | 0 | 0 | 0
Holistic Transition | Gen_BB007 | MW | UKPN Eastern | Rye House |  | 0 | 0 | 0 | 0 | 0 | 0 | 0 | 0 | 0 | 0 | 0 | 0 | 0 | 0 | 0 | 0 | 0 | 0 | 0 | 0 | 0 | 0 | 0 | 0 | 0 | 0 | 0 | 0
Holistic Transition | Gen_BB007 | MW | UKPN Eastern | Sheringham Shoal |  | 0 | 0 | 0 | 0 | 0 | 0 | 0 | 0 | 0 | 0 | 0 | 0 | 0 | 0 | 0 | 0 | 0 | 0 | 0 | 0 | 0 | 0 | 0 | 0 | 0 | 0 | 0 | 0
Holistic Transition | Gen_BB007 | MW | UKPN Eastern | Sundon |  | 0 | 0 | 0 | 0 | 0 | 0 | 0 | 0 | 0 | 0 | 0 | 0 | 0 | 0 | 0 | 0 | 0 | 0 | 0 | 0 | 0 | 0 | 0 | 0 | 0 | 0 | 0 | 0
Holistic Transition | Gen_BB007 | MW | UKPN Eastern | Tilbury |  | 0 | 0 | 0 | 0 | 0 | 0 | 0 | 0 | 0 | 0 | 0 | 0 | 0 | 0 | 0 | 0 | 0 | 0 | 0 | 0 | 0 | 0 | 0 | 0 | 0 | 0 | 0 | 0
Holistic Transition | Gen_BB007 | MW | UKPN Eastern | Tottenham |  | 0 | 0 | 0 | 0 | 0 | 0 | 0 | 0 | 0 | 0 | 0 | 0 | 0 | 0 | 0 | 0 | 0 | 0 | 0 | 0 | 0 | 0 | 0 | 0 | 0 | 0 | 0 | 0
Holistic Transition | Gen_BB007 | MW | UKPN Eastern | Walpole (_A) |  | 0 | 0 | 0 | 0 | 0 | 0 | 0 | 0 | 0 | 0 | 0 | 0 | 0 | 0 | 0 | 0 | 0 | 0 | 0 | 0 | 0 | 0 | 0 | 0 | 0 | 0 | 0 | 0
Holistic Transition | Gen_BB007 | MW | UKPN Eastern | Warley |  | 0 | 0 | 0 | 0 | 0 | 0 | 0 | 0 | 0 | 0 | 0 | 0 | 0 | 0 | 0 | 0 | 0 | 0 | 0 | 0 | 0 | 0 | 0 | 0 | 0 | 0 | 0 | 0
Holistic Transition | Gen_BB007 | MW | UKPN Eastern | Watford South |  | 0 | 0 | 0 | 0 | 0 | 0 | 0 | 0 | 0 | 0 | 0 | 0 | 0 | 0 | 0 | 0 | 0 | 0 | 0 | 0 | 0 | 0 | 0 | 0 | 0 | 0 | 0 | 0
Holistic Transition | Gen_BB007 | MW | UKPN Eastern | West Thurrock |  | 0 | 0 | 0 | 0 | 0 | 0 | 0 | 0 | 0 | 0 | 0 | 0 | 0 | 0 | 0 | 0 | 0 | 0 | 0 | 0 | 0 | 0 | 0 | 0 | 0 | 0 | 0 | 0
Holistic Transition | Gen_BB007 | MW | UKPN Eastern | Wymondley |  | 0 | 0 | 0 | 0 | 0 | 0 | 0 | 0 | 0 | 0 | 0 | 0 | 0 | 0 | 0 | 0 | 0 | 0 | 0 | 0 | 0 | 0 | 0 | 0 | 0 | 0 | 0 | 0
Holistic Transition | Gen_BB007 | MW | UKPN London | Acton Lane 22kV |  | 0 | 0 | 0 | 0 | 0 | 0 | 0 | 0 | 0 | 0 | 0 | 0 | 0 | 0 | 0 | 0 | 0 | 0 | 0 | 0 | 0 | 0 | 0 | 0 | 0 | 0 | 0 | 0
Holistic Transition | Gen_BB007 | MW | UKPN London | Barking |  | 0 | 0 | 0 | 0 | 0 | 0 | 0 | 0 | 0 | 0 | 0 | 0 | 0 | 0 | 0 | 0 | 0 | 0 | 0 | 0 | 0 | 0 | 0 | 0 | 0 | 0 | 0 | 0
Holistic Transition | Gen_BB007 | MW | UKPN London | Barking West |  | 0 | 0 | 0 | 0 | 0 | 0 | 0 | 0 | 0 | 0 | 0 | 0 | 0 | 0 | 0 | 0 | 0 | 0 | 0 | 0 | 0 | 0 | 0 | 0 | 0 | 0 | 0 | 0
Holistic Transition | Gen_BB007 | MW | UKPN London | Beddington (_C) |  | 0 | 0 | 0 | 0 | 0 | 0 | 0 | 0 | 0 | 0 | 0 | 0 | 0 | 0 | 0 | 0 | 0 | 0 | 0 | 0 | 0 | 0 | 0 | 0 | 0 | 0 | 0 | 0
Holistic Transition | Gen_BB007 | MW | UKPN London | Canal Bank |  | 0 | 0 | 0 | 0 | 0 | 0 | 0 | 0 | 0 | 0 | 0 | 0 | 0 | 0 | 0 | 0 | 0 | 0 | 0 | 0 | 0 | 0 | 0 | 0 | 0 | 0 | 0 | 0
Holistic Transition | Gen_BB007 | MW | UKPN London | City Road |  | 0 | 0 | 0 | 0 | 0 | 0 | 0 | 0 | 0 | 0 | 0 | 0 | 0 | 0 | 0 | 0 | 0 | 0 | 0 | 0 | 0 | 0 | 0 | 0 | 0 | 0 | 0 | 0
Holistic Transition | Gen_BB007 | MW | UKPN London | Greenford |  | 0 | 0 | 0 | 0 | 0 | 0 | 0 | 0 | 0 | 0 | 0 | 0 | 0 | 0 | 0 | 0 | 0 | 0 | 0 | 0 | 0 | 0 | 0 | 0 | 0 | 0 | 0 | 0
Holistic Transition | Gen_BB007 | MW | UKPN London | Hackney 132kV |  | 0 | 0 | 0 | 0 | 0 | 0 | 0 | 0 | 0 | 0 | 0 | 0 | 0 | 0 | 0 | 0 | 0 | 0 | 0 | 0 | 0 | 0 | 0 | 0 | 0 | 0 | 0 | 0
Holistic Transition | Gen_BB007 | MW | UKPN London | Hackney 66kV |  | 0 | 0 | 0 | 0 | 0 | 0 | 0 | 0 | 0 | 0 | 0 | 0 | 0 | 0 | 0 | 0 | 0 | 0 | 0 | 0 | 0 | 0 | 0 | 0 | 0 | 0 | 0 | 0
Holistic Transition | Gen_BB007 | MW | UKPN London | Hurst |  | 0 | 0 | 0 | 0 | 0 | 0 | 0 | 0 | 0 | 0 | 0 | 0 | 0 | 0 | 0 | 0 | 0 | 0 | 0 | 0 | 0 | 0 | 0 | 0 | 0 | 0 | 0 | 0
Holistic Transition | Gen_BB007 | MW | UKPN London | Islington |  | 0 | 0 | 0 | 0 | 0 | 0 | 0 | 0 | 0 | 0 | 0 | 0 | 0 | 0 | 0 | 0 | 0 | 0 | 0 | 0 | 0 | 0 | 0 | 0 | 0 | 0 | 0 | 0
Holistic Transition | Gen_BB007 | MW | UKPN London | Littlebrook (_C) |  | 0 | 0 | 0 | 0 | 0 | 0 | 0 | 0 | 0 | 0 | 0 | 0 | 0 | 0 | 0 | 0 | 0 | 0 | 0 | 0 | 0 | 0 | 0 | 0 | 0 | 0 | 0 | 0
Holistic Transition | Gen_BB007 | MW | UKPN London | Lodge Road |  | 0 | 0 | 0 | 0 | 0 | 0 | 0 | 0 | 0 | 0 | 0 | 0 | 0 | 0 | 0 | 0 | 0 | 0 | 0 | 0 | 0 | 0 | 0 | 0 | 0 | 0 | 0 | 0
Holistic Transition | Gen_BB007 | MW | UKPN London | New Cross |  | 0 | 0 | 0 | 0 | 0 | 0 | 0 | 0 | 0 | 0 | 0 | 0 | 0 | 0 | 0 | 0 | 0 | 0 | 0 | 0 | 0 | 0 | 0 | 0 | 0 | 0 | 0 | 0
Holistic Transition | Gen_BB007 | MW | UKPN London | Perivale |  | 0 | 0 | 0 | 0 | 0 | 0 | 0 | 0 | 0 | 0 | 0 | 0 | 0 | 0 | 0 | 0 | 0 | 0 | 0 | 0 | 0 | 0 | 0 | 0 | 0 | 0 | 0 | 0
Holistic Transition | Gen_BB007 | MW | UKPN London | Redbridge |  | 0 | 0 | 0 | 0 | 0 | 0 | 0 | 0 | 0 | 0 | 0 | 0 | 0 | 0 | 0 | 0 | 0 | 0 | 0 | 0 | 0 | 0 | 0 | 0 | 0 | 0 | 0 | 0
Holistic Transition | Gen_BB007 | MW | UKPN London | St John's Wood |  | 0 | 0 | 0 | 0 | 0 | 0 | 0 | 0 | 0 | 0 | 0 | 0 | 0 | 0 | 0 | 0 | 0 | 0 | 0 | 0 | 0 | 0 | 0 | 0 | 0 | 0 | 0 | 0
Holistic Transition | Gen_BB007 | MW | UKPN London | Wesley Avenue (Willesden) |  | 0 | 0 | 0 | 0 | 0 | 0 | 0 | 0 | 0 | 0 | 0 | 0 | 0 | 0 | 0 | 0 | 0 | 0 | 0 | 0 | 0 | 0 | 0 | 0 | 0 | 0 | 0 | 0
Holistic Transition | Gen_BB007 | MW | UKPN London | West Ham |  | 0 | 0 | 0 | 0 | 0 | 0 | 0 | 0 | 0 | 0 | 0 | 0 | 0 | 0 | 0 | 0 | 0 | 0 | 0 | 0 | 0 | 0 | 0 | 0 | 0 | 0 | 0 | 0
Holistic Transition | Gen_BB007 | MW | UKPN London | Willesden 132kV |  | 0 | 0 | 0 | 0 | 0 | 0 | 0 | 0 | 0 | 0 | 0 | 0 | 0 | 0 | 0 | 0 | 0 | 0 | 0 | 0 | 0 | 0 | 0 | 0 | 0 | 0 | 0 | 0
Holistic Transition | Gen_BB007 | MW | UKPN London | Willesden 66kV |  | 0 | 0 | 0 | 0 | 0 | 0 | 0 | 0 | 0 | 0 | 0 | 0 | 0 | 0 | 0 | 0 | 0 | 0 | 0 | 0 | 0 | 0 | 0 | 0 | 0 | 0 | 0 | 0
Holistic Transition | Gen_BB007 | MW | UKPN London | Wimbledon North |  | 0 | 0 | 0 | 0 | 0 | 0 | 0 | 0 | 0 | 0 | 0 | 0 | 0 | 0 | 0 | 0 | 0 | 0 | 0 | 0 | 0 | 0 | 0 | 0 | 0 | 0 | 0 | 0
Holistic Transition | Gen_BB007 | MW | UKPN London | Wimbledon South |  | 0 | 0 | 0 | 0 | 0 | 0 | 0 | 0 | 0 | 0 | 0 | 0 | 0 | 0 | 0 | 0 | 0 | 0 | 0 | 0 | 0 | 0 | 0 | 0 | 0 | 0 | 0 | 0
Holistic Transition | Gen_BB007 | MW | UKPN South East | Beddington (_J) |  | 0 | 0 | 0 | 0 | 0 | 0 | 0 | 0 | 0 | 0 | 0 | 0 | 0 | 0 | 0 | 0 | 0 | 0 | 0 | 0 | 0 | 0 | 0 | 0 | 0 | 0 | 0 | 0
Holistic Transition | Gen_BB007 | MW | UKPN South East | Bolney |  | 0 | 0 | 0 | 0 | 0 | 0 | 0 | 0 | 0 | 0 | 0 | 0 | 0 | 0 | 0 | 0 | 0 | 0 | 0 | 0 | 0 | 0 | 0 | 0 | 0 | 0 | 0 | 0
Holistic Transition | Gen_BB007 | MW | UKPN South East | Canterbury |  | 0 | 0 | 0 | 0 | 0 | 0 | 0 | 0 | 0 | 0 | 0 | 0 | 0 | 0 | 0 | 0 | 0 | 0 | 0 | 0 | 0 | 0 | 0 | 0 | 0 | 0 | 0 | 0
Holistic Transition | Gen_BB007 | MW | UKPN South East | Chessington |  | 0 | 0 | 0 | 0 | 0 | 0 | 0 | 0 | 0 | 0 | 0 | 0 | 0 | 0 | 0 | 0 | 0 | 0 | 0 | 0 | 0 | 0 | 0 | 0 | 0 | 0 | 0 | 0
Holistic Transition | Gen_BB007 | MW | UKPN South East | Kemsley |  | 0 | 0 | 0 | 0 | 0 | 0 | 0 | 0 | 0 | 0 | 0 | 0 | 0 | 0 | 0 | 0 | 0 | 0 | 0 | 0 | 0 | 0 | 0 | 0 | 0 | 0 | 0 | 0
Holistic Transition | Gen_BB007 | MW | UKPN South East | Kingsnorth |  | 0 | 0 | 0 | 0 | 0 | 0 | 0 | 0 | 0 | 0 | 0 | 0 | 0 | 0 | 0 | 0 | 0 | 0 | 0 | 0 | 0 | 0 | 0 | 0 | 0 | 0 | 0 | 0
Holistic Transition | Gen_BB007 | MW | UKPN South East | Littlebrook (_J) |  | 0 | 0 | 0 | 0 | 0 | 0 | 0 | 0 | 0 | 0 | 0 | 0 | 0 | 0 | 0 | 0 | 0 | 0 | 0 | 0 | 0 | 0 | 0 | 0 | 0 | 0 | 0 | 0
Holistic Transition | Gen_BB007 | MW | UKPN South East | Ninfield |  | 0 | 0 | 0 | 0 | 0 | 0 | 0 | 0 | 0 | 0 | 0 | 0 | 0 | 0 | 0 | 0 | 0 | 0 | 0 | 0 | 0 | 0 | 0 | 0 | 0 | 0 | 0 | 0
Holistic Transition | Gen_BB007 | MW | UKPN South East | Northfleet East |  | 0 | 0 | 0 | 0 | 0 | 0 | 0 | 0 | 0 | 0 | 0 | 0 | 0 | 0 | 0 | 0 | 0 | 0 | 0 | 0 | 0 | 0 | 0 | 0 | 0 | 0 | 0 | 0
Holistic Transition | Gen_BB007 | MW | UKPN South East | Richborough |  | 0 | 0 | 0 | 0 | 0 | 0 | 0 | 0 | 0 | 0 | 0 | 0 | 0 | 0 | 0 | 0 | 0 | 0 | 0 | 0 | 0 | 0 | 0 | 0 | 0 | 0 | 0 | 0
Holistic Transition | Gen_BB007 | MW | UKPN South East | Sellindge |  | 0 | 0 | 0 | 0 | 0 | 0 | 0 | 0 | 0 | 0 | 0 | 0 | 0 | 0 | 0 | 0 | 0 | 0 | 0 | 0 | 0 | 0 | 0 | 0 | 0 | 0 | 0 | 0
Holistic Transition | Gen_BB007 | MW | UKPN South East | West Weybridge |  | 0 | 0 | 0 | 0 | 0 | 0 | 0 | 0 | 0 | 0 | 0 | 0 | 0 | 0 | 0 | 0 | 0 | 0 | 0 | 0 | 0 | 0 | 0 | 0 | 0 | 0 | 0 | 0
Holistic Transition | Gen_BB008 | MW | Electricity North West | Bredbury | 0 | 0 | 0 | 0 | 0 | 0 | 0 | 0 | 0 | 0 | 0 | 0 | 0 | 0 | 0 | 0 | 0 | 0 | 0 | 0 | 0 | 0 | 0 | 0 | 0 | 0 | 0 | 0 | 0
Holistic Transition | Gen_BB008 | MW | Electricity North West | Harker | 0 | 0 | 0 | 0 | 0 | 0 | 0 | 0 | 0 | 0 | 0 | 0 | 0 | 0 | 0 | 0 | 0 | 0 | 0 | 0 | 0 | 0 | 0 | 0 | 0 | 0 | 0 | 0 | 0
Holistic Transition | Gen_BB008 | MW | Electricity North West | Heysham (NGET) | 0 | 0 | 0 | 0 | 0 | 0 | 0 | 0 | 0 | 0 | 0 | 0 | 0 | 0 | 0 | 0 | 0 | 0 | 0 | 0 | 0 | 0 | 0 | 0 | 0 | 0 | 0 | 0 | 0
Holistic Transition | Gen_BB008 | MW | Electricity North West | Kearsley 132kV | 0 | 0 | 0 | 0 | 0 | 0 | 0 | 0 | 0 | 0 | 0 | 0 | 0 | 0 | 0 | 0 | 0 | 0 | 0 | 0 | 0 | 0 | 0 | 0 | 0 | 0 | 0 | 0 | 0
Holistic Transition | Gen_BB008 | MW | Electricity North West | Kearsley 33kV | 0 | 0 | 0 | 0 | 0 | 0 | 0 | 0 | 0 | 0 | 0 | 0 | 0 | 0 | 0 | 0 | 0 | 0 | 0 | 0 | 0 | 0 | 0 | 0 | 0 | 0 | 0 | 0 | 0
Holistic Transition | Gen_BB008 | MW | Electricity North West | Macclesfield | 0 | 0 | 0 | 0 | 0 | 0 | 0 | 0 | 0 | 0 | 0 | 0 | 0 | 0 | 0 | 0 | 0 | 0 | 0 | 0 | 0 | 0 | 0 | 0 | 0 | 0 | 0 | 0 | 0
Holistic Transition | Gen_BB008 | MW | Electricity North West | Padiham | 0 | 0 | 0 | 0 | 0 | 0 | 0 | 0 | 0 | 0 | 0 | 0 | 0 | 0 | 0 | 0 | 0 | 0 | 0 | 0 | 0 | 0 | 0 | 0 | 0 | 0 | 0 | 0 | 0
Holistic Transition | Gen_BB008 | MW | Electricity North West | Penwortham East | 0 | 0 | 0 | 0 | 0 | 0 | 0 | 0 | 0 | 0 | 0 | 0 | 0 | 0 | 0 | 0 | 0 | 0 | 0 | 0 | 0 | 0 | 0 | 0 | 0 | 0 | 0 | 0 | 0
Holistic Transition | Gen_BB008 | MW | Electricity North West | Penwortham West | 0 | 11.932 | 10.731 | 10.731 | 10.331 | 10.331 | 9.93 | 9.93 | 0 | 0 | 0 | 0 | 0 | 0 | 0 | 0 | 0 | 0 | 0 | 0 | 0 | 0 | 0 | 0 | 0 | 0 | 0 | 0 | 0
Holistic Transition | Gen_BB008 | MW | Electricity North West | Rochdale | 0 | 0 | 0 | 0 | 0 | 0 | 0 | 0 | 0 | 0 | 0 | 0 | 0 | 0 | 0 | 0 | 0 | 0 | 0 | 0 | 0 | 0 | 0 | 0 | 0 | 0 | 0 | 0 | 0
Holistic Transition | Gen_BB008 | MW | Electricity North West | South Manchester | 0 | 0 | 0 | 0 | 0 | 0 | 0 | 0 | 0 | 0 | 0 | 0 | 0 | 0 | 0 | 0 | 0 | 0 | 0 | 0 | 0 | 0 | 0 | 0 | 0 | 0 | 0 | 0 | 0
Holistic Transition | Gen_BB008 | MW | Electricity North West | Stalybridge | 0 | 0 | 0 | 0 | 0 | 0 | 0 | 0 | 0 | 0 | 0 | 0 | 0 | 0 | 0 | 0 | 0 | 0 | 0 | 0 | 0 | 0 | 0 | 0 | 0 | 0 | 0 | 0 | 0
Holistic Transition | Gen_BB008 | MW | Electricity North West | Washway Farm | 0 | 0 | 0 | 0 | 0 | 0 | 0 | 0 | 0 | 0 | 0 | 0 | 0 | 0 | 0 | 0 | 0 | 0 | 0 | 0 | 0 | 0 | 0 | 0 | 0 | 0 | 0 | 0 | 0
Holistic Transition | Gen_BB008 | MW | Electricity North West | Whitegate | 0 | 0 | 0 | 0 | 0 | 0 | 0 | 0 | 0 | 0 | 0 | 0 | 0 | 0 | 0 | 0 | 0 | 0 | 0 | 0 | 0 | 0 | 0 | 0 | 0 | 0 | 0 | 0 | 0
Holistic Transition | Gen_BB008 | MW | IDNO - Refer to Comment Field | Tynemouth 2 | 0 | 0 | 0 | 0 | 0 | 0 | 0 | 0 | 0 | 0 | 0 | 0 | 0 | 0 | 0 | 0 | 0 | 0 | 0 | 0 | 0 | 0 | 0 | 0 | 0 | 0 | 0 | 0 | 0 | Note: TYNE2 is operated by an IDNO allocated to GSP Group/licence area F
Holistic Transition | Gen_BB008 | MW | NGED East Midlands | Berkswell | 0 | 0 | 0 | 0 | 0 | 0 | 0 | 0 | 0 | 0 | 0 | 0 | 0 | 0 | 0 | 0 | 0 | 0 | 0 | 0 | 0 | 0 | 0 | 0 | 0 | 0 | 0 | 0 | 0
Holistic Transition | Gen_BB008 | MW | NGED East Midlands | Bicker Fen | 0 | 0 | 0 | 0 | 0 | 0 | 0 | 0 | 0 | 0 | 0 | 0 | 0 | 0 | 0 | 0 | 0 | 0 | 0 | 0 | 0 | 0 | 0 | 0 | 0 | 0 | 0 | 0 | 0
Holistic Transition | Gen_BB008 | MW | NGED East Midlands | Chesterfield | 0 | 14.685 | 13.207 | 13.207 | 12.715 | 12.715 | 12.222 | 12.222 | 0 | 0 | 0 | 0 | 0 | 0 | 0 | 0 | 0 | 0 | 0 | 0 | 0 | 0 | 0 | 0 | 0 | 0 | 0 | 0 | 0
Holistic Transition | Gen_BB008 | MW | NGED East Midlands | Coventry | 0 | 0 | 0 | 0 | 0 | 0 | 0 | 0 | 0 | 0 | 0 | 0 | 0 | 0 | 0 | 0 | 0 | 0 | 0 | 0 | 0 | 0 | 0 | 0 | 0 | 0 | 0 | 0 | 0
Holistic Transition | Gen_BB008 | MW | NGED East Midlands | Drakelow | 0 | 6.333 | 5.695 | 5.695 | 5.483 | 5.483 | 5.271 | 5.271 | 0 | 0 | 0 | 0 | 0 | 0 | 0 | 0 | 0 | 0 | 0 | 0 | 0 | 0 | 0 | 0 | 0 | 0 | 0 | 0 | 0
Holistic Transition | Gen_BB008 | MW | NGED East Midlands | East Claydon (_B) | 0 | 0 | 0 | 0 | 0 | 0 | 0 | 0 | 0 | 0 | 0 | 0 | 0 | 0 | 0 | 0 | 0 | 0 | 0 | 0 | 0 | 0 | 0 | 0 | 0 | 0 | 0 | 0 | 0
Holistic Transition | Gen_BB008 | MW | NGED East Midlands | Enderby | 0 | 0 | 0 | 0 | 0 | 0 | 0 | 0 | 0 | 0 | 0 | 0 | 0 | 0 | 0 | 0 | 0 | 0 | 0 | 0 | 0 | 0 | 0 | 0 | 0 | 0 | 0 | 0 | 0
Holistic Transition | Gen_BB008 | MW | NGED East Midlands | Grendon | 0 | 0 | 0 | 0 | 0 | 0 | 0 | 0 | 0 | 0 | 0 | 0 | 0 | 0 | 0 | 0 | 0 | 0 | 0 | 0 | 0 | 0 | 0 | 0 | 0 | 0 | 0 | 0 | 0
Holistic Transition | Gen_BB008 | MW | NGED East Midlands | Ratcliffe | 0 | 0 | 0 | 0 | 0 | 0 | 0 | 0 | 0 | 0 | 0 | 0 | 0 | 0 | 0 | 0 | 0 | 0 | 0 | 0 | 0 | 0 | 0 | 0 | 0 | 0 | 0 | 0 | 0
Holistic Transition | Gen_BB008 | MW | NGED East Midlands | Staythorpe | 0 | 0 | 0 | 0 | 0 | 0 | 0 | 0 | 0 | 0 | 0 | 0 | 0 | 0 | 0 | 0 | 0 | 0 | 0 | 0 | 0 | 0 | 0 | 0 | 0 | 0 | 0 | 0 | 0
Holistic Transition | Gen_BB008 | MW | NGED East Midlands | Stoke Bardolph | 0 | 0 | 0 | 0 | 0 | 0 | 0 | 0 | 0 | 0 | 0 | 0 | 0 | 0 | 0 | 0 | 0 | 0 | 0 | 0 | 0 | 0 | 0 | 0 | 0 | 0 | 0 | 0 | 0
Holistic Transition | Gen_BB008 | MW | NGED East Midlands | Walpole (_B) | 0 | 0 | 0 | 0 | 0 | 0 | 0 | 0 | 0 | 0 | 0 | 0 | 0 | 0 | 0 | 0 | 0 | 0 | 0 | 0 | 0 | 0 | 0 | 0 | 0 | 0 | 0 | 0 | 0
Holistic Transition | Gen_BB008 | MW | NGED East Midlands | West Burton | 0 | 0.028 | 0.025 | 0.025 | 0.024 | 0.024 | 0.023 | 0.023 | 0 | 0 | 0 | 0 | 0 | 0 | 0 | 0 | 0 | 0 | 0 | 0 | 0 | 0 | 0 | 0 | 0 | 0 | 0 | 0 | 0
Holistic Transition | Gen_BB008 | MW | NGED East Midlands | Willington | 0 | 0 | 0 | 0 | 0 | 0 | 0 | 0 | 0 | 0 | 0 | 0 | 0 | 0 | 0 | 0 | 0 | 0 | 0 | 0 | 0 | 0 | 0 | 0 | 0 | 0 | 0 | 0 | 0
Holistic Transition | Gen_BB008 | MW | NGED South Wales | Aberthaw | 0 | 5.507 | 4.953 | 4.953 | 4.768 | 4.768 | 4.583 | 4.583 | 0 | 0 | 0 | 0 | 0 | 0 | 0 | 0 | 0 | 0 | 0 | 0 | 0 | 0 | 0 | 0 | 0 | 0 | 0 | 0 | 0
Holistic Transition | Gen_BB008 | MW | NGED South Wales | Cardiff East | 0 | 0 | 0 | 0 | 0 | 0 | 0 | 0 | 0 | 0 | 0 | 0 | 0 | 0 | 0 | 0 | 0 | 0 | 0 | 0 | 0 | 0 | 0 | 0 | 0 | 0 | 0 | 0 | 0
Holistic Transition | Gen_BB008 | MW | NGED South Wales | Grange | 0 | 0 | 0 | 0 | 0 | 0 | 0 | 0 | 0 | 0 | 0 | 0 | 0 | 0 | 0 | 0 | 0 | 0 | 0 | 0 | 0 | 0 | 0 | 0 | 0 | 0 | 0 | 0 | 0
Holistic Transition | Gen_BB008 | MW | NGED South Wales | Pembroke | 0 | 0 | 0 | 0 | 0 | 0 | 0 | 0 | 0 | 0 | 0 | 0 | 0 | 0 | 0 | 0 | 0 | 0 | 0 | 0 | 0 | 0 | 0 | 0 | 0 | 0 | 0 | 0 | 0
Holistic Transition | Gen_BB008 | MW | NGED South Wales | Pyle | 0 | 0 | 0 | 0 | 0 | 0 | 0 | 0 | 0 | 0 | 0 | 0 | 0 | 0 | 0 | 0 | 0 | 0 | 0 | 0 | 0 | 0 | 0 | 0 | 0 | 0 | 0 | 0 | 0
Holistic Transition | Gen_BB008 | MW | NGED South Wales | Rassau | 0 | 0 | 0 | 0 | 0 | 0 | 0 | 0 | 0 | 0 | 0 | 0 | 0 | 0 | 0 | 0 | 0 | 0 | 0 | 0 | 0 | 0 | 0 | 0 | 0 | 0 | 0 | 0 | 0
Holistic Transition | Gen_BB008 | MW | NGED South Wales | Swansea North | 0 | 0.275 | 0.248 | 0.248 | 0.238 | 0.238 | 0.229 | 0.229 | 0 | 0 | 0 | 0 | 0 | 0 | 0 | 0 | 0 | 0 | 0 | 0 | 0 | 0 | 0 | 0 | 0 | 0 | 0 | 0 | 0
Holistic Transition | Gen_BB008 | MW | NGED South Wales | Upper Boat 132kV | 0 | 0 | 0 | 0 | 0 | 0 | 0 | 0 | 0 | 0 | 0 | 0 | 0 | 0 | 0 | 0 | 0 | 0 | 0 | 0 | 0 | 0 | 0 | 0 | 0 | 0 | 0 | 0 | 0
Holistic Transition | Gen_BB008 | MW | NGED South Wales | Uskmouth | 0 | 0 | 0 | 0 | 0 | 0 | 0 | 0 | 0 | 0 | 0 | 0 | 0 | 0 | 0 | 0 | 0 | 0 | 0 | 0 | 0 | 0 | 0 | 0 | 0 | 0 | 0 | 0 | 0
Holistic Transition | Gen_BB008 | MW | NGED South West | Abham | 0 | 0 | 0 | 0 | 0 | 0 | 0 | 0 | 0 | 0 | 0 | 0 | 0 | 0 | 0 | 0 | 0 | 0 | 0 | 0 | 0 | 0 | 0 | 0 | 0 | 0 | 0 | 0 | 0
Holistic Transition | Gen_BB008 | MW | NGED South West | Alverdiscott | 0 | 0 | 0 | 0 | 0 | 0 | 0 | 0 | 0 | 0 | 0 | 0 | 0 | 0 | 0 | 0 | 0 | 0 | 0 | 0 | 0 | 0 | 0 | 0 | 0 | 0 | 0 | 0 | 0
Holistic Transition | Gen_BB008 | MW | NGED South West | Axminster | 0 | 6.98 | 6.277 | 6.277 | 6.043 | 6.043 | 5.809 | 5.809 | 0 | 0 | 0 | 0 | 0 | 0 | 0 | 0 | 0 | 0 | 0 | 0 | 0 | 0 | 0 | 0 | 0 | 0 | 0 | 0 | 0
Holistic Transition | Gen_BB008 | MW | NGED South West | Bridgewater | 0 | 13.313 | 11.973 | 11.973 | 11.526 | 11.526 | 11.08 | 11.08 | 0 | 0 | 0 | 0 | 0 | 0 | 0 | 0 | 0 | 0 | 0 | 0 | 0 | 0 | 0 | 0 | 0 | 0 | 0 | 0 | 0
Holistic Transition | Gen_BB008 | MW | NGED South West | Exeter | 0 | 0 | 0 | 0 | 0 | 0 | 0 | 0 | 0 | 0 | 0 | 0 | 0 | 0 | 0 | 0 | 0 | 0 | 0 | 0 | 0 | 0 | 0 | 0 | 0 | 0 | 0 | 0 | 0
Holistic Transition | Gen_BB008 | MW | NGED South West | Indian Queens | 0 | 0 | 0 | 0 | 0 | 0 | 0 | 0 | 0 | 0 | 0 | 0 | 0 | 0 | 0 | 0 | 0 | 0 | 0 | 0 | 0 | 0 | 0 | 0 | 0 | 0 | 0 | 0 | 0
Holistic Transition | Gen_BB008 | MW | NGED South West | Landulph | 0 | 0 | 0 | 0 | 0 | 0 | 0 | 0 | 0 | 0 | 0 | 0 | 0 | 0 | 0 | 0 | 0 | 0 | 0 | 0 | 0 | 0 | 0 | 0 | 0 | 0 | 0 | 0 | 0
Holistic Transition | Gen_BB008 | MW | NGED South West | Seabank | 0 | 5.507 | 4.953 | 4.953 | 4.768 | 4.768 | 4.583 | 4.583 | 0 | 0 | 0 | 0 | 0 | 0 | 0 | 0 | 0 | 0 | 0 | 0 | 0 | 0 | 0 | 0 | 0 | 0 | 0 | 0 | 0
Holistic Transition | Gen_BB008 | MW | NGED South West | Taunton | 0 | 6.721 | 6.045 | 6.045 | 5.819 | 5.819 | 5.594 | 5.594 | 0 | 0 | 0 | 0 | 0 | 0 | 0 | 0 | 0 | 0 | 0 | 0 | 0 | 0 | 0 | 0 | 0 | 0 | 0 | 0 | 0
Holistic Transition | Gen_BB008 | MW | NGED West Midlands | Bishops Wood | 0 | 4.663 | 4.193 | 4.193 | 4.037 | 4.037 | 3.881 | 3.881 | 0 | 0 | 0 | 0 | 0 | 0 | 0 | 0 | 0 | 0 | 0 | 0 | 0 | 0 | 0 | 0 | 0 | 0 | 0 | 0 | 0
Holistic Transition | Gen_BB008 | MW | NGED West Midlands | Bushbury | 0 | 0 | 0 | 0 | 0 | 0 | 0 | 0 | 0 | 0 | 0 | 0 | 0 | 0 | 0 | 0 | 0 | 0 | 0 | 0 | 0 | 0 | 0 | 0 | 0 | 0 | 0 | 0 | 0
Holistic Transition | Gen_BB008 | MW | NGED West Midlands | Bustleholme | 0 | 0 | 0 | 0 | 0 | 0 | 0 | 0 | 0 | 0 | 0 | 0 | 0 | 0 | 0 | 0 | 0 | 0 | 0 | 0 | 0 | 0 | 0 | 0 | 0 | 0 | 0 | 0 | 0
Holistic Transition | Gen_BB008 | MW | NGED West Midlands | Cellarhead | 0 | 0 | 0 | 0 | 0 | 0 | 0 | 0 | 0 | 0 | 0 | 0 | 0 | 0 | 0 | 0 | 0 | 0 | 0 | 0 | 0 | 0 | 0 | 0 | 0 | 0 | 0 | 0 | 0
Holistic Transition | Gen_BB008 | MW | NGED West Midlands | Feckenham | 0 | 57.178 | 54.341 | 54.341 | 53.396 | 53.396 | 52.451 | 52.451 | 29 | 29 | 29 | 29 | 29 | 0 | 0 | 0 | 0 | 0 | 0 | 0 | 0 | 0 | 0 | 0 | 0 | 0 | 0 | 0 | 0
Holistic Transition | Gen_BB008 | MW | NGED West Midlands | Hams Hall | 0 | 2.295 | 2.064 | 2.064 | 1.987 | 1.987 | 1.91 | 1.91 | 0 | 0 | 0 | 0 | 0 | 0 | 0 | 0 | 0 | 0 | 0 | 0 | 0 | 0 | 0 | 0 | 0 | 0 | 0 | 0 | 0
Holistic Transition | Gen_BB008 | MW | NGED West Midlands | Iron Acton | 0 | 0 | 0 | 0 | 0 | 0 | 0 | 0 | 0 | 0 | 0 | 0 | 0 | 0 | 0 | 0 | 0 | 0 | 0 | 0 | 0 | 0 | 0 | 0 | 0 | 0 | 0 | 0 | 0
Holistic Transition | Gen_BB008 | MW | NGED West Midlands | Ironbridge | 0 | 0 | 0 | 0 | 0 | 0 | 0 | 0 | 0 | 0 | 0 | 0 | 0 | 0 | 0 | 0 | 0 | 0 | 0 | 0 | 0 | 0 | 0 | 0 | 0 | 0 | 0 | 0 | 0
Holistic Transition | Gen_BB008 | MW | NGED West Midlands | Kitwell | 0 | 1.092 | 0.982 | 0.982 | 0.946 | 0.946 | 0.909 | 0.909 | 0 | 0 | 0 | 0 | 0 | 0 | 0 | 0 | 0 | 0 | 0 | 0 | 0 | 0 | 0 | 0 | 0 | 0 | 0 | 0 | 0
Holistic Transition | Gen_BB008 | MW | NGED West Midlands | Nechells | 0 | 0 | 0 | 0 | 0 | 0 | 0 | 0 | 0 | 0 | 0 | 0 | 0 | 0 | 0 | 0 | 0 | 0 | 0 | 0 | 0 | 0 | 0 | 0 | 0 | 0 | 0 | 0 | 0
Holistic Transition | Gen_BB008 | MW | NGED West Midlands | Ocker Hill | 0 | 16.521 | 14.858 | 14.858 | 14.304 | 14.304 | 13.75 | 13.75 | 0 | 0 | 0 | 0 | 0 | 0 | 0 | 0 | 0 | 0 | 0 | 0 | 0 | 0 | 0 | 0 | 0 | 0 | 0 | 0 | 0
Holistic Transition | Gen_BB008 | MW | NGED West Midlands | Oldbury | 0 | 0 | 0 | 0 | 0 | 0 | 0 | 0 | 0 | 0 | 0 | 0 | 0 | 0 | 0 | 0 | 0 | 0 | 0 | 0 | 0 | 0 | 0 | 0 | 0 | 0 | 0 | 0 | 0
Holistic Transition | Gen_BB008 | MW | NGED West Midlands | Penn | 0 | 18.357 | 16.509 | 16.509 | 15.893 | 15.893 | 15.278 | 15.278 | 0 | 0 | 0 | 0 | 0 | 0 | 0 | 0 | 0 | 0 | 0 | 0 | 0 | 0 | 0 | 0 | 0 | 0 | 0 | 0 | 0
Holistic Transition | Gen_BB008 | MW | NGED West Midlands | Rugeley | 0 | 0 | 0 | 0 | 0 | 0 | 0 | 0 | 0 | 0 | 0 | 0 | 0 | 0 | 0 | 0 | 0 | 0 | 0 | 0 | 0 | 0 | 0 | 0 | 0 | 0 | 0 | 0 | 0
Holistic Transition | Gen_BB008 | MW | NGED West Midlands | Shrewsbury | 0 | 0 | 0 | 0 | 0 | 0 | 0 | 0 | 0 | 0 | 0 | 0 | 0 | 0 | 0 | 0 | 0 | 0 | 0 | 0 | 0 | 0 | 0 | 0 | 0 | 0 | 0 | 0 | 0
Holistic Transition | Gen_BB008 | MW | NGED West Midlands | Walham | 0 | 0 | 0 | 0 | 0 | 0 | 0 | 0 | 0 | 0 | 0 | 0 | 0 | 0 | 0 | 0 | 0 | 0 | 0 | 0 | 0 | 0 | 0 | 0 | 0 | 0 | 0 | 0 | 0
Holistic Transition | Gen_BB008 | MW | NGED West Midlands | Willenhall | 0 | 0 | 0 | 0 | 0 | 0 | 0 | 0 | 0 | 0 | 0 | 0 | 0 | 0 | 0 | 0 | 0 | 0 | 0 | 0 | 0 | 0 | 0 | 0 | 0 | 0 | 0 | 0 | 0
Holistic Transition | Gen_BB008 | MW | NGET | Direct(NGET) | 0 | 1138.99 | 2035.99 | 2334.99 | 3353.99 | 3353.99 | 3353.99 | 3353.99 | 3353.99 | 3353.99 | 3213.99 | 1598 | 1598 | 599 | 0 | 0 | 0 | 0 | 0 | 0 | 0 | 0 | 0 | 0 | 0 | 0 | 0 | 0 | 0
Holistic Transition | Gen_BB008 | MW | NPg Northeast | Blyth 132kV | 0 | 0 | 0 | 0 | 0 | 0 | 0 | 0 | 0 | 0 | 0 | 0 | 0 | 0 | 0 | 0 | 0 | 0 | 0 | 0 | 0 | 0 | 0 | 0 | 0 | 0 | 0 | 0 | 0
Holistic Transition | Gen_BB008 | MW | NPg Northeast | Blyth 66kV | 0 | 0 | 0 | 0 | 0 | 0 | 0 | 0 | 0 | 0 | 0 | 0 | 0 | 0 | 0 | 0 | 0 | 0 | 0 | 0 | 0 | 0 | 0 | 0 | 0 | 0 | 0 | 0 | 0
Holistic Transition | Gen_BB008 | MW | NPg Northeast | Fourstones | 0 | 0 | 0 | 0 | 0 | 0 | 0 | 0 | 0 | 0 | 0 | 0 | 0 | 0 | 0 | 0 | 0 | 0 | 0 | 0 | 0 | 0 | 0 | 0 | 0 | 0 | 0 | 0 | 0
Holistic Transition | Gen_BB008 | MW | NPg Northeast | Hart Moor | 0 | 0 | 0 | 0 | 0 | 0 | 0 | 0 | 0 | 0 | 0 | 0 | 0 | 0 | 0 | 0 | 0 | 0 | 0 | 0 | 0 | 0 | 0 | 0 | 0 | 0 | 0 | 0 | 0
Holistic Transition | Gen_BB008 | MW | NPg Northeast | Hawthorn Pit | 0 | 0 | 0 | 0 | 0 | 0 | 0 | 0 | 0 | 0 | 0 | 0 | 0 | 0 | 0 | 0 | 0 | 0 | 0 | 0 | 0 | 0 | 0 | 0 | 0 | 0 | 0 | 0 | 0
Holistic Transition | Gen_BB008 | MW | NPg Northeast | Knaresborough | 0 | 0 | 0 | 0 | 0 | 0 | 0 | 0 | 0 | 0 | 0 | 0 | 0 | 0 | 0 | 0 | 0 | 0 | 0 | 0 | 0 | 0 | 0 | 0 | 0 | 0 | 0 | 0 | 0
Holistic Transition | Gen_BB008 | MW | NPg Northeast | Lackenby | 0 | 0 | 0 | 0 | 0 | 0 | 0 | 0 | 0 | 0 | 0 | 0 | 0 | 0 | 0 | 0 | 0 | 0 | 0 | 0 | 0 | 0 | 0 | 0 | 0 | 0 | 0 | 0 | 0
Holistic Transition | Gen_BB008 | MW | NPg Northeast | Norton | 0 | 0 | 0 | 0 | 0 | 0 | 0 | 0 | 0 | 0 | 0 | 0 | 0 | 0 | 0 | 0 | 0 | 0 | 0 | 0 | 0 | 0 | 0 | 0 | 0 | 0 | 0 | 0 | 0
Holistic Transition | Gen_BB008 | MW | NPg Northeast | Offerton | 0 | 0 | 0 | 0 | 0 | 0 | 0 | 0 | 0 | 0 | 0 | 0 | 0 | 0 | 0 | 0 | 0 | 0 | 0 | 0 | 0 | 0 | 0 | 0 | 0 | 0 | 0 | 0 | 0
Holistic Transition | Gen_BB008 | MW | NPg Northeast | Osbaldwick | 0 | 0 | 0 | 0 | 0 | 0 | 0 | 0 | 0 | 0 | 0 | 0 | 0 | 0 | 0 | 0 | 0 | 0 | 0 | 0 | 0 | 0 | 0 | 0 | 0 | 0 | 0 | 0 | 0
Holistic Transition | Gen_BB008 | MW | NPg Northeast | Poppleton | 0 | 0 | 0 | 0 | 0 | 0 | 0 | 0 | 0 | 0 | 0 | 0 | 0 | 0 | 0 | 0 | 0 | 0 | 0 | 0 | 0 | 0 | 0 | 0 | 0 | 0 | 0 | 0 | 0
Holistic Transition | Gen_BB008 | MW | NPg Northeast | Saltholme | 0 | 0 | 0 | 0 | 0 | 0 | 0 | 0 | 0 | 0 | 0 | 0 | 0 | 0 | 0 | 0 | 0 | 0 | 0 | 0 | 0 | 0 | 0 | 0 | 0 | 0 | 0 | 0 | 0
Holistic Transition | Gen_BB008 | MW | NPg Northeast | South Shields | 0 | 0 | 0 | 0 | 0 | 0 | 0 | 0 | 0 | 0 | 0 | 0 | 0 | 0 | 0 | 0 | 0 | 0 | 0 | 0 | 0 | 0 | 0 | 0 | 0 | 0 | 0 | 0 | 0
Holistic Transition | Gen_BB008 | MW | NPg Northeast | Spennymoor | 0 | 0 | 0 | 0 | 0 | 0 | 0 | 0 | 0 | 0 | 0 | 0 | 0 | 0 | 0 | 0 | 0 | 0 | 0 | 0 | 0 | 0 | 0 | 0 | 0 | 0 | 0 | 0 | 0
Holistic Transition | Gen_BB008 | MW | NPg Northeast | Stella North | 0 | 0 | 0 | 0 | 0 | 0 | 0 | 0 | 0 | 0 | 0 | 0 | 0 | 0 | 0 | 0 | 0 | 0 | 0 | 0 | 0 | 0 | 0 | 0 | 0 | 0 | 0 | 0 | 0
Holistic Transition | Gen_BB008 | MW | NPg Northeast | Stella South | 0 | 0 | 0 | 0 | 0 | 0 | 0 | 0 | 0 | 0 | 0 | 0 | 0 | 0 | 0 | 0 | 0 | 0 | 0 | 0 | 0 | 0 | 0 | 0 | 0 | 0 | 0 | 0 | 0
Holistic Transition | Gen_BB008 | MW | NPg Northeast | West Boldon | 0 | 0 | 0 | 0 | 0 | 0 | 0 | 0 | 0 | 0 | 0 | 0 | 0 | 0 | 0 | 0 | 0 | 0 | 0 | 0 | 0 | 0 | 0 | 0 | 0 | 0 | 0 | 0 | 0
Holistic Transition | Gen_BB008 | MW | NPg Yorkshire | Bradford West | 0 | 0 | 0 | 0 | 0 | 0 | 0 | 0 | 0 | 0 | 0 | 0 | 0 | 0 | 0 | 0 | 0 | 0 | 0 | 0 | 0 | 0 | 0 | 0 | 0 | 0 | 0 | 0 | 0
Holistic Transition | Gen_BB008 | MW | NPg Yorkshire | Camblesforth | 0 | 0 | 0 | 0 | 0 | 0 | 0 | 0 | 0 | 0 | 0 | 0 | 0 | 0 | 0 | 0 | 0 | 0 | 0 | 0 | 0 | 0 | 0 | 0 | 0 | 0 | 0 | 0 | 0
Holistic Transition | Gen_BB008 | MW | NPg Yorkshire | Creyke Beck | 0 | 19.275 | 17.334 | 17.334 | 16.688 | 16.688 | 16.042 | 16.042 | 0 | 0 | 0 | 0 | 0 | 0 | 0 | 0 | 0 | 0 | 0 | 0 | 0 | 0 | 0 | 0 | 0 | 0 | 0 | 0 | 0
Holistic Transition | Gen_BB008 | MW | NPg Yorkshire | Drax | 0 | 0 | 0 | 0 | 0 | 0 | 0 | 0 | 0 | 0 | 0 | 0 | 0 | 0 | 0 | 0 | 0 | 0 | 0 | 0 | 0 | 0 | 0 | 0 | 0 | 0 | 0 | 0 | 0
Holistic Transition | Gen_BB008 | MW | NPg Yorkshire | Elland | 0 | 0 | 0 | 0 | 0 | 0 | 0 | 0 | 0 | 0 | 0 | 0 | 0 | 0 | 0 | 0 | 0 | 0 | 0 | 0 | 0 | 0 | 0 | 0 | 0 | 0 | 0 | 0 | 0
Holistic Transition | Gen_BB008 | MW | NPg Yorkshire | Ferrybridge A | 0 | 0 | 0 | 0 | 0 | 0 | 0 | 0 | 0 | 0 | 0 | 0 | 0 | 0 | 0 | 0 | 0 | 0 | 0 | 0 | 0 | 0 | 0 | 0 | 0 | 0 | 0 | 0 | 0
Holistic Transition | Gen_BB008 | MW | NPg Yorkshire | Ferrybridge B (_M) | 0 | 0 | 0 | 0 | 0 | 0 | 0 | 0 | 0 | 0 | 0 | 0 | 0 | 0 | 0 | 0 | 0 | 0 | 0 | 0 | 0 | 0 | 0 | 0 | 0 | 0 | 0 | 0 | 0
Holistic Transition | Gen_BB008 | MW | NPg Yorkshire | Grimsby West | 0 | 0 | 0 | 0 | 0 | 0 | 0 | 0 | 0 | 0 | 0 | 0 | 0 | 0 | 0 | 0 | 0 | 0 | 0 | 0 | 0 | 0 | 0 | 0 | 0 | 0 | 0 | 0 | 0
Holistic Transition | Gen_BB008 | MW | NPg Yorkshire | Keadby | 0 | 175.261 | 157.616 | 157.616 | 151.74 | 151.74 | 145.863 | 145.863 | 0 | 0 | 0 | 0 | 0 | 0 | 0 | 0 | 0 | 0 | 0 | 0 | 0 | 0 | 0 | 0 | 0 | 0 | 0 | 0 | 0
Holistic Transition | Gen_BB008 | MW | NPg Yorkshire | Kirkstall B | 0 | 0 | 0 | 0 | 0 | 0 | 0 | 0 | 0 | 0 | 0 | 0 | 0 | 0 | 0 | 0 | 0 | 0 | 0 | 0 | 0 | 0 | 0 | 0 | 0 | 0 | 0 | 0 | 0
Holistic Transition | Gen_BB008 | MW | NPg Yorkshire | Neepsend | 0 | 0 | 0 | 0 | 0 | 0 | 0 | 0 | 0 | 0 | 0 | 0 | 0 | 0 | 0 | 0 | 0 | 0 | 0 | 0 | 0 | 0 | 0 | 0 | 0 | 0 | 0 | 0 | 0
Holistic Transition | Gen_BB008 | MW | NPg Yorkshire | Saltend North | 0 | 0 | 0 | 0 | 0 | 0 | 0 | 0 | 0 | 0 | 0 | 0 | 0 | 0 | 0 | 0 | 0 | 0 | 0 | 0 | 0 | 0 | 0 | 0 | 0 | 0 | 0 | 0 | 0
Holistic Transition | Gen_BB008 | MW | NPg Yorkshire | Sheffield City | 0 | 0 | 0 | 0 | 0 | 0 | 0 | 0 | 0 | 0 | 0 | 0 | 0 | 0 | 0 | 0 | 0 | 0 | 0 | 0 | 0 | 0 | 0 | 0 | 0 | 0 | 0 | 0 | 0
Holistic Transition | Gen_BB008 | MW | NPg Yorkshire | Skelton Grange | 0 | 0 | 0 | 0 | 0 | 0 | 0 | 0 | 0 | 0 | 0 | 0 | 0 | 0 | 0 | 0 | 0 | 0 | 0 | 0 | 0 | 0 | 0 | 0 | 0 | 0 | 0 | 0 | 0
Holistic Transition | Gen_BB008 | MW | NPg Yorkshire | Templeborough | 0 | 0 | 0 | 0 | 0 | 0 | 0 | 0 | 0 | 0 | 0 | 0 | 0 | 0 | 0 | 0 | 0 | 0 | 0 | 0 | 0 | 0 | 0 | 0 | 0 | 0 | 0 | 0 | 0
Holistic Transition | Gen_BB008 | MW | NPg Yorkshire | Thurcroft | 0 | 0 | 0 | 0 | 0 | 0 | 0 | 0 | 0 | 0 | 0 | 0 | 0 | 0 | 0 | 0 | 0 | 0 | 0 | 0 | 0 | 0 | 0 | 0 | 0 | 0 | 0 | 0 | 0
Holistic Transition | Gen_BB008 | MW | NPg Yorkshire | West Melton | 0 | 0 | 0 | 0 | 0 | 0 | 0 | 0 | 0 | 0 | 0 | 0 | 0 | 0 | 0 | 0 | 0 | 0 | 0 | 0 | 0 | 0 | 0 | 0 | 0 | 0 | 0 | 0 | 0
Holistic Transition | Gen_BB008 | MW | NPg Yorkshire | Wincobank | 0 | 0 | 0 | 0 | 0 | 0 | 0 | 0 | 0 | 0 | 0 | 0 | 0 | 0 | 0 | 0 | 0 | 0 | 0 | 0 | 0 | 0 | 0 | 0 | 0 | 0 | 0 | 0 | 0
Holistic Transition | Gen_BB008 | MW | SPEN | Bainsford | 0 | 24.323 | 21.874 | 21.874 | 21.058 | 21.058 | 20.243 | 20.243 | 0 | 0 | 0 | 0 | 0 | 0 | 0 | 0 | 0 | 0 | 0 | 0 | 0 | 0 | 0 | 0 | 0 | 0 | 0 | 0 | 0
Holistic Transition | Gen_BB008 | MW | SPEN | Bathgate | 0 | 0 | 0 | 0 | 0 | 0 | 0 | 0 | 0 | 0 | 0 | 0 | 0 | 0 | 0 | 0 | 0 | 0 | 0 | 0 | 0 | 0 | 0 | 0 | 0 | 0 | 0 | 0 | 0
Holistic Transition | Gen_BB008 | MW | SPEN | Berwick | 0 | 0 | 0 | 0 | 0 | 0 | 0 | 0 | 0 | 0 | 0 | 0 | 0 | 0 | 0 | 0 | 0 | 0 | 0 | 0 | 0 | 0 | 0 | 0 | 0 | 0 | 0 | 0 | 0
Holistic Transition | Gen_BB008 | MW | SPEN | Bonnybridge | 0 | 18.265 | 16.426 | 16.426 | 15.814 | 15.814 | 15.201 | 15.201 | 0 | 0 | 0 | 0 | 0 | 0 | 0 | 0 | 0 | 0 | 0 | 0 | 0 | 0 | 0 | 0 | 0 | 0 | 0 | 0 | 0
Holistic Transition | Gen_BB008 | MW | SPEN | Chapelcross | 0 | 0 | 0 | 0 | 0 | 0 | 0 | 0 | 0 | 0 | 0 | 0 | 0 | 0 | 0 | 0 | 0 | 0 | 0 | 0 | 0 | 0 | 0 | 0 | 0 | 0 | 0 | 0 | 0
Holistic Transition | Gen_BB008 | MW | SPEN | Clyde’s Mill | 0 | 0 | 0 | 0 | 0 | 0 | 0 | 0 | 0 | 0 | 0 | 0 | 0 | 0 | 0 | 0 | 0 | 0 | 0 | 0 | 0 | 0 | 0 | 0 | 0 | 0 | 0 | 0 | 0 | GSP also referred to as Westburn Road
Holistic Transition | Gen_BB008 | MW | SPEN | Cockenzie | 0 | 0 | 0 | 0 | 0 | 0 | 0 | 0 | 0 | 0 | 0 | 0 | 0 | 0 | 0 | 0 | 0 | 0 | 0 | 0 | 0 | 0 | 0 | 0 | 0 | 0 | 0 | 0 | 0
Holistic Transition | Gen_BB008 | MW | SPEN | Coylton | 0 | 0 | 0 | 0 | 0 | 0 | 0 | 0 | 0 | 0 | 0 | 0 | 0 | 0 | 0 | 0 | 0 | 0 | 0 | 0 | 0 | 0 | 0 | 0 | 0 | 0 | 0 | 0 | 0
Holistic Transition | Gen_BB008 | MW | SPEN | Crookston B | 0 | 0 | 0 | 0 | 0 | 0 | 0 | 0 | 0 | 0 | 0 | 0 | 0 | 0 | 0 | 0 | 0 | 0 | 0 | 0 | 0 | 0 | 0 | 0 | 0 | 0 | 0 | 0 | 0
Holistic Transition | Gen_BB008 | MW | SPEN | Cumbernauld | 0 | 0 | 0 | 0 | 0 | 0 | 0 | 0 | 0 | 0 | 0 | 0 | 0 | 0 | 0 | 0 | 0 | 0 | 0 | 0 | 0 | 0 | 0 | 0 | 0 | 0 | 0 | 0 | 0
Holistic Transition | Gen_BB008 | MW | SPEN | Cupar | 0 | 0 | 0 | 0 | 0 | 0 | 0 | 0 | 0 | 0 | 0 | 0 | 0 | 0 | 0 | 0 | 0 | 0 | 0 | 0 | 0 | 0 | 0 | 0 | 0 | 0 | 0 | 0 | 0
Holistic Transition | Gen_BB008 | MW | SPEN | Dalmarnock | 0 | 0 | 0 | 0 | 0 | 0 | 0 | 0 | 0 | 0 | 0 | 0 | 0 | 0 | 0 | 0 | 0 | 0 | 0 | 0 | 0 | 0 | 0 | 0 | 0 | 0 | 0 | 0 | 0
Holistic Transition | Gen_BB008 | MW | SPEN | Devol Moor | 0 | 19.183 | 17.252 | 17.252 | 16.608 | 16.608 | 15.965 | 15.965 | 0 | 0 | 0 | 0 | 0 | 0 | 0 | 0 | 0 | 0 | 0 | 0 | 0 | 0 | 0 | 0 | 0 | 0 | 0 | 0 | 0
Holistic Transition | Gen_BB008 | MW | SPEN | Devonside | 0 | 0 | 0 | 0 | 0 | 0 | 0 | 0 | 0 | 0 | 0 | 0 | 0 | 0 | 0 | 0 | 0 | 0 | 0 | 0 | 0 | 0 | 0 | 0 | 0 | 0 | 0 | 0 | 0
Holistic Transition | Gen_BB008 | MW | SPEN | Dumfries 33 | 0 | 0 | 0 | 0 | 0 | 0 | 0 | 0 | 0 | 0 | 0 | 0 | 0 | 0 | 0 | 0 | 0 | 0 | 0 | 0 | 0 | 0 | 0 | 0 | 0 | 0 | 0 | 0 | 0
Holistic Transition | Gen_BB008 | MW | SPEN | Dunbar | 0 | 0 | 0 | 0 | 0 | 0 | 0 | 0 | 0 | 0 | 0 | 0 | 0 | 0 | 0 | 0 | 0 | 0 | 0 | 0 | 0 | 0 | 0 | 0 | 0 | 0 | 0 | 0 | 0
Holistic Transition | Gen_BB008 | MW | SPEN | Dunfermline | 0 | 0 | 0 | 0 | 0 | 0 | 0 | 0 | 0 | 0 | 0 | 0 | 0 | 0 | 0 | 0 | 0 | 0 | 0 | 0 | 0 | 0 | 0 | 0 | 0 | 0 | 0 | 0 | 0
Holistic Transition | Gen_BB008 | MW | SPEN | Earlstoun | 0 | 0 | 0 | 0 | 0 | 0 | 0 | 0 | 0 | 0 | 0 | 0 | 0 | 0 | 0 | 0 | 0 | 0 | 0 | 0 | 0 | 0 | 0 | 0 | 0 | 0 | 0 | 0 | 0
Holistic Transition | Gen_BB008 | MW | SPEN | East Kilbride South | 0 | 0 | 0 | 0 | 0 | 0 | 0 | 0 | 0 | 0 | 0 | 0 | 0 | 0 | 0 | 0 | 0 | 0 | 0 | 0 | 0 | 0 | 0 | 0 | 0 | 0 | 0 | 0 | 0
Holistic Transition | Gen_BB008 | MW | SPEN | Eccles | 0 | 0 | 0 | 0 | 0 | 0 | 0 | 0 | 0 | 0 | 0 | 0 | 0 | 0 | 0 | 0 | 0 | 0 | 0 | 0 | 0 | 0 | 0 | 0 | 0 | 0 | 0 | 0 | 0
Holistic Transition | Gen_BB008 | MW | SPEN | Galashiels | 0 | 0 | 0 | 0 | 0 | 0 | 0 | 0 | 0 | 0 | 0 | 0 | 0 | 0 | 0 | 0 | 0 | 0 | 0 | 0 | 0 | 0 | 0 | 0 | 0 | 0 | 0 | 0 | 0
Holistic Transition | Gen_BB008 | MW | SPEN | Giffnock | 0 | 0 | 0 | 0 | 0 | 0 | 0 | 0 | 0 | 0 | 0 | 0 | 0 | 0 | 0 | 0 | 0 | 0 | 0 | 0 | 0 | 0 | 0 | 0 | 0 | 0 | 0 | 0 | 0
Holistic Transition | Gen_BB008 | MW | SPEN | Glenlee | 0 | 0 | 0 | 0 | 0 | 0 | 0 | 0 | 0 | 0 | 0 | 0 | 0 | 0 | 0 | 0 | 0 | 0 | 0 | 0 | 0 | 0 | 0 | 0 | 0 | 0 | 0 | 0 | 0
Holistic Transition | Gen_BB008 | MW | SPEN | Glenluce | 0 | 0 | 0 | 0 | 0 | 0 | 0 | 0 | 0 | 0 | 0 | 0 | 0 | 0 | 0 | 0 | 0 | 0 | 0 | 0 | 0 | 0 | 0 | 0 | 0 | 0 | 0 | 0 | 0
Holistic Transition | Gen_BB008 | MW | SPEN | Glenniston | 0 | 0 | 0 | 0 | 0 | 0 | 0 | 0 | 0 | 0 | 0 | 0 | 0 | 0 | 0 | 0 | 0 | 0 | 0 | 0 | 0 | 0 | 0 | 0 | 0 | 0 | 0 | 0 | 0
Holistic Transition | Gen_BB008 | MW | SPEN | Glenrothes | 0 | 0 | 0 | 0 | 0 | 0 | 0 | 0 | 0 | 0 | 0 | 0 | 0 | 0 | 0 | 0 | 0 | 0 | 0 | 0 | 0 | 0 | 0 | 0 | 0 | 0 | 0 | 0 | 0
Holistic Transition | Gen_BB008 | MW | SPEN | Grangemouth A | 0 | 0 | 0 | 0 | 0 | 0 | 0 | 0 | 0 | 0 | 0 | 0 | 0 | 0 | 0 | 0 | 0 | 0 | 0 | 0 | 0 | 0 | 0 | 0 | 0 | 0 | 0 | 0 | 0
Holistic Transition | Gen_BB008 | MW | SPEN | Hawick | 0 | 0 | 0 | 0 | 0 | 0 | 0 | 0 | 0 | 0 | 0 | 0 | 0 | 0 | 0 | 0 | 0 | 0 | 0 | 0 | 0 | 0 | 0 | 0 | 0 | 0 | 0 | 0 | 0
Holistic Transition | Gen_BB008 | MW | SPEN | Hunterston Farm | 0 | 0 | 0 | 0 | 0 | 0 | 0 | 0 | 0 | 0 | 0 | 0 | 0 | 0 | 0 | 0 | 0 | 0 | 0 | 0 | 0 | 0 | 0 | 0 | 0 | 0 | 0 | 0 | 0
Holistic Transition | Gen_BB008 | MW | SPEN | Inverkeithing | 0 | 0 | 0 | 0 | 0 | 0 | 0 | 0 | 0 | 0 | 0 | 0 | 0 | 0 | 0 | 0 | 0 | 0 | 0 | 0 | 0 | 0 | 0 | 0 | 0 | 0 | 0 | 0 | 0
Holistic Transition | Gen_BB008 | MW | SPEN | Johnstone | 0 | 0 | 0 | 0 | 0 | 0 | 0 | 0 | 0 | 0 | 0 | 0 | 0 | 0 | 0 | 0 | 0 | 0 | 0 | 0 | 0 | 0 | 0 | 0 | 0 | 0 | 0 | 0 | 0
Holistic Transition | Gen_BB008 | MW | SPEN | Kaimes | 0 | 0 | 0 | 0 | 0 | 0 | 0 | 0 | 0 | 0 | 0 | 0 | 0 | 0 | 0 | 0 | 0 | 0 | 0 | 0 | 0 | 0 | 0 | 0 | 0 | 0 | 0 | 0 | 0
Holistic Transition | Gen_BB008 | MW | SPEN | Kendoon | 0 | 0 | 0 | 0 | 0 | 0 | 0 | 0 | 0 | 0 | 0 | 0 | 0 | 0 | 0 | 0 | 0 | 0 | 0 | 0 | 0 | 0 | 0 | 0 | 0 | 0 | 0 | 0 | 0
Holistic Transition | Gen_BB008 | MW | SPEN | Killermont | 0 | 0 | 0 | 0 | 0 | 0 | 0 | 0 | 0 | 0 | 0 | 0 | 0 | 0 | 0 | 0 | 0 | 0 | 0 | 0 | 0 | 0 | 0 | 0 | 0 | 0 | 0 | 0 | 0
Holistic Transition | Gen_BB008 | MW | SPEN | Kilwinning | 0 | 0 | 0 | 0 | 0 | 0 | 0 | 0 | 0 | 0 | 0 | 0 | 0 | 0 | 0 | 0 | 0 | 0 | 0 | 0 | 0 | 0 | 0 | 0 | 0 | 0 | 0 | 0 | 0
Holistic Transition | Gen_BB008 | MW | SPEN | Leven | 0 | 18.265 | 16.426 | 16.426 | 15.814 | 15.814 | 15.201 | 15.201 | 0 | 0 | 0 | 0 | 0 | 0 | 0 | 0 | 0 | 0 | 0 | 0 | 0 | 0 | 0 | 0 | 0 | 0 | 0 | 0 | 0
Holistic Transition | Gen_BB008 | MW | SPEN | Livingston East | 0 | 0 | 0 | 0 | 0 | 0 | 0 | 0 | 0 | 0 | 0 | 0 | 0 | 0 | 0 | 0 | 0 | 0 | 0 | 0 | 0 | 0 | 0 | 0 | 0 | 0 | 0 | 0 | 0
Holistic Transition | Gen_BB008 | MW | SPEN | Maybole | 0 | 0 | 0 | 0 | 0 | 0 | 0 | 0 | 0 | 0 | 0 | 0 | 0 | 0 | 0 | 0 | 0 | 0 | 0 | 0 | 0 | 0 | 0 | 0 | 0 | 0 | 0 | 0 | 0
Holistic Transition | Gen_BB008 | MW | SPEN | Newarthill | 0 | 0 | 0 | 0 | 0 | 0 | 0 | 0 | 0 | 0 | 0 | 0 | 0 | 0 | 0 | 0 | 0 | 0 | 0 | 0 | 0 | 0 | 0 | 0 | 0 | 0 | 0 | 0 | 0
Holistic Transition | Gen_BB008 | MW | SPEN | Paisley | 0 | 3.671 | 3.302 | 3.302 | 3.179 | 3.179 | 3.056 | 3.056 | 0 | 0 | 0 | 0 | 0 | 0 | 0 | 0 | 0 | 0 | 0 | 0 | 0 | 0 | 0 | 0 | 0 | 0 | 0 | 0 | 0
Holistic Transition | Gen_BB008 | MW | SPEN | Portobello | 0 | 0 | 0 | 0 | 0 | 0 | 0 | 0 | 0 | 0 | 0 | 0 | 0 | 0 | 0 | 0 | 0 | 0 | 0 | 0 | 0 | 0 | 0 | 0 | 0 | 0 | 0 | 0 | 0
Holistic Transition | Gen_BB008 | MW | SPEN | Ravenscraig | 0 | 0 | 0 | 0 | 0 | 0 | 0 | 0 | 0 | 0 | 0 | 0 | 0 | 0 | 0 | 0 | 0 | 0 | 0 | 0 | 0 | 0 | 0 | 0 | 0 | 0 | 0 | 0 | 0
Holistic Transition | Gen_BB008 | MW | SPEN | Redhouse | 0 | 0 | 0 | 0 | 0 | 0 | 0 | 0 | 0 | 0 | 0 | 0 | 0 | 0 | 0 | 0 | 0 | 0 | 0 | 0 | 0 | 0 | 0 | 0 | 0 | 0 | 0 | 0 | 0
Holistic Transition | Gen_BB008 | MW | SPEN | Saltcoats A | 0 | 0 | 0 | 0 | 0 | 0 | 0 | 0 | 0 | 0 | 0 | 0 | 0 | 0 | 0 | 0 | 0 | 0 | 0 | 0 | 0 | 0 | 0 | 0 | 0 | 0 | 0 | 0 | 0
Holistic Transition | Gen_BB008 | MW | SPEN | Saltcoats B | 0 | 0 | 0 | 0 | 0 | 0 | 0 | 0 | 0 | 0 | 0 | 0 | 0 | 0 | 0 | 0 | 0 | 0 | 0 | 0 | 0 | 0 | 0 | 0 | 0 | 0 | 0 | 0 | 0
Holistic Transition | Gen_BB008 | MW | SPEN | Sighthill | 0 | 0 | 0 | 0 | 0 | 0 | 0 | 0 | 0 | 0 | 0 | 0 | 0 | 0 | 0 | 0 | 0 | 0 | 0 | 0 | 0 | 0 | 0 | 0 | 0 | 0 | 0 | 0 | 0
Holistic Transition | Gen_BB008 | MW | SPEN | Stirling | 0 | 1.377 | 1.238 | 1.238 | 1.192 | 1.192 | 1.146 | 1.146 | 0 | 0 | 0 | 0 | 0 | 0 | 0 | 0 | 0 | 0 | 0 | 0 | 0 | 0 | 0 | 0 | 0 | 0 | 0 | 0 | 0
Holistic Transition | Gen_BB008 | MW | SPEN | Strathaven | 0 | 0 | 0 | 0 | 0 | 0 | 0 | 0 | 0 | 0 | 0 | 0 | 0 | 0 | 0 | 0 | 0 | 0 | 0 | 0 | 0 | 0 | 0 | 0 | 0 | 0 | 0 | 0 | 0
Holistic Transition | Gen_BB008 | MW | SPEN | Strathleven | 0 | 0 | 0 | 0 | 0 | 0 | 0 | 0 | 0 | 0 | 0 | 0 | 0 | 0 | 0 | 0 | 0 | 0 | 0 | 0 | 0 | 0 | 0 | 0 | 0 | 0 | 0 | 0 | 0
Holistic Transition | Gen_BB008 | MW | SPEN | Telford Road | 0 | 1.449 | 1.303 | 1.303 | 1.255 | 1.255 | 1.206 | 1.206 | 0 | 0 | 0 | 0 | 0 | 0 | 0 | 0 | 0 | 0 | 0 | 0 | 0 | 0 | 0 | 0 | 0 | 0 | 0 | 0 | 0
Holistic Transition | Gen_BB008 | MW | SPEN | Tongland | 0 | 0 | 0 | 0 | 0 | 0 | 0 | 0 | 0 | 0 | 0 | 0 | 0 | 0 | 0 | 0 | 0 | 0 | 0 | 0 | 0 | 0 | 0 | 0 | 0 | 0 | 0 | 0 | 0
Holistic Transition | Gen_BB008 | MW | SPEN | Westfield | 0 | 0 | 0 | 0 | 0 | 0 | 0 | 0 | 0 | 0 | 0 | 0 | 0 | 0 | 0 | 0 | 0 | 0 | 0 | 0 | 0 | 0 | 0 | 0 | 0 | 0 | 0 | 0 | 0
Holistic Transition | Gen_BB008 | MW | SPEN | Wishaw | 0 | 18.357 | 16.509 | 16.509 | 15.893 | 15.893 | 15.278 | 15.278 | 0 | 0 | 0 | 0 | 0 | 0 | 0 | 0 | 0 | 0 | 0 | 0 | 0 | 0 | 0 | 0 | 0 | 0 | 0 | 0 | 0
Holistic Transition | Gen_BB008 | MW | SPEN Manweb | Birkenhead | 0 | 33.813 | 30.409 | 30.409 | 29.275 | 29.275 | 28.141 | 28.141 | 0 | 0 | 0 | 0 | 0 | 0 | 0 | 0 | 0 | 0 | 0 | 0 | 0 | 0 | 0 | 0 | 0 | 0 | 0 | 0 | 0
Holistic Transition | Gen_BB008 | MW | SPEN Manweb | Capenhurst | 0 | 268.978 | 250.959 | 250.959 | 244.958 | 244.958 | 238.957 | 238.957 | 90 | 90 | 90 | 90 | 90 | 90 | 0 | 0 | 0 | 0 | 0 | 0 | 0 | 0 | 0 | 0 | 0 | 0 | 0 | 0 | 0
Holistic Transition | Gen_BB008 | MW | SPEN Manweb | Carrington | 0 | 0 | 0 | 0 | 0 | 0 | 0 | 0 | 0 | 0 | 0 | 0 | 0 | 0 | 0 | 0 | 0 | 0 | 0 | 0 | 0 | 0 | 0 | 0 | 0 | 0 | 0 | 0 | 0
Holistic Transition | Gen_BB008 | MW | SPEN Manweb | Connah's Quay | 0 | 15.144 | 13.62 | 13.62 | 13.112 | 13.112 | 12.604 | 12.604 | 0 | 0 | 0 | 0 | 0 | 0 | 0 | 0 | 0 | 0 | 0 | 0 | 0 | 0 | 0 | 0 | 0 | 0 | 0 | 0 | 0
Holistic Transition | Gen_BB008 | MW | SPEN Manweb | Fiddlers Ferry | 0 | 178.977 | 160.958 | 160.958 | 154.957 | 154.957 | 148.956 | 148.956 | 0 | 0 | 0 | 0 | 0 | 0 | 0 | 0 | 0 | 0 | 0 | 0 | 0 | 0 | 0 | 0 | 0 | 0 | 0 | 0 | 0
Holistic Transition | Gen_BB008 | MW | SPEN Manweb | Frodsham | 0 | 162.998 | 146.589 | 146.589 | 141.123 | 141.123 | 135.658 | 135.658 | 0 | 0 | 0 | 0 | 0 | 0 | 0 | 0 | 0 | 0 | 0 | 0 | 0 | 0 | 0 | 0 | 0 | 0 | 0 | 0 | 0
Holistic Transition | Gen_BB008 | MW | SPEN Manweb | Legacy | 0 | 15.603 | 14.032 | 14.032 | 13.509 | 13.509 | 12.986 | 12.986 | 0 | 0 | 0 | 0 | 0 | 0 | 0 | 0 | 0 | 0 | 0 | 0 | 0 | 0 | 0 | 0 | 0 | 0 | 0 | 0 | 0
Holistic Transition | Gen_BB008 | MW | SPEN Manweb | Lister Drive | 0 | 17.439 | 15.683 | 15.683 | 15.098 | 15.098 | 14.514 | 14.514 | 0 | 0 | 0 | 0 | 0 | 0 | 0 | 0 | 0 | 0 | 0 | 0 | 0 | 0 | 0 | 0 | 0 | 0 | 0 | 0 | 0
Holistic Transition | Gen_BB008 | MW | SPEN Manweb | Pentir | 0 | 0 | 0 | 0 | 0 | 0 | 0 | 0 | 0 | 0 | 0 | 0 | 0 | 0 | 0 | 0 | 0 | 0 | 0 | 0 | 0 | 0 | 0 | 0 | 0 | 0 | 0 | 0 | 0
Holistic Transition | Gen_BB008 | MW | SPEN Manweb | Rainhill | 0 | 16.521 | 14.858 | 14.858 | 14.304 | 14.304 | 13.75 | 13.75 | 0 | 0 | 0 | 0 | 0 | 0 | 0 | 0 | 0 | 0 | 0 | 0 | 0 | 0 | 0 | 0 | 0 | 0 | 0 | 0 | 0
Holistic Transition | Gen_BB008 | MW | SPEN Manweb | Trawsfynydd | 0 | 0 | 0 | 0 | 0 | 0 | 0 | 0 | 0 | 0 | 0 | 0 | 0 | 0 | 0 | 0 | 0 | 0 | 0 | 0 | 0 | 0 | 0 | 0 | 0 | 0 | 0 | 0 | 0
Holistic Transition | Gen_BB008 | MW | SPEN Manweb | Wylfa | 0 | 0 | 0 | 0 | 0 | 0 | 0 | 0 | 0 | 0 | 0 | 0 | 0 | 0 | 0 | 0 | 0 | 0 | 0 | 0 | 0 | 0 | 0 | 0 | 0 | 0 | 0 | 0 | 0
Holistic Transition | Gen_BB008 | MW | SPTL | Direct(SPTL) | 0 | 0 | 0 | 0 | 0 | 0 | 0 | 0 | 0 | 0 | 0 | 0 | 0 | 0 | 0 | 0 | 0 | 0 | 0 | 0 | 0 | 0 | 0 | 0 | 0 | 0 | 0 | 0 | 0
Holistic Transition | Gen_BB008 | MW | SSEN (SHEPD) | Abernethy | 0 | 0 | 0 | 0 | 0 | 0 | 0 | 0 | 0 | 0 | 0 | 0 | 0 | 0 | 0 | 0 | 0 | 0 | 0 | 0 | 0 | 0 | 0 | 0 | 0 | 0 | 0 | 0 | 0
Holistic Transition | Gen_BB008 | MW | SSEN (SHEPD) | Alness | 0 | 0 | 0 | 0 | 0 | 0 | 0 | 0 | 0 | 0 | 0 | 0 | 0 | 0 | 0 | 0 | 0 | 0 | 0 | 0 | 0 | 0 | 0 | 0 | 0 | 0 | 0 | 0 | 0
Holistic Transition | Gen_BB008 | MW | SSEN (SHEPD) | Arbroath | 0 | 0 | 0 | 0 | 0 | 0 | 0 | 0 | 0 | 0 | 0 | 0 | 0 | 0 | 0 | 0 | 0 | 0 | 0 | 0 | 0 | 0 | 0 | 0 | 0 | 0 | 0 | 0 | 0
Holistic Transition | Gen_BB008 | MW | SSEN (SHEPD) | Ardmore | 0 | 0 | 0 | 0 | 0 | 0 | 0 | 0 | 0 | 0 | 0 | 0 | 0 | 0 | 0 | 0 | 0 | 0 | 0 | 0 | 0 | 0 | 0 | 0 | 0 | 0 | 0 | 0 | 0
Holistic Transition | Gen_BB008 | MW | SSEN (SHEPD) | Beauly | 0 | 0 | 0 | 0 | 0 | 0 | 0 | 0 | 0 | 0 | 0 | 0 | 0 | 0 | 0 | 0 | 0 | 0 | 0 | 0 | 0 | 0 | 0 | 0 | 0 | 0 | 0 | 0 | 0
Holistic Transition | Gen_BB008 | MW | SSEN (SHEPD) | Boat of Garten | 0 | 0 | 0 | 0 | 0 | 0 | 0 | 0 | 0 | 0 | 0 | 0 | 0 | 0 | 0 | 0 | 0 | 0 | 0 | 0 | 0 | 0 | 0 | 0 | 0 | 0 | 0 | 0 | 0
Holistic Transition | Gen_BB008 | MW | SSEN (SHEPD) | Bridge of Dun | 0 | 0 | 0 | 0 | 0 | 0 | 0 | 0 | 0 | 0 | 0 | 0 | 0 | 0 | 0 | 0 | 0 | 0 | 0 | 0 | 0 | 0 | 0 | 0 | 0 | 0 | 0 | 0 | 0
Holistic Transition | Gen_BB008 | MW | SSEN (SHEPD) | Burghmuir | 0 | 0 | 0 | 0 | 0 | 0 | 0 | 0 | 0 | 0 | 0 | 0 | 0 | 0 | 0 | 0 | 0 | 0 | 0 | 0 | 0 | 0 | 0 | 0 | 0 | 0 | 0 | 0 | 0
Holistic Transition | Gen_BB008 | MW | SSEN (SHEPD) | Carradale | 0 | 0 | 0 | 0 | 0 | 0 | 0 | 0 | 0 | 0 | 0 | 0 | 0 | 0 | 0 | 0 | 0 | 0 | 0 | 0 | 0 | 0 | 0 | 0 | 0 | 0 | 0 | 0 | 0
Holistic Transition | Gen_BB008 | MW | SSEN (SHEPD) | Ceannacroc | 0 | 0 | 0 | 0 | 0 | 0 | 0 | 0 | 0 | 0 | 0 | 0 | 0 | 0 | 0 | 0 | 0 | 0 | 0 | 0 | 0 | 0 | 0 | 0 | 0 | 0 | 0 | 0 | 0
Holistic Transition | Gen_BB008 | MW | SSEN (SHEPD) | Coupar Angus | 0 | 0 | 0 | 0 | 0 | 0 | 0 | 0 | 0 | 0 | 0 | 0 | 0 | 0 | 0 | 0 | 0 | 0 | 0 | 0 | 0 | 0 | 0 | 0 | 0 | 0 | 0 | 0 | 0
Holistic Transition | Gen_BB008 | MW | SSEN (SHEPD) | Dunvegan | 0 | 0 | 0 | 0 | 0 | 0 | 0 | 0 | 0 | 0 | 0 | 0 | 0 | 0 | 0 | 0 | 0 | 0 | 0 | 0 | 0 | 0 | 0 | 0 | 0 | 0 | 0 | 0 | 0
Holistic Transition | Gen_BB008 | MW | SSEN (SHEPD) | Dyce | 0 | 0 | 0 | 0 | 0 | 0 | 0 | 0 | 0 | 0 | 0 | 0 | 0 | 0 | 0 | 0 | 0 | 0 | 0 | 0 | 0 | 0 | 0 | 0 | 0 | 0 | 0 | 0 | 0
Holistic Transition | Gen_BB008 | MW | SSEN (SHEPD) | Fiddes | 0 | 0 | 0 | 0 | 0 | 0 | 0 | 0 | 0 | 0 | 0 | 0 | 0 | 0 | 0 | 0 | 0 | 0 | 0 | 0 | 0 | 0 | 0 | 0 | 0 | 0 | 0 | 0 | 0
Holistic Transition | Gen_BB008 | MW | SSEN (SHEPD) | Finstown | 0 | 10 | 10 | 10 | 10 | 10 | 10 | 10 | 10 | 10 | 10 | 10 | 10 | 10 | 0 | 0 | 0 | 0 | 0 | 0 | 0 | 0 | 0 | 0 | 0 | 0 | 0 | 0 | 0
Holistic Transition | Gen_BB008 | MW | SSEN (SHEPD) | Fort William | 0 | 0 | 0 | 0 | 0 | 0 | 0 | 0 | 0 | 0 | 0 | 0 | 0 | 0 | 0 | 0 | 0 | 0 | 0 | 0 | 0 | 0 | 0 | 0 | 0 | 0 | 0 | 0 | 0
Holistic Transition | Gen_BB008 | MW | SSEN (SHEPD) | Fraserburgh | 0 | 0 | 0 | 0 | 0 | 0 | 0 | 0 | 0 | 0 | 0 | 0 | 0 | 0 | 0 | 0 | 0 | 0 | 0 | 0 | 0 | 0 | 0 | 0 | 0 | 0 | 0 | 0 | 0
Holistic Transition | Gen_BB008 | MW | SSEN (SHEPD) | Grudie Bridge | 0 | 0 | 0 | 0 | 0 | 0 | 0 | 0 | 0 | 0 | 0 | 0 | 0 | 0 | 0 | 0 | 0 | 0 | 0 | 0 | 0 | 0 | 0 | 0 | 0 | 0 | 0 | 0 | 0
Holistic Transition | Gen_BB008 | MW | SSEN (SHEPD) | Inverness | 0 | 0 | 0 | 0 | 0 | 0 | 0 | 0 | 0 | 0 | 0 | 0 | 0 | 0 | 0 | 0 | 0 | 0 | 0 | 0 | 0 | 0 | 0 | 0 | 0 | 0 | 0 | 0 | 0
Holistic Transition | Gen_BB008 | MW | SSEN (SHEPD) | Keith | 0 | 0 | 0 | 0 | 0 | 0 | 0 | 0 | 0 | 0 | 0 | 0 | 0 | 0 | 0 | 0 | 0 | 0 | 0 | 0 | 0 | 0 | 0 | 0 | 0 | 0 | 0 | 0 | 0
Holistic Transition | Gen_BB008 | MW | SSEN (SHEPD) | Killin | 0 | 0 | 0 | 0 | 0 | 0 | 0 | 0 | 0 | 0 | 0 | 0 | 0 | 0 | 0 | 0 | 0 | 0 | 0 | 0 | 0 | 0 | 0 | 0 | 0 | 0 | 0 | 0 | 0
Holistic Transition | Gen_BB008 | MW | SSEN (SHEPD) | Kinlochleven | 0 | 0 | 0 | 0 | 0 | 0 | 0 | 0 | 0 | 0 | 0 | 0 | 0 | 0 | 0 | 0 | 0 | 0 | 0 | 0 | 0 | 0 | 0 | 0 | 0 | 0 | 0 | 0 | 0
Holistic Transition | Gen_BB008 | MW | SSEN (SHEPD) | Kintore | 0 | 0 | 0 | 0 | 0 | 0 | 0 | 0 | 0 | 0 | 0 | 0 | 0 | 0 | 0 | 0 | 0 | 0 | 0 | 0 | 0 | 0 | 0 | 0 | 0 | 0 | 0 | 0 | 0
Holistic Transition | Gen_BB008 | MW | SSEN (SHEPD) | Lairg | 0 | 0 | 0 | 0 | 0 | 0 | 0 | 0 | 0 | 0 | 0 | 0 | 0 | 0 | 0 | 0 | 0 | 0 | 0 | 0 | 0 | 0 | 0 | 0 | 0 | 0 | 0 | 0 | 0
Holistic Transition | Gen_BB008 | MW | SSEN (SHEPD) | Lunanhead | 0 | 0 | 0 | 0 | 0 | 0 | 0 | 0 | 0 | 0 | 0 | 0 | 0 | 0 | 0 | 0 | 0 | 0 | 0 | 0 | 0 | 0 | 0 | 0 | 0 | 0 | 0 | 0 | 0
Holistic Transition | Gen_BB008 | MW | SSEN (SHEPD) | Macduff | 0 | 0 | 0 | 0 | 0 | 0 | 0 | 0 | 0 | 0 | 0 | 0 | 0 | 0 | 0 | 0 | 0 | 0 | 0 | 0 | 0 | 0 | 0 | 0 | 0 | 0 | 0 | 0 | 0
Holistic Transition | Gen_BB008 | MW | SSEN (SHEPD) | Milton of Craigie | 0 | 0 | 0 | 0 | 0 | 0 | 0 | 0 | 0 | 0 | 0 | 0 | 0 | 0 | 0 | 0 | 0 | 0 | 0 | 0 | 0 | 0 | 0 | 0 | 0 | 0 | 0 | 0 | 0
Holistic Transition | Gen_BB008 | MW | SSEN (SHEPD) | Mybster | 0 | 0 | 0 | 0 | 0 | 0 | 0 | 0 | 0 | 0 | 0 | 0 | 0 | 0 | 0 | 0 | 0 | 0 | 0 | 0 | 0 | 0 | 0 | 0 | 0 | 0 | 0 | 0 | 0
Holistic Transition | Gen_BB008 | MW | SSEN (SHEPD) | Nairn | 0 | 0 | 0 | 0 | 0 | 0 | 0 | 0 | 0 | 0 | 0 | 0 | 0 | 0 | 0 | 0 | 0 | 0 | 0 | 0 | 0 | 0 | 0 | 0 | 0 | 0 | 0 | 0 | 0
Holistic Transition | Gen_BB008 | MW | SSEN (SHEPD) | Persley | 0 | 0 | 0 | 0 | 0 | 0 | 0 | 0 | 0 | 0 | 0 | 0 | 0 | 0 | 0 | 0 | 0 | 0 | 0 | 0 | 0 | 0 | 0 | 0 | 0 | 0 | 0 | 0 | 0
Holistic Transition | Gen_BB008 | MW | SSEN (SHEPD) | Port Ann | 0 | 0 | 0 | 0 | 0 | 0 | 0 | 0 | 0 | 0 | 0 | 0 | 0 | 0 | 0 | 0 | 0 | 0 | 0 | 0 | 0 | 0 | 0 | 0 | 0 | 0 | 0 | 0 | 0
Holistic Transition | Gen_BB008 | MW | SSEN (SHEPD) | Redmoss | 0 | 0 | 0 | 0 | 0 | 0 | 0 | 0 | 0 | 0 | 0 | 0 | 0 | 0 | 0 | 0 | 0 | 0 | 0 | 0 | 0 | 0 | 0 | 0 | 0 | 0 | 0 | 0 | 0
Holistic Transition | Gen_BB008 | MW | SSEN (SHEPD) | Shin | 0 | 0 | 0 | 0 | 0 | 0 | 0 | 0 | 0 | 0 | 0 | 0 | 0 | 0 | 0 | 0 | 0 | 0 | 0 | 0 | 0 | 0 | 0 | 0 | 0 | 0 | 0 | 0 | 0
Holistic Transition | Gen_BB008 | MW | SSEN (SHEPD) | Sloy | 0 | 0 | 0 | 0 | 0 | 0 | 0 | 0 | 0 | 0 | 0 | 0 | 0 | 0 | 0 | 0 | 0 | 0 | 0 | 0 | 0 | 0 | 0 | 0 | 0 | 0 | 0 | 0 | 0
Holistic Transition | Gen_BB008 | MW | SSEN (SHEPD) | Strichen | 0 | 0 | 0 | 0 | 0 | 0 | 0 | 0 | 0 | 0 | 0 | 0 | 0 | 0 | 0 | 0 | 0 | 0 | 0 | 0 | 0 | 0 | 0 | 0 | 0 | 0 | 0 | 0 | 0
Holistic Transition | Gen_BB008 | MW | SSEN (SHEPD) | Tarland | 0 | 0 | 0 | 0 | 0 | 0 | 0 | 0 | 0 | 0 | 0 | 0 | 0 | 0 | 0 | 0 | 0 | 0 | 0 | 0 | 0 | 0 | 0 | 0 | 0 | 0 | 0 | 0 | 0
Holistic Transition | Gen_BB008 | MW | SSEN (SHEPD) | Taynuilt | 0 | 0 | 0 | 0 | 0 | 0 | 0 | 0 | 0 | 0 | 0 | 0 | 0 | 0 | 0 | 0 | 0 | 0 | 0 | 0 | 0 | 0 | 0 | 0 | 0 | 0 | 0 | 0 | 0
Holistic Transition | Gen_BB008 | MW | SSEN (SHEPD) | Thurso | 0 | 0 | 0 | 0 | 0 | 0 | 0 | 0 | 0 | 0 | 0 | 0 | 0 | 0 | 0 | 0 | 0 | 0 | 0 | 0 | 0 | 0 | 0 | 0 | 0 | 0 | 0 | 0 | 0
Holistic Transition | Gen_BB008 | MW | SSEN (SHEPD) | Tummel Bridge | 0 | 0 | 0 | 0 | 0 | 0 | 0 | 0 | 0 | 0 | 0 | 0 | 0 | 0 | 0 | 0 | 0 | 0 | 0 | 0 | 0 | 0 | 0 | 0 | 0 | 0 | 0 | 0 | 0
Holistic Transition | Gen_BB008 | MW | SSEN (SHEPD) | Willowdale | 0 | 0 | 0 | 0 | 0 | 0 | 0 | 0 | 0 | 0 | 0 | 0 | 0 | 0 | 0 | 0 | 0 | 0 | 0 | 0 | 0 | 0 | 0 | 0 | 0 | 0 | 0 | 0 | 0
Holistic Transition | Gen_BB008 | MW | SSEN South | Botley Wood | 0 | 0 | 0 | 0 | 0 | 0 | 0 | 0 | 0 | 0 | 0 | 0 | 0 | 0 | 0 | 0 | 0 | 0 | 0 | 0 | 0 | 0 | 0 | 0 | 0 | 0 | 0 | 0 | 0
Holistic Transition | Gen_BB008 | MW | SSEN South | Bramley | 0 | 0 | 0 | 0 | 0 | 0 | 0 | 0 | 0 | 0 | 0 | 0 | 0 | 0 | 0 | 0 | 0 | 0 | 0 | 0 | 0 | 0 | 0 | 0 | 0 | 0 | 0 | 0 | 0
Holistic Transition | Gen_BB008 | MW | SSEN South | Chickerell | 0 | 0 | 0 | 0 | 0 | 0 | 0 | 0 | 0 | 0 | 0 | 0 | 0 | 0 | 0 | 0 | 0 | 0 | 0 | 0 | 0 | 0 | 0 | 0 | 0 | 0 | 0 | 0 | 0
Holistic Transition | Gen_BB008 | MW | SSEN South | Cowley | 0 | 0 | 0 | 0 | 0 | 0 | 0 | 0 | 0 | 0 | 0 | 0 | 0 | 0 | 0 | 0 | 0 | 0 | 0 | 0 | 0 | 0 | 0 | 0 | 0 | 0 | 0 | 0 | 0
Holistic Transition | Gen_BB008 | MW | SSEN South | Fawley | 0 | 189.9 | 189.9 | 189.9 | 189.9 | 189.9 | 189.9 | 189.9 | 189.9 | 189.9 | 189.9 | 189.9 | 189.9 | 189.9 | 0 | 0 | 0 | 0 | 0 | 0 | 0 | 0 | 0 | 0 | 0 | 0 | 0 | 0 | 0
Holistic Transition | Gen_BB008 | MW | SSEN South | Iver 132kV | 0 | 0 | 0 | 0 | 0 | 0 | 0 | 0 | 0 | 0 | 0 | 0 | 0 | 0 | 0 | 0 | 0 | 0 | 0 | 0 | 0 | 0 | 0 | 0 | 0 | 0 | 0 | 0 | 0
Holistic Transition | Gen_BB008 | MW | SSEN South | Lovedean | 0 | 0 | 0 | 0 | 0 | 0 | 0 | 0 | 0 | 0 | 0 | 0 | 0 | 0 | 0 | 0 | 0 | 0 | 0 | 0 | 0 | 0 | 0 | 0 | 0 | 0 | 0 | 0 | 0
Holistic Transition | Gen_BB008 | MW | SSEN South | Mannington | 0 | 0 | 0 | 0 | 0 | 0 | 0 | 0 | 0 | 0 | 0 | 0 | 0 | 0 | 0 | 0 | 0 | 0 | 0 | 0 | 0 | 0 | 0 | 0 | 0 | 0 | 0 | 0 | 0
Holistic Transition | Gen_BB008 | MW | SSEN South | Melksham | 0 | 0 | 0 | 0 | 0 | 0 | 0 | 0 | 0 | 0 | 0 | 0 | 0 | 0 | 0 | 0 | 0 | 0 | 0 | 0 | 0 | 0 | 0 | 0 | 0 | 0 | 0 | 0 | 0
Holistic Transition | Gen_BB008 | MW | SSEN South | Minety | 0 | 0 | 0 | 0 | 0 | 0 | 0 | 0 | 0 | 0 | 0 | 0 | 0 | 0 | 0 | 0 | 0 | 0 | 0 | 0 | 0 | 0 | 0 | 0 | 0 | 0 | 0 | 0 | 0
Holistic Transition | Gen_BB008 | MW | SSEN South | Nursling | 0 | 0 | 0 | 0 | 0 | 0 | 0 | 0 | 0 | 0 | 0 | 0 | 0 | 0 | 0 | 0 | 0 | 0 | 0 | 0 | 0 | 0 | 0 | 0 | 0 | 0 | 0 | 0 | 0
Holistic Transition | Gen_BB008 | MW | UKPN Eastern | Amersham Main | 0 | 0 | 0 | 0 | 0 | 0 | 0 | 0 | 0 | 0 | 0 | 0 | 0 | 0 | 0 | 0 | 0 | 0 | 0 | 0 | 0 | 0 | 0 | 0 | 0 | 0 | 0 | 0 | 0
Holistic Transition | Gen_BB008 | MW | UKPN Eastern | Braintree | 0 | 9.178 | 8.254 | 8.254 | 7.947 | 7.947 | 7.639 | 7.639 | 0 | 0 | 0 | 0 | 0 | 0 | 0 | 0 | 0 | 0 | 0 | 0 | 0 | 0 | 0 | 0 | 0 | 0 | 0 | 0 | 0
Holistic Transition | Gen_BB008 | MW | UKPN Eastern | Bramford | 0 | 5.539 | 4.981 | 4.981 | 4.796 | 4.796 | 4.61 | 4.61 | 0 | 0 | 0 | 0 | 0 | 0 | 0 | 0 | 0 | 0 | 0 | 0 | 0 | 0 | 0 | 0 | 0 | 0 | 0 | 0 | 0
Holistic Transition | Gen_BB008 | MW | UKPN Eastern | Brimsdown | 0 | 20.683 | 18.601 | 18.601 | 17.908 | 17.908 | 17.214 | 17.214 | 0 | 0 | 0 | 0 | 0 | 0 | 0 | 0 | 0 | 0 | 0 | 0 | 0 | 0 | 0 | 0 | 0 | 0 | 0 | 0 | 0
Holistic Transition | Gen_BB008 | MW | UKPN Eastern | Burwell Main | 0 | 0 | 0 | 0 | 0 | 0 | 0 | 0 | 0 | 0 | 0 | 0 | 0 | 0 | 0 | 0 | 0 | 0 | 0 | 0 | 0 | 0 | 0 | 0 | 0 | 0 | 0 | 0 | 0
Holistic Transition | Gen_BB008 | MW | UKPN Eastern | Eaton Socon | 0 | 1.836 | 1.651 | 1.651 | 1.589 | 1.589 | 1.528 | 1.528 | 0 | 0 | 0 | 0 | 0 | 0 | 0 | 0 | 0 | 0 | 0 | 0 | 0 | 0 | 0 | 0 | 0 | 0 | 0 | 0 | 0
Holistic Transition | Gen_BB008 | MW | UKPN Eastern | Elstree | 0 | 12.207 | 10.978 | 10.978 | 10.569 | 10.569 | 10.16 | 10.16 | 0 | 0 | 0 | 0 | 0 | 0 | 0 | 0 | 0 | 0 | 0 | 0 | 0 | 0 | 0 | 0 | 0 | 0 | 0 | 0 | 0
Holistic Transition | Gen_BB008 | MW | UKPN Eastern | Loudwater | 0 | 0 | 0 | 0 | 0 | 0 | 0 | 0 | 0 | 0 | 0 | 0 | 0 | 0 | 0 | 0 | 0 | 0 | 0 | 0 | 0 | 0 | 0 | 0 | 0 | 0 | 0 | 0 | 0
Holistic Transition | Gen_BB008 | MW | UKPN Eastern | Mill Hill | 0 | 0 | 0 | 0 | 0 | 0 | 0 | 0 | 0 | 0 | 0 | 0 | 0 | 0 | 0 | 0 | 0 | 0 | 0 | 0 | 0 | 0 | 0 | 0 | 0 | 0 | 0 | 0 | 0
Holistic Transition | Gen_BB008 | MW | UKPN Eastern | Norwich Main | 0 | 8.811 | 7.924 | 7.924 | 7.629 | 7.629 | 7.333 | 7.333 | 0 | 0 | 0 | 0 | 0 | 0 | 0 | 0 | 0 | 0 | 0 | 0 | 0 | 0 | 0 | 0 | 0 | 0 | 0 | 0 | 0
Holistic Transition | Gen_BB008 | MW | UKPN Eastern | Pelham | 0 | 16.521 | 14.858 | 14.858 | 14.304 | 14.304 | 13.75 | 13.75 | 0 | 0 | 0 | 0 | 0 | 0 | 0 | 0 | 0 | 0 | 0 | 0 | 0 | 0 | 0 | 0 | 0 | 0 | 0 | 0 | 0
Holistic Transition | Gen_BB008 | MW | UKPN Eastern | Rayleigh | 0 | 6.7 | 6.026 | 6.026 | 5.801 | 5.801 | 5.576 | 5.576 | 0 | 0 | 0 | 0 | 0 | 0 | 0 | 0 | 0 | 0 | 0 | 0 | 0 | 0 | 0 | 0 | 0 | 0 | 0 | 0 | 0
Holistic Transition | Gen_BB008 | MW | UKPN Eastern | Rye House | 0 | 11.059 | 9.946 | 9.946 | 9.575 | 9.575 | 9.204 | 9.204 | 0 | 0 | 0 | 0 | 0 | 0 | 0 | 0 | 0 | 0 | 0 | 0 | 0 | 0 | 0 | 0 | 0 | 0 | 0 | 0 | 0
Holistic Transition | Gen_BB008 | MW | UKPN Eastern | Sundon | 0 | 22.496 | 20.231 | 20.231 | 19.477 | 19.477 | 18.723 | 18.723 | 0 | 0 | 0 | 0 | 0 | 0 | 0 | 0 | 0 | 0 | 0 | 0 | 0 | 0 | 0 | 0 | 0 | 0 | 0 | 0 | 0
Holistic Transition | Gen_BB008 | MW | UKPN Eastern | Tilbury | 0 | 20.725 | 18.638 | 18.638 | 17.943 | 17.943 | 17.248 | 17.248 | 0 | 0 | 0 | 0 | 0 | 0 | 0 | 0 | 0 | 0 | 0 | 0 | 0 | 0 | 0 | 0 | 0 | 0 | 0 | 0 | 0
Holistic Transition | Gen_BB008 | MW | UKPN Eastern | Tottenham | 0 | 22.212 | 19.975 | 19.975 | 19.231 | 19.231 | 18.486 | 18.486 | 0 | 0 | 0 | 0 | 0 | 0 | 0 | 0 | 0 | 0 | 0 | 0 | 0 | 0 | 0 | 0 | 0 | 0 | 0 | 0 | 0
Holistic Transition | Gen_BB008 | MW | UKPN Eastern | Walpole (_A) | 0 | 259.41 | 257.959 | 257.959 | 12.476 | 12.476 | 11.993 | 11.993 | 0 | 0 | 0 | 0 | 0 | 0 | 0 | 0 | 0 | 0 | 0 | 0 | 0 | 0 | 0 | 0 | 0 | 0 | 0 | 0 | 0
Holistic Transition | Gen_BB008 | MW | UKPN Eastern | Warley | 0 | 18.357 | 16.509 | 16.509 | 15.893 | 15.893 | 15.278 | 15.278 | 0 | 0 | 0 | 0 | 0 | 0 | 0 | 0 | 0 | 0 | 0 | 0 | 0 | 0 | 0 | 0 | 0 | 0 | 0 | 0 | 0
Holistic Transition | Gen_BB008 | MW | UKPN Eastern | Watford South | 0 | 0 | 0 | 0 | 0 | 0 | 0 | 0 | 0 | 0 | 0 | 0 | 0 | 0 | 0 | 0 | 0 | 0 | 0 | 0 | 0 | 0 | 0 | 0 | 0 | 0 | 0 | 0 | 0
Holistic Transition | Gen_BB008 | MW | UKPN Eastern | West Thurrock | 0 | 15.603 | 14.032 | 14.032 | 13.509 | 13.509 | 12.986 | 12.986 | 0 | 0 | 0 | 0 | 0 | 0 | 0 | 0 | 0 | 0 | 0 | 0 | 0 | 0 | 0 | 0 | 0 | 0 | 0 | 0 | 0
Holistic Transition | Gen_BB008 | MW | UKPN Eastern | Wymondley | 0 | 20.468 | 18.407 | 18.407 | 17.721 | 17.721 | 17.035 | 17.035 | 0 | 0 | 0 | 0 | 0 | 0 | 0 | 0 | 0 | 0 | 0 | 0 | 0 | 0 | 0 | 0 | 0 | 0 | 0 | 0 | 0
Holistic Transition | Gen_BB008 | MW | UKPN London | Barking | 0 | 0 | 0 | 0 | 0 | 0 | 0 | 0 | 0 | 0 | 0 | 0 | 0 | 0 | 0 | 0 | 0 | 0 | 0 | 0 | 0 | 0 | 0 | 0 | 0 | 0 | 0 | 0 | 0
Holistic Transition | Gen_BB008 | MW | UKPN London | Barking West | 0 | 0 | 0 | 0 | 0 | 0 | 0 | 0 | 0 | 0 | 0 | 0 | 0 | 0 | 0 | 0 | 0 | 0 | 0 | 0 | 0 | 0 | 0 | 0 | 0 | 0 | 0 | 0 | 0
Holistic Transition | Gen_BB008 | MW | UKPN London | City Road | 0 | 0 | 0 | 0 | 0 | 0 | 0 | 0 | 0 | 0 | 0 | 0 | 0 | 0 | 0 | 0 | 0 | 0 | 0 | 0 | 0 | 0 | 0 | 0 | 0 | 0 | 0 | 0 | 0
Holistic Transition | Gen_BB008 | MW | UKPN London | Hackney 132kV | 0 | 0 | 0 | 0 | 0 | 0 | 0 | 0 | 0 | 0 | 0 | 0 | 0 | 0 | 0 | 0 | 0 | 0 | 0 | 0 | 0 | 0 | 0 | 0 | 0 | 0 | 0 | 0 | 0
Holistic Transition | Gen_BB008 | MW | UKPN London | Hackney 66kV | 0 | 0 | 0 | 0 | 0 | 0 | 0 | 0 | 0 | 0 | 0 | 0 | 0 | 0 | 0 | 0 | 0 | 0 | 0 | 0 | 0 | 0 | 0 | 0 | 0 | 0 | 0 | 0 | 0
Holistic Transition | Gen_BB008 | MW | UKPN London | Hurst | 0 | 0 | 0 | 0 | 0 | 0 | 0 | 0 | 0 | 0 | 0 | 0 | 0 | 0 | 0 | 0 | 0 | 0 | 0 | 0 | 0 | 0 | 0 | 0 | 0 | 0 | 0 | 0 | 0
Holistic Transition | Gen_BB008 | MW | UKPN London | Littlebrook (_C) | 0 | 0 | 0 | 0 | 0 | 0 | 0 | 0 | 0 | 0 | 0 | 0 | 0 | 0 | 0 | 0 | 0 | 0 | 0 | 0 | 0 | 0 | 0 | 0 | 0 | 0 | 0 | 0 | 0
Holistic Transition | Gen_BB008 | MW | UKPN London | Lodge Road | 0 | 0 | 0 | 0 | 0 | 0 | 0 | 0 | 0 | 0 | 0 | 0 | 0 | 0 | 0 | 0 | 0 | 0 | 0 | 0 | 0 | 0 | 0 | 0 | 0 | 0 | 0 | 0 | 0
Holistic Transition | Gen_BB008 | MW | UKPN London | New Cross | 0 | 0 | 0 | 0 | 0 | 0 | 0 | 0 | 0 | 0 | 0 | 0 | 0 | 0 | 0 | 0 | 0 | 0 | 0 | 0 | 0 | 0 | 0 | 0 | 0 | 0 | 0 | 0 | 0
Holistic Transition | Gen_BB008 | MW | UKPN London | Redbridge | 0 | 0 | 0 | 0 | 0 | 0 | 0 | 0 | 0 | 0 | 0 | 0 | 0 | 0 | 0 | 0 | 0 | 0 | 0 | 0 | 0 | 0 | 0 | 0 | 0 | 0 | 0 | 0 | 0
Holistic Transition | Gen_BB008 | MW | UKPN London | St John's Wood | 0 | 0 | 0 | 0 | 0 | 0 | 0 | 0 | 0 | 0 | 0 | 0 | 0 | 0 | 0 | 0 | 0 | 0 | 0 | 0 | 0 | 0 | 0 | 0 | 0 | 0 | 0 | 0 | 0
Holistic Transition | Gen_BB008 | MW | UKPN London | West Ham | 0 | 0 | 0 | 0 | 0 | 0 | 0 | 0 | 0 | 0 | 0 | 0 | 0 | 0 | 0 | 0 | 0 | 0 | 0 | 0 | 0 | 0 | 0 | 0 | 0 | 0 | 0 | 0 | 0
Holistic Transition | Gen_BB008 | MW | UKPN London | Willesden 132kV | 0 | 128.497 | 115.561 | 115.561 | 111.252 | 111.252 | 106.943 | 106.943 | 0 | 0 | 0 | 0 | 0 | 0 | 0 | 0 | 0 | 0 | 0 | 0 | 0 | 0 | 0 | 0 | 0 | 0 | 0 | 0 | 0
Holistic Transition | Gen_BB008 | MW | UKPN London | Willesden 66kV | 0 | 0 | 0 | 0 | 0 | 0 | 0 | 0 | 0 | 0 | 0 | 0 | 0 | 0 | 0 | 0 | 0 | 0 | 0 | 0 | 0 | 0 | 0 | 0 | 0 | 0 | 0 | 0 | 0
Holistic Transition | Gen_BB008 | MW | UKPN London | Wimbledon South | 0 | 0 | 0 | 0 | 0 | 0 | 0 | 0 | 0 | 0 | 0 | 0 | 0 | 0 | 0 | 0 | 0 | 0 | 0 | 0 | 0 | 0 | 0 | 0 | 0 | 0 | 0 | 0 | 0
Holistic Transition | Gen_BB008 | MW | UKPN South East | Beddington (_J) | 0 | 59.659 | 53.653 | 53.653 | 51.653 | 51.653 | 49.652 | 49.652 | 0 | 0 | 0 | 0 | 0 | 0 | 0 | 0 | 0 | 0 | 0 | 0 | 0 | 0 | 0 | 0 | 0 | 0 | 0 | 0 | 0
Holistic Transition | Gen_BB008 | MW | UKPN South East | Bolney | 0 | 21.569 | 19.398 | 19.398 | 18.674 | 18.674 | 17.951 | 17.951 | 0 | 0 | 0 | 0 | 0 | 0 | 0 | 0 | 0 | 0 | 0 | 0 | 0 | 0 | 0 | 0 | 0 | 0 | 0 | 0 | 0
Holistic Transition | Gen_BB008 | MW | UKPN South East | Canterbury | 0 | 21.11 | 18.985 | 18.985 | 18.277 | 18.277 | 17.569 | 17.569 | 0 | 0 | 0 | 0 | 0 | 0 | 0 | 0 | 0 | 0 | 0 | 0 | 0 | 0 | 0 | 0 | 0 | 0 | 0 | 0 | 0
Holistic Transition | Gen_BB008 | MW | UKPN South East | Chessington | 0 | 0 | 0 | 0 | 0 | 0 | 0 | 0 | 0 | 0 | 0 | 0 | 0 | 0 | 0 | 0 | 0 | 0 | 0 | 0 | 0 | 0 | 0 | 0 | 0 | 0 | 0 | 0 | 0
Holistic Transition | Gen_BB008 | MW | UKPN South East | Kemsley | 0 | 11.014 | 9.905 | 9.905 | 9.536 | 9.536 | 9.167 | 9.167 | 0 | 0 | 0 | 0 | 0 | 0 | 0 | 0 | 0 | 0 | 0 | 0 | 0 | 0 | 0 | 0 | 0 | 0 | 0 | 0 | 0
Holistic Transition | Gen_BB008 | MW | UKPN South East | Kingsnorth | 0 | 24.231 | 21.791 | 21.791 | 20.979 | 20.979 | 20.166 | 20.166 | 0 | 0 | 0 | 0 | 0 | 0 | 0 | 0 | 0 | 0 | 0 | 0 | 0 | 0 | 0 | 0 | 0 | 0 | 0 | 0 | 0
Holistic Transition | Gen_BB008 | MW | UKPN South East | Littlebrook (_J) | 0 | 6.884 | 6.191 | 6.191 | 5.96 | 5.96 | 5.729 | 5.729 | 0 | 0 | 0 | 0 | 0 | 0 | 0 | 0 | 0 | 0 | 0 | 0 | 0 | 0 | 0 | 0 | 0 | 0 | 0 | 0 | 0
Holistic Transition | Gen_BB008 | MW | UKPN South East | Ninfield | 0 | 6.425 | 5.778 | 5.778 | 5.563 | 5.563 | 5.347 | 5.347 | 0 | 0 | 0 | 0 | 0 | 0 | 0 | 0 | 0 | 0 | 0 | 0 | 0 | 0 | 0 | 0 | 0 | 0 | 0 | 0 | 0
Holistic Transition | Gen_BB008 | MW | UKPN South East | Northfleet East | 0 | 10.739 | 9.658 | 9.658 | 9.297 | 9.297 | 8.937 | 8.937 | 0 | 0 | 0 | 0 | 0 | 0 | 0 | 0 | 0 | 0 | 0 | 0 | 0 | 0 | 0 | 0 | 0 | 0 | 0 | 0 | 0
Holistic Transition | Gen_BB008 | MW | UKPN South East | Sellindge | 0 | 0 | 0 | 0 | 0 | 0 | 0 | 0 | 0 | 0 | 0 | 0 | 0 | 0 | 0 | 0 | 0 | 0 | 0 | 0 | 0 | 0 | 0 | 0 | 0 | 0 | 0 | 0 | 0
Holistic Transition | Gen_BB008 | MW | UKPN South East | West Weybridge | 0 | 2.43 | 2.186 | 2.186 | 2.104 | 2.104 | 2.023 | 2.023 | 0 | 0 | 0 | 0 | 0 | 0 | 0 | 0 | 0 | 0 | 0 | 0 | 0 | 0 | 0 | 0 | 0 | 0 | 0 | 0 | 0
Holistic Transition | Gen_BB009 | MW | Electricity North West | Bredbury | 0 | 1.889 | 1.889 | 1.889 | 1.889 | 1.889 | 1.889 | 1.889 | 0 | 0 | 0 | 0 | 0 | 0 | 0 | 0 | 0 | 0 | 0 | 0 | 0 | 0 | 0 | 0 | 0 | 0 | 0 | 0 | 0
Holistic Transition | Gen_BB009 | MW | Electricity North West | Harker | 0 | 1.436 | 1.436 | 1.436 | 1.436 | 1.436 | 1.436 | 1.436 | 0 | 0 | 0 | 0 | 0 | 0 | 0 | 0 | 0 | 0 | 0 | 0 | 0 | 0 | 0 | 0 | 0 | 0 | 0 | 0 | 0
Holistic Transition | Gen_BB009 | MW | Electricity North West | Heysham (NGET) | 0 | 0.535 | 0.535 | 0.535 | 0.535 | 0.535 | 0.535 | 0.535 | 0 | 0 | 0 | 0 | 0 | 0 | 0 | 0 | 0 | 0 | 0 | 0 | 0 | 0 | 0 | 0 | 0 | 0 | 0 | 0 | 0
Holistic Transition | Gen_BB009 | MW | Electricity North West | Kearsley 132kV | 0 | 2.911 | 2.911 | 2.911 | 2.911 | 2.911 | 2.911 | 2.911 | 0 | 0 | 0 | 0 | 0 | 0 | 0 | 0 | 0 | 0 | 0 | 0 | 0 | 0 | 0 | 0 | 0 | 0 | 0 | 0 | 0
Holistic Transition | Gen_BB009 | MW | Electricity North West | Kearsley 33kV | 0 | 0.34 | 0.34 | 0.34 | 0.34 | 0.34 | 0.34 | 0.34 | 0 | 0 | 0 | 0 | 0 | 0 | 0 | 0 | 0 | 0 | 0 | 0 | 0 | 0 | 0 | 0 | 0 | 0 | 0 | 0 | 0
Holistic Transition | Gen_BB009 | MW | Electricity North West | Macclesfield | 0 | 0.89 | 0.89 | 0.89 | 0.89 | 0.89 | 0.89 | 0.89 | 0 | 0 | 0 | 0 | 0 | 0 | 0 | 0 | 0 | 0 | 0 | 0 | 0 | 0 | 0 | 0 | 0 | 0 | 0 | 0 | 0
Holistic Transition | Gen_BB009 | MW | Electricity North West | Padiham | 0 | 2.822 | 2.822 | 2.822 | 2.822 | 2.822 | 2.822 | 2.822 | 0 | 0 | 0 | 0 | 0 | 0 | 0 | 0 | 0 | 0 | 0 | 0 | 0 | 0 | 0 | 0 | 0 | 0 | 0 | 0 | 0
Holistic Transition | Gen_BB009 | MW | Electricity North West | Penwortham East | 0 | 0.879 | 0.879 | 0.879 | 0.879 | 0.879 | 0.879 | 0.879 | 0 | 0 | 0 | 0 | 0 | 0 | 0 | 0 | 0 | 0 | 0 | 0 | 0 | 0 | 0 | 0 | 0 | 0 | 0 | 0 | 0
Holistic Transition | Gen_BB009 | MW | Electricity North West | Penwortham West | 0 | 0.487 | 0.487 | 0.487 | 0.487 | 0.487 | 0.487 | 0.487 | 0 | 0 | 0 | 0 | 0 | 0 | 0 | 0 | 0 | 0 | 0 | 0 | 0 | 0 | 0 | 0 | 0 | 0 | 0 | 0 | 0
Holistic Transition | Gen_BB009 | MW | Electricity North West | Rochdale | 0 | 1.125 | 1.125 | 1.125 | 1.125 | 1.125 | 1.125 | 1.125 | 0 | 0 | 0 | 0 | 0 | 0 | 0 | 0 | 0 | 0 | 0 | 0 | 0 | 0 | 0 | 0 | 0 | 0 | 0 | 0 | 0
Holistic Transition | Gen_BB009 | MW | Electricity North West | South Manchester | 0 | 3.436 | 3.436 | 3.436 | 3.436 | 3.436 | 3.436 | 3.436 | 0 | 0 | 0 | 0 | 0 | 0 | 0 | 0 | 0 | 0 | 0 | 0 | 0 | 0 | 0 | 0 | 0 | 0 | 0 | 0 | 0
Holistic Transition | Gen_BB009 | MW | Electricity North West | Stalybridge | 0 | 0.275 | 0.275 | 0.275 | 0.275 | 0.275 | 0.275 | 0.275 | 0 | 0 | 0 | 0 | 0 | 0 | 0 | 0 | 0 | 0 | 0 | 0 | 0 | 0 | 0 | 0 | 0 | 0 | 0 | 0 | 0
Holistic Transition | Gen_BB009 | MW | Electricity North West | Washway Farm | 0 | 0.563 | 0.563 | 0.563 | 0.563 | 0.563 | 0.563 | 0.563 | 0 | 0 | 0 | 0 | 0 | 0 | 0 | 0 | 0 | 0 | 0 | 0 | 0 | 0 | 0 | 0 | 0 | 0 | 0 | 0 | 0
Holistic Transition | Gen_BB009 | MW | Electricity North West | Whitegate | 0 | 1.192 | 1.192 | 1.192 | 1.192 | 1.192 | 1.192 | 1.192 | 0 | 0 | 0 | 0 | 0 | 0 | 0 | 0 | 0 | 0 | 0 | 0 | 0 | 0 | 0 | 0 | 0 | 0 | 0 | 0 | 0
Holistic Transition | Gen_BB009 | MW | IDNO - Refer to Comment Field | Tynemouth 2 | 0 | 0 | 0 | 0 | 0 | 0 | 0 | 0 | 0 | 0 | 0 | 0 | 0 | 0 | 0 | 0 | 0 | 0 | 0 | 0 | 0 | 0 | 0 | 0 | 0 | 0 | 0 | 0 | 0 | Note: TYNE2 is operated by an IDNO allocated to GSP Group/licence area F
Holistic Transition | Gen_BB009 | MW | NGED East Midlands | Berkswell | 0 | 0 | 0 | 0 | 0 | 0 | 0 | 0 | 0 | 0 | 0 | 0 | 0 | 0 | 0 | 0 | 0 | 0 | 0 | 0 | 0 | 0 | 0 | 0 | 0 | 0 | 0 | 0 | 0
Holistic Transition | Gen_BB009 | MW | NGED East Midlands | Bicker Fen | 0 | 0 | 0 | 0 | 0 | 0 | 0 | 0 | 0 | 0 | 0 | 0 | 0 | 0 | 0 | 0 | 0 | 0 | 0 | 0 | 0 | 0 | 0 | 0 | 0 | 0 | 0 | 0 | 0
Holistic Transition | Gen_BB009 | MW | NGED East Midlands | Chesterfield | 0 | 0 | 0 | 0 | 0 | 0 | 0 | 0 | 0 | 0 | 0 | 0 | 0 | 0 | 0 | 0 | 0 | 0 | 0 | 0 | 0 | 0 | 0 | 0 | 0 | 0 | 0 | 0 | 0
Holistic Transition | Gen_BB009 | MW | NGED East Midlands | Coventry | 0 | 0 | 0 | 0 | 0 | 0 | 0 | 0 | 0 | 0 | 0 | 0 | 0 | 0 | 0 | 0 | 0 | 0 | 0 | 0 | 0 | 0 | 0 | 0 | 0 | 0 | 0 | 0 | 0
Holistic Transition | Gen_BB009 | MW | NGED East Midlands | Drakelow | 0 | 0 | 0 | 0 | 0 | 0 | 0 | 0 | 0 | 0 | 0 | 0 | 0 | 0 | 0 | 0 | 0 | 0 | 0 | 0 | 0 | 0 | 0 | 0 | 0 | 0 | 0 | 0 | 0
Holistic Transition | Gen_BB009 | MW | NGED East Midlands | East Claydon (_B) | 0 | 0 | 0 | 0 | 0 | 0 | 0 | 0 | 0 | 0 | 0 | 0 | 0 | 0 | 0 | 0 | 0 | 0 | 0 | 0 | 0 | 0 | 0 | 0 | 0 | 0 | 0 | 0 | 0
Holistic Transition | Gen_BB009 | MW | NGED East Midlands | Enderby | 0 | 0 | 0 | 0 | 0 | 0 | 0 | 0 | 0 | 0 | 0 | 0 | 0 | 0 | 0 | 0 | 0 | 0 | 0 | 0 | 0 | 0 | 0 | 0 | 0 | 0 | 0 | 0 | 0
Holistic Transition | Gen_BB009 | MW | NGED East Midlands | Grendon | 0 | 401 | 401 | 401 | 0 | 0 | 0 | 0 | 0 | 0 | 0 | 0 | 0 | 0 | 0 | 0 | 0 | 0 | 0 | 0 | 0 | 0 | 0 | 0 | 0 | 0 | 0 | 0 | 0
Holistic Transition | Gen_BB009 | MW | NGED East Midlands | Ratcliffe | 0 | 0 | 0 | 0 | 0 | 0 | 0 | 0 | 0 | 0 | 0 | 0 | 0 | 0 | 0 | 0 | 0 | 0 | 0 | 0 | 0 | 0 | 0 | 0 | 0 | 0 | 0 | 0 | 0
Holistic Transition | Gen_BB009 | MW | NGED East Midlands | Staythorpe | 0 | 0 | 0 | 0 | 0 | 0 | 0 | 0 | 0 | 0 | 0 | 0 | 0 | 0 | 0 | 0 | 0 | 0 | 0 | 0 | 0 | 0 | 0 | 0 | 0 | 0 | 0 | 0 | 0
Holistic Transition | Gen_BB009 | MW | NGED East Midlands | Stoke Bardolph | 0 | 0 | 0 | 0 | 0 | 0 | 0 | 0 | 0 | 0 | 0 | 0 | 0 | 0 | 0 | 0 | 0 | 0 | 0 | 0 | 0 | 0 | 0 | 0 | 0 | 0 | 0 | 0 | 0
Holistic Transition | Gen_BB009 | MW | NGED East Midlands | Walpole (_B) | 0 | 0 | 0 | 0 | 0 | 0 | 0 | 0 | 0 | 0 | 0 | 0 | 0 | 0 | 0 | 0 | 0 | 0 | 0 | 0 | 0 | 0 | 0 | 0 | 0 | 0 | 0 | 0 | 0
Holistic Transition | Gen_BB009 | MW | NGED East Midlands | West Burton | 0 | 0 | 0 | 0 | 0 | 0 | 0 | 0 | 0 | 0 | 0 | 0 | 0 | 0 | 0 | 0 | 0 | 0 | 0 | 0 | 0 | 0 | 0 | 0 | 0 | 0 | 0 | 0 | 0
Holistic Transition | Gen_BB009 | MW | NGED East Midlands | Willington | 0 | 0 | 0 | 0 | 0 | 0 | 0 | 0 | 0 | 0 | 0 | 0 | 0 | 0 | 0 | 0 | 0 | 0 | 0 | 0 | 0 | 0 | 0 | 0 | 0 | 0 | 0 | 0 | 0
Holistic Transition | Gen_BB009 | MW | NGED South Wales | Aberthaw | 0 | 0 | 0 | 0 | 0 | 0 | 0 | 0 | 0 | 0 | 0 | 0 | 0 | 0 | 0 | 0 | 0 | 0 | 0 | 0 | 0 | 0 | 0 | 0 | 0 | 0 | 0 | 0 | 0
Holistic Transition | Gen_BB009 | MW | NGED South Wales | Cardiff East | 0 | 0 | 0 | 0 | 0 | 0 | 0 | 0 | 0 | 0 | 0 | 0 | 0 | 0 | 0 | 0 | 0 | 0 | 0 | 0 | 0 | 0 | 0 | 0 | 0 | 0 | 0 | 0 | 0
Holistic Transition | Gen_BB009 | MW | NGED South Wales | Grange | 0 | 0 | 0 | 0 | 0 | 0 | 0 | 0 | 0 | 0 | 0 | 0 | 0 | 0 | 0 | 0 | 0 | 0 | 0 | 0 | 0 | 0 | 0 | 0 | 0 | 0 | 0 | 0 | 0
Holistic Transition | Gen_BB009 | MW | NGED South Wales | Pembroke | 0 | 0 | 0 | 0 | 0 | 0 | 0 | 0 | 0 | 0 | 0 | 0 | 0 | 0 | 0 | 0 | 0 | 0 | 0 | 0 | 0 | 0 | 0 | 0 | 0 | 0 | 0 | 0 | 0
Holistic Transition | Gen_BB009 | MW | NGED South Wales | Pyle | 0 | 0 | 0 | 0 | 0 | 0 | 0 | 0 | 0 | 0 | 0 | 0 | 0 | 0 | 0 | 0 | 0 | 0 | 0 | 0 | 0 | 0 | 0 | 0 | 0 | 0 | 0 | 0 | 0
Holistic Transition | Gen_BB009 | MW | NGED South Wales | Rassau | 0 | 0 | 0 | 0 | 0 | 0 | 0 | 0 | 0 | 0 | 0 | 0 | 0 | 0 | 0 | 0 | 0 | 0 | 0 | 0 | 0 | 0 | 0 | 0 | 0 | 0 | 0 | 0 | 0
Holistic Transition | Gen_BB009 | MW | NGED South Wales | Swansea North | 0 | 0 | 0 | 0 | 0 | 0 | 0 | 0 | 0 | 0 | 0 | 0 | 0 | 0 | 0 | 0 | 0 | 0 | 0 | 0 | 0 | 0 | 0 | 0 | 0 | 0 | 0 | 0 | 0
Holistic Transition | Gen_BB009 | MW | NGED South Wales | Upper Boat 132kV | 0 | 0 | 0 | 0 | 0 | 0 | 0 | 0 | 0 | 0 | 0 | 0 | 0 | 0 | 0 | 0 | 0 | 0 | 0 | 0 | 0 | 0 | 0 | 0 | 0 | 0 | 0 | 0 | 0
Holistic Transition | Gen_BB009 | MW | NGED South Wales | Uskmouth | 0 | 0 | 0 | 0 | 0 | 0 | 0 | 0 | 0 | 0 | 0 | 0 | 0 | 0 | 0 | 0 | 0 | 0 | 0 | 0 | 0 | 0 | 0 | 0 | 0 | 0 | 0 | 0 | 0
Holistic Transition | Gen_BB009 | MW | NGED South West | Abham | 0 | 0 | 0 | 0 | 0 | 0 | 0 | 0 | 0 | 0 | 0 | 0 | 0 | 0 | 0 | 0 | 0 | 0 | 0 | 0 | 0 | 0 | 0 | 0 | 0 | 0 | 0 | 0 | 0
Holistic Transition | Gen_BB009 | MW | NGED South West | Alverdiscott | 0 | 0 | 0 | 0 | 0 | 0 | 0 | 0 | 0 | 0 | 0 | 0 | 0 | 0 | 0 | 0 | 0 | 0 | 0 | 0 | 0 | 0 | 0 | 0 | 0 | 0 | 0 | 0 | 0
Holistic Transition | Gen_BB009 | MW | NGED South West | Axminster | 0 | 0 | 0 | 0 | 0 | 0 | 0 | 0 | 0 | 0 | 0 | 0 | 0 | 0 | 0 | 0 | 0 | 0 | 0 | 0 | 0 | 0 | 0 | 0 | 0 | 0 | 0 | 0 | 0
Holistic Transition | Gen_BB009 | MW | NGED South West | Bridgewater | 0 | 0 | 0 | 0 | 0 | 0 | 0 | 0 | 0 | 0 | 0 | 0 | 0 | 0 | 0 | 0 | 0 | 0 | 0 | 0 | 0 | 0 | 0 | 0 | 0 | 0 | 0 | 0 | 0
Holistic Transition | Gen_BB009 | MW | NGED South West | Exeter | 0 | 0 | 0 | 0 | 0 | 0 | 0 | 0 | 0 | 0 | 0 | 0 | 0 | 0 | 0 | 0 | 0 | 0 | 0 | 0 | 0 | 0 | 0 | 0 | 0 | 0 | 0 | 0 | 0
Holistic Transition | Gen_BB009 | MW | NGED South West | Indian Queens | 0 | 0 | 0 | 0 | 0 | 0 | 0 | 0 | 0 | 0 | 0 | 0 | 0 | 0 | 0 | 0 | 0 | 0 | 0 | 0 | 0 | 0 | 0 | 0 | 0 | 0 | 0 | 0 | 0
Holistic Transition | Gen_BB009 | MW | NGED South West | Landulph | 0 | 0 | 0 | 0 | 0 | 0 | 0 | 0 | 0 | 0 | 0 | 0 | 0 | 0 | 0 | 0 | 0 | 0 | 0 | 0 | 0 | 0 | 0 | 0 | 0 | 0 | 0 | 0 | 0
Holistic Transition | Gen_BB009 | MW | NGED South West | Seabank | 0 | 0 | 0 | 0 | 0 | 0 | 0 | 0 | 0 | 0 | 0 | 0 | 0 | 0 | 0 | 0 | 0 | 0 | 0 | 0 | 0 | 0 | 0 | 0 | 0 | 0 | 0 | 0 | 0
Holistic Transition | Gen_BB009 | MW | NGED South West | Taunton | 0 | 0 | 0 | 0 | 0 | 0 | 0 | 0 | 0 | 0 | 0 | 0 | 0 | 0 | 0 | 0 | 0 | 0 | 0 | 0 | 0 | 0 | 0 | 0 | 0 | 0 | 0 | 0 | 0
Holistic Transition | Gen_BB009 | MW | NGED West Midlands | Bishops Wood | 0 | 0 | 0 | 0 | 0 | 0 | 0 | 0 | 0 | 0 | 0 | 0 | 0 | 0 | 0 | 0 | 0 | 0 | 0 | 0 | 0 | 0 | 0 | 0 | 0 | 0 | 0 | 0 | 0
Holistic Transition | Gen_BB009 | MW | NGED West Midlands | Bushbury | 0 | 0 | 0 | 0 | 0 | 0 | 0 | 0 | 0 | 0 | 0 | 0 | 0 | 0 | 0 | 0 | 0 | 0 | 0 | 0 | 0 | 0 | 0 | 0 | 0 | 0 | 0 | 0 | 0
Holistic Transition | Gen_BB009 | MW | NGED West Midlands | Bustleholme | 0 | 0 | 0 | 0 | 0 | 0 | 0 | 0 | 0 | 0 | 0 | 0 | 0 | 0 | 0 | 0 | 0 | 0 | 0 | 0 | 0 | 0 | 0 | 0 | 0 | 0 | 0 | 0 | 0
Holistic Transition | Gen_BB009 | MW | NGED West Midlands | Cellarhead | 0 | 0 | 0 | 0 | 0 | 0 | 0 | 0 | 0 | 0 | 0 | 0 | 0 | 0 | 0 | 0 | 0 | 0 | 0 | 0 | 0 | 0 | 0 | 0 | 0 | 0 | 0 | 0 | 0
Holistic Transition | Gen_BB009 | MW | NGED West Midlands | Feckenham | 0 | 0 | 0 | 0 | 0 | 0 | 0 | 0 | 0 | 0 | 0 | 0 | 0 | 0 | 0 | 0 | 0 | 0 | 0 | 0 | 0 | 0 | 0 | 0 | 0 | 0 | 0 | 0 | 0
Holistic Transition | Gen_BB009 | MW | NGED West Midlands | Hams Hall | 0 | 0 | 0 | 0 | 0 | 0 | 0 | 0 | 0 | 0 | 0 | 0 | 0 | 0 | 0 | 0 | 0 | 0 | 0 | 0 | 0 | 0 | 0 | 0 | 0 | 0 | 0 | 0 | 0
Holistic Transition | Gen_BB009 | MW | NGED West Midlands | Iron Acton | 0 | 0 | 0 | 0 | 0 | 0 | 0 | 0 | 0 | 0 | 0 | 0 | 0 | 0 | 0 | 0 | 0 | 0 | 0 | 0 | 0 | 0 | 0 | 0 | 0 | 0 | 0 | 0 | 0
Holistic Transition | Gen_BB009 | MW | NGED West Midlands | Ironbridge | 0 | 0 | 0 | 0 | 0 | 0 | 0 | 0 | 0 | 0 | 0 | 0 | 0 | 0 | 0 | 0 | 0 | 0 | 0 | 0 | 0 | 0 | 0 | 0 | 0 | 0 | 0 | 0 | 0
Holistic Transition | Gen_BB009 | MW | NGED West Midlands | Kitwell | 0 | 0 | 0 | 0 | 0 | 0 | 0 | 0 | 0 | 0 | 0 | 0 | 0 | 0 | 0 | 0 | 0 | 0 | 0 | 0 | 0 | 0 | 0 | 0 | 0 | 0 | 0 | 0 | 0
Holistic Transition | Gen_BB009 | MW | NGED West Midlands | Nechells | 0 | 0 | 0 | 0 | 0 | 0 | 0 | 0 | 0 | 0 | 0 | 0 | 0 | 0 | 0 | 0 | 0 | 0 | 0 | 0 | 0 | 0 | 0 | 0 | 0 | 0 | 0 | 0 | 0
Holistic Transition | Gen_BB009 | MW | NGED West Midlands | Ocker Hill | 0 | 0 | 0 | 0 | 0 | 0 | 0 | 0 | 0 | 0 | 0 | 0 | 0 | 0 | 0 | 0 | 0 | 0 | 0 | 0 | 0 | 0 | 0 | 0 | 0 | 0 | 0 | 0 | 0
Holistic Transition | Gen_BB009 | MW | NGED West Midlands | Oldbury | 0 | 0 | 0 | 0 | 0 | 0 | 0 | 0 | 0 | 0 | 0 | 0 | 0 | 0 | 0 | 0 | 0 | 0 | 0 | 0 | 0 | 0 | 0 | 0 | 0 | 0 | 0 | 0 | 0
Holistic Transition | Gen_BB009 | MW | NGED West Midlands | Penn | 0 | 0 | 0 | 0 | 0 | 0 | 0 | 0 | 0 | 0 | 0 | 0 | 0 | 0 | 0 | 0 | 0 | 0 | 0 | 0 | 0 | 0 | 0 | 0 | 0 | 0 | 0 | 0 | 0
Holistic Transition | Gen_BB009 | MW | NGED West Midlands | Rugeley | 0 | 0 | 0 | 0 | 0 | 0 | 0 | 0 | 0 | 0 | 0 | 0 | 0 | 0 | 0 | 0 | 0 | 0 | 0 | 0 | 0 | 0 | 0 | 0 | 0 | 0 | 0 | 0 | 0
Holistic Transition | Gen_BB009 | MW | NGED West Midlands | Shrewsbury | 0 | 0 | 0 | 0 | 0 | 0 | 0 | 0 | 0 | 0 | 0 | 0 | 0 | 0 | 0 | 0 | 0 | 0 | 0 | 0 | 0 | 0 | 0 | 0 | 0 | 0 | 0 | 0 | 0
Holistic Transition | Gen_BB009 | MW | NGED West Midlands | Walham | 0 | 0 | 0 | 0 | 0 | 0 | 0 | 0 | 0 | 0 | 0 | 0 | 0 | 0 | 0 | 0 | 0 | 0 | 0 | 0 | 0 | 0 | 0 | 0 | 0 | 0 | 0 | 0 | 0
Holistic Transition | Gen_BB009 | MW | NGED West Midlands | Willenhall | 0 | 0 | 0 | 0 | 0 | 0 | 0 | 0 | 0 | 0 | 0 | 0 | 0 | 0 | 0 | 0 | 0 | 0 | 0 | 0 | 0 | 0 | 0 | 0 | 0 | 0 | 0 | 0 | 0
Holistic Transition | Gen_BB009 | MW | NGET | Direct(NGET) | 0 | 24104 | 25804 | 26254 | 27954 | 27954 | 27954 | 28504 | 21946 | 8472 | 7472 | 6622 | 6212 | 6840 | 5470 | 5470 | 5470 | 5470 | 6470 | 8170 | 8170 | 8170 | 8170 | 8170 | 8870 | 9670 | 9670 | 9670 | 9670
Holistic Transition | Gen_BB009 | MW | NPg Northeast | Blyth 132kV | 0 | 0 | 0 | 0 | 0 | 0 | 0 | 0 | 0 | 0 | 0 | 0 | 0 | 0 | 0 | 0 | 0 | 0 | 0 | 0 | 0 | 0 | 0 | 0 | 0 | 0 | 0 | 0 | 0
Holistic Transition | Gen_BB009 | MW | NPg Northeast | Blyth 66kV | 0 | 0 | 0 | 0 | 0 | 0 | 0 | 0 | 0 | 0 | 0 | 0 | 0 | 0 | 0 | 0 | 0 | 0 | 0 | 0 | 0 | 0 | 0 | 0 | 0 | 0 | 0 | 0 | 0
Holistic Transition | Gen_BB009 | MW | NPg Northeast | Fourstones | 0 | 0 | 0 | 0 | 0 | 0 | 0 | 0 | 0 | 0 | 0 | 0 | 0 | 0 | 0 | 0 | 0 | 0 | 0 | 0 | 0 | 0 | 0 | 0 | 0 | 0 | 0 | 0 | 0
Holistic Transition | Gen_BB009 | MW | NPg Northeast | Hart Moor | 0 | 0 | 0 | 0 | 0 | 0 | 0 | 0 | 0 | 0 | 0 | 0 | 0 | 0 | 0 | 0 | 0 | 0 | 0 | 0 | 0 | 0 | 0 | 0 | 0 | 0 | 0 | 0 | 0
Holistic Transition | Gen_BB009 | MW | NPg Northeast | Hawthorn Pit | 0 | 0 | 0 | 0 | 0 | 0 | 0 | 0 | 0 | 0 | 0 | 0 | 0 | 0 | 0 | 0 | 0 | 0 | 0 | 0 | 0 | 0 | 0 | 0 | 0 | 0 | 0 | 0 | 0
Holistic Transition | Gen_BB009 | MW | NPg Northeast | Knaresborough | 0 | 0 | 0 | 0 | 0 | 0 | 0 | 0 | 0 | 0 | 0 | 0 | 0 | 0 | 0 | 0 | 0 | 0 | 0 | 0 | 0 | 0 | 0 | 0 | 0 | 0 | 0 | 0 | 0
Holistic Transition | Gen_BB009 | MW | NPg Northeast | Lackenby | 0 | 0 | 0 | 0 | 0 | 0 | 0 | 0 | 0 | 0 | 0 | 0 | 0 | 0 | 0 | 0 | 0 | 0 | 0 | 0 | 0 | 0 | 0 | 0 | 0 | 0 | 0 | 0 | 0
Holistic Transition | Gen_BB009 | MW | NPg Northeast | Norton | 0 | 0 | 0 | 0 | 0 | 0 | 0 | 0 | 0 | 0 | 0 | 0 | 0 | 0 | 0 | 0 | 0 | 0 | 0 | 0 | 0 | 0 | 0 | 0 | 0 | 0 | 0 | 0 | 0
Holistic Transition | Gen_BB009 | MW | NPg Northeast | Offerton | 0 | 0 | 0 | 0 | 0 | 0 | 0 | 0 | 0 | 0 | 0 | 0 | 0 | 0 | 0 | 0 | 0 | 0 | 0 | 0 | 0 | 0 | 0 | 0 | 0 | 0 | 0 | 0 | 0
Holistic Transition | Gen_BB009 | MW | NPg Northeast | Osbaldwick | 0 | 0 | 0 | 0 | 0 | 0 | 0 | 0 | 0 | 0 | 0 | 0 | 0 | 0 | 0 | 0 | 0 | 0 | 0 | 0 | 0 | 0 | 0 | 0 | 0 | 0 | 0 | 0 | 0
Holistic Transition | Gen_BB009 | MW | NPg Northeast | Poppleton | 0 | 0 | 0 | 0 | 0 | 0 | 0 | 0 | 0 | 0 | 0 | 0 | 0 | 0 | 0 | 0 | 0 | 0 | 0 | 0 | 0 | 0 | 0 | 0 | 0 | 0 | 0 | 0 | 0
Holistic Transition | Gen_BB009 | MW | NPg Northeast | Saltholme | 0 | 0 | 0 | 0 | 0 | 0 | 0 | 0 | 0 | 0 | 0 | 0 | 0 | 0 | 0 | 0 | 0 | 0 | 0 | 0 | 0 | 0 | 0 | 0 | 0 | 0 | 0 | 0 | 0
Holistic Transition | Gen_BB009 | MW | NPg Northeast | South Shields | 0 | 0 | 0 | 0 | 0 | 0 | 0 | 0 | 0 | 0 | 0 | 0 | 0 | 0 | 0 | 0 | 0 | 0 | 0 | 0 | 0 | 0 | 0 | 0 | 0 | 0 | 0 | 0 | 0
Holistic Transition | Gen_BB009 | MW | NPg Northeast | Spennymoor | 0 | 0 | 0 | 0 | 0 | 0 | 0 | 0 | 0 | 0 | 0 | 0 | 0 | 0 | 0 | 0 | 0 | 0 | 0 | 0 | 0 | 0 | 0 | 0 | 0 | 0 | 0 | 0 | 0
Holistic Transition | Gen_BB009 | MW | NPg Northeast | Stella North | 0 | 0 | 0 | 0 | 0 | 0 | 0 | 0 | 0 | 0 | 0 | 0 | 0 | 0 | 0 | 0 | 0 | 0 | 0 | 0 | 0 | 0 | 0 | 0 | 0 | 0 | 0 | 0 | 0
Holistic Transition | Gen_BB009 | MW | NPg Northeast | Stella South | 0 | 0 | 0 | 0 | 0 | 0 | 0 | 0 | 0 | 0 | 0 | 0 | 0 | 0 | 0 | 0 | 0 | 0 | 0 | 0 | 0 | 0 | 0 | 0 | 0 | 0 | 0 | 0 | 0
Holistic Transition | Gen_BB009 | MW | NPg Northeast | West Boldon | 0 | 0 | 0 | 0 | 0 | 0 | 0 | 0 | 0 | 0 | 0 | 0 | 0 | 0 | 0 | 0 | 0 | 0 | 0 | 0 | 0 | 0 | 0 | 0 | 0 | 0 | 0 | 0 | 0
Holistic Transition | Gen_BB009 | MW | NPg Yorkshire | Bradford West | 0 | 0 | 0 | 0 | 0 | 0 | 0 | 0 | 0 | 0 | 0 | 0 | 0 | 0 | 0 | 0 | 0 | 0 | 0 | 0 | 0 | 0 | 0 | 0 | 0 | 0 | 0 | 0 | 0
Holistic Transition | Gen_BB009 | MW | NPg Yorkshire | Camblesforth | 0 | 0 | 0 | 0 | 0 | 0 | 0 | 0 | 0 | 0 | 0 | 0 | 0 | 0 | 0 | 0 | 0 | 0 | 0 | 0 | 0 | 0 | 0 | 0 | 0 | 0 | 0 | 0 | 0
Holistic Transition | Gen_BB009 | MW | NPg Yorkshire | Creyke Beck | 0 | 0 | 0 | 0 | 0 | 0 | 0 | 0 | 0 | 0 | 0 | 0 | 0 | 0 | 0 | 0 | 0 | 0 | 0 | 0 | 0 | 0 | 0 | 0 | 0 | 0 | 0 | 0 | 0
Holistic Transition | Gen_BB009 | MW | NPg Yorkshire | Drax | 0 | 0 | 0 | 0 | 0 | 0 | 0 | 0 | 0 | 0 | 0 | 0 | 0 | 0 | 0 | 0 | 0 | 0 | 0 | 0 | 0 | 0 | 0 | 0 | 0 | 0 | 0 | 0 | 0
Holistic Transition | Gen_BB009 | MW | NPg Yorkshire | Elland | 0 | 0 | 0 | 0 | 0 | 0 | 0 | 0 | 0 | 0 | 0 | 0 | 0 | 0 | 0 | 0 | 0 | 0 | 0 | 0 | 0 | 0 | 0 | 0 | 0 | 0 | 0 | 0 | 0
Holistic Transition | Gen_BB009 | MW | NPg Yorkshire | Ferrybridge A | 0 | 0 | 0 | 0 | 0 | 0 | 0 | 0 | 0 | 0 | 0 | 0 | 0 | 0 | 0 | 0 | 0 | 0 | 0 | 0 | 0 | 0 | 0 | 0 | 0 | 0 | 0 | 0 | 0
Holistic Transition | Gen_BB009 | MW | NPg Yorkshire | Ferrybridge B (_M) | 0 | 0 | 0 | 0 | 0 | 0 | 0 | 0 | 0 | 0 | 0 | 0 | 0 | 0 | 0 | 0 | 0 | 0 | 0 | 0 | 0 | 0 | 0 | 0 | 0 | 0 | 0 | 0 | 0
Holistic Transition | Gen_BB009 | MW | NPg Yorkshire | Grimsby West | 0 | 0 | 0 | 0 | 0 | 0 | 0 | 0 | 0 | 0 | 0 | 0 | 0 | 0 | 0 | 0 | 0 | 0 | 0 | 0 | 0 | 0 | 0 | 0 | 0 | 0 | 0 | 0 | 0
Holistic Transition | Gen_BB009 | MW | NPg Yorkshire | Keadby | 0 | 99 | 99 | 99 | 0 | 0 | 0 | 0 | 0 | 0 | 0 | 0 | 0 | 0 | 0 | 0 | 0 | 0 | 0 | 0 | 0 | 0 | 0 | 0 | 0 | 0 | 0 | 0 | 0
Holistic Transition | Gen_BB009 | MW | NPg Yorkshire | Kirkstall B | 0 | 0 | 0 | 0 | 0 | 0 | 0 | 0 | 0 | 0 | 0 | 0 | 0 | 0 | 0 | 0 | 0 | 0 | 0 | 0 | 0 | 0 | 0 | 0 | 0 | 0 | 0 | 0 | 0
Holistic Transition | Gen_BB009 | MW | NPg Yorkshire | Neepsend | 0 | 0 | 0 | 0 | 0 | 0 | 0 | 0 | 0 | 0 | 0 | 0 | 0 | 0 | 0 | 0 | 0 | 0 | 0 | 0 | 0 | 0 | 0 | 0 | 0 | 0 | 0 | 0 | 0
Holistic Transition | Gen_BB009 | MW | NPg Yorkshire | Saltend North | 0 | 0 | 0 | 0 | 0 | 0 | 0 | 0 | 0 | 0 | 0 | 0 | 0 | 0 | 0 | 0 | 0 | 0 | 0 | 0 | 0 | 0 | 0 | 0 | 0 | 0 | 0 | 0 | 0
Holistic Transition | Gen_BB009 | MW | NPg Yorkshire | Sheffield City | 0 | 0 | 0 | 0 | 0 | 0 | 0 | 0 | 0 | 0 | 0 | 0 | 0 | 0 | 0 | 0 | 0 | 0 | 0 | 0 | 0 | 0 | 0 | 0 | 0 | 0 | 0 | 0 | 0
Holistic Transition | Gen_BB009 | MW | NPg Yorkshire | Skelton Grange | 0 | 0 | 0 | 0 | 0 | 0 | 0 | 0 | 0 | 0 | 0 | 0 | 0 | 0 | 0 | 0 | 0 | 0 | 0 | 0 | 0 | 0 | 0 | 0 | 0 | 0 | 0 | 0 | 0
Holistic Transition | Gen_BB009 | MW | NPg Yorkshire | Templeborough | 0 | 0 | 0 | 0 | 0 | 0 | 0 | 0 | 0 | 0 | 0 | 0 | 0 | 0 | 0 | 0 | 0 | 0 | 0 | 0 | 0 | 0 | 0 | 0 | 0 | 0 | 0 | 0 | 0
Holistic Transition | Gen_BB009 | MW | NPg Yorkshire | Thurcroft | 0 | 0 | 0 | 0 | 0 | 0 | 0 | 0 | 0 | 0 | 0 | 0 | 0 | 0 | 0 | 0 | 0 | 0 | 0 | 0 | 0 | 0 | 0 | 0 | 0 | 0 | 0 | 0 | 0
Holistic Transition | Gen_BB009 | MW | NPg Yorkshire | West Melton | 0 | 0 | 0 | 0 | 0 | 0 | 0 | 0 | 0 | 0 | 0 | 0 | 0 | 0 | 0 | 0 | 0 | 0 | 0 | 0 | 0 | 0 | 0 | 0 | 0 | 0 | 0 | 0 | 0
Holistic Transition | Gen_BB009 | MW | NPg Yorkshire | Wincobank | 0 | 0 | 0 | 0 | 0 | 0 | 0 | 0 | 0 | 0 | 0 | 0 | 0 | 0 | 0 | 0 | 0 | 0 | 0 | 0 | 0 | 0 | 0 | 0 | 0 | 0 | 0 | 0 | 0
Holistic Transition | Gen_BB009 | MW | SHETL | Direct(SHETL) | 0 | 1180 | 1180 | 1180 | 1180 | 1180 | 1180 | 1180 | 1180 | 1180 | 1180 | 1180 | 1180 | 0 | 0 | 0 | 0 | 0 | 0 | 0 | 0 | 0 | 0 | 0 | 0 | 0 | 0 | 0 | 0