Counterfactual | Gen_BB010 | MW | UKPN London | Littlebrook (_C) | 0 | 0 | 0 | 0 | 0 | 0 | 0 | 0 | 0 | 0 | 0 | 0 | 0 | 0 | 0 | 0 | 0 | 0 | 0 | 0 | 0 | 0 | 0 | 0 | 0 | 0 | 0 | 0 | 0
Counterfactual | Gen_BB010 | MW | UKPN London | Lodge Road | 0 | 0 | 0 | 0 | 0 | 0 | 0 | 0 | 0 | 0 | 0 | 0 | 0 | 0 | 0 | 0 | 0 | 0 | 0 | 0 | 0 | 0 | 0 | 0 | 0 | 0 | 0 | 0 | 0
Counterfactual | Gen_BB010 | MW | UKPN London | New Cross | 0 | 0 | 0 | 0 | 0 | 0 | 0 | 0 | 0 | 0 | 0 | 0 | 0 | 0 | 0 | 0 | 0 | 0 | 0 | 0 | 0 | 0 | 0 | 0 | 0 | 0 | 0 | 0 | 0
Counterfactual | Gen_BB010 | MW | UKPN London | Redbridge | 0 | 0 | 0 | 0 | 0 | 0 | 0 | 0 | 0 | 0 | 0 | 0 | 0 | 0 | 0 | 0 | 0 | 0 | 0 | 0 | 0 | 0 | 0 | 0 | 0 | 0 | 0 | 0 | 0
Counterfactual | Gen_BB010 | MW | UKPN London | St John's Wood | 0 | 0 | 0 | 0 | 0 | 0 | 0 | 0 | 0 | 0 | 0 | 0 | 0 | 0 | 0 | 0 | 0 | 0 | 0 | 0 | 0 | 0 | 0 | 0 | 0 | 0 | 0 | 0 | 0
Counterfactual | Gen_BB010 | MW | UKPN London | West Ham | 0 | 0 | 0 | 0 | 0 | 0 | 0 | 0 | 0 | 0 | 0 | 0 | 0 | 0 | 0 | 0 | 0 | 0 | 0 | 0 | 0 | 0 | 0 | 0 | 0 | 0 | 0 | 0 | 0
Counterfactual | Gen_BB010 | MW | UKPN London | Willesden 132kV | 0 | 0 | 0 | 0 | 0 | 0 | 0 | 0 | 0 | 0 | 0 | 0 | 0 | 0 | 0 | 0 | 0 | 0 | 0 | 0 | 0 | 0 | 0 | 0 | 0 | 0 | 0 | 0 | 0
Counterfactual | Gen_BB010 | MW | UKPN London | Willesden 66kV | 0 | 0 | 0 | 0 | 0 | 0 | 0 | 0 | 0 | 0 | 0 | 0 | 0 | 0 | 0 | 0 | 0 | 0 | 0 | 0 | 0 | 0 | 0 | 0 | 0 | 0 | 0 | 0 | 0
Counterfactual | Gen_BB010 | MW | UKPN London | Wimbledon South | 0 | 0 | 0 | 0 | 0 | 0 | 0 | 0 | 0 | 0 | 0 | 0 | 0 | 0 | 0 | 0 | 0 | 0 | 0 | 0 | 0 | 0 | 0 | 0 | 0 | 0 | 0 | 0 | 0
Counterfactual | Gen_BB010 | MW | UKPN South East | Beddington (_J) | 0 | 0.933 | 0.942 | 0.951 | 0.959 | 0.963 | 0.966 | 0.966 | 0.966 | 0.966 | 0.966 | 0.966 | 0.966 | 0.966 | 0.966 | 0.966 | 0.966 | 0.966 | 0.966 | 0.966 | 0.966 | 0.966 | 0.966 | 0.966 | 0.966 | 0.966 | 0.966 | 0.966 | 0.966
Counterfactual | Gen_BB010 | MW | UKPN South East | Bolney | 0 | 0.919 | 0.928 | 0.937 | 0.944 | 0.949 | 0.951 | 0.951 | 0.951 | 0.951 | 0.951 | 0.951 | 0.951 | 0.951 | 0.951 | 0.951 | 0.951 | 0.951 | 0.951 | 0.951 | 0.951 | 0.951 | 0.951 | 0.951 | 0.951 | 0.951 | 0.951 | 0.951 | 0.951
Counterfactual | Gen_BB010 | MW | UKPN South East | Canterbury | 0 | 0 | 0 | 0 | 0 | 0 | 0 | 0 | 0 | 0 | 0 | 0 | 0 | 0 | 0 | 0 | 0 | 0 | 0 | 0 | 0 | 0 | 0 | 0 | 0 | 0 | 0 | 0 | 0
Counterfactual | Gen_BB010 | MW | UKPN South East | Chessington | 0 | 0 | 0 | 0 | 0 | 0 | 0 | 0 | 0 | 0 | 0 | 0 | 0 | 0 | 0 | 0 | 0 | 0 | 0 | 0 | 0 | 0 | 0 | 0 | 0 | 0 | 0 | 0 | 0
Counterfactual | Gen_BB010 | MW | UKPN South East | Kemsley | 0 | 56.832 | 60.036 | 62.672 | 65.307 | 67.943 | 70.578 | 73.214 | 75.849 | 78.485 | 81.12 | 83.756 | 86.391 | 89.027 | 91.662 | 94.298 | 96.933 | 99.569 | 102.204 | 104.84 | 107.475 | 110.111 | 112.746 | 115.382 | 118.017 | 120.653 | 123.288 | 125.924 | 128.559
Counterfactual | Gen_BB010 | MW | UKPN South East | Kingsnorth | 0 | 0 | 0 | 0 | 0 | 0 | 0 | 0 | 0 | 0 | 0 | 0 | 0 | 0 | 0 | 0 | 0 | 0 | 0 | 0 | 0 | 0 | 0 | 0 | 0 | 0 | 0 | 0 | 0
Counterfactual | Gen_BB010 | MW | UKPN South East | Littlebrook (_J) | 0 | 1.911 | 1.93 | 1.95 | 1.964 | 1.974 | 1.979 | 1.979 | 1.979 | 1.979 | 1.979 | 1.979 | 1.979 | 1.979 | 1.979 | 1.979 | 1.979 | 1.979 | 1.979 | 1.979 | 1.979 | 1.979 | 1.979 | 1.979 | 1.979 | 1.979 | 1.979 | 1.979 | 1.979
Counterfactual | Gen_BB010 | MW | UKPN South East | Ninfield | 0 | 1.261 | 1.273 | 1.286 | 1.296 | 1.302 | 1.305 | 1.305 | 1.305 | 1.305 | 1.305 | 1.305 | 1.305 | 1.305 | 1.305 | 1.305 | 1.305 | 1.305 | 1.305 | 1.305 | 1.305 | 1.305 | 1.305 | 1.305 | 1.305 | 1.305 | 1.305 | 1.305 | 1.305
Counterfactual | Gen_BB010 | MW | UKPN South East | Northfleet East | 0 | 1.838 | 1.856 | 1.875 | 1.889 | 1.898 | 1.903 | 1.903 | 1.903 | 1.903 | 1.903 | 1.903 | 1.903 | 1.903 | 1.903 | 1.903 | 1.903 | 1.903 | 1.903 | 1.903 | 1.903 | 1.903 | 1.903 | 1.903 | 1.903 | 1.903 | 1.903 | 1.903 | 1.903
Counterfactual | Gen_BB010 | MW | UKPN South East | Sellindge | 0 | 1.057 | 1.067 | 1.078 | 1.086 | 1.091 | 1.094 | 1.094 | 1.094 | 1.094 | 1.094 | 1.094 | 1.094 | 1.094 | 1.094 | 1.094 | 1.094 | 1.094 | 1.094 | 1.094 | 1.094 | 1.094 | 1.094 | 1.094 | 1.094 | 1.094 | 1.094 | 1.094 | 1.094
Counterfactual | Gen_BB010 | MW | UKPN South East | West Weybridge | 0 | 0 | 0 | 0 | 0 | 0 | 0 | 0 | 0 | 0 | 0 | 0 | 0 | 0 | 0 | 0 | 0 | 0 | 0 | 0 | 0 | 0 | 0 | 0 | 0 | 0 | 0 | 0 | 0
Counterfactual | Gen_BB011 | MW | Electricity North West | Bredbury | 0 | 0 | 0 | 0 | 0 | 0 | 0 | 0 | 0 | 0 | 0 | 0 | 0 | 0 | 0 | 0 | 0 | 0 | 0 | 0 | 0 | 0 | 0 | 0 | 0 | 0 | 0 | 0 | 0
Counterfactual | Gen_BB011 | MW | Electricity North West | Harker | 0 | 0 | 0 | 0 | 0 | 0 | 0 | 0 | 0 | 0 | 0 | 0 | 0 | 0 | 0 | 0 | 0 | 0 | 0 | 0 | 0 | 0 | 0 | 0 | 0 | 0 | 0 | 0 | 0
Counterfactual | Gen_BB011 | MW | Electricity North West | Heysham (NGET) | 0 | 0 | 0 | 0 | 0 | 0 | 0 | 0 | 0 | 0 | 0 | 0 | 0 | 0 | 0 | 0 | 0 | 0 | 0 | 0 | 0 | 0 | 0 | 0 | 0 | 0 | 0 | 0 | 0
Counterfactual | Gen_BB011 | MW | Electricity North West | Kearsley 132kV | 0 | 0 | 0 | 0 | 0 | 0 | 0 | 0 | 0 | 0 | 0 | 0 | 0 | 0 | 0 | 0 | 0 | 0 | 0 | 0 | 0 | 0 | 0 | 0 | 0 | 0 | 0 | 0 | 0
Counterfactual | Gen_BB011 | MW | Electricity North West | Kearsley 33kV | 0 | 11.434 | 11.823 | 12.156 | 12.447 | 12.706 | 12.94 | 13.151 | 13.307 | 13.447 | 13.574 | 13.639 | 13.692 | 13.729 | 13.682 | 13.621 | 13.586 | 13.384 | 13.197 | 13.039 | 12.825 | 12.602 | 12.375 | 12.129 | 11.778 | 11.331 | 10.886 | 10.337 | 9.704
Counterfactual | Gen_BB011 | MW | Electricity North West | Macclesfield | 0 | 0 | 0 | 0 | 0 | 0 | 0 | 0 | 0 | 0 | 0 | 0 | 0 | 0 | 0 | 0 | 0 | 0 | 0 | 0 | 0 | 0 | 0 | 0 | 0 | 0 | 0 | 0 | 0
Counterfactual | Gen_BB011 | MW | Electricity North West | Padiham | 0 | 0 | 0 | 0 | 0 | 0 | 0 | 0 | 0 | 0 | 0 | 0 | 0 | 0 | 0 | 0 | 0 | 0 | 0 | 0 | 0 | 0 | 0 | 0 | 0 | 0 | 0 | 0 | 0
Counterfactual | Gen_BB011 | MW | Electricity North West | Penwortham East | 0 | 0 | 0 | 0 | 0 | 0 | 0 | 0 | 0 | 0 | 0 | 0 | 0 | 0 | 0 | 0 | 0 | 0 | 0 | 0 | 0 | 0 | 0 | 0 | 0 | 0 | 0 | 0 | 0
Counterfactual | Gen_BB011 | MW | Electricity North West | Penwortham West | 0 | 2 | 2.922 | 3.713 | 4.405 | 5.02 | 5.573 | 6.076 | 6.505 | 6.899 | 7.262 | 7.566 | 7.847 | 8.108 | 8.319 | 8.513 | 8.707 | 8.614 | 8.544 | 8.486 | 8.418 | 8.34 | 8.237 | 8.112 | 7.995 | 7.882 | 7.782 | 7.702 | 7.628
Counterfactual | Gen_BB011 | MW | Electricity North West | Rochdale | 0 | 0 | 0 | 0 | 0 | 0 | 0 | 0 | 0 | 0 | 0 | 0 | 0 | 0 | 0 | 0 | 0 | 0 | 0 | 0 | 0 | 0 | 0 | 0 | 0 | 0 | 0 | 0 | 0
Counterfactual | Gen_BB011 | MW | Electricity North West | South Manchester | 0 | 0 | 0 | 0 | 0 | 0 | 0 | 0 | 0 | 0 | 0 | 0 | 0 | 0 | 0 | 0 | 0 | 0 | 0 | 0 | 0 | 0 | 0 | 0 | 0 | 0 | 0 | 0 | 0
Counterfactual | Gen_BB011 | MW | Electricity North West | Stalybridge | 0 | 0 | 0 | 0 | 0 | 0 | 0 | 0 | 0 | 0 | 0 | 0 | 0 | 0 | 0 | 0 | 0 | 0 | 0 | 0 | 0 | 0 | 0 | 0 | 0 | 0 | 0 | 0 | 0
Counterfactual | Gen_BB011 | MW | Electricity North West | Washway Farm | 0 | 0 | 0 | 0 | 0 | 0 | 0 | 0 | 0 | 0 | 0 | 0 | 0 | 0 | 0 | 0 | 0 | 0 | 0 | 0 | 0 | 0 | 0 | 0 | 0 | 0 | 0 | 0 | 0
Counterfactual | Gen_BB011 | MW | Electricity North West | Whitegate | 0 | 0 | 0 | 0 | 0 | 0 | 0 | 0 | 0 | 0 | 0 | 0 | 0 | 0 | 0 | 0 | 0 | 0 | 0 | 0 | 0 | 0 | 0 | 0 | 0 | 0 | 0 | 0 | 0
Counterfactual | Gen_BB011 | MW | IDNO - Refer to Comment Field | Tynemouth 2 | 0 | 0 | 0 | 0 | 0 | 0 | 0 | 0 | 0 | 0 | 0 | 0 | 0 | 0 | 0 | 0 | 0 | 0 | 0 | 0 | 0 | 0 | 0 | 0 | 0 | 0 | 0 | 0 | 0 | Note: TYNE2 is operated by an IDNO allocated to GSP Group/licence area F
Counterfactual | Gen_BB011 | MW | NGED East Midlands | Berkswell | 0 | 0 | 0 | 0 | 0 | 0 | 0 | 0 | 0 | 0 | 0 | 0 | 0 | 0 | 0 | 0 | 0 | 0 | 0 | 0 | 0 | 0 | 0 | 0 | 0 | 0 | 0 | 0 | 0
Counterfactual | Gen_BB011 | MW | NGED East Midlands | Bicker Fen | 0 | 0 | 0 | 0 | 0 | 0 | 0 | 0 | 0 | 0 | 0 | 0 | 0 | 0 | 0 | 0 | 0 | 0 | 0 | 0 | 0 | 0 | 0 | 0 | 0 | 0 | 0 | 0 | 0
Counterfactual | Gen_BB011 | MW | NGED East Midlands | Chesterfield | 0 | 0 | 0 | 0 | 0 | 0 | 0 | 0 | 0 | 0 | 0 | 0 | 0 | 0 | 0 | 0 | 0 | 0 | 0 | 0 | 0 | 0 | 0 | 0 | 0 | 0 | 0 | 0 | 0
Counterfactual | Gen_BB011 | MW | NGED East Midlands | Coventry | 0 | 10.2 | 14.904 | 18.936 | 22.465 | 25.601 | 28.423 | 30.989 | 33.177 | 35.183 | 37.034 | 38.586 | 40.021 | 41.351 | 42.425 | 43.416 | 44.408 | 43.933 | 43.576 | 43.281 | 42.93 | 42.533 | 42.009 | 41.37 | 40.774 | 40.197 | 39.69 | 39.282 | 38.903
Counterfactual | Gen_BB011 | MW | NGED East Midlands | Drakelow | 0 | 0 | 0 | 0 | 0 | 0 | 0 | 0 | 0 | 0 | 0 | 0 | 0 | 0 | 0 | 0 | 0 | 0 | 0 | 0 | 0 | 0 | 0 | 0 | 0 | 0 | 0 | 0 | 0
Counterfactual | Gen_BB011 | MW | NGED East Midlands | East Claydon (_B) | 0 | 66.976 | 69.252 | 71.204 | 72.911 | 74.429 | 75.795 | 77.036 | 77.945 | 78.765 | 79.511 | 79.892 | 80.201 | 80.419 | 80.143 | 79.787 | 79.584 | 78.4 | 77.302 | 76.379 | 75.125 | 73.816 | 72.487 | 71.045 | 68.989 | 66.371 | 63.767 | 60.551 | 56.842
Counterfactual | Gen_BB011 | MW | NGED East Midlands | Enderby | 0 | 1.6 | 2.338 | 2.97 | 3.524 | 4.016 | 4.459 | 4.861 | 5.204 | 5.519 | 5.809 | 6.053 | 6.278 | 6.486 | 6.655 | 6.81 | 6.966 | 6.891 | 6.835 | 6.789 | 6.734 | 6.672 | 6.59 | 6.489 | 6.396 | 6.305 | 6.226 | 6.162 | 6.102
Counterfactual | Gen_BB011 | MW | NGED East Midlands | Grendon | 0 | 25.6 | 37.407 | 47.527 | 56.382 | 64.253 | 71.337 | 77.777 | 83.267 | 88.302 | 92.948 | 96.844 | 100.444 | 103.783 | 106.478 | 108.965 | 111.454 | 110.263 | 109.367 | 108.626 | 107.747 | 106.749 | 105.434 | 103.831 | 102.336 | 100.887 | 99.613 | 98.59 | 97.638
Counterfactual | Gen_BB011 | MW | NGED East Midlands | Ratcliffe | 0 | 55.277 | 57.156 | 58.766 | 60.176 | 61.428 | 62.555 | 63.58 | 64.33 | 65.007 | 65.623 | 65.937 | 66.192 | 66.372 | 66.144 | 65.85 | 65.683 | 64.706 | 63.8 | 63.038 | 62.003 | 60.923 | 59.826 | 58.635 | 56.938 | 54.778 | 52.629 | 49.975 | 46.913
Counterfactual | Gen_BB011 | MW | NGED East Midlands | Staythorpe | 0 | 0 | 0 | 0 | 0 | 0 | 0 | 0 | 0 | 0 | 0 | 0 | 0 | 0 | 0 | 0 | 0 | 0 | 0 | 0 | 0 | 0 | 0 | 0 | 0 | 0 | 0 | 0 | 0
Counterfactual | Gen_BB011 | MW | NGED East Midlands | Stoke Bardolph | 0 | 0 | 0 | 0 | 0 | 0 | 0 | 0 | 0 | 0 | 0 | 0 | 0 | 0 | 0 | 0 | 0 | 0 | 0 | 0 | 0 | 0 | 0 | 0 | 0 | 0 | 0 | 0 | 0
Counterfactual | Gen_BB011 | MW | NGED East Midlands | Walpole (_B) | 0 | 0 | 0 | 0 | 0 | 0 | 0 | 0 | 0 | 0 | 0 | 0 | 0 | 0 | 0 | 0 | 0 | 0 | 0 | 0 | 0 | 0 | 0 | 0 | 0 | 0 | 0 | 0 | 0
Counterfactual | Gen_BB011 | MW | NGED East Midlands | West Burton | 0 | 12.848 | 13.285 | 13.659 | 13.987 | 14.278 | 14.54 | 14.778 | 14.952 | 15.11 | 15.253 | 15.326 | 15.385 | 15.427 | 15.374 | 15.306 | 15.267 | 15.04 | 14.829 | 14.652 | 14.412 | 14.161 | 13.906 | 13.629 | 13.234 | 12.732 | 12.233 | 11.616 | 10.904
Counterfactual | Gen_BB011 | MW | NGED East Midlands | Willington | 0 | 19.125 | 19.775 | 20.333 | 20.82 | 21.254 | 21.644 | 21.998 | 22.258 | 22.492 | 22.705 | 22.813 | 22.902 | 22.964 | 22.885 | 22.784 | 22.726 | 22.388 | 22.074 | 21.81 | 21.452 | 21.079 | 20.699 | 20.287 | 19.7 | 18.953 | 18.209 | 17.291 | 16.231
Counterfactual | Gen_BB011 | MW | NGED South Wales | Aberthaw | 0 | 0 | 0 | 0 | 0 | 0 | 0 | 0 | 0 | 0 | 0 | 0 | 0 | 0 | 0 | 0 | 0 | 0 | 0 | 0 | 0 | 0 | 0 | 0 | 0 | 0 | 0 | 0 | 0
Counterfactual | Gen_BB011 | MW | NGED South Wales | Cardiff East | 0 | 38.937 | 40.261 | 41.395 | 42.388 | 43.27 | 44.064 | 44.786 | 45.314 | 45.791 | 46.225 | 46.446 | 46.626 | 46.753 | 46.592 | 46.385 | 46.267 | 45.579 | 44.941 | 44.404 | 43.675 | 42.914 | 42.141 | 41.303 | 40.107 | 38.586 | 37.072 | 35.202 | 33.045
Counterfactual | Gen_BB011 | MW | NGED South Wales | Grange | 0 | 0 | 0 | 0 | 0 | 0 | 0 | 0 | 0 | 0 | 0 | 0 | 0 | 0 | 0 | 0 | 0 | 0 | 0 | 0 | 0 | 0 | 0 | 0 | 0 | 0 | 0 | 0 | 0
Counterfactual | Gen_BB011 | MW | NGED South Wales | Pembroke | 0 | 0 | 0 | 0 | 0 | 0 | 0 | 0 | 0 | 0 | 0 | 0 | 0 | 0 | 0 | 0 | 0 | 0 | 0 | 0 | 0 | 0 | 0 | 0 | 0 | 0 | 0 | 0 | 0
Counterfactual | Gen_BB011 | MW | NGED South Wales | Pyle | 0 | 0 | 0 | 0 | 0 | 0 | 0 | 0 | 0 | 0 | 0 | 0 | 0 | 0 | 0 | 0 | 0 | 0 | 0 | 0 | 0 | 0 | 0 | 0 | 0 | 0 | 0 | 0 | 0
Counterfactual | Gen_BB011 | MW | NGED South Wales | Rassau | 0 | 0 | 0 | 0 | 0 | 0 | 0 | 0 | 0 | 0 | 0 | 0 | 0 | 0 | 0 | 0 | 0 | 0 | 0 | 0 | 0 | 0 | 0 | 0 | 0 | 0 | 0 | 0 | 0
Counterfactual | Gen_BB011 | MW | NGED South Wales | Swansea North | 0 | 0 | 0 | 0 | 0 | 0 | 0 | 0 | 0 | 0 | 0 | 0 | 0 | 0 | 0 | 0 | 0 | 0 | 0 | 0 | 0 | 0 | 0 | 0 | 0 | 0 | 0 | 0 | 0
Counterfactual | Gen_BB011 | MW | NGED South Wales | Upper Boat 132kV | 0 | 0 | 0 | 0 | 0 | 0 | 0 | 0 | 0 | 0 | 0 | 0 | 0 | 0 | 0 | 0 | 0 | 0 | 0 | 0 | 0 | 0 | 0 | 0 | 0 | 0 | 0 | 0 | 0
Counterfactual | Gen_BB011 | MW | NGED South Wales | Uskmouth | 0 | 0 | 0 | 0 | 0 | 0 | 0 | 0 | 0 | 0 | 0 | 0 | 0 | 0 | 0 | 0 | 0 | 0 | 0 | 0 | 0 | 0 | 0 | 0 | 0 | 0 | 0 | 0 | 0
Counterfactual | Gen_BB011 | MW | NGED South West | Abham | 0 | 0 | 0 | 0 | 0 | 0 | 0 | 0 | 0 | 0 | 0 | 0 | 0 | 0 | 0 | 0 | 0 | 0 | 0 | 0 | 0 | 0 | 0 | 0 | 0 | 0 | 0 | 0 | 0
Counterfactual | Gen_BB011 | MW | NGED South West | Alverdiscott | 0 | 0 | 0 | 0 | 0 | 0 | 0 | 0 | 0 | 0 | 0 | 0 | 0 | 0 | 0 | 0 | 0 | 0 | 0 | 0 | 0 | 0 | 0 | 0 | 0 | 0 | 0 | 0 | 0
Counterfactual | Gen_BB011 | MW | NGED South West | Axminster | 0 | 0 | 0 | 0 | 0 | 0 | 0 | 0 | 0 | 0 | 0 | 0 | 0 | 0 | 0 | 0 | 0 | 0 | 0 | 0 | 0 | 0 | 0 | 0 | 0 | 0 | 0 | 0 | 0
Counterfactual | Gen_BB011 | MW | NGED South West | Bridgewater | 0 | 9.808 | 10.141 | 10.427 | 10.677 | 10.899 | 11.099 | 11.281 | 11.414 | 11.534 | 11.644 | 11.699 | 11.745 | 11.776 | 11.736 | 11.684 | 11.654 | 11.481 | 11.32 | 11.185 | 11.001 | 10.81 | 10.615 | 10.404 | 10.103 | 9.719 | 9.338 | 8.867 | 8.324
Counterfactual | Gen_BB011 | MW | NGED South West | Exeter | 0 | 4.624 | 4.782 | 4.916 | 5.034 | 5.139 | 5.233 | 5.319 | 5.382 | 5.438 | 5.49 | 5.516 | 5.538 | 5.553 | 5.534 | 5.509 | 5.495 | 5.413 | 5.337 | 5.274 | 5.187 | 5.097 | 5.005 | 4.905 | 4.763 | 4.583 | 4.403 | 4.181 | 3.925
Counterfactual | Gen_BB011 | MW | NGED South West | Indian Queens | 0 | 26.221 | 27.113 | 27.877 | 28.545 | 29.139 | 29.674 | 30.16 | 30.516 | 30.837 | 31.129 | 31.278 | 31.399 | 31.484 | 31.376 | 31.237 | 31.157 | 30.694 | 30.264 | 29.903 | 29.412 | 28.899 | 28.379 | 27.814 | 27.009 | 25.985 | 24.965 | 23.706 | 22.254
Counterfactual | Gen_BB011 | MW | NGED South West | Landulph | 0 | 0 | 0 | 0 | 0 | 0 | 0 | 0 | 0 | 0 | 0 | 0 | 0 | 0 | 0 | 0 | 0 | 0 | 0 | 0 | 0 | 0 | 0 | 0 | 0 | 0 | 0 | 0 | 0
Counterfactual | Gen_BB011 | MW | NGED South West | Seabank | 0 | 62.397 | 64.518 | 66.335 | 67.926 | 69.34 | 70.612 | 71.769 | 72.615 | 73.38 | 74.075 | 74.429 | 74.718 | 74.921 | 74.663 | 74.332 | 74.143 | 73.04 | 72.017 | 71.157 | 69.989 | 68.769 | 67.531 | 66.187 | 64.272 | 61.833 | 59.407 | 56.411 | 52.955
Counterfactual | Gen_BB011 | MW | NGED South West | Taunton | 0 | 0 | 0 | 0 | 0 | 0 | 0 | 0 | 0 | 0 | 0 | 0 | 0 | 0 | 0 | 0 | 0 | 0 | 0 | 0 | 0 | 0 | 0 | 0 | 0 | 0 | 0 | 0 | 0
Counterfactual | Gen_BB011 | MW | NGED West Midlands | Bishops Wood | 0 | 59.911 | 78.015 | 93.532 | 107.11 | 119.179 | 130.041 | 139.916 | 148.284 | 155.955 | 163.029 | 168.879 | 174.271 | 179.25 | 183.116 | 186.652 | 190.241 | 188.097 | 186.416 | 185.019 | 183.31 | 181.408 | 179.033 | 176.199 | 173.317 | 170.316 | 167.579 | 165.005 | 162.371
Counterfactual | Gen_BB011 | MW | NGED West Midlands | Bushbury | 0 | 31.179 | 32.239 | 33.147 | 33.942 | 34.649 | 35.285 | 35.863 | 36.285 | 36.668 | 37.015 | 37.192 | 37.336 | 37.437 | 37.309 | 37.143 | 37.049 | 36.498 | 35.986 | 35.557 | 34.973 | 34.364 | 33.745 | 33.073 | 32.116 | 30.898 | 29.685 | 28.188 | 26.461
Counterfactual | Gen_BB011 | MW | NGED West Midlands | Bustleholme | 0 | 0 | 0 | 0 | 0 | 0 | 0 | 0 | 0 | 0 | 0 | 0 | 0 | 0 | 0 | 0 | 0 | 0 | 0 | 0 | 0 | 0 | 0 | 0 | 0 | 0 | 0 | 0 | 0
Counterfactual | Gen_BB011 | MW | NGED West Midlands | Cellarhead | 0 | 0.618 | 0.639 | 0.657 | 0.673 | 0.687 | 0.699 | 0.711 | 0.719 | 0.727 | 0.734 | 0.737 | 0.74 | 0.742 | 0.739 | 0.736 | 0.734 | 0.723 | 0.713 | 0.705 | 0.693 | 0.681 | 0.669 | 0.655 | 0.636 | 0.612 | 0.588 | 0.559 | 0.524
Counterfactual | Gen_BB011 | MW | NGED West Midlands | Feckenham | 0 | 0 | 0 | 0 | 0 | 0 | 0 | 0 | 0 | 0 | 0 | 0 | 0 | 0 | 0 | 0 | 0 | 0 | 0 | 0 | 0 | 0 | 0 | 0 | 0 | 0 | 0 | 0 | 0
Counterfactual | Gen_BB011 | MW | NGED West Midlands | Hams Hall | 0 | 0 | 0 | 0 | 0 | 0 | 0 | 0 | 0 | 0 | 0 | 0 | 0 | 0 | 0 | 0 | 0 | 0 | 0 | 0 | 0 | 0 | 0 | 0 | 0 | 0 | 0 | 0 | 0
Counterfactual | Gen_BB011 | MW | NGED West Midlands | Iron Acton | 0 | 43.511 | 44.99 | 46.257 | 47.366 | 48.352 | 49.24 | 50.046 | 50.636 | 51.17 | 51.654 | 51.901 | 52.102 | 52.244 | 52.064 | 51.833 | 51.701 | 50.932 | 50.219 | 49.619 | 48.805 | 47.954 | 47.091 | 46.154 | 44.818 | 43.118 | 41.426 | 39.337 | 36.927
Counterfactual | Gen_BB011 | MW | NGED West Midlands | Ironbridge | 0 | 21.577 | 22.311 | 22.939 | 23.489 | 23.978 | 24.418 | 24.818 | 25.111 | 25.375 | 25.616 | 25.738 | 25.838 | 25.908 | 25.819 | 25.705 | 25.639 | 25.258 | 24.904 | 24.607 | 24.203 | 23.781 | 23.353 | 22.888 | 22.226 | 21.382 | 20.544 | 19.507 | 18.312
Counterfactual | Gen_BB011 | MW | NGED West Midlands | Kitwell | 0 | 0 | 0 | 0 | 0 | 0 | 0 | 0 | 0 | 0 | 0 | 0 | 0 | 0 | 0 | 0 | 0 | 0 | 0 | 0 | 0 | 0 | 0 | 0 | 0 | 0 | 0 | 0 | 0
Counterfactual | Gen_BB011 | MW | NGED West Midlands | Nechells | 0 | 34.328 | 35.494 | 36.494 | 37.369 | 38.147 | 38.847 | 39.484 | 39.949 | 40.37 | 40.752 | 40.947 | 41.106 | 41.218 | 41.076 | 40.894 | 40.79 | 40.183 | 39.62 | 39.147 | 38.504 | 37.833 | 37.152 | 36.413 | 35.359 | 34.017 | 32.683 | 31.035 | 29.133
Counterfactual | Gen_BB011 | MW | NGED West Midlands | Ocker Hill | 0 | 0 | 0 | 0 | 0 | 0 | 0 | 0 | 0 | 0 | 0 | 0 | 0 | 0 | 0 | 0 | 0 | 0 | 0 | 0 | 0 | 0 | 0 | 0 | 0 | 0 | 0 | 0 | 0
Counterfactual | Gen_BB011 | MW | NGED West Midlands | Oldbury | 0 | 34.328 | 35.494 | 36.494 | 37.369 | 38.147 | 38.847 | 39.484 | 39.949 | 40.37 | 40.752 | 40.947 | 41.106 | 41.218 | 41.076 | 40.894 | 40.79 | 40.183 | 39.62 | 39.147 | 38.504 | 37.833 | 37.152 | 36.413 | 35.359 | 34.017 | 32.683 | 31.035 | 29.133
Counterfactual | Gen_BB011 | MW | NGED West Midlands | Penn | 0 | 0 | 0 | 0 | 0 | 0 | 0 | 0 | 0 | 0 | 0 | 0 | 0 | 0 | 0 | 0 | 0 | 0 | 0 | 0 | 0 | 0 | 0 | 0 | 0 | 0 | 0 | 0 | 0
Counterfactual | Gen_BB011 | MW | NGED West Midlands | Rugeley | 0 | 0 | 0 | 0 | 0 | 0 | 0 | 0 | 0 | 0 | 0 | 0 | 0 | 0 | 0 | 0 | 0 | 0 | 0 | 0 | 0 | 0 | 0 | 0 | 0 | 0 | 0 | 0 | 0
Counterfactual | Gen_BB011 | MW | NGED West Midlands | Shrewsbury | 0 | 8.827 | 9.127 | 9.384 | 9.609 | 9.809 | 9.989 | 10.153 | 10.273 | 10.381 | 10.479 | 10.529 | 10.57 | 10.599 | 10.562 | 10.516 | 10.489 | 10.333 | 10.188 | 10.066 | 9.901 | 9.729 | 9.553 | 9.363 | 9.092 | 8.747 | 8.404 | 7.98 | 7.491
Counterfactual | Gen_BB011 | MW | NGED West Midlands | Walham | 0 | 0 | 0 | 0 | 0 | 0 | 0 | 0 | 0 | 0 | 0 | 0 | 0 | 0 | 0 | 0 | 0 | 0 | 0 | 0 | 0 | 0 | 0 | 0 | 0 | 0 | 0 | 0 | 0
Counterfactual | Gen_BB011 | MW | NGED West Midlands | Willenhall | 0 | 0 | 0 | 0 | 0 | 0 | 0 | 0 | 0 | 0 | 0 | 0 | 0 | 0 | 0 | 0 | 0 | 0 | 0 | 0 | 0 | 0 | 0 | 0 | 0 | 0 | 0 | 0 | 0
Counterfactual | Gen_BB011 | MW | NGET | Direct(NGET) | 0 | 0 | 0 | 0 | 0 | 0 | 0 | 0 | 0 | 0 | 0 | 0 | 0 | 0 | 0 | 0 | 0 | 0 | 0 | 0 | 0 | 0 | 0 | 0 | 0 | 0 | 0 | 0 | 0
Counterfactual | Gen_BB011 | MW | NPg Northeast | Blyth 132kV | 0 | 0 | 0 | 0 | 0 | 0 | 0 | 0 | 0 | 0 | 0 | 0 | 0 | 0 | 0 | 0 | 0 | 0 | 0 | 0 | 0 | 0 | 0 | 0 | 0 | 0 | 0 | 0 | 0
Counterfactual | Gen_BB011 | MW | NPg Northeast | Blyth 66kV | 0 | 7.374 | 7.624 | 7.839 | 8.027 | 8.194 | 8.344 | 8.481 | 8.581 | 8.671 | 8.754 | 8.795 | 8.83 | 8.854 | 8.823 | 8.784 | 8.762 | 8.631 | 8.51 | 8.409 | 8.271 | 8.127 | 7.98 | 7.821 | 7.595 | 7.307 | 7.02 | 6.666 | 6.258
Counterfactual | Gen_BB011 | MW | NPg Northeast | Fourstones | 0 | 0 | 0 | 0 | 0 | 0 | 0 | 0 | 0 | 0 | 0 | 0 | 0 | 0 | 0 | 0 | 0 | 0 | 0 | 0 | 0 | 0 | 0 | 0 | 0 | 0 | 0 | 0 | 0
Counterfactual | Gen_BB011 | MW | NPg Northeast | Hart Moor | 0 | 0 | 0 | 0 | 0 | 0 | 0 | 0 | 0 | 0 | 0 | 0 | 0 | 0 | 0 | 0 | 0 | 0 | 0 | 0 | 0 | 0 | 0 | 0 | 0 | 0 | 0 | 0 | 0
Counterfactual | Gen_BB011 | MW | NPg Northeast | Hawthorn Pit | 0 | 1.863 | 1.927 | 1.981 | 2.029 | 2.071 | 2.109 | 2.143 | 2.169 | 2.192 | 2.212 | 2.223 | 2.231 | 2.238 | 2.23 | 2.22 | 2.214 | 2.181 | 2.151 | 2.125 | 2.09 | 2.054 | 2.017 | 1.977 | 1.919 | 1.847 | 1.774 | 1.685 | 1.582
Counterfactual | Gen_BB011 | MW | NPg Northeast | Knaresborough | 0 | 1.962 | 2.028 | 2.085 | 2.135 | 2.18 | 2.22 | 2.256 | 2.283 | 2.307 | 2.329 | 2.34 | 2.349 | 2.355 | 2.347 | 2.337 | 2.331 | 2.296 | 2.264 | 2.237 | 2.2 | 2.162 | 2.123 | 2.081 | 2.021 | 1.944 | 1.868 | 1.773 | 1.665
Counterfactual | Gen_BB011 | MW | NPg Northeast | Lackenby | 0 | 0 | 0 | 0 | 0 | 0 | 0 | 0 | 0 | 0 | 0 | 0 | 0 | 0 | 0 | 0 | 0 | 0 | 0 | 0 | 0 | 0 | 0 | 0 | 0 | 0 | 0 | 0 | 0
Counterfactual | Gen_BB011 | MW | NPg Northeast | Norton | 0 | 0 | 0 | 0 | 0 | 0 | 0 | 0 | 0 | 0 | 0 | 0 | 0 | 0 | 0 | 0 | 0 | 0 | 0 | 0 | 0 | 0 | 0 | 0 | 0 | 0 | 0 | 0 | 0
Counterfactual | Gen_BB011 | MW | NPg Northeast | Offerton | 0 | 0 | 0 | 0 | 0 | 0 | 0 | 0 | 0 | 0 | 0 | 0 | 0 | 0 | 0 | 0 | 0 | 0 | 0 | 0 | 0 | 0 | 0 | 0 | 0 | 0 | 0 | 0 | 0
Counterfactual | Gen_BB011 | MW | NPg Northeast | Osbaldwick | 0 | 0 | 0 | 0 | 0 | 0 | 0 | 0 | 0 | 0 | 0 | 0 | 0 | 0 | 0 | 0 | 0 | 0 | 0 | 0 | 0 | 0 | 0 | 0 | 0 | 0 | 0 | 0 | 0
Counterfactual | Gen_BB011 | MW | NPg Northeast | Poppleton | 0 | 0 | 0 | 0 | 0 | 0 | 0 | 0 | 0 | 0 | 0 | 0 | 0 | 0 | 0 | 0 | 0 | 0 | 0 | 0 | 0 | 0 | 0 | 0 | 0 | 0 | 0 | 0 | 0
Counterfactual | Gen_BB011 | MW | NPg Northeast | Saltholme | 0 | 0 | 0 | 0 | 0 | 0 | 0 | 0 | 0 | 0 | 0 | 0 | 0 | 0 | 0 | 0 | 0 | 0 | 0 | 0 | 0 | 0 | 0 | 0 | 0 | 0 | 0 | 0 | 0
Counterfactual | Gen_BB011 | MW | NPg Northeast | South Shields | 0 | 0 | 0 | 0 | 0 | 0 | 0 | 0 | 0 | 0 | 0 | 0 | 0 | 0 | 0 | 0 | 0 | 0 | 0 | 0 | 0 | 0 | 0 | 0 | 0 | 0 | 0 | 0 | 0
Counterfactual | Gen_BB011 | MW | NPg Northeast | Spennymoor | 0 | 0 | 0 | 0 | 0 | 0 | 0 | 0 | 0 | 0 | 0 | 0 | 0 | 0 | 0 | 0 | 0 | 0 | 0 | 0 | 0 | 0 | 0 | 0 | 0 | 0 | 0 | 0 | 0
Counterfactual | Gen_BB011 | MW | NPg Northeast | Stella North | 0 | 0 | 0 | 0 | 0 | 0 | 0 | 0 | 0 | 0 | 0 | 0 | 0 | 0 | 0 | 0 | 0 | 0 | 0 | 0 | 0 | 0 | 0 | 0 | 0 | 0 | 0 | 0 | 0
Counterfactual | Gen_BB011 | MW | NPg Northeast | Stella South | 0 | 0 | 0 | 0 | 0 | 0 | 0 | 0 | 0 | 0 | 0 | 0 | 0 | 0 | 0 | 0 | 0 | 0 | 0 | 0 | 0 | 0 | 0 | 0 | 0 | 0 | 0 | 0 | 0
Counterfactual | Gen_BB011 | MW | NPg Northeast | West Boldon | 0 | 0 | 0 | 0 | 0 | 0 | 0 | 0 | 0 | 0 | 0 | 0 | 0 | 0 | 0 | 0 | 0 | 0 | 0 | 0 | 0 | 0 | 0 | 0 | 0 | 0 | 0 | 0 | 0
Counterfactual | Gen_BB011 | MW | NPg Yorkshire | Bradford West | 0 | 1.226 | 1.268 | 1.303 | 1.335 | 1.362 | 1.387 | 1.41 | 1.427 | 1.442 | 1.455 | 1.462 | 1.468 | 1.472 | 1.467 | 1.46 | 1.457 | 1.435 | 1.415 | 1.398 | 1.375 | 1.351 | 1.327 | 1.3 | 1.263 | 1.215 | 1.167 | 1.108 | 1.04
Counterfactual | Gen_BB011 | MW | NPg Yorkshire | Camblesforth | 0 | 0 | 0 | 0 | 0 | 0 | 0 | 0 | 0 | 0 | 0 | 0 | 0 | 0 | 0 | 0 | 0 | 0 | 0 | 0 | 0 | 0 | 0 | 0 | 0 | 0 | 0 | 0 | 0
Counterfactual | Gen_BB011 | MW | NPg Yorkshire | Creyke Beck | 0 | 10.156 | 10.501 | 10.797 | 11.056 | 11.286 | 11.493 | 11.682 | 11.819 | 11.944 | 12.057 | 12.115 | 12.161 | 12.195 | 12.153 | 12.099 | 12.068 | 11.888 | 11.722 | 11.582 | 11.392 | 11.193 | 10.992 | 10.773 | 10.461 | 10.064 | 9.669 | 9.182 | 8.619
Counterfactual | Gen_BB011 | MW | NPg Yorkshire | Drax | 0 | 0 | 0 | 0 | 0 | 0 | 0 | 0 | 0 | 0 | 0 | 0 | 0 | 0 | 0 | 0 | 0 | 0 | 0 | 0 | 0 | 0 | 0 | 0 | 0 | 0 | 0 | 0 | 0
Counterfactual | Gen_BB011 | MW | NPg Yorkshire | Elland | 0 | 2.329 | 2.409 | 2.476 | 2.536 | 2.589 | 2.636 | 2.679 | 2.711 | 2.739 | 2.765 | 2.779 | 2.789 | 2.797 | 2.787 | 2.775 | 2.768 | 2.727 | 2.689 | 2.656 | 2.613 | 2.567 | 2.521 | 2.471 | 2.399 | 2.308 | 2.218 | 2.106 | 1.977
Counterfactual | Gen_BB011 | MW | NPg Yorkshire | Ferrybridge A | 0 | 0.049 | 0.051 | 0.052 | 0.053 | 0.054 | 0.055 | 0.056 | 0.057 | 0.058 | 0.058 | 0.058 | 0.059 | 0.059 | 0.059 | 0.058 | 0.058 | 0.057 | 0.057 | 0.056 | 0.055 | 0.054 | 0.053 | 0.052 | 0.051 | 0.049 | 0.047 | 0.044 | 0.042
Counterfactual | Gen_BB011 | MW | NPg Yorkshire | Ferrybridge B (_M) | 0 | 179.802 | 185.913 | 191.151 | 195.735 | 199.809 | 203.476 | 206.809 | 209.248 | 211.451 | 213.453 | 214.475 | 215.306 | 215.891 | 215.149 | 214.194 | 213.648 | 210.471 | 207.524 | 205.045 | 201.679 | 198.165 | 194.597 | 190.725 | 185.205 | 178.178 | 171.187 | 162.554 | 152.595
Counterfactual | Gen_BB011 | MW | NPg Yorkshire | Grimsby West | 0 | 3.923 | 4.056 | 4.171 | 4.271 | 4.36 | 4.44 | 4.512 | 4.566 | 4.614 | 4.657 | 4.68 | 4.698 | 4.711 | 4.694 | 4.674 | 4.662 | 4.592 | 4.528 | 4.474 | 4.401 | 4.324 | 4.246 | 4.161 | 4.041 | 3.888 | 3.735 | 3.547 | 3.33
Counterfactual | Gen_BB011 | MW | NPg Yorkshire | Keadby | 0 | 14.1 | 14.579 | 14.99 | 15.349 | 15.669 | 15.956 | 16.218 | 16.409 | 16.582 | 16.739 | 16.819 | 16.884 | 16.93 | 16.872 | 16.797 | 16.754 | 16.505 | 16.274 | 16.079 | 15.815 | 15.54 | 15.26 | 14.956 | 14.523 | 13.972 | 13.424 | 12.747 | 11.966
Counterfactual | Gen_BB011 | MW | NPg Yorkshire | Kirkstall B | 0 | 0 | 0 | 0 | 0 | 0 | 0 | 0 | 0 | 0 | 0 | 0 | 0 | 0 | 0 | 0 | 0 | 0 | 0 | 0 | 0 | 0 | 0 | 0 | 0 | 0 | 0 | 0 | 0
Counterfactual | Gen_BB011 | MW | NPg Yorkshire | Neepsend | 0 | 4.904 | 5.071 | 5.213 | 5.338 | 5.45 | 5.55 | 5.641 | 5.707 | 5.767 | 5.822 | 5.85 | 5.872 | 5.888 | 5.868 | 5.842 | 5.827 | 5.74 | 5.66 | 5.592 | 5.501 | 5.405 | 5.307 | 5.202 | 5.051 | 4.86 | 4.669 | 4.434 | 4.162
Counterfactual | Gen_BB011 | MW | NPg Yorkshire | Saltend North | 0 | 0 | 0 | 0 | 0 | 0 | 0 | 0 | 0 | 0 | 0 | 0 | 0 | 0 | 0 | 0 | 0 | 0 | 0 | 0 | 0 | 0 | 0 | 0 | 0 | 0 | 0 | 0 | 0
Counterfactual | Gen_BB011 | MW | NPg Yorkshire | Sheffield City | 0 | 0 | 0 | 0 | 0 | 0 | 0 | 0 | 0 | 0 | 0 | 0 | 0 | 0 | 0 | 0 | 0 | 0 | 0 | 0 | 0 | 0 | 0 | 0 | 0 | 0 | 0 | 0 | 0
Counterfactual | Gen_BB011 | MW | NPg Yorkshire | Skelton Grange | 0 | 34.588 | 35.764 | 36.772 | 37.653 | 38.437 | 39.143 | 39.784 | 40.253 | 40.677 | 41.062 | 41.258 | 41.418 | 41.531 | 41.388 | 41.204 | 41.1 | 40.488 | 39.921 | 39.444 | 38.797 | 38.121 | 37.435 | 36.69 | 35.628 | 34.276 | 32.931 | 31.27 | 29.355
Counterfactual | Gen_BB011 | MW | NPg Yorkshire | Templeborough | 0 | 0 | 0 | 0 | 0 | 0 | 0 | 0 | 0 | 0 | 0 | 0 | 0 | 0 | 0 | 0 | 0 | 0 | 0 | 0 | 0 | 0 | 0 | 0 | 0 | 0 | 0 | 0 | 0
Counterfactual | Gen_BB011 | MW | NPg Yorkshire | Thurcroft | 0 | 19.324 | 19.981 | 20.544 | 21.037 | 21.475 | 21.869 | 22.227 | 22.489 | 22.726 | 22.941 | 23.051 | 23.14 | 23.203 | 23.123 | 23.021 | 22.962 | 22.621 | 22.304 | 22.037 | 21.676 | 21.298 | 20.915 | 20.498 | 19.905 | 19.15 | 18.399 | 17.471 | 16.4
Counterfactual | Gen_BB011 | MW | NPg Yorkshire | West Melton | 0 | 96.867 | 100.16 | 102.982 | 105.451 | 107.646 | 109.622 | 111.418 | 112.731 | 113.919 | 114.997 | 115.547 | 115.995 | 116.311 | 115.91 | 115.396 | 115.102 | 113.39 | 111.803 | 110.467 | 108.654 | 106.761 | 104.838 | 102.752 | 99.778 | 95.993 | 92.226 | 87.575 | 82.21
Counterfactual | Gen_BB011 | MW | NPg Yorkshire | Wincobank | 0 | 0 | 0 | 0 | 0 | 0 | 0 | 0 | 0 | 0 | 0 | 0 | 0 | 0 | 0 | 0 | 0 | 0 | 0 | 0 | 0 | 0 | 0 | 0 | 0 | 0 | 0 | 0 | 0
Counterfactual | Gen_BB011 | MW | SPEN | Bainsford | 0 | 0 | 0 | 0 | 0 | 0 | 0 | 0 | 0 | 0 | 0 | 0 | 0 | 0 | 0 | 0 | 0 | 0 | 0 | 0 | 0 | 0 | 0 | 0 | 0 | 0 | 0 | 0 | 0
Counterfactual | Gen_BB011 | MW | SPEN | Bathgate | 0 | 0 | 0 | 0 | 0 | 0 | 0 | 0 | 0 | 0 | 0 | 0 | 0 | 0 | 0 | 0 | 0 | 0 | 0 | 0 | 0 | 0 | 0 | 0 | 0 | 0 | 0 | 0 | 0
Counterfactual | Gen_BB011 | MW | SPEN | Berwick | 0 | 0 | 0 | 0 | 0 | 0 | 0 | 0 | 0 | 0 | 0 | 0 | 0 | 0 | 0 | 0 | 0 | 0 | 0 | 0 | 0 | 0 | 0 | 0 | 0 | 0 | 0 | 0 | 0
Counterfactual | Gen_BB011 | MW | SPEN | Bonnybridge | 0 | 0 | 0 | 0 | 0 | 0 | 0 | 0 | 0 | 0 | 0 | 0 | 0 | 0 | 0 | 0 | 0 | 0 | 0 | 0 | 0 | 0 | 0 | 0 | 0 | 0 | 0 | 0 | 0
Counterfactual | Gen_BB011 | MW | SPEN | Braehead Park | 0 | 0 | 0 | 0 | 0 | 0 | 0 | 0 | 0 | 0 | 0 | 0 | 0 | 0 | 0 | 0 | 0 | 0 | 0 | 0 | 0 | 0 | 0 | 0 | 0 | 0 | 0 | 0 | 0
Counterfactual | Gen_BB011 | MW | SPEN | Chapelcross | 0 | 0 | 0 | 0 | 0 | 0 | 0 | 0 | 0 | 0 | 0 | 0 | 0 | 0 | 0 | 0 | 0 | 0 | 0 | 0 | 0 | 0 | 0 | 0 | 0 | 0 | 0 | 0 | 0
Counterfactual | Gen_BB011 | MW | SPEN | Clyde’s Mill | 0 | 7.846 | 8.113 | 8.342 | 8.542 | 8.719 | 8.879 | 9.025 | 9.131 | 9.227 | 9.315 | 9.359 | 9.396 | 9.421 | 9.389 | 9.347 | 9.323 | 9.185 | 9.056 | 8.948 | 8.801 | 8.648 | 8.492 | 8.323 | 8.082 | 7.775 | 7.47 | 7.094 | 6.659 | GSP also referred to as Westburn Road
Counterfactual | Gen_BB011 | MW | SPEN | Cockenzie | 0 | 0 | 0 | 0 | 0 | 0 | 0 | 0 | 0 | 0 | 0 | 0 | 0 | 0 | 0 | 0 | 0 | 0 | 0 | 0 | 0 | 0 | 0 | 0 | 0 | 0 | 0 | 0 | 0
Counterfactual | Gen_BB011 | MW | SPEN | Coylton | 0 | 0 | 0 | 0 | 0 | 0 | 0 | 0 | 0 | 0 | 0 | 0 | 0 | 0 | 0 | 0 | 0 | 0 | 0 | 0 | 0 | 0 | 0 | 0 | 0 | 0 | 0 | 0 | 0
Counterfactual | Gen_BB011 | MW | SPEN | Crookston B | 0 | 0 | 0 | 0 | 0 | 0 | 0 | 0 | 0 | 0 | 0 | 0 | 0 | 0 | 0 | 0 | 0 | 0 | 0 | 0 | 0 | 0 | 0 | 0 | 0 | 0 | 0 | 0 | 0
Counterfactual | Gen_BB011 | MW | SPEN | Cumbernauld | 0 | 12.162 | 12.575 | 12.929 | 13.239 | 13.515 | 13.763 | 13.989 | 14.153 | 14.303 | 14.438 | 14.507 | 14.563 | 14.603 | 14.553 | 14.488 | 14.451 | 14.236 | 14.037 | 13.869 | 13.642 | 13.404 | 13.163 | 12.901 | 12.527 | 12.052 | 11.579 | 10.995 | 10.322
Counterfactual | Gen_BB011 | MW | SPEN | Cupar | 0 | 2.354 | 2.434 | 2.502 | 2.562 | 2.616 | 2.664 | 2.707 | 2.739 | 2.768 | 2.794 | 2.808 | 2.819 | 2.826 | 2.817 | 2.804 | 2.797 | 2.755 | 2.717 | 2.684 | 2.64 | 2.594 | 2.548 | 2.497 | 2.425 | 2.333 | 2.241 | 2.128 | 1.998
Counterfactual | Gen_BB011 | MW | SPEN | Dalmarnock | 0 | 15.693 | 16.226 | 16.683 | 17.083 | 17.439 | 17.759 | 18.05 | 18.263 | 18.455 | 18.63 | 18.719 | 18.791 | 18.842 | 18.778 | 18.694 | 18.647 | 18.369 | 18.112 | 17.896 | 17.602 | 17.295 | 16.984 | 16.646 | 16.164 | 15.551 | 14.941 | 14.187 | 13.318
Counterfactual | Gen_BB011 | MW | SPEN | Devol Moor | 0 | 0 | 0 | 0 | 0 | 0 | 0 | 0 | 0 | 0 | 0 | 0 | 0 | 0 | 0 | 0 | 0 | 0 | 0 | 0 | 0 | 0 | 0 | 0 | 0 | 0 | 0 | 0 | 0
Counterfactual | Gen_BB011 | MW | SPEN | Devonside | 0 | 0 | 0 | 0 | 0 | 0 | 0 | 0 | 0 | 0 | 0 | 0 | 0 | 0 | 0 | 0 | 0 | 0 | 0 | 0 | 0 | 0 | 0 | 0 | 0 | 0 | 0 | 0 | 0
Counterfactual | Gen_BB011 | MW | SPEN | Dumfries 33 | 0 | 0 | 0 | 0 | 0 | 0 | 0 | 0 | 0 | 0 | 0 | 0 | 0 | 0 | 0 | 0 | 0 | 0 | 0 | 0 | 0 | 0 | 0 | 0 | 0 | 0 | 0 | 0 | 0
Counterfactual | Gen_BB011 | MW | SPEN | Dunbar | 0 | 76.507 | 77.883 | 79.063 | 80.096 | 81.014 | 81.84 | 82.591 | 83.14 | 83.637 | 84.088 | 84.318 | 84.505 | 84.637 | 48.47 | 48.254 | 48.132 | 47.416 | 46.752 | 46.193 | 45.435 | 44.643 | 43.84 | 42.967 | 41.724 | 40.141 | 38.566 | 36.621 | 34.377
Counterfactual | Gen_BB011 | MW | SPEN | Dunfermline | 0 | 0 | 0 | 0 | 0 | 0 | 0 | 0 | 0 | 0 | 0 | 0 | 0 | 0 | 0 | 0 | 0 | 0 | 0 | 0 | 0 | 0 | 0 | 0 | 0 | 0 | 0 | 0 | 0
Counterfactual | Gen_BB011 | MW | SPEN | Earlstoun | 0 | 0 | 0 | 0 | 0 | 0 | 0 | 0 | 0 | 0 | 0 | 0 | 0 | 0 | 0 | 0 | 0 | 0 | 0 | 0 | 0 | 0 | 0 | 0 | 0 | 0 | 0 | 0 | 0
Counterfactual | Gen_BB011 | MW | SPEN | East Kilbride South | 0 | 1.962 | 2.028 | 2.085 | 2.135 | 2.18 | 2.22 | 2.256 | 2.283 | 2.307 | 2.329 | 2.34 | 2.349 | 2.355 | 2.347 | 2.337 | 2.331 | 2.296 | 2.264 | 2.237 | 2.2 | 2.162 | 2.123 | 2.081 | 2.021 | 1.944 | 1.868 | 1.773 | 1.665
Counterfactual | Gen_BB011 | MW | SPEN | Eccles | 0 | 0 | 0 | 0 | 0 | 0 | 0 | 0 | 0 | 0 | 0 | 0 | 0 | 0 | 0 | 0 | 0 | 0 | 0 | 0 | 0 | 0 | 0 | 0 | 0 | 0 | 0 | 0 | 0
Counterfactual | Gen_BB011 | MW | SPEN | Galashiels | 0 | 0 | 0 | 0 | 0 | 0 | 0 | 0 | 0 | 0 | 0 | 0 | 0 | 0 | 0 | 0 | 0 | 0 | 0 | 0 | 0 | 0 | 0 | 0 | 0 | 0 | 0 | 0 | 0
Counterfactual | Gen_BB011 | MW | SPEN | Giffnock | 0 | 0 | 0 | 0 | 0 | 0 | 0 | 0 | 0 | 0 | 0 | 0 | 0 | 0 | 0 | 0 | 0 | 0 | 0 | 0 | 0 | 0 | 0 | 0 | 0 | 0 | 0 | 0 | 0
Counterfactual | Gen_BB011 | MW | SPEN | Glenlee | 0 | 0 | 0 | 0 | 0 | 0 | 0 | 0 | 0 | 0 | 0 | 0 | 0 | 0 | 0 | 0 | 0 | 0 | 0 | 0 | 0 | 0 | 0 | 0 | 0 | 0 | 0 | 0 | 0
Counterfactual | Gen_BB011 | MW | SPEN | Glenluce | 0 | 0 | 0 | 0 | 0 | 0 | 0 | 0 | 0 | 0 | 0 | 0 | 0 | 0 | 0 | 0 | 0 | 0 | 0 | 0 | 0 | 0 | 0 | 0 | 0 | 0 | 0 | 0 | 0
Counterfactual | Gen_BB011 | MW | SPEN | Glenniston | 0 | 0 | 0 | 0 | 0 | 0 | 0 | 0 | 0 | 0 | 0 | 0 | 0 | 0 | 0 | 0 | 0 | 0 | 0 | 0 | 0 | 0 | 0 | 0 | 0 | 0 | 0 | 0 | 0
Counterfactual | Gen_BB011 | MW | SPEN | Glenrothes | 0 | 0 | 0 | 0 | 0 | 0 | 0 | 0 | 0 | 0 | 0 | 0 | 0 | 0 | 0 | 0 | 0 | 0 | 0 | 0 | 0 | 0 | 0 | 0 | 0 | 0 | 0 | 0 | 0
Counterfactual | Gen_BB011 | MW | SPEN | Grangemouth A | 0 | 0 | 0 | 0 | 0 | 0 | 0 | 0 | 0 | 0 | 0 | 0 | 0 | 0 | 0 | 0 | 0 | 0 | 0 | 0 | 0 | 0 | 0 | 0 | 0 | 0 | 0 | 0 | 0
Counterfactual | Gen_BB011 | MW | SPEN | Hawick | 0 | 0 | 0 | 0 | 0 | 0 | 0 | 0 | 0 | 0 | 0 | 0 | 0 | 0 | 0 | 0 | 0 | 0 | 0 | 0 | 0 | 0 | 0 | 0 | 0 | 0 | 0 | 0 | 0
Counterfactual | Gen_BB011 | MW | SPEN | Hunterston Farm | 0 | 0 | 0 | 0 | 0 | 0 | 0 | 0 | 0 | 0 | 0 | 0 | 0 | 0 | 0 | 0 | 0 | 0 | 0 | 0 | 0 | 0 | 0 | 0 | 0 | 0 | 0 | 0 | 0
Counterfactual | Gen_BB011 | MW | SPEN | Inverkeithing | 0 | 0 | 0 | 0 | 0 | 0 | 0 | 0 | 0 | 0 | 0 | 0 | 0 | 0 | 0 | 0 | 0 | 0 | 0 | 0 | 0 | 0 | 0 | 0 | 0 | 0 | 0 | 0 | 0
Counterfactual | Gen_BB011 | MW | SPEN | Johnstone | 0 | 0 | 0 | 0 | 0 | 0 | 0 | 0 | 0 | 0 | 0 | 0 | 0 | 0 | 0 | 0 | 0 | 0 | 0 | 0 | 0 | 0 | 0 | 0 | 0 | 0 | 0 | 0 | 0
Counterfactual | Gen_BB011 | MW | SPEN | Kaimes | 0 | 1.177 | 1.217 | 1.251 | 1.281 | 1.308 | 1.332 | 1.354 | 1.37 | 1.384 | 1.397 | 1.404 | 1.409 | 1.413 | 1.408 | 1.402 | 1.398 | 1.378 | 1.358 | 1.342 | 1.32 | 1.297 | 1.274 | 1.248 | 1.212 | 1.166 | 1.121 | 1.064 | 0.999
Counterfactual | Gen_BB011 | MW | SPEN | Kendoon | 0 | 0 | 0 | 0 | 0 | 0 | 0 | 0 | 0 | 0 | 0 | 0 | 0 | 0 | 0 | 0 | 0 | 0 | 0 | 0 | 0 | 0 | 0 | 0 | 0 | 0 | 0 | 0 | 0
Counterfactual | Gen_BB011 | MW | SPEN | Killermont | 0 | 4.904 | 5.071 | 5.213 | 5.338 | 5.45 | 5.55 | 5.641 | 5.707 | 5.767 | 5.822 | 5.85 | 5.872 | 5.888 | 5.868 | 5.842 | 5.827 | 5.74 | 5.66 | 5.592 | 5.501 | 5.405 | 5.307 | 5.202 | 5.051 | 4.86 | 4.669 | 4.434 | 4.162
Counterfactual | Gen_BB011 | MW | SPEN | Kilwinning | 0 | 0 | 0 | 0 | 0 | 0 | 0 | 0 | 0 | 0 | 0 | 0 | 0 | 0 | 0 | 0 | 0 | 0 | 0 | 0 | 0 | 0 | 0 | 0 | 0 | 0 | 0 | 0 | 0
Counterfactual | Gen_BB011 | MW | SPEN | Leven | 0 | 0 | 0 | 0 | 0 | 0 | 0 | 0 | 0 | 0 | 0 | 0 | 0 | 0 | 0 | 0 | 0 | 0 | 0 | 0 | 0 | 0 | 0 | 0 | 0 | 0 | 0 | 0 | 0
Counterfactual | Gen_BB011 | MW | SPEN | Livingston East | 0 | 2.452 | 2.535 | 2.607 | 2.669 | 2.725 | 2.775 | 2.82 | 2.854 | 2.884 | 2.911 | 2.925 | 2.936 | 2.944 | 2.934 | 2.921 | 2.914 | 2.87 | 2.83 | 2.796 | 2.75 | 2.702 | 2.654 | 2.601 | 2.526 | 2.43 | 2.334 | 2.217 | 2.081
Counterfactual | Gen_BB011 | MW | SPEN | Maybole | 0 | 0.981 | 1.014 | 1.043 | 1.068 | 1.09 | 1.11 | 1.128 | 1.141 | 1.153 | 1.164 | 1.17 | 1.174 | 1.178 | 1.174 | 1.168 | 1.165 | 1.148 | 1.132 | 1.118 | 1.1 | 1.081 | 1.061 | 1.04 | 1.01 | 0.972 | 0.934 | 0.887 | 0.832
Counterfactual | Gen_BB011 | MW | SPEN | Newarthill | 0 | 15.006 | 15.516 | 15.953 | 16.336 | 16.676 | 16.982 | 17.26 | 17.464 | 17.647 | 17.815 | 17.9 | 17.969 | 18.018 | 17.956 | 17.876 | 17.831 | 17.566 | 17.32 | 17.113 | 16.832 | 16.539 | 16.241 | 15.918 | 15.457 | 14.871 | 14.287 | 13.567 | 12.735
Counterfactual | Gen_BB011 | MW | SPEN | Paisley | 0 | 0 | 0 | 0 | 0 | 0 | 0 | 0 | 0 | 0 | 0 | 0 | 0 | 0 | 0 | 0 | 0 | 0 | 0 | 0 | 0 | 0 | 0 | 0 | 0 | 0 | 0 | 0 | 0
Counterfactual | Gen_BB011 | MW | SPEN | Portobello | 0 | 7.179 | 7.423 | 7.633 | 7.816 | 7.978 | 8.125 | 8.258 | 8.355 | 8.443 | 8.523 | 8.564 | 8.597 | 8.62 | 8.591 | 8.553 | 8.531 | 8.404 | 8.286 | 8.187 | 8.053 | 7.913 | 7.77 | 7.616 | 7.395 | 7.115 | 6.835 | 6.491 | 6.093
Counterfactual | Gen_BB011 | MW | SPEN | Ravenscraig | 0 | 0 | 0 | 0 | 0 | 0 | 0 | 0 | 0 | 0 | 0 | 0 | 0 | 0 | 0 | 0 | 0 | 0 | 0 | 0 | 0 | 0 | 0 | 0 | 0 | 0 | 0 | 0 | 0
Counterfactual | Gen_BB011 | MW | SPEN | Redhouse | 0 | 0 | 0 | 0 | 0 | 0 | 0 | 0 | 0 | 0 | 0 | 0 | 0 | 0 | 0 | 0 | 0 | 0 | 0 | 0 | 0 | 0 | 0 | 0 | 0 | 0 | 0 | 0 | 0
Counterfactual | Gen_BB011 | MW | SPEN | Saltcoats A | 0 | 0 | 0 | 0 | 0 | 0 | 0 | 0 | 0 | 0 | 0 | 0 | 0 | 0 | 0 | 0 | 0 | 0 | 0 | 0 | 0 | 0 | 0 | 0 | 0 | 0 | 0 | 0 | 0
Counterfactual | Gen_BB011 | MW | SPEN | Saltcoats B | 0 | 1.177 | 1.217 | 1.251 | 1.281 | 1.308 | 1.332 | 1.354 | 1.37 | 1.384 | 1.397 | 1.404 | 1.409 | 1.413 | 1.408 | 1.402 | 1.398 | 1.378 | 1.358 | 1.342 | 1.32 | 1.297 | 1.274 | 1.248 | 1.212 | 1.166 | 1.121 | 1.064 | 0.999
Counterfactual | Gen_BB011 | MW | SPEN | Sighthill | 0 | 0 | 0 | 0 | 0 | 0 | 0 | 0 | 0 | 0 | 0 | 0 | 0 | 0 | 0 | 0 | 0 | 0 | 0 | 0 | 0 | 0 | 0 | 0 | 0 | 0 | 0 | 0 | 0
Counterfactual | Gen_BB011 | MW | SPEN | Stirling | 0 | 0 | 0 | 0 | 0 | 0 | 0 | 0 | 0 | 0 | 0 | 0 | 0 | 0 | 0 | 0 | 0 | 0 | 0 | 0 | 0 | 0 | 0 | 0 | 0 | 0 | 0 | 0 | 0
Counterfactual | Gen_BB011 | MW | SPEN | Strathaven | 0 | 0 | 0 | 0 | 0 | 0 | 0 | 0 | 0 | 0 | 0 | 0 | 0 | 0 | 0 | 0 | 0 | 0 | 0 | 0 | 0 | 0 | 0 | 0 | 0 | 0 | 0 | 0 | 0
Counterfactual | Gen_BB011 | MW | SPEN | Strathleven | 0 | 0 | 0 | 0 | 0 | 0 | 0 | 0 | 0 | 0 | 0 | 0 | 0 | 0 | 0 | 0 | 0 | 0 | 0 | 0 | 0 | 0 | 0 | 0 | 0 | 0 | 0 | 0 | 0
Counterfactual | Gen_BB011 | MW | SPEN | Telford Road | 0 | 0 | 0 | 0 | 0 | 0 | 0 | 0 | 0 | 0 | 0 | 0 | 0 | 0 | 0 | 0 | 0 | 0 | 0 | 0 | 0 | 0 | 0 | 0 | 0 | 0 | 0 | 0 | 0
Counterfactual | Gen_BB011 | MW | SPEN | Tongland | 0 | 0 | 0 | 0 | 0 | 0 | 0 | 0 | 0 | 0 | 0 | 0 | 0 | 0 | 0 | 0 | 0 | 0 | 0 | 0 | 0 | 0 | 0 | 0 | 0 | 0 | 0 | 0 | 0
Counterfactual | Gen_BB011 | MW | SPEN | Westfield | 0 | 35.897 | 37.117 | 38.163 | 39.078 | 39.891 | 40.623 | 41.289 | 41.776 | 42.216 | 42.615 | 42.819 | 42.985 | 43.102 | 42.954 | 42.763 | 42.654 | 42.02 | 41.431 | 40.936 | 40.265 | 39.563 | 38.851 | 38.078 | 36.975 | 35.573 | 34.177 | 32.453 | 30.465
Counterfactual | Gen_BB011 | MW | SPEN | Wishaw | 0 | 0 | 0 | 0 | 0 | 0 | 0 | 0 | 0 | 0 | 0 | 0 | 0 | 0 | 0 | 0 | 0 | 0 | 0 | 0 | 0 | 0 | 0 | 0 | 0 | 0 | 0 | 0 | 0
Counterfactual | Gen_BB011 | MW | SPEN Manweb | Birkenhead | 0 | 0 | 0 | 0 | 0 | 0 | 0 | 0 | 0 | 0 | 0 | 0 | 0 | 0 | 0 | 0 | 0 | 0 | 0 | 0 | 0 | 0 | 0 | 0 | 0 | 0 | 0 | 0 | 0
Counterfactual | Gen_BB011 | MW | SPEN Manweb | Capenhurst | 0 | 0 | 0 | 0 | 0 | 0 | 0 | 0 | 0 | 0 | 0 | 0 | 0 | 0 | 0 | 0 | 0 | 0 | 0 | 0 | 0 | 0 | 0 | 0 | 0 | 0 | 0 | 0 | 0
Counterfactual | Gen_BB011 | MW | SPEN Manweb | Carrington | 0 | 0 | 0 | 0 | 0 | 0 | 0 | 0 | 0 | 0 | 0 | 0 | 0 | 0 | 0 | 0 | 0 | 0 | 0 | 0 | 0 | 0 | 0 | 0 | 0 | 0 | 0 | 0 | 0
Counterfactual | Gen_BB011 | MW | SPEN Manweb | Connah's Quay | 0 | 21.577 | 22.311 | 22.939 | 23.489 | 23.978 | 24.418 | 24.818 | 25.111 | 25.375 | 25.616 | 25.738 | 25.838 | 25.908 | 25.819 | 25.705 | 25.639 | 25.258 | 24.904 | 24.607 | 24.203 | 23.781 | 23.353 | 22.888 | 22.226 | 21.382 | 20.544 | 19.507 | 18.312
Counterfactual | Gen_BB011 | MW | SPEN Manweb | Fiddlers Ferry | 0 | 5.885 | 6.085 | 6.256 | 6.406 | 6.54 | 6.66 | 6.769 | 6.848 | 6.921 | 6.986 | 7.02 | 7.047 | 7.066 | 7.042 | 7.01 | 6.992 | 6.888 | 6.792 | 6.711 | 6.601 | 6.486 | 6.369 | 6.242 | 6.062 | 5.832 | 5.603 | 5.32 | 4.994
Counterfactual | Gen_BB011 | MW | SPEN Manweb | Frodsham | 0 | 125.703 | 129.975 | 133.637 | 136.842 | 139.69 | 142.254 | 144.584 | 146.289 | 147.829 | 149.229 | 149.943 | 150.524 | 150.933 | 150.414 | 149.747 | 149.365 | 147.144 | 145.084 | 143.35 | 140.998 | 138.541 | 136.046 | 133.339 | 129.48 | 124.567 | 119.68 | 113.644 | 106.682
Counterfactual | Gen_BB011 | MW | SPEN Manweb | Legacy | 0 | 0 | 0 | 0 | 0 | 0 | 0 | 0 | 0 | 0 | 0 | 0 | 0 | 0 | 0 | 0 | 0 | 0 | 0 | 0 | 0 | 0 | 0 | 0 | 0 | 0 | 0 | 0 | 0
Counterfactual | Gen_BB011 | MW | SPEN Manweb | Lister Drive | 0 | 0 | 0 | 0 | 0 | 0 | 0 | 0 | 0 | 0 | 0 | 0 | 0 | 0 | 0 | 0 | 0 | 0 | 0 | 0 | 0 | 0 | 0 | 0 | 0 | 0 | 0 | 0 | 0
Counterfactual | Gen_BB011 | MW | SPEN Manweb | Pentir | 0 | 0 | 0 | 0 | 0 | 0 | 0 | 0 | 0 | 0 | 0 | 0 | 0 | 0 | 0 | 0 | 0 | 0 | 0 | 0 | 0 | 0 | 0 | 0 | 0 | 0 | 0 | 0 | 0
Counterfactual | Gen_BB011 | MW | SPEN Manweb | Rainhill | 0 | 0 | 0 | 0 | 0 | 0 | 0 | 0 | 0 | 0 | 0 | 0 | 0 | 0 | 0 | 0 | 0 | 0 | 0 | 0 | 0 | 0 | 0 | 0 | 0 | 0 | 0 | 0 | 0
Counterfactual | Gen_BB011 | MW | SPEN Manweb | Trawsfynydd | 0 | 0 | 0 | 0 | 0 | 0 | 0 | 0 | 0 | 0 | 0 | 0 | 0 | 0 | 0 | 0 | 0 | 0 | 0 | 0 | 0 | 0 | 0 | 0 | 0 | 0 | 0 | 0 | 0
Counterfactual | Gen_BB011 | MW | SPEN Manweb | Wylfa | 0 | 0 | 0 | 150 | 150 | 150 | 150 | 150 | 150 | 150 | 150 | 150 | 150 | 150 | 150 | 0 | 0 | 0 | 0 | 0 | 0 | 0 | 0 | 0 | 0 | 0 | 0 | 0 | 0
Counterfactual | Gen_BB011 | MW | SPTL | Direct(SPTL) | 0 | 0 | 0 | 0 | 0 | 0 | 0 | 0 | 0 | 0 | 0 | 0 | 0 | 0 | 0 | 0 | 0 | 0 | 0 | 0 | 0 | 0 | 0 | 0 | 0 | 0 | 0 | 0 | 0
Counterfactual | Gen_BB011 | MW | SSEN (SHEPD) | Abernethy | 0 | 0 | 0 | 0 | 0 | 0 | 0 | 0 | 0 | 0 | 0 | 0 | 0 | 0 | 0 | 0 | 0 | 0 | 0 | 0 | 0 | 0 | 0 | 0 | 0 | 0 | 0 | 0 | 0
Counterfactual | Gen_BB011 | MW | SSEN (SHEPD) | Alness | 0 | 0 | 0 | 0 | 0 | 0 | 0 | 0 | 0 | 0 | 0 | 0 | 0 | 0 | 0 | 0 | 0 | 0 | 0 | 0 | 0 | 0 | 0 | 0 | 0 | 0 | 0 | 0 | 0
Counterfactual | Gen_BB011 | MW | SSEN (SHEPD) | Arbroath | 0 | 0 | 0 | 0 | 0 | 0 | 0 | 0 | 0 | 0 | 0 | 0 | 0 | 0 | 0 | 0 | 0 | 0 | 0 | 0 | 0 | 0 | 0 | 0 | 0 | 0 | 0 | 0 | 0
Counterfactual | Gen_BB011 | MW | SSEN (SHEPD) | Ardmore | 0 | 0 | 0 | 0 | 0 | 0 | 0 | 0 | 0 | 0 | 0 | 0 | 0 | 0 | 0 | 0 | 0 | 0 | 0 | 0 | 0 | 0 | 0 | 0 | 0 | 0 | 0 | 0 | 0
Counterfactual | Gen_BB011 | MW | SSEN (SHEPD) | Beauly | 0 | 0 | 0 | 0 | 0 | 0 | 0 | 0 | 0 | 0 | 0 | 0 | 0 | 0 | 0 | 0 | 0 | 0 | 0 | 0 | 0 | 0 | 0 | 0 | 0 | 0 | 0 | 0 | 0
Counterfactual | Gen_BB011 | MW | SSEN (SHEPD) | Boat of Garten | 0 | 0 | 0 | 0 | 0 | 0 | 0 | 0 | 0 | 0 | 0 | 0 | 0 | 0 | 0 | 0 | 0 | 0 | 0 | 0 | 0 | 0 | 0 | 0 | 0 | 0 | 0 | 0 | 0
Counterfactual | Gen_BB011 | MW | SSEN (SHEPD) | Bridge of Dun | 0 | 0 | 0 | 0 | 0 | 0 | 0 | 0 | 0 | 0 | 0 | 0 | 0 | 0 | 0 | 0 | 0 | 0 | 0 | 0 | 0 | 0 | 0 | 0 | 0 | 0 | 0 | 0 | 0
Counterfactual | Gen_BB011 | MW | SSEN (SHEPD) | Burghmuir | 0 | 0 | 0 | 0 | 0 | 0 | 0 | 0 | 0 | 0 | 0 | 0 | 0 | 0 | 0 | 0 | 0 | 0 | 0 | 0 | 0 | 0 | 0 | 0 | 0 | 0 | 0 | 0 | 0
Counterfactual | Gen_BB011 | MW | SSEN (SHEPD) | Carradale | 0 | 0 | 0 | 0 | 0 | 0 | 0 | 0 | 0 | 0 | 0 | 0 | 0 | 0 | 0 | 0 | 0 | 0 | 0 | 0 | 0 | 0 | 0 | 0 | 0 | 0 | 0 | 0 | 0
Counterfactual | Gen_BB011 | MW | SSEN (SHEPD) | Ceannacroc | 0 | 0 | 0 | 0 | 0 | 0 | 0 | 0 | 0 | 0 | 0 | 0 | 0 | 0 | 0 | 0 | 0 | 0 | 0 | 0 | 0 | 0 | 0 | 0 | 0 | 0 | 0 | 0 | 0
Counterfactual | Gen_BB011 | MW | SSEN (SHEPD) | Coupar Angus | 0 | 0 | 0 | 0 | 0 | 0 | 0 | 0 | 0 | 0 | 0 | 0 | 0 | 0 | 0 | 0 | 0 | 0 | 0 | 0 | 0 | 0 | 0 | 0 | 0 | 0 | 0 | 0 | 0
Counterfactual | Gen_BB011 | MW | SSEN (SHEPD) | Dunvegan | 0 | 0 | 0 | 0 | 0 | 0 | 0 | 0 | 0 | 0 | 0 | 0 | 0 | 0 | 0 | 0 | 0 | 0 | 0 | 0 | 0 | 0 | 0 | 0 | 0 | 0 | 0 | 0 | 0
Counterfactual | Gen_BB011 | MW | SSEN (SHEPD) | Dyce | 0 | 0 | 0 | 0 | 0 | 0 | 0 | 0 | 0 | 0 | 0 | 0 | 0 | 0 | 0 | 0 | 0 | 0 | 0 | 0 | 0 | 0 | 0 | 0 | 0 | 0 | 0 | 0 | 0
Counterfactual | Gen_BB011 | MW | SSEN (SHEPD) | Fiddes | 0 | 0 | 0 | 0 | 0 | 0 | 0 | 0 | 0 | 0 | 0 | 0 | 0 | 0 | 0 | 0 | 0 | 0 | 0 | 0 | 0 | 0 | 0 | 0 | 0 | 0 | 0 | 0 | 0
Counterfactual | Gen_BB011 | MW | SSEN (SHEPD) | Fort William | 0 | 0 | 0 | 0 | 0 | 0 | 0 | 0 | 0 | 0 | 0 | 0 | 0 | 0 | 0 | 0 | 0 | 0 | 0 | 0 | 0 | 0 | 0 | 0 | 0 | 0 | 0 | 0 | 0
Counterfactual | Gen_BB011 | MW | SSEN (SHEPD) | Fraserburgh | 0 | 0 | 0 | 0 | 0 | 0 | 0 | 0 | 0 | 0 | 0 | 0 | 0 | 0 | 0 | 0 | 0 | 0 | 0 | 0 | 0 | 0 | 0 | 0 | 0 | 0 | 0 | 0 | 0
Counterfactual | Gen_BB011 | MW | SSEN (SHEPD) | Grudie Bridge | 0 | 0 | 0 | 0 | 0 | 0 | 0 | 0 | 0 | 0 | 0 | 0 | 0 | 0 | 0 | 0 | 0 | 0 | 0 | 0 | 0 | 0 | 0 | 0 | 0 | 0 | 0 | 0 | 0
Counterfactual | Gen_BB011 | MW | SSEN (SHEPD) | Inverness | 0 | 0 | 0 | 0 | 0 | 0 | 0 | 0 | 0 | 0 | 0 | 0 | 0 | 0 | 0 | 0 | 0 | 0 | 0 | 0 | 0 | 0 | 0 | 0 | 0 | 0 | 0 | 0 | 0
Counterfactual | Gen_BB011 | MW | SSEN (SHEPD) | Keith | 0 | 0 | 0 | 0 | 0 | 0 | 0 | 0 | 0 | 0 | 0 | 0 | 0 | 0 | 0 | 0 | 0 | 0 | 0 | 0 | 0 | 0 | 0 | 0 | 0 | 0 | 0 | 0 | 0
Counterfactual | Gen_BB011 | MW | SSEN (SHEPD) | Killin | 0 | 0 | 0 | 0 | 0 | 0 | 0 | 0 | 0 | 0 | 0 | 0 | 0 | 0 | 0 | 0 | 0 | 0 | 0 | 0 | 0 | 0 | 0 | 0 | 0 | 0 | 0 | 0 | 0
Counterfactual | Gen_BB011 | MW | SSEN (SHEPD) | Kinlochleven | 0 | 0 | 0 | 0 | 0 | 0 | 0 | 0 | 0 | 0 | 0 | 0 | 0 | 0 | 0 | 0 | 0 | 0 | 0 | 0 | 0 | 0 | 0 | 0 | 0 | 0 | 0 | 0 | 0
Counterfactual | Gen_BB011 | MW | SSEN (SHEPD) | Kintore | 0 | 0 | 0 | 0 | 0 | 0 | 0 | 0 | 0 | 0 | 0 | 0 | 0 | 0 | 0 | 0 | 0 | 0 | 0 | 0 | 0 | 0 | 0 | 0 | 0 | 0 | 0 | 0 | 0
Counterfactual | Gen_BB011 | MW | SSEN (SHEPD) | Lairg | 0 | 0 | 0 | 0 | 0 | 0 | 0 | 0 | 0 | 0 | 0 | 0 | 0 | 0 | 0 | 0 | 0 | 0 | 0 | 0 | 0 | 0 | 0 | 0 | 0 | 0 | 0 | 0 | 0
Counterfactual | Gen_BB011 | MW | SSEN (SHEPD) | Lunanhead | 0 | 0 | 0 | 0 | 0 | 0 | 0 | 0 | 0 | 0 | 0 | 0 | 0 | 0 | 0 | 0 | 0 | 0 | 0 | 0 | 0 | 0 | 0 | 0 | 0 | 0 | 0 | 0 | 0
Counterfactual | Gen_BB011 | MW | SSEN (SHEPD) | Macduff | 0 | 0 | 0 | 0 | 0 | 0 | 0 | 0 | 0 | 0 | 0 | 0 | 0 | 0 | 0 | 0 | 0 | 0 | 0 | 0 | 0 | 0 | 0 | 0 | 0 | 0 | 0 | 0 | 0
Counterfactual | Gen_BB011 | MW | SSEN (SHEPD) | Milton of Craigie | 0 | 0 | 0 | 0 | 0 | 0 | 0 | 0 | 0 | 0 | 0 | 0 | 0 | 0 | 0 | 0 | 0 | 0 | 0 | 0 | 0 | 0 | 0 | 0 | 0 | 0 | 0 | 0 | 0
Counterfactual | Gen_BB011 | MW | SSEN (SHEPD) | Mybster | 0 | 0 | 0 | 0 | 0 | 0 | 0 | 0 | 0 | 0 | 0 | 0 | 0 | 0 | 0 | 0 | 0 | 0 | 0 | 0 | 0 | 0 | 0 | 0 | 0 | 0 | 0 | 0 | 0
Counterfactual | Gen_BB011 | MW | SSEN (SHEPD) | Nairn | 0 | 0 | 0 | 0 | 0 | 0 | 0 | 0 | 0 | 0 | 0 | 0 | 0 | 0 | 0 | 0 | 0 | 0 | 0 | 0 | 0 | 0 | 0 | 0 | 0 | 0 | 0 | 0 | 0
Counterfactual | Gen_BB011 | MW | SSEN (SHEPD) | Persley | 0 | 0 | 0 | 0 | 0 | 0 | 0 | 0 | 0 | 0 | 0 | 0 | 0 | 0 | 0 | 0 | 0 | 0 | 0 | 0 | 0 | 0 | 0 | 0 | 0 | 0 | 0 | 0 | 0
Counterfactual | Gen_BB011 | MW | SSEN (SHEPD) | Port Ann | 0 | 5.87 | 6.07 | 6.241 | 6.39 | 6.523 | 6.643 | 6.752 | 6.831 | 6.903 | 6.969 | 7.002 | 7.029 | 7.048 | 7.024 | 6.993 | 6.975 | 6.871 | 6.775 | 6.694 | 6.584 | 6.47 | 6.353 | 6.227 | 6.046 | 5.817 | 5.589 | 5.307 | 4.982
Counterfactual | Gen_BB011 | MW | SSEN (SHEPD) | Redmoss | 0 | 0 | 16 | 16 | 16 | 16 | 16 | 16 | 16 | 16 | 16 | 16 | 16 | 16 | 16 | 16 | 16 | 16 | 16 | 16 | 16 | 16 | 16 | 16 | 16 | 16 | 16 | 16 | 16
Counterfactual | Gen_BB011 | MW | SSEN (SHEPD) | Shin | 0 | 0 | 0 | 0 | 0 | 0 | 0 | 0 | 0 | 0 | 0 | 0 | 0 | 0 | 0 | 0 | 0 | 0 | 0 | 0 | 0 | 0 | 0 | 0 | 0 | 0 | 0 | 0 | 0
Counterfactual | Gen_BB011 | MW | SSEN (SHEPD) | Sloy | 0 | 0 | 0 | 0 | 0 | 0 | 0 | 0 | 0 | 0 | 0 | 0 | 0 | 0 | 0 | 0 | 0 | 0 | 0 | 0 | 0 | 0 | 0 | 0 | 0 | 0 | 0 | 0 | 0
Counterfactual | Gen_BB011 | MW | SSEN (SHEPD) | Strichen | 0 | 0 | 0 | 0 | 0 | 0 | 0 | 0 | 0 | 0 | 0 | 0 | 0 | 0 | 0 | 0 | 0 | 0 | 0 | 0 | 0 | 0 | 0 | 0 | 0 | 0 | 0 | 0 | 0
Counterfactual | Gen_BB011 | MW | SSEN (SHEPD) | Tarland | 0 | 0 | 0 | 0 | 0 | 0 | 0 | 0 | 0 | 0 | 0 | 0 | 0 | 0 | 0 | 0 | 0 | 0 | 0 | 0 | 0 | 0 | 0 | 0 | 0 | 0 | 0 | 0 | 0
Counterfactual | Gen_BB011 | MW | SSEN (SHEPD) | Taynuilt | 0 | 0 | 0 | 0 | 0 | 0 | 0 | 0 | 0 | 0 | 0 | 0 | 0 | 0 | 0 | 0 | 0 | 0 | 0 | 0 | 0 | 0 | 0 | 0 | 0 | 0 | 0 | 0 | 0
Counterfactual | Gen_BB011 | MW | SSEN (SHEPD) | Thurso | 0 | 0 | 0 | 0 | 0 | 0 | 0 | 0 | 0 | 0 | 0 | 0 | 0 | 0 | 0 | 0 | 0 | 0 | 0 | 0 | 0 | 0 | 0 | 0 | 0 | 0 | 0 | 0 | 0
Counterfactual | Gen_BB011 | MW | SSEN (SHEPD) | Tummel Bridge | 0 | 0 | 0 | 0 | 0 | 0 | 0 | 0 | 0 | 0 | 0 | 0 | 0 | 0 | 0 | 0 | 0 | 0 | 0 | 0 | 0 | 0 | 0 | 0 | 0 | 0 | 0 | 0 | 0
Counterfactual | Gen_BB011 | MW | SSEN (SHEPD) | Willowdale | 0 | 0 | 0 | 0 | 0 | 0 | 0 | 0 | 0 | 0 | 0 | 0 | 0 | 0 | 0 | 0 | 0 | 0 | 0 | 0 | 0 | 0 | 0 | 0 | 0 | 0 | 0 | 0 | 0
Counterfactual | Gen_BB011 | MW | SSEN South | Botley Wood | 0 | 1.174 | 1.214 | 1.248 | 1.278 | 1.305 | 1.329 | 1.35 | 1.366 | 1.381 | 1.394 | 1.4 | 1.406 | 1.41 | 1.405 | 1.399 | 1.395 | 1.374 | 1.355 | 1.339 | 1.317 | 1.294 | 1.271 | 1.245 | 1.209 | 1.163 | 1.118 | 1.061 | 0.996
Counterfactual | Gen_BB011 | MW | SSEN South | Bramley | 0 | 5.665 | 5.858 | 6.023 | 6.167 | 6.295 | 6.411 | 6.516 | 6.593 | 6.662 | 6.725 | 6.757 | 6.784 | 6.802 | 6.779 | 6.749 | 6.731 | 6.631 | 6.538 | 6.46 | 6.354 | 6.244 | 6.131 | 6.009 | 5.835 | 5.614 | 5.394 | 5.122 | 4.808
Counterfactual | Gen_BB011 | MW | SSEN South | Chickerell | 0 | 0 | 0 | 0 | 0 | 0 | 0 | 0 | 0 | 0 | 0 | 0 | 0 | 0 | 0 | 0 | 0 | 0 | 0 | 0 | 0 | 0 | 0 | 0 | 0 | 0 | 0 | 0 | 0
Counterfactual | Gen_BB011 | MW | SSEN South | Cowley | 0 | 1.863 | 1.927 | 1.981 | 2.029 | 2.071 | 2.109 | 2.143 | 2.169 | 2.192 | 2.212 | 2.223 | 2.231 | 2.238 | 2.23 | 2.22 | 2.214 | 2.181 | 2.151 | 2.125 | 2.09 | 2.054 | 2.017 | 1.977 | 1.919 | 1.847 | 1.774 | 1.685 | 1.582
Counterfactual | Gen_BB011 | MW | SSEN South | Fawley | 0 | 1.118 | 1.156 | 1.189 | 1.217 | 1.243 | 1.265 | 1.286 | 1.301 | 1.315 | 1.327 | 1.334 | 1.339 | 1.343 | 1.338 | 1.332 | 1.329 | 1.309 | 1.29 | 1.275 | 1.254 | 1.232 | 1.21 | 1.186 | 1.152 | 1.108 | 1.065 | 1.011 | 0.949
Counterfactual | Gen_BB011 | MW | SSEN South | Iver 132kV | 0 | 48.164 | 49.802 | 51.205 | 52.433 | 53.524 | 54.506 | 55.399 | 56.052 | 56.643 | 57.179 | 57.453 | 57.675 | 57.832 | 57.633 | 57.377 | 57.231 | 56.38 | 55.591 | 54.926 | 54.025 | 53.084 | 52.128 | 51.09 | 49.612 | 47.729 | 45.857 | 43.544 | 40.876
Counterfactual | Gen_BB011 | MW | SSEN South | Lovedean | 0 | 10.791 | 11.157 | 11.472 | 11.747 | 11.991 | 12.211 | 12.411 | 12.558 | 12.69 | 12.81 | 12.871 | 12.921 | 12.957 | 12.912 | 12.855 | 12.822 | 12.631 | 12.454 | 12.306 | 12.104 | 11.893 | 11.679 | 11.446 | 11.115 | 10.693 | 10.274 | 9.755 | 9.158
Counterfactual | Gen_BB011 | MW | SSEN South | Mannington | 0 | 14.638 | 15.136 | 15.562 | 15.935 | 16.267 | 16.566 | 16.837 | 17.036 | 17.215 | 17.378 | 17.461 | 17.529 | 17.576 | 17.516 | 17.438 | 17.394 | 17.135 | 16.895 | 16.693 | 16.419 | 16.133 | 15.843 | 15.528 | 15.078 | 14.506 | 13.937 | 13.234 | 12.423
Counterfactual | Gen_BB011 | MW | SSEN South | Melksham | 0 | 9.038 | 9.345 | 9.608 | 9.839 | 10.044 | 10.228 | 10.396 | 10.518 | 10.629 | 10.729 | 10.781 | 10.823 | 10.852 | 10.815 | 10.767 | 10.739 | 10.58 | 10.431 | 10.307 | 10.138 | 9.961 | 9.782 | 9.587 | 9.31 | 8.956 | 8.605 | 8.171 | 7.67
Counterfactual | Gen_BB011 | MW | SSEN South | Minety | 0 | 1.863 | 1.927 | 1.981 | 2.029 | 2.071 | 2.109 | 2.143 | 2.169 | 2.192 | 2.212 | 2.223 | 2.231 | 2.238 | 2.23 | 2.22 | 2.214 | 2.181 | 2.151 | 2.125 | 2.09 | 2.054 | 2.017 | 1.977 | 1.919 | 1.847 | 1.774 | 1.685 | 1.582
Counterfactual | Gen_BB011 | MW | SSEN South | Nursling | 0 | 15.441 | 15.965 | 16.415 | 16.809 | 17.159 | 17.474 | 17.76 | 17.969 | 18.158 | 18.33 | 18.418 | 18.489 | 18.54 | 18.476 | 18.394 | 18.347 | 18.074 | 17.821 | 17.608 | 17.319 | 17.017 | 16.711 | 16.379 | 15.905 | 15.301 | 14.701 | 13.959 | 13.104
Counterfactual | Gen_BB011 | MW | UKPN Eastern | Amersham Main | 0 | 0 | 0 | 0 | 0 | 0 | 0 | 0 | 0 | 0 | 0 | 0 | 0 | 0 | 0 | 0 | 0 | 0 | 0 | 0 | 0 | 0 | 0 | 0 | 0 | 0 | 0 | 0 | 0
Counterfactual | Gen_BB011 | MW | UKPN Eastern | Braintree | 0 | 0 | 0 | 0 | 0 | 0 | 0 | 0 | 0 | 0 | 0 | 0 | 0 | 0 | 0 | 0 | 0 | 0 | 0 | 0 | 0 | 0 | 0 | 0 | 0 | 0 | 0 | 0 | 0
Counterfactual | Gen_BB011 | MW | UKPN Eastern | Bramford | 0 | 24.961 | 25.809 | 26.537 | 27.173 | 27.739 | 28.248 | 28.71 | 29.049 | 29.355 | 29.633 | 29.775 | 29.89 | 29.971 | 29.868 | 29.736 | 29.66 | 29.219 | 28.81 | 28.465 | 27.998 | 27.51 | 27.015 | 26.477 | 25.711 | 24.736 | 23.765 | 22.567 | 21.184
Counterfactual | Gen_BB011 | MW | UKPN Eastern | Brimsdown | 0 | 0 | 0 | 0 | 0 | 0 | 0 | 0 | 0 | 0 | 0 | 0 | 0 | 0 | 0 | 0 | 0 | 0 | 0 | 0 | 0 | 0 | 0 | 0 | 0 | 0 | 0 | 0 | 0
Counterfactual | Gen_BB011 | MW | UKPN Eastern | Burwell Main | 0 | 4.414 | 4.564 | 4.692 | 4.805 | 4.905 | 4.995 | 5.076 | 5.136 | 5.19 | 5.24 | 5.265 | 5.285 | 5.299 | 5.281 | 5.258 | 5.244 | 5.166 | 5.094 | 5.033 | 4.951 | 4.864 | 4.777 | 4.682 | 4.546 | 4.374 | 4.202 | 3.99 | 3.746
Counterfactual | Gen_BB011 | MW | UKPN Eastern | Eaton Socon | 0 | 0 | 0 | 0 | 0 | 0 | 0 | 0 | 0 | 0 | 0 | 0 | 0 | 0 | 0 | 0 | 0 | 0 | 0 | 0 | 0 | 0 | 0 | 0 | 0 | 0 | 0 | 0 | 0
Counterfactual | Gen_BB011 | MW | UKPN Eastern | Elstree | 0 | 0 | 0 | 0 | 0 | 0 | 0 | 0 | 0 | 0 | 0 | 0 | 0 | 0 | 0 | 0 | 0 | 0 | 0 | 0 | 0 | 0 | 0 | 0 | 0 | 0 | 0 | 0 | 0
Counterfactual | Gen_BB011 | MW | UKPN Eastern | Loudwater | 0 | 1.304 | 1.349 | 1.387 | 1.42 | 1.45 | 1.476 | 1.5 | 1.518 | 1.534 | 1.549 | 1.556 | 1.562 | 1.566 | 1.561 | 1.554 | 1.55 | 1.527 | 1.506 | 1.488 | 1.463 | 1.438 | 1.412 | 1.384 | 1.344 | 1.293 | 1.242 | 1.179 | 1.107
Counterfactual | Gen_BB011 | MW | UKPN Eastern | Mill Hill | 0 | 0 | 0 | 0 | 0 | 0 | 0 | 0 | 0 | 0 | 0 | 0 | 0 | 0 | 0 | 0 | 0 | 0 | 0 | 0 | 0 | 0 | 0 | 0 | 0 | 0 | 0 | 0 | 0
Counterfactual | Gen_BB011 | MW | UKPN Eastern | Norwich Main | 0 | 0 | 0 | 0 | 0 | 0 | 0 | 0 | 0 | 0 | 0 | 0 | 0 | 0 | 0 | 0 | 0 | 0 | 0 | 0 | 0 | 0 | 0 | 0 | 0 | 0 | 0 | 0 | 0
Counterfactual | Gen_BB011 | MW | UKPN Eastern | Pelham | 0 | 0 | 0 | 0 | 0 | 0 | 0 | 0 | 0 | 0 | 0 | 0 | 0 | 0 | 0 | 0 | 0 | 0 | 0 | 0 | 0 | 0 | 0 | 0 | 0 | 0 | 0 | 0 | 0
Counterfactual | Gen_BB011 | MW | UKPN Eastern | Rayleigh | 0 | 0 | 0 | 0 | 0 | 0 | 0 | 0 | 0 | 0 | 0 | 0 | 0 | 0 | 0 | 0 | 0 | 0 | 0 | 0 | 0 | 0 | 0 | 0 | 0 | 0 | 0 | 0 | 0
Counterfactual | Gen_BB011 | MW | UKPN Eastern | Rye House | 0 | 0 | 0 | 0 | 0 | 0 | 0 | 0 | 0 | 0 | 0 | 0 | 0 | 0 | 0 | 0 | 0 | 0 | 0 | 0 | 0 | 0 | 0 | 0 | 0 | 0 | 0 | 0 | 0
Counterfactual | Gen_BB011 | MW | UKPN Eastern | Sundon | 0 | 2.942 | 3.042 | 3.128 | 3.203 | 3.27 | 3.33 | 3.384 | 3.424 | 3.46 | 3.493 | 3.51 | 3.523 | 3.533 | 3.521 | 3.505 | 3.496 | 3.444 | 3.396 | 3.355 | 3.3 | 3.243 | 3.184 | 3.121 | 3.031 | 2.916 | 2.801 | 2.66 | 2.497
Counterfactual | Gen_BB011 | MW | UKPN Eastern | Tilbury | 0 | 0.578 | 0.597 | 0.614 | 0.629 | 0.642 | 0.654 | 0.665 | 0.672 | 0.679 | 0.686 | 0.689 | 0.692 | 0.694 | 0.691 | 0.688 | 0.687 | 0.676 | 0.667 | 0.659 | 0.648 | 0.637 | 0.625 | 0.613 | 0.595 | 0.573 | 0.55 | 0.522 | 0.49
Counterfactual | Gen_BB011 | MW | UKPN Eastern | Tottenham | 0 | 58.847 | 60.847 | 62.562 | 64.062 | 65.395 | 66.596 | 67.687 | 68.485 | 69.206 | 69.861 | 70.195 | 70.467 | 70.659 | 70.416 | 70.103 | 69.925 | 68.885 | 67.92 | 67.109 | 66.008 | 64.857 | 63.69 | 62.422 | 60.616 | 58.316 | 56.028 | 53.202 | 49.943
Counterfactual | Gen_BB011 | MW | UKPN Eastern | Walpole (_A) | 0 | 7.846 | 8.113 | 8.342 | 8.542 | 8.719 | 8.879 | 9.025 | 9.131 | 9.227 | 9.315 | 9.359 | 9.396 | 9.421 | 9.389 | 9.347 | 9.323 | 9.185 | 9.056 | 8.948 | 8.801 | 8.648 | 8.492 | 8.323 | 8.082 | 7.775 | 7.47 | 7.094 | 6.659
Counterfactual | Gen_BB011 | MW | UKPN Eastern | Warley | 0 | 0 | 0 | 0 | 0 | 0 | 0 | 0 | 0 | 0 | 0 | 0 | 0 | 0 | 0 | 0 | 0 | 0 | 0 | 0 | 0 | 0 | 0 | 0 | 0 | 0 | 0 | 0 | 0
Counterfactual | Gen_BB011 | MW | UKPN Eastern | Watford South | 0 | 0 | 0 | 0 | 0 | 0 | 0 | 0 | 0 | 0 | 0 | 0 | 0 | 0 | 0 | 0 | 0 | 0 | 0 | 0 | 0 | 0 | 0 | 0 | 0 | 0 | 0 | 0 | 0
Counterfactual | Gen_BB011 | MW | UKPN Eastern | West Thurrock | 0 | 0 | 0 | 0 | 0 | 0 | 0 | 0 | 0 | 0 | 0 | 0 | 0 | 0 | 0 | 0 | 0 | 0 | 0 | 0 | 0 | 0 | 0 | 0 | 0 | 0 | 0 | 0 | 0
Counterfactual | Gen_BB011 | MW | UKPN Eastern | Wymondley | 0 | 0 | 0 | 0 | 0 | 0 | 0 | 0 | 0 | 0 | 0 | 0 | 0 | 0 | 0 | 0 | 0 | 0 | 0 | 0 | 0 | 0 | 0 | 0 | 0 | 0 | 0 | 0 | 0
Counterfactual | Gen_BB011 | MW | UKPN London | Barking | 0 | 70.617 | 73.017 | 75.074 | 76.874 | 78.474 | 79.915 | 81.224 | 82.182 | 83.047 | 83.833 | 84.234 | 84.561 | 84.791 | 84.499 | 84.124 | 83.91 | 82.662 | 81.504 | 80.531 | 79.209 | 77.829 | 76.427 | 74.907 | 72.739 | 69.979 | 67.233 | 63.843 | 59.931
Counterfactual | Gen_BB011 | MW | UKPN London | Barking West | 0 | 11.181 | 11.561 | 11.887 | 12.172 | 12.425 | 12.653 | 12.86 | 13.012 | 13.149 | 13.274 | 13.337 | 13.389 | 13.425 | 13.379 | 13.32 | 13.286 | 13.088 | 12.905 | 12.751 | 12.541 | 12.323 | 12.101 | 11.86 | 11.517 | 11.08 | 10.645 | 10.108 | 9.489
Counterfactual | Gen_BB011 | MW | UKPN London | City Road | 0 | 0 | 0 | 0 | 0 | 0 | 0 | 0 | 0 | 0 | 0 | 0 | 0 | 0 | 0 | 0 | 0 | 0 | 0 | 0 | 0 | 0 | 0 | 0 | 0 | 0 | 0 | 0 | 0
Counterfactual | Gen_BB011 | MW | UKPN London | Hackney 132kV | 0 | 0 | 0 | 0 | 0 | 0 | 0 | 0 | 0 | 0 | 0 | 0 | 0 | 0 | 0 | 0 | 0 | 0 | 0 | 0 | 0 | 0 | 0 | 0 | 0 | 0 | 0 | 0 | 0
Counterfactual | Gen_BB011 | MW | UKPN London | Hackney 66kV | 0 | 0 | 0 | 0 | 0 | 0 | 0 | 0 | 0 | 0 | 0 | 0 | 0 | 0 | 0 | 0 | 0 | 0 | 0 | 0 | 0 | 0 | 0 | 0 | 0 | 0 | 0 | 0 | 0
Counterfactual | Gen_BB011 | MW | UKPN London | Hurst | 0 | 0 | 0 | 0 | 0 | 0 | 0 | 0 | 0 | 0 | 0 | 0 | 0 | 0 | 0 | 0 | 0 | 0 | 0 | 0 | 0 | 0 | 0 | 0 | 0 | 0 | 0 | 0 | 0
Counterfactual | Gen_BB011 | MW | UKPN London | Littlebrook (_C) | 0 | 0 | 0 | 0 | 0 | 0 | 0 | 0 | 0 | 0 | 0 | 0 | 0 | 0 | 0 | 0 | 0 | 0 | 0 | 0 | 0 | 0 | 0 | 0 | 0 | 0 | 0 | 0 | 0
Counterfactual | Gen_BB011 | MW | UKPN London | Lodge Road | 0 | 0 | 0 | 0 | 0 | 0 | 0 | 0 | 0 | 0 | 0 | 0 | 0 | 0 | 0 | 0 | 0 | 0 | 0 | 0 | 0 | 0 | 0 | 0 | 0 | 0 | 0 | 0 | 0
Counterfactual | Gen_BB011 | MW | UKPN London | New Cross | 0 | 0 | 0 | 0 | 0 | 0 | 0 | 0 | 0 | 0 | 0 | 0 | 0 | 0 | 0 | 0 | 0 | 0 | 0 | 0 | 0 | 0 | 0 | 0 | 0 | 0 | 0 | 0 | 0
Counterfactual | Gen_BB011 | MW | UKPN London | Redbridge | 0 | 0 | 0 | 0 | 0 | 0 | 0 | 0 | 0 | 0 | 0 | 0 | 0 | 0 | 0 | 0 | 0 | 0 | 0 | 0 | 0 | 0 | 0 | 0 | 0 | 0 | 0 | 0 | 0
Counterfactual | Gen_BB011 | MW | UKPN London | St John's Wood | 0 | 0 | 0 | 0 | 0 | 0 | 0 | 0 | 0 | 0 | 0 | 0 | 0 | 0 | 0 | 0 | 0 | 0 | 0 | 0 | 0 | 0 | 0 | 0 | 0 | 0 | 0 | 0 | 0
Counterfactual | Gen_BB011 | MW | UKPN London | West Ham | 0 | 0 | 0 | 0 | 0 | 0 | 0 | 0 | 0 | 0 | 0 | 0 | 0 | 0 | 0 | 0 | 0 | 0 | 0 | 0 | 0 | 0 | 0 | 0 | 0 | 0 | 0 | 0 | 0
Counterfactual | Gen_BB011 | MW | UKPN London | Willesden 132kV | 0 | 0 | 0 | 0 | 0 | 0 | 0 | 0 | 0 | 0 | 0 | 0 | 0 | 0 | 0 | 0 | 0 | 0 | 0 | 0 | 0 | 0 | 0 | 0 | 0 | 0 | 0 | 0 | 0
Counterfactual | Gen_BB011 | MW | UKPN London | Willesden 66kV | 0 | 0 | 0 | 0 | 0 | 0 | 0 | 0 | 0 | 0 | 0 | 0 | 0 | 0 | 0 | 0 | 0 | 0 | 0 | 0 | 0 | 0 | 0 | 0 | 0 | 0 | 0 | 0 | 0
Counterfactual | Gen_BB011 | MW | UKPN London | Wimbledon South | 0 | 0 | 0 | 0 | 0 | 0 | 0 | 0 | 0 | 0 | 0 | 0 | 0 | 0 | 0 | 0 | 0 | 0 | 0 | 0 | 0 | 0 | 0 | 0 | 0 | 0 | 0 | 0 | 0
Counterfactual | Gen_BB011 | MW | UKPN South East | Beddington (_J) | 0 | 26.481 | 27.381 | 28.153 | 28.828 | 29.428 | 29.968 | 30.459 | 30.818 | 31.143 | 31.437 | 31.588 | 31.71 | 31.797 | 31.687 | 31.547 | 31.466 | 30.998 | 30.564 | 30.199 | 29.703 | 29.186 | 28.66 | 28.09 | 27.277 | 26.242 | 25.212 | 23.941 | 22.474
Counterfactual | Gen_BB011 | MW | UKPN South East | Bolney | 0 | 0 | 0 | 0 | 0 | 0 | 0 | 0 | 0 | 0 | 0 | 0 | 0 | 0 | 0 | 0 | 0 | 0 | 0 | 0 | 0 | 0 | 0 | 0 | 0 | 0 | 0 | 0 | 0
Counterfactual | Gen_BB011 | MW | UKPN South East | Canterbury | 0 | 39.231 | 40.565 | 41.708 | 42.708 | 43.597 | 44.397 | 45.124 | 45.656 | 46.137 | 46.574 | 46.797 | 46.978 | 47.106 | 46.944 | 46.736 | 46.617 | 45.923 | 45.28 | 44.739 | 44.005 | 43.238 | 42.46 | 41.615 | 40.41 | 38.877 | 37.352 | 35.468 | 33.295
Counterfactual | Gen_BB011 | MW | UKPN South East | Chessington | 0 | 6.709 | 6.937 | 7.132 | 7.303 | 7.455 | 7.592 | 7.716 | 7.807 | 7.889 | 7.964 | 8.002 | 8.033 | 8.055 | 8.027 | 7.992 | 7.971 | 7.853 | 7.743 | 7.65 | 7.525 | 7.394 | 7.261 | 7.116 | 6.91 | 6.648 | 6.387 | 6.065 | 5.693
Counterfactual | Gen_BB011 | MW | UKPN South East | Kemsley | 0 | 65 | 94.978 | 120.673 | 143.157 | 163.142 | 181.129 | 197.481 | 211.419 | 224.205 | 236.002 | 245.892 | 255.033 | 263.513 | 270.354 | 276.669 | 282.989 | 279.965 | 277.691 | 275.809 | 273.576 | 271.043 | 267.702 | 263.634 | 259.837 | 256.157 | 252.924 | 250.326 | 247.91
Counterfactual | Gen_BB011 | MW | UKPN South East | Kingsnorth | 0 | 0 | 0 | 0 | 0 | 0 | 0 | 0 | 0 | 0 | 0 | 0 | 0 | 0 | 0 | 0 | 0 | 0 | 0 | 0 | 0 | 0 | 0 | 0 | 0 | 0 | 0 | 0 | 0
Counterfactual | Gen_BB011 | MW | UKPN South East | Littlebrook (_J) | 0 | 0 | 0 | 0 | 0 | 0 | 0 | 0 | 0 | 0 | 0 | 0 | 0 | 0 | 0 | 0 | 0 | 0 | 0 | 0 | 0 | 0 | 0 | 0 | 0 | 0 | 0 | 0 | 0
Counterfactual | Gen_BB011 | MW | UKPN South East | Ninfield | 0 | 20.597 | 21.297 | 21.897 | 22.422 | 22.888 | 23.308 | 23.69 | 23.97 | 24.222 | 24.451 | 24.568 | 24.664 | 24.731 | 24.646 | 24.536 | 24.474 | 24.11 | 23.772 | 23.488 | 23.103 | 22.7 | 22.291 | 21.848 | 21.215 | 20.41 | 19.61 | 18.621 | 17.48
Counterfactual | Gen_BB011 | MW | UKPN South East | Northfleet East | 0 | 0 | 0 | 0 | 0 | 0 | 0 | 0 | 0 | 0 | 0 | 0 | 0 | 0 | 0 | 0 | 0 | 0 | 0 | 0 | 0 | 0 | 0 | 0 | 0 | 0 | 0 | 0 | 0
Counterfactual | Gen_BB011 | MW | UKPN South East | Sellindge | 0 | 0 | 0 | 0 | 0 | 0 | 0 | 0 | 0 | 0 | 0 | 0 | 0 | 0 | 0 | 0 | 0 | 0 | 0 | 0 | 0 | 0 | 0 | 0 | 0 | 0 | 0 | 0 | 0
Counterfactual | Gen_BB011 | MW | UKPN South East | West Weybridge | 0 | 0 | 0 | 0 | 0 | 0 | 0 | 0 | 0 | 0 | 0 | 0 | 0 | 0 | 0 | 0 | 0 | 0 | 0 | 0 | 0 | 0 | 0 | 0 | 0 | 0 | 0 | 0 | 0
Counterfactual | Gen_BB012 | MW | Electricity North West | Bredbury | 0 | 3.228 | 3.255 | 3.379 | 3.478 | 3.665 | 3.882 | 4.187 | 4.582 | 5.106 | 5.75 | 6.365 | 7.208 | 7.755 | 8.033 | 7.994 | 7.955 | 8.144 | 8.651 | 9.149 | 9.558 | 9.976 | 10.464 | 11.022 | 11.581 | 12.209 | 12.837 | 13.266 | 13.666
Counterfactual | Gen_BB012 | MW | Electricity North West | Harker | 0 | 64.674 | 65.26 | 66.063 | 66.553 | 67.412 | 68.452 | 69.853 | 71.715 | 74.161 | 77.14 | 80.012 | 83.884 | 86.389 | 87.648 | 87.481 | 87.304 | 88.19 | 90.489 | 92.767 | 94.68 | 96.572 | 98.805 | 101.357 | 103.901 | 106.763 | 109.605 | 111.57 | 113.345
Counterfactual | Gen_BB012 | MW | Electricity North West | Heysham (NGET) | 0 | 16.788 | 16.941 | 17.941 | 18.862 | 20.486 | 22.455 | 25.133 | 28.692 | 33.397 | 39.146 | 44.728 | 52.269 | 57.165 | 59.635 | 59.282 | 58.938 | 60.667 | 65.174 | 69.644 | 73.392 | 77.122 | 81.509 | 86.552 | 91.561 | 97.217 | 102.836 | 106.723 | 110.244
Counterfactual | Gen_BB012 | MW | Electricity North West | Hutton | 0 | 7.042 | 7.108 | 8.366 | 9.581 | 11.731 | 14.352 | 17.905 | 22.621 | 28.875 | 36.52 | 43.927 | 53.954 | 60.469 | 63.755 | 63.284 | 62.822 | 65.132 | 71.115 | 77.064 | 82.065 | 87.019 | 92.869 | 99.574 | 106.247 | 113.784 | 121.258 | 126.445 | 131.138
Counterfactual | Gen_BB012 | MW | Electricity North West | Kearsley 132kV | 0 | 1.235 | 1.242 | 1.326 | 1.405 | 1.542 | 1.708 | 1.924 | 2.228 | 2.621 | 3.095 | 3.559 | 4.192 | 4.598 | 4.806 | 4.777 | 4.747 | 4.886 | 5.263 | 5.631 | 5.949 | 6.257 | 6.625 | 7.043 | 7.461 | 7.929 | 8.397 | 8.726 | 9.015
Counterfactual | Gen_BB012 | MW | Electricity North West | Kearsley 33kV | 0 | 10.775 | 10.874 | 11.009 | 11.092 | 11.227 | 11.402 | 11.639 | 11.948 | 12.357 | 12.857 | 13.335 | 13.976 | 14.392 | 14.605 | 14.575 | 14.546 | 14.698 | 15.073 | 15.458 | 15.772 | 16.095 | 16.459 | 16.893 | 17.307 | 17.791 | 18.264 | 18.587 | 18.889
Counterfactual | Gen_BB012 | MW | Electricity North West | Kirkby (_G) | 0 | 0 | 0 | 0 | 0 | 0 | 0 | 0 | 0 | 0 | 0 | 0 | 0 | 0 | 0 | 0 | 0 | 0 | 0 | 0 | 0 | 0 | 0 | 0 | 0 | 0 | 0 | 0 | 0
Counterfactual | Gen_BB012 | MW | Electricity North West | Macclesfield | 0 | 0 | 0 | 0.3 | 0.61 | 1.144 | 1.795 | 2.681 | 3.863 | 5.418 | 7.331 | 9.18 | 11.684 | 13.313 | 14.124 | 14.016 | 13.898 | 14.473 | 15.967 | 17.453 | 18.702 | 19.942 | 21.401 | 23.079 | 24.748 | 26.627 | 28.497 | 29.79 | 30.965
Counterfactual | Gen_BB012 | MW | Electricity North West | Ormonde | 0 | 0 | 0 | 0 | 0 | 0 | 0 | 0 | 0 | 0 | 0 | 0 | 0 | 0 | 0 | 0 | 0 | 0 | 0 | 0 | 0 | 0 | 0 | 0 | 0 | 0 | 0 | 0 | 0
Counterfactual | Gen_BB012 | MW | Electricity North West | Padiham | 0 | 0 | 0 | 0.3 | 0.61 | 1.144 | 1.795 | 2.681 | 3.863 | 5.418 | 7.331 | 9.18 | 11.684 | 13.313 | 14.124 | 14.016 | 13.898 | 14.473 | 15.967 | 17.453 | 18.702 | 19.942 | 21.401 | 23.079 | 24.748 | 26.627 | 28.497 | 29.79 | 30.965
Counterfactual | Gen_BB012 | MW | Electricity North West | Penwortham East | 0 | 0 | 0 | 0.3 | 0.61 | 1.144 | 1.795 | 2.681 | 3.863 | 5.418 | 7.331 | 9.18 | 11.684 | 13.313 | 14.124 | 14.016 | 13.898 | 14.473 | 15.967 | 17.453 | 18.702 | 19.942 | 21.401 | 23.079 | 24.748 | 26.627 | 28.497 | 29.79 | 30.965
Counterfactual | Gen_BB012 | MW | Electricity North West | Penwortham West | 0 | 28.681 | 28.941 | 29.396 | 29.712 | 30.279 | 30.956 | 31.876 | 33.089 | 34.703 | 36.657 | 38.549 | 41.104 | 42.763 | 43.598 | 43.481 | 43.363 | 43.958 | 45.475 | 46.983 | 48.24 | 49.496 | 50.972 | 52.668 | 54.355 | 56.251 | 58.138 | 59.442 | 60.627
Counterfactual | Gen_BB012 | MW | Electricity North West | Robin Rigg | 0 | 0 | 0 | 0 | 0 | 0 | 0 | 0 | 0 | 0 | 0 | 0 | 0 | 0 | 0 | 0 | 0 | 0 | 0 | 0 | 0 | 0 | 0 | 0 | 0 | 0 | 0 | 0 | 0
Counterfactual | Gen_BB012 | MW | Electricity North West | Rochdale | 0 | 2.182 | 2.196 | 2.285 | 2.364 | 2.501 | 2.669 | 2.885 | 3.181 | 3.576 | 4.061 | 4.527 | 5.152 | 5.568 | 5.767 | 5.738 | 5.708 | 5.858 | 6.236 | 6.604 | 6.922 | 7.231 | 7.6 | 8.018 | 8.437 | 8.905 | 9.374 | 9.703 | 9.993
Counterfactual | Gen_BB012 | MW | Electricity North West | South Manchester | 0 | 0 | 0 | 0.097 | 0.203 | 0.378 | 0.602 | 0.894 | 1.284 | 1.803 | 2.441 | 3.06 | 3.898 | 4.441 | 4.708 | 4.669 | 4.63 | 4.827 | 5.322 | 5.818 | 6.234 | 6.651 | 7.137 | 7.693 | 8.249 | 8.876 | 9.502 | 9.93 | 10.318
Counterfactual | Gen_BB012 | MW | Electricity North West | Stalybridge | 0 | 3.011 | 3.034 | 3.36 | 3.662 | 4.198 | 4.862 | 5.751 | 6.927 | 8.498 | 10.406 | 12.26 | 14.769 | 16.401 | 17.224 | 17.106 | 16.988 | 17.563 | 19.06 | 20.548 | 21.799 | 23.041 | 24.502 | 26.181 | 27.853 | 29.733 | 31.605 | 32.899 | 34.076
Counterfactual | Gen_BB012 | MW | Electricity North West | Stanah | 0 | 5.978 | 6.029 | 6.371 | 6.675 | 7.213 | 7.87 | 8.773 | 9.953 | 11.529 | 13.442 | 15.3 | 17.815 | 19.45 | 20.274 | 20.156 | 20.038 | 20.615 | 22.114 | 23.605 | 24.857 | 26.101 | 27.563 | 29.245 | 30.918 | 32.8 | 34.673 | 35.969 | 37.146
Counterfactual | Gen_BB012 | MW | Electricity North West | Walney 2 | 0 | 0 | 0 | 0 | 0 | 0 | 0 | 0 | 0 | 0 | 0 | 0 | 0 | 0 | 0 | 0 | 0 | 0 | 0 | 0 | 0 | 0 | 0 | 0 | 0 | 0 | 0 | 0 | 0
Counterfactual | Gen_BB012 | MW | Electricity North West | Washway Farm | 0 | 6.663 | 6.732 | 6.768 | 6.772 | 6.777 | 6.783 | 6.791 | 6.801 | 6.812 | 6.824 | 6.834 | 6.846 | 6.853 | 6.856 | 6.856 | 6.856 | 6.859 | 6.864 | 6.869 | 6.873 | 6.877 | 6.881 | 6.885 | 6.889 | 6.893 | 6.897 | 6.9 | 6.902
Counterfactual | Gen_BB012 | MW | Electricity North West | Whitegate | 0 | 0 | 0 | 0.077 | 0.155 | 0.281 | 0.446 | 0.67 | 0.963 | 1.355 | 1.835 | 2.298 | 2.919 | 3.323 | 3.531 | 3.502 | 3.472 | 3.621 | 3.997 | 4.363 | 4.671 | 4.988 | 5.345 | 5.772 | 6.19 | 6.657 | 7.124 | 7.443 | 7.741
Counterfactual | Gen_BB012 | MW | IDNO - Refer to Comment Field | Tynemouth 2 | 0 | 0 | 0 | 0.116 | 0.223 | 0.427 | 0.67 | 1.01 | 1.45 | 2.037 | 2.743 | 3.441 | 4.378 | 4.99 | 5.297 | 5.257 | 5.208 | 5.426 | 5.99 | 6.545 | 7.011 | 7.477 | 8.023 | 8.658 | 9.274 | 9.98 | 10.686 | 11.174 | 11.612 | Note: TYNE2 is operated by an IDNO allocated to GSP Group/licence area F
Counterfactual | Gen_BB012 | MW | NGED East Midlands | Berkswell | 0 | 37.734 | 38.072 | 38.623 | 38.992 | 39.635 | 40.417 | 41.474 | 42.877 | 44.721 | 46.965 | 49.138 | 52.064 | 53.969 | 54.917 | 54.79 | 54.652 | 55.33 | 57.073 | 58.795 | 60.246 | 61.685 | 63.376 | 65.315 | 67.237 | 69.417 | 71.577 | 73.064 | 74.421
Counterfactual | Gen_BB012 | MW | NGED East Midlands | Bicker Fen | 0 | 91.165 | 91.996 | 96.737 | 101.031 | 108.627 | 117.846 | 130.369 | 146.98 | 168.981 | 195.838 | 221.862 | 257.106 | 279.961 | 291.487 | 289.848 | 288.217 | 296.331 | 317.346 | 338.217 | 355.743 | 373.143 | 393.624 | 417.168 | 440.559 | 466.952 | 493.184 | 511.328 | 527.781
Counterfactual | Gen_BB012 | MW | NGED East Midlands | Chesterfield | 0 | 179.255 | 180.872 | 181.961 | 182.183 | 182.545 | 182.969 | 183.531 | 184.263 | 185.187 | 186.271 | 187.282 | 188.608 | 189.445 | 189.862 | 189.812 | 189.761 | 190.058 | 190.808 | 191.539 | 192.144 | 192.74 | 193.436 | 194.222 | 194.999 | 195.854 | 196.713 | 197.298 | 197.828
Counterfactual | Gen_BB012 | MW | NGED East Midlands | Coventry | 0 | 15.039 | 15.179 | 15.608 | 15.965 | 16.589 | 17.351 | 18.381 | 19.75 | 21.556 | 23.761 | 25.898 | 28.784 | 30.666 | 31.603 | 31.475 | 31.338 | 32.007 | 33.721 | 35.436 | 36.873 | 38.3 | 39.977 | 41.902 | 43.81 | 45.975 | 48.123 | 49.601 | 50.95
Counterfactual | Gen_BB012 | MW | NGED East Midlands | Drakelow | 0 | 100.037 | 100.944 | 101.655 | 101.883 | 102.267 | 102.736 | 103.361 | 104.181 | 105.238 | 106.505 | 107.71 | 109.328 | 110.359 | 110.875 | 110.806 | 110.746 | 111.111 | 112.044 | 112.972 | 113.746 | 114.507 | 115.402 | 116.427 | 117.443 | 118.577 | 119.699 | 120.483 | 121.185
Counterfactual | Gen_BB012 | MW | NGED East Midlands | East Claydon (_B) | 0 | 99.424 | 100.318 | 102.072 | 103.337 | 105.564 | 108.268 | 111.93 | 116.781 | 123.198 | 130.998 | 138.545 | 148.748 | 155.357 | 158.681 | 158.219 | 157.747 | 160.092 | 166.161 | 172.179 | 177.227 | 182.243 | 188.139 | 194.912 | 201.642 | 209.226 | 216.764 | 221.975 | 226.7
Counterfactual | Gen_BB012 | MW | NGED East Midlands | Enderby | 0 | 62.249 | 62.814 | 63.759 | 64.393 | 65.522 | 66.88 | 68.726 | 71.17 | 74.395 | 78.321 | 82.114 | 87.233 | 90.556 | 92.229 | 91.993 | 91.757 | 92.939 | 95.979 | 98.998 | 101.534 | 104.049 | 107.005 | 110.389 | 113.767 | 117.571 | 121.337 | 123.958 | 126.32
Counterfactual | Gen_BB012 | MW | NGED East Midlands | Grendon | 0 | 226.654 | 228.71 | 233.704 | 237.586 | 244.451 | 252.77 | 264.061 | 279.016 | 298.796 | 322.901 | 346.231 | 377.775 | 398.222 | 408.521 | 407.078 | 405.622 | 412.888 | 431.658 | 450.304 | 465.949 | 481.481 | 499.753 | 520.74 | 541.602 | 565.125 | 588.492 | 604.666 | 619.314
Counterfactual | Gen_BB012 | MW | NGED East Midlands | Ratcliffe | 0 | 53.674 | 54.165 | 55.054 | 55.693 | 56.815 | 58.166 | 60.001 | 62.433 | 65.643 | 69.555 | 73.335 | 78.438 | 81.752 | 83.411 | 83.185 | 82.949 | 84.128 | 87.16 | 90.173 | 92.704 | 95.204 | 98.155 | 101.544 | 104.916 | 108.706 | 112.477 | 115.084 | 117.453
Counterfactual | Gen_BB012 | MW | NGED East Midlands | Staythorpe | 0 | 158.319 | 159.751 | 163.642 | 166.751 | 172.259 | 178.932 | 187.981 | 199.985 | 215.855 | 235.198 | 253.929 | 279.269 | 295.696 | 303.973 | 302.805 | 301.645 | 307.478 | 322.56 | 337.539 | 350.108 | 362.596 | 377.283 | 394.148 | 410.923 | 429.833 | 448.614 | 461.618 | 473.395
Counterfactual | Gen_BB012 | MW | NGED East Midlands | Stoke Bardolph | 0 | 35.119 | 35.442 | 36.241 | 36.861 | 37.967 | 39.301 | 41.115 | 43.519 | 46.699 | 50.577 | 54.329 | 59.409 | 62.694 | 64.353 | 64.118 | 63.881 | 65.053 | 68.071 | 71.069 | 73.589 | 76.089 | 79.028 | 82.405 | 85.756 | 89.544 | 93.305 | 95.905 | 98.257
Counterfactual | Gen_BB012 | MW | NGED East Midlands | Walpole (_B) | 0 | 77.956 | 78.657 | 80.296 | 81.549 | 83.759 | 86.443 | 90.08 | 94.899 | 101.272 | 109.043 | 116.557 | 126.722 | 133.299 | 136.622 | 136.151 | 135.688 | 138.025 | 144.066 | 150.078 | 155.113 | 160.117 | 166 | 172.759 | 179.466 | 187.047 | 194.572 | 199.775 | 204.493
Counterfactual | Gen_BB012 | MW | NGED East Midlands | West Burton | 0 | 62.979 | 63.556 | 65.104 | 66.35 | 68.547 | 71.218 | 74.837 | 79.644 | 85.991 | 93.726 | 101.218 | 111.355 | 117.927 | 121.232 | 120.771 | 120.299 | 122.63 | 128.669 | 134.66 | 139.685 | 144.68 | 150.555 | 157.305 | 164.012 | 171.574 | 179.09 | 184.288 | 189
Counterfactual | Gen_BB012 | MW | NGED East Midlands | Willington | 0 | 44.352 | 44.756 | 45.343 | 45.706 | 46.364 | 47.142 | 48.207 | 49.619 | 51.484 | 53.74 | 55.923 | 58.861 | 60.763 | 61.724 | 61.587 | 61.459 | 62.129 | 63.878 | 65.615 | 67.06 | 68.503 | 70.198 | 72.141 | 74.077 | 76.251 | 78.415 | 79.914 | 81.264
Counterfactual | Gen_BB012 | MW | NGED South Wales | Aberthaw | 0 | 82.897 | 83.646 | 84.198 | 84.339 | 84.593 | 84.881 | 85.271 | 85.783 | 86.449 | 87.224 | 87.97 | 88.957 | 89.585 | 89.894 | 89.855 | 89.815 | 90.044 | 90.607 | 91.165 | 91.632 | 92.095 | 92.633 | 93.24 | 93.848 | 94.525 | 95.199 | 95.658 | 96.075
Counterfactual | Gen_BB012 | MW | NGED South Wales | Alpha Steel (Uskmouth) | 0 | 0 | 0 | 0.097 | 0.203 | 0.378 | 0.602 | 0.894 | 1.284 | 1.803 | 2.441 | 3.06 | 3.898 | 4.441 | 4.708 | 4.669 | 4.63 | 4.827 | 5.322 | 5.818 | 6.234 | 6.651 | 7.137 | 7.693 | 8.249 | 8.876 | 9.502 | 9.93 | 10.318
Counterfactual | Gen_BB012 | MW | NGED South Wales | Cardiff East | 0 | 13.84 | 13.965 | 14.136 | 14.25 | 14.436 | 14.672 | 14.981 | 15.392 | 15.933 | 16.596 | 17.236 | 18.089 | 18.646 | 18.93 | 18.891 | 18.852 | 19.055 | 19.561 | 20.067 | 20.492 | 20.916 | 21.411 | 21.975 | 22.54 | 23.175 | 23.8 | 24.243 | 24.636
Counterfactual | Gen_BB012 | MW | NGED South Wales | Grange | 0 | 0 | 0 | 0.3 | 0.61 | 1.144 | 1.795 | 2.681 | 3.863 | 5.418 | 7.331 | 9.18 | 11.684 | 13.313 | 14.124 | 14.016 | 13.898 | 14.473 | 15.967 | 17.453 | 18.702 | 19.942 | 21.401 | 23.079 | 24.748 | 26.627 | 28.497 | 29.79 | 30.965
Counterfactual | Gen_BB012 | MW | NGED South Wales | Imperial Park | 0 | 0 | 0 | 1.82 | 3.643 | 6.864 | 10.781 | 16.098 | 23.165 | 32.529 | 43.969 | 55.062 | 70.094 | 79.85 | 84.764 | 84.068 | 83.371 | 86.836 | 95.802 | 104.727 | 112.212 | 119.642 | 128.396 | 138.462 | 148.46 | 159.75 | 170.97 | 178.731 | 185.772
Counterfactual | Gen_BB012 | MW | NGED South Wales | Pembroke | 0 | 189.47 | 191.187 | 194.035 | 195.949 | 199.328 | 203.416 | 208.966 | 216.301 | 225.981 | 237.756 | 249.139 | 264.51 | 274.471 | 279.481 | 278.784 | 278.075 | 281.613 | 290.744 | 299.803 | 307.404 | 314.95 | 323.82 | 333.994 | 344.119 | 355.525 | 366.844 | 374.686 | 381.783
Counterfactual | Gen_BB012 | MW | NGED South Wales | Pyle | 0 | 34.073 | 34.383 | 34.876 | 35.195 | 35.757 | 36.439 | 37.375 | 38.596 | 40.218 | 42.182 | 44.083 | 46.648 | 48.312 | 49.15 | 49.032 | 48.914 | 49.501 | 51.024 | 52.535 | 53.805 | 55.064 | 56.544 | 58.243 | 59.934 | 61.833 | 63.723 | 65.029 | 66.216
Counterfactual | Gen_BB012 | MW | NGED South Wales | Rassau | 0 | 60.743 | 61.292 | 63.439 | 65.284 | 68.566 | 72.538 | 77.926 | 85.073 | 94.538 | 106.085 | 117.271 | 132.421 | 142.24 | 147.185 | 146.489 | 145.791 | 149.27 | 158.295 | 167.256 | 174.779 | 182.252 | 191.043 | 201.147 | 211.183 | 222.51 | 233.765 | 241.549 | 248.61
Counterfactual | Gen_BB012 | MW | NGED South Wales | Swansea North | 0 | 197.693 | 199.489 | 202.372 | 204.3 | 207.686 | 211.781 | 217.33 | 224.678 | 234.371 | 246.161 | 257.566 | 272.952 | 282.912 | 287.927 | 287.229 | 286.53 | 290.071 | 299.199 | 308.264 | 315.87 | 323.421 | 332.296 | 342.485 | 352.605 | 364.016 | 375.35 | 383.185 | 390.294
Counterfactual | Gen_BB012 | MW | NGED South Wales | Upper Boat 132kV | 0 | 20.81 | 20.996 | 21.214 | 21.322 | 21.524 | 21.756 | 22.073 | 22.494 | 23.057 | 23.722 | 24.373 | 25.248 | 25.813 | 26.09 | 26.051 | 26.012 | 26.218 | 26.729 | 27.241 | 27.67 | 28.098 | 28.597 | 29.166 | 29.735 | 30.374 | 31.013 | 31.448 | 31.844
Counterfactual | Gen_BB012 | MW | NGED South Wales | Upper Boat 33kV | 0 | 20.35 | 20.534 | 20.74 | 20.857 | 21.049 | 21.291 | 21.607 | 22.027 | 22.58 | 23.253 | 23.904 | 24.768 | 25.332 | 25.62 | 25.58 | 25.541 | 25.737 | 26.258 | 26.769 | 27.198 | 27.616 | 28.115 | 28.693 | 29.262 | 29.901 | 30.529 | 30.975 | 31.37
Counterfactual | Gen_BB012 | MW | NGED South Wales | Uskmouth | 0 | 154.631 | 156.024 | 156.961 | 157.141 | 157.454 | 157.807 | 158.291 | 158.908 | 159.684 | 160.596 | 161.442 | 162.557 | 163.259 | 163.614 | 163.575 | 163.534 | 163.781 | 164.403 | 165.025 | 165.526 | 166.029 | 166.611 | 167.263 | 167.915 | 168.635 | 169.351 | 169.837 | 170.289
Counterfactual | Gen_BB012 | MW | NGED South West | Abham | 0 | 111.911 | 112.925 | 115.201 | 116.928 | 119.991 | 123.697 | 128.717 | 135.383 | 144.18 | 154.905 | 165.284 | 179.314 | 188.405 | 192.991 | 192.343 | 191.703 | 194.934 | 203.279 | 211.566 | 218.515 | 225.422 | 233.55 | 242.872 | 252.144 | 262.598 | 272.987 | 280.163 | 286.685
Counterfactual | Gen_BB012 | MW | NGED South West | Alverdiscott | 0 | 219.341 | 221.323 | 224.186 | 225.971 | 229.122 | 232.926 | 238.072 | 244.896 | 253.871 | 264.787 | 275.33 | 289.553 | 298.754 | 303.394 | 302.746 | 302.096 | 305.368 | 313.801 | 322.179 | 329.194 | 336.161 | 344.345 | 353.743 | 363.082 | 373.601 | 384.043 | 391.269 | 397.818
Counterfactual | Gen_BB012 | MW | NGED South West | Axminster | 0 | 114.751 | 115.795 | 118.638 | 120.919 | 124.955 | 129.849 | 136.48 | 145.278 | 156.917 | 171.1 | 184.838 | 203.416 | 215.463 | 221.533 | 220.679 | 219.824 | 224.096 | 235.154 | 246.147 | 255.359 | 264.51 | 275.289 | 287.66 | 299.955 | 313.819 | 327.592 | 337.128 | 345.762
Counterfactual | Gen_BB012 | MW | NGED South West | Bridgewater | 0 | 148.04 | 149.379 | 152.604 | 155.107 | 159.528 | 164.881 | 172.145 | 181.782 | 194.513 | 210.032 | 225.049 | 245.363 | 258.521 | 265.151 | 264.219 | 263.284 | 267.965 | 280.041 | 292.05 | 302.114 | 312.117 | 323.879 | 337.392 | 350.811 | 365.958 | 381.004 | 391.407 | 400.84
Counterfactual | Gen_BB012 | MW | NGED South West | Exeter | 0 | 102.642 | 103.573 | 105.799 | 107.531 | 110.576 | 114.275 | 119.294 | 125.936 | 134.727 | 145.426 | 155.791 | 169.804 | 178.896 | 183.467 | 182.829 | 182.179 | 185.407 | 193.744 | 202.024 | 208.978 | 215.87 | 223.991 | 233.307 | 242.574 | 253.022 | 263.406 | 270.589 | 277.097
Counterfactual | Gen_BB012 | MW | NGED South West | Indian Queens | 0 | 306.972 | 309.756 | 313.08 | 314.912 | 318.136 | 322.018 | 327.268 | 334.22 | 343.342 | 354.413 | 365.09 | 379.469 | 388.761 | 393.446 | 392.797 | 392.156 | 395.462 | 403.966 | 412.401 | 419.469 | 426.485 | 434.733 | 444.176 | 453.569 | 464.142 | 474.644 | 481.893 | 488.472
Counterfactual | Gen_BB012 | MW | NGED South West | Landulph | 0 | 127.51 | 128.662 | 131.032 | 132.767 | 135.843 | 139.553 | 144.602 | 151.281 | 160.113 | 170.866 | 181.269 | 195.327 | 204.434 | 209.018 | 208.38 | 207.73 | 210.967 | 219.325 | 227.624 | 234.592 | 241.508 | 249.635 | 258.976 | 268.258 | 278.722 | 289.11 | 296.302 | 302.819
Counterfactual | Gen_BB012 | MW | NGED South West | Seabank | 0 | 67.578 | 68.198 | 70.381 | 72.23 | 75.508 | 79.495 | 84.892 | 92.049 | 101.525 | 113.084 | 124.281 | 139.444 | 149.269 | 154.218 | 153.521 | 152.823 | 156.305 | 165.336 | 174.302 | 181.829 | 189.306 | 198.102 | 208.209 | 218.249 | 229.581 | 240.84 | 248.626 | 255.68
Counterfactual | Gen_BB012 | MW | NGED South West | Taunton | 0 | 64.765 | 65.347 | 66.305 | 66.941 | 68.072 | 69.442 | 71.291 | 73.738 | 76.967 | 80.889 | 84.695 | 89.819 | 93.134 | 94.808 | 94.573 | 94.346 | 95.52 | 98.561 | 101.582 | 104.12 | 106.636 | 109.594 | 112.989 | 116.359 | 120.165 | 123.942 | 126.554 | 128.926
Counterfactual | Gen_BB012 | MW | NGED West Midlands | Bishops Wood | 0 | 45.307 | 45.719 | 46.137 | 46.326 | 46.674 | 47.084 | 47.644 | 48.384 | 49.35 | 50.519 | 51.65 | 53.161 | 54.135 | 54.633 | 54.564 | 54.495 | 54.839 | 55.737 | 56.614 | 57.355 | 58.095 | 58.956 | 59.937 | 60.919 | 62.02 | 63.121 | 63.874 | 64.557
Counterfactual | Gen_BB012 | MW | NGED West Midlands | Bushbury | 0 | 18.79 | 18.964 | 19.239 | 19.423 | 19.74 | 20.136 | 20.664 | 21.366 | 22.287 | 23.41 | 24.491 | 25.963 | 26.911 | 27.385 | 27.316 | 27.257 | 27.591 | 28.458 | 29.324 | 30.049 | 30.764 | 31.609 | 32.584 | 33.55 | 34.634 | 35.71 | 36.463 | 37.137
Counterfactual | Gen_BB012 | MW | NGED West Midlands | Bustleholme | 0 | 0 | 0 | 0.349 | 0.698 | 1.309 | 2.057 | 3.07 | 4.407 | 6.198 | 8.376 | 10.49 | 13.349 | 15.205 | 16.145 | 16.017 | 15.88 | 16.543 | 18.245 | 19.949 | 21.377 | 22.785 | 24.453 | 26.378 | 28.277 | 30.433 | 32.562 | 34.044 | 35.389
Counterfactual | Gen_BB012 | MW | NGED West Midlands | Cellarhead | 0 | 26.175 | 26.409 | 27.469 | 28.384 | 30.017 | 32.004 | 34.693 | 38.265 | 42.986 | 48.752 | 54.339 | 61.906 | 66.811 | 69.287 | 68.933 | 68.589 | 70.322 | 74.837 | 79.314 | 83.068 | 86.802 | 91.195 | 96.244 | 101.26 | 106.921 | 112.546 | 116.436 | 119.961
Counterfactual | Gen_BB012 | MW | NGED West Midlands | Feckenham | 0 | 219.54 | 221.535 | 223.063 | 223.52 | 224.323 | 225.259 | 226.531 | 228.2 | 230.356 | 232.924 | 235.373 | 238.625 | 240.707 | 241.758 | 241.62 | 241.49 | 242.228 | 244.12 | 245.99 | 247.542 | 249.083 | 250.885 | 252.938 | 254.982 | 257.263 | 259.528 | 261.093 | 262.503
Counterfactual | Gen_BB012 | MW | NGED West Midlands | Hams Hall | 0 | 23.208 | 23.413 | 23.886 | 24.248 | 24.878 | 25.648 | 26.688 | 28.069 | 29.888 | 32.108 | 34.257 | 37.167 | 39.048 | 39.999 | 39.861 | 39.724 | 40.396 | 42.127 | 43.838 | 45.28 | 46.712 | 48.393 | 50.324 | 52.246 | 54.407 | 56.559 | 58.04 | 59.393
Counterfactual | Gen_BB012 | MW | NGED West Midlands | Iron Acton | 0 | 126.292 | 127.429 | 130.238 | 132.428 | 136.289 | 140.98 | 147.332 | 155.756 | 166.886 | 180.462 | 193.598 | 211.359 | 222.875 | 228.674 | 227.859 | 227.043 | 231.131 | 241.704 | 252.201 | 261.013 | 269.753 | 280.053 | 291.866 | 303.611 | 316.867 | 330.02 | 339.122 | 347.381
Counterfactual | Gen_BB012 | MW | NGED West Midlands | Ironbridge | 0 | 43.432 | 43.822 | 44.965 | 45.899 | 47.546 | 49.549 | 52.258 | 55.846 | 60.605 | 66.402 | 72.015 | 79.614 | 84.536 | 87.011 | 86.667 | 86.313 | 88.062 | 92.581 | 97.071 | 100.846 | 104.59 | 108.993 | 114.053 | 119.079 | 124.751 | 130.386 | 134.282 | 137.813
Counterfactual | Gen_BB012 | MW | NGED West Midlands | Kitwell | 0 | 0 | 0 | 0.174 | 0.349 | 0.65 | 1.029 | 1.535 | 2.209 | 3.099 | 4.188 | 5.24 | 6.679 | 7.608 | 8.072 | 8.004 | 7.945 | 8.271 | 9.123 | 9.974 | 10.688 | 11.393 | 12.226 | 13.189 | 14.143 | 15.217 | 16.281 | 17.017 | 17.694
Counterfactual | Gen_BB012 | MW | NGED West Midlands | Nechells | 0 | 0 | 0 | 0.349 | 0.698 | 1.309 | 2.057 | 3.07 | 4.407 | 6.198 | 8.376 | 10.49 | 13.349 | 15.205 | 16.145 | 16.017 | 15.88 | 16.543 | 18.245 | 19.949 | 21.377 | 22.785 | 24.453 | 26.378 | 28.277 | 30.433 | 32.562 | 34.044 | 35.389
Counterfactual | Gen_BB012 | MW | NGED West Midlands | Ocker Hill | 0 | 0 | 0 | 0.174 | 0.349 | 0.65 | 1.029 | 1.535 | 2.209 | 3.099 | 4.188 | 5.24 | 6.679 | 7.608 | 8.072 | 8.004 | 7.945 | 8.271 | 9.123 | 9.974 | 10.688 | 11.393 | 12.226 | 13.189 | 14.143 | 15.217 | 16.281 | 17.017 | 17.694
Counterfactual | Gen_BB012 | MW | NGED West Midlands | Oldbury | 0 | 0 | 0 | 0.174 | 0.349 | 0.65 | 1.029 | 1.535 | 2.209 | 3.099 | 4.188 | 5.24 | 6.679 | 7.608 | 8.072 | 8.004 | 7.945 | 8.271 | 9.123 | 9.974 | 10.688 | 11.393 | 12.226 | 13.189 | 14.143 | 15.217 | 16.281 | 17.017 | 17.694
Counterfactual | Gen_BB012 | MW | NGED West Midlands | Penn | 0 | 0 | 0 | 0 | 0 | 0 | 0 | 0 | 0 | 0 | 0 | 0 | 0 | 0 | 0 | 0 | 0 | 0 | 0 | 0 | 0 | 0 | 0 | 0 | 0 | 0 | 0 | 0 | 0
Counterfactual | Gen_BB012 | MW | NGED West Midlands | Rugeley | 0 | 0 | 0 | 0.91 | 1.821 | 3.432 | 5.386 | 8.054 | 11.578 | 16.265 | 21.984 | 27.531 | 35.052 | 39.93 | 42.382 | 42.039 | 41.685 | 43.418 | 47.901 | 52.358 | 56.106 | 59.826 | 64.203 | 69.236 | 74.235 | 79.88 | 85.49 | 89.37 | 92.886
Counterfactual | Gen_BB012 | MW | NGED West Midlands | Shrewsbury | 0 | 62.529 | 63.093 | 64.339 | 65.284 | 66.947 | 68.957 | 71.689 | 75.314 | 80.105 | 85.936 | 91.578 | 99.201 | 104.144 | 106.637 | 106.294 | 105.939 | 107.696 | 112.23 | 116.735 | 120.521 | 124.266 | 128.691 | 133.753 | 138.801 | 144.484 | 150.12 | 154.034 | 157.571
Counterfactual | Gen_BB012 | MW | NGED West Midlands | Walham | 0 | 44.983 | 45.391 | 47.153 | 48.689 | 51.415 | 54.721 | 59.205 | 65.157 | 73.04 | 82.646 | 91.959 | 104.578 | 112.751 | 116.867 | 116.288 | 115.709 | 118.607 | 126.125 | 133.589 | 139.853 | 146.077 | 153.4 | 161.816 | 170.172 | 179.611 | 188.987 | 195.472 | 201.353
Counterfactual | Gen_BB012 | MW | NGED West Midlands | Willenhall | 0 | 0 | 0 | 0.174 | 0.349 | 0.65 | 1.029 | 1.535 | 2.209 | 3.099 | 4.188 | 5.24 | 6.679 | 7.608 | 8.072 | 8.004 | 7.945 | 8.271 | 9.123 | 9.974 | 10.688 | 11.393 | 12.226 | 13.189 | 14.143 | 15.217 | 16.281 | 17.017 | 17.694
Counterfactual | Gen_BB012 | MW | NGET | Direct(NGET) | 0 | 49.9 | 399.9 | 449.8 | 549.695 | 549.695 | 690.395 | 1839.495 | 1889.49 | 1889.49 | 1889.49 | 1889.49 | 2489.49 | 2489.49 | 2939.49 | 2939.49 | 2939.49 | 2939.49 | 2939.49 | 2939.49 | 2939.49 | 2939.49 | 2939.49 | 2939.49 | 2939.49 | 2939.49 | 2939.49 | 2939.49 | 2939.49
Counterfactual | Gen_BB012 | MW | NPg Northeast | Blyth 132kV | 0 | 26.4 | 26.64 | 27.082 | 27.406 | 27.962 | 28.637 | 29.554 | 30.774 | 32.373 | 34.333 | 36.223 | 38.774 | 40.43 | 41.254 | 41.146 | 41.028 | 41.613 | 43.129 | 44.634 | 45.9 | 47.154 | 48.63 | 50.324 | 52.01 | 53.904 | 55.789 | 57.093 | 58.277
Counterfactual | Gen_BB012 | MW | NPg Northeast | Blyth 66kV | 0 | 0 | 0 | 0.3 | 0.61 | 1.144 | 1.795 | 2.681 | 3.863 | 5.418 | 7.331 | 9.18 | 11.684 | 13.313 | 14.124 | 14.016 | 13.898 | 14.473 | 15.967 | 17.453 | 18.702 | 19.942 | 21.401 | 23.079 | 24.748 | 26.627 | 28.497 | 29.79 | 30.965
Counterfactual | Gen_BB012 | MW | NPg Northeast | Fourstones | 0 | 0 | 0 | 0.455 | 0.911 | 1.716 | 2.698 | 4.022 | 5.789 | 8.127 | 10.992 | 13.766 | 17.521 | 19.96 | 21.196 | 21.019 | 20.843 | 21.704 | 23.95 | 26.179 | 28.053 | 29.908 | 32.101 | 34.613 | 37.117 | 39.94 | 42.745 | 44.685 | 46.438
Counterfactual | Gen_BB012 | MW | NPg Northeast | Hart Moor | 0 | 9.99 | 10.084 | 10.254 | 10.375 | 10.578 | 10.83 | 11.182 | 11.636 | 12.24 | 12.974 | 13.678 | 14.632 | 15.254 | 15.566 | 15.527 | 15.478 | 15.699 | 16.271 | 16.834 | 17.306 | 17.778 | 18.33 | 18.971 | 19.594 | 20.305 | 21.017 | 21.508 | 21.95
Counterfactual | Gen_BB012 | MW | NPg Northeast | Hawthorn Pit | 0 | 8.052 | 8.119 | 8.278 | 8.399 | 8.61 | 8.86 | 9.2 | 9.651 | 10.252 | 10.982 | 11.683 | 12.644 | 13.264 | 13.575 | 13.526 | 13.486 | 13.707 | 14.268 | 14.829 | 15.31 | 15.78 | 16.331 | 16.962 | 17.593 | 18.303 | 19.004 | 19.495 | 19.936
Counterfactual | Gen_BB012 | MW | NPg Northeast | Knaresborough | 0 | 44.983 | 45.391 | 45.788 | 45.967 | 46.267 | 46.638 | 47.129 | 47.79 | 48.638 | 49.679 | 50.672 | 52.005 | 52.861 | 53.289 | 53.23 | 53.181 | 53.485 | 54.264 | 55.041 | 55.693 | 56.343 | 57.095 | 57.967 | 58.82 | 59.792 | 60.753 | 61.416 | 62.019
Counterfactual | Gen_BB012 | MW | NPg Northeast | Lackenby | 0 | 5.031 | 5.076 | 5.558 | 6.016 | 6.826 | 7.812 | 9.142 | 10.916 | 13.273 | 16.137 | 18.918 | 22.682 | 25.127 | 26.365 | 26.188 | 26.012 | 26.885 | 29.125 | 31.358 | 33.235 | 35.093 | 37.289 | 39.804 | 42.311 | 45.137 | 47.945 | 49.887 | 51.651
Counterfactual | Gen_BB012 | MW | NPg Northeast | Norton | 0 | 40.087 | 40.451 | 40.782 | 40.92 | 41.147 | 41.436 | 41.814 | 42.313 | 42.966 | 43.754 | 44.503 | 45.521 | 46.165 | 46.492 | 46.453 | 46.403 | 46.636 | 47.233 | 47.818 | 48.309 | 48.797 | 49.368 | 50.028 | 50.679 | 51.409 | 52.129 | 52.631 | 53.083
Counterfactual | Gen_BB012 | MW | NPg Northeast | Offerton | 0 | 0 | 0 | 0.116 | 0.223 | 0.427 | 0.67 | 1.01 | 1.45 | 2.037 | 2.743 | 3.441 | 4.378 | 4.99 | 5.297 | 5.257 | 5.208 | 5.426 | 5.99 | 6.545 | 7.011 | 7.477 | 8.023 | 8.658 | 9.274 | 9.98 | 10.686 | 11.174 | 11.612
Counterfactual | Gen_BB012 | MW | NPg Northeast | Osbaldwick | 0 | 5.031 | 5.076 | 5.529 | 5.958 | 6.709 | 7.627 | 8.88 | 10.537 | 12.727 | 15.405 | 17.999 | 21.517 | 23.803 | 24.953 | 24.786 | 24.619 | 25.433 | 27.535 | 29.619 | 31.367 | 33.106 | 35.153 | 37.499 | 39.838 | 42.474 | 45.093 | 46.906 | 48.551
Counterfactual | Gen_BB012 | MW | NPg Northeast | Poppleton | 0 | 0 | 0 | 0.155 | 0.3 | 0.572 | 0.902 | 1.341 | 1.926 | 2.709 | 3.661 | 4.585 | 5.837 | 6.657 | 7.062 | 7.003 | 6.944 | 7.231 | 7.983 | 8.726 | 9.351 | 9.966 | 10.7 | 11.534 | 12.369 | 13.313 | 14.248 | 14.895 | 15.483
Counterfactual | Gen_BB012 | MW | NPg Northeast | Saltholme | 0 | 0 | 0 | 0.455 | 0.911 | 1.716 | 2.698 | 4.022 | 5.789 | 8.127 | 10.992 | 13.766 | 17.521 | 19.96 | 21.196 | 21.019 | 20.843 | 21.704 | 23.95 | 26.179 | 28.053 | 29.908 | 32.101 | 34.613 | 37.117 | 39.94 | 42.745 | 44.685 | 46.438
Counterfactual | Gen_BB012 | MW | NPg Northeast | South Shields | 0 | 0 | 0 | 0.116 | 0.223 | 0.427 | 0.67 | 1.01 | 1.45 | 2.037 | 2.743 | 3.441 | 4.378 | 4.99 | 5.297 | 5.257 | 5.208 | 5.426 | 5.99 | 6.545 | 7.011 | 7.477 | 8.023 | 8.658 | 9.274 | 9.98 | 10.686 | 11.174 | 11.612
Counterfactual | Gen_BB012 | MW | NPg Northeast | Spennymoor | 0 | 8.448 | 8.533 | 9.179 | 9.794 | 10.869 | 12.188 | 13.971 | 16.335 | 19.471 | 23.302 | 27.013 | 32.035 | 35.303 | 36.939 | 36.713 | 36.477 | 37.629 | 40.634 | 43.612 | 46.106 | 48.591 | 51.514 | 54.874 | 58.219 | 61.981 | 65.726 | 68.316 | 70.669
Counterfactual | Gen_BB012 | MW | NPg Northeast | Stella North | 0 | 0 | 0 | 0.3 | 0.61 | 1.144 | 1.795 | 2.681 | 3.863 | 5.418 | 7.331 | 9.18 | 11.684 | 13.313 | 14.124 | 14.016 | 13.898 | 14.473 | 15.967 | 17.453 | 18.702 | 19.942 | 21.401 | 23.079 | 24.748 | 26.627 | 28.497 | 29.79 | 30.965
Counterfactual | Gen_BB012 | MW | NPg Northeast | Stella South | 0 | 5.022 | 5.066 | 5.403 | 5.706 | 6.244 | 6.9 | 7.792 | 8.98 | 10.544 | 12.466 | 14.323 | 16.835 | 18.47 | 19.293 | 19.175 | 19.058 | 19.634 | 21.132 | 22.622 | 23.874 | 25.117 | 26.579 | 28.26 | 29.932 | 31.814 | 33.687 | 34.982 | 36.159
Counterfactual | Gen_BB012 | MW | NPg Northeast | Tynemouth 1 | 0 | 0 | 0 | 0.116 | 0.223 | 0.427 | 0.67 | 1.01 | 1.45 | 2.037 | 2.743 | 3.441 | 4.378 | 4.99 | 5.297 | 5.257 | 5.208 | 5.426 | 5.99 | 6.545 | 7.011 | 7.477 | 8.023 | 8.658 | 9.274 | 9.98 | 10.686 | 11.174 | 11.612
Counterfactual | Gen_BB012 | MW | NPg Northeast | West Boldon | 0 | 9.485 | 9.573 | 9.74 | 9.852 | 10.064 | 10.315 | 10.658 | 11.121 | 11.714 | 12.447 | 13.159 | 14.113 | 14.735 | 15.046 | 15.007 | 14.958 | 15.179 | 15.751 | 16.313 | 16.785 | 17.256 | 17.808 | 18.439 | 19.071 | 19.783 | 20.494 | 20.985 | 21.427
Counterfactual | Gen_BB012 | MW | NPg Yorkshire | Bradford West | 0 | 5.022 | 5.066 | 5.17 | 5.251 | 5.391 | 5.551 | 5.781 | 6.081 | 6.481 | 6.97 | 7.44 | 8.07 | 8.49 | 8.69 | 8.661 | 8.631 | 8.782 | 9.162 | 9.532 | 9.853 | 10.163 | 10.533 | 10.953 | 11.374 | 11.844 | 12.314 | 12.645 | 12.935
Counterfactual | Gen_BB012 | MW | NPg Yorkshire | Camblesforth | 0 | 0 | 0 | 0.3 | 0.61 | 1.144 | 1.795 | 2.681 | 3.863 | 5.418 | 7.331 | 9.18 | 11.684 | 13.313 | 14.124 | 14.016 | 13.898 | 14.473 | 15.967 | 17.453 | 18.702 | 19.942 | 21.401 | 23.079 | 24.748 | 26.627 | 28.497 | 29.79 | 30.965
Counterfactual | Gen_BB012 | MW | NPg Yorkshire | Creyke Beck | 0 | 22.442 | 22.643 | 23.17 | 23.579 | 24.316 | 25.211 | 26.416 | 28.02 | 30.142 | 32.723 | 35.216 | 38.597 | 40.793 | 41.892 | 41.745 | 41.587 | 42.368 | 44.376 | 46.374 | 48.053 | 49.712 | 51.671 | 53.929 | 56.159 | 58.687 | 61.187 | 62.926 | 64.498
Counterfactual | Gen_BB012 | MW | NPg Yorkshire | Drax | 0 | 0 | 0 | 0.3 | 0.61 | 1.144 | 1.795 | 2.681 | 3.863 | 5.418 | 7.331 | 9.18 | 11.684 | 13.313 | 14.124 | 14.016 | 13.898 | 14.473 | 15.967 | 17.453 | 18.702 | 19.942 | 21.401 | 23.079 | 24.748 | 26.627 | 28.497 | 29.79 | 30.965
Counterfactual | Gen_BB012 | MW | NPg Yorkshire | Elland | 0 | 0 | 0 | 0.077 | 0.155 | 0.281 | 0.446 | 0.67 | 0.963 | 1.355 | 1.835 | 2.298 | 2.919 | 3.323 | 3.531 | 3.502 | 3.472 | 3.621 | 3.997 | 4.363 | 4.671 | 4.988 | 5.345 | 5.772 | 6.19 | 6.657 | 7.124 | 7.443 | 7.741
Counterfactual | Gen_BB012 | MW | NPg Yorkshire | Ferrybridge A | 0 | 10.062 | 10.151 | 10.505 | 10.821 | 11.363 | 12.023 | 12.921 | 14.117 | 15.69 | 17.621 | 19.485 | 22.007 | 23.646 | 24.462 | 24.354 | 24.236 | 24.814 | 26.317 | 27.81 | 29.066 | 30.311 | 31.777 | 33.46 | 35.136 | 37.021 | 38.897 | 40.194 | 41.373
Counterfactual | Gen_BB012 | MW | NPg Yorkshire | Ferrybridge B (_M) | 0 | 13.516 | 13.638 | 14.01 | 14.328 | 14.873 | 15.536 | 16.438 | 17.639 | 19.217 | 21.154 | 23.024 | 25.552 | 27.185 | 28.013 | 27.895 | 27.787 | 28.366 | 29.872 | 31.368 | 32.625 | 33.873 | 35.34 | 37.026 | 38.694 | 40.591 | 42.469 | 43.767 | 44.947
Counterfactual | Gen_BB012 | MW | NPg Yorkshire | Grimsby West | 0 | 10.062 | 10.151 | 11.115 | 12.032 | 13.651 | 15.623 | 18.294 | 21.842 | 26.536 | 32.274 | 37.836 | 45.375 | 50.263 | 52.72 | 52.377 | 52.023 | 53.76 | 58.251 | 62.726 | 66.47 | 70.195 | 74.579 | 79.618 | 84.623 | 90.274 | 95.89 | 99.774 | 103.293
Counterfactual | Gen_BB012 | MW | NPg Yorkshire | Jordanthorpe | 0 | 0 | 0 | 0.126 | 0.242 | 0.456 | 0.718 | 1.069 | 1.547 | 2.173 | 2.929 | 3.666 | 4.672 | 5.323 | 5.65 | 5.601 | 5.561 | 5.789 | 6.383 | 6.977 | 7.483 | 7.979 | 8.564 | 9.229 | 9.895 | 10.651 | 11.397 | 11.914 | 12.382
Counterfactual | Gen_BB012 | MW | NPg Yorkshire | Keadby | 0 | 86.503 | 87.287 | 88.158 | 88.612 | 89.392 | 90.344 | 91.625 | 93.323 | 95.551 | 98.246 | 100.846 | 104.333 | 106.594 | 107.736 | 107.579 | 107.421 | 108.226 | 110.286 | 112.333 | 114.051 | 115.756 | 117.755 | 120.042 | 122.312 | 124.879 | 127.416 | 129.179 | 130.773
Counterfactual | Gen_BB012 | MW | NPg Yorkshire | Kirkstall B | 0 | 0 | 0 | 0.077 | 0.155 | 0.281 | 0.446 | 0.67 | 0.963 | 1.355 | 1.835 | 2.298 | 2.919 | 3.323 | 3.531 | 3.502 | 3.472 | 3.621 | 3.997 | 4.363 | 4.671 | 4.988 | 5.345 | 5.772 | 6.19 | 6.657 | 7.124 | 7.443 | 7.741
Counterfactual | Gen_BB012 | MW | NPg Yorkshire | Neepsend | 0 | 0 | 0 | 0.126 | 0.242 | 0.456 | 0.718 | 1.069 | 1.547 | 2.173 | 2.929 | 3.666 | 4.672 | 5.323 | 5.65 | 5.601 | 5.561 | 5.789 | 6.383 | 6.977 | 7.483 | 7.979 | 8.564 | 9.229 | 9.895 | 10.651 | 11.397 | 11.914 | 12.382
Counterfactual | Gen_BB012 | MW | NPg Yorkshire | Norton Lees | 0 | 0 | 0 | 0.126 | 0.242 | 0.456 | 0.718 | 1.069 | 1.547 | 2.173 | 2.929 | 3.666 | 4.672 | 5.323 | 5.65 | 5.601 | 5.561 | 5.789 | 6.383 | 6.977 | 7.483 | 7.979 | 8.564 | 9.229 | 9.895 | 10.651 | 11.397 | 11.914 | 12.382
Counterfactual | Gen_BB012 | MW | NPg Yorkshire | Pitsmoor | 0 | 0 | 0 | 0.126 | 0.242 | 0.456 | 0.718 | 1.069 | 1.547 | 2.173 | 2.929 | 3.666 | 4.672 | 5.323 | 5.65 | 5.601 | 5.561 | 5.789 | 6.383 | 6.977 | 7.483 | 7.979 | 8.564 | 9.229 | 9.895 | 10.651 | 11.397 | 11.914 | 12.382
Counterfactual | Gen_BB012 | MW | NPg Yorkshire | Saltend North | 0 | 6.113 | 6.164 | 6.603 | 7.014 | 7.737 | 8.607 | 9.803 | 11.374 | 13.468 | 16.02 | 18.497 | 21.85 | 24.019 | 25.119 | 24.962 | 24.805 | 25.58 | 27.574 | 29.57 | 31.229 | 32.889 | 34.838 | 37.075 | 39.305 | 41.814 | 44.314 | 46.037 | 47.603
Counterfactual | Gen_BB012 | MW | NPg Yorkshire | Sheffield City | 0 | 0 | 0 | 0.126 | 0.242 | 0.456 | 0.718 | 1.069 | 1.547 | 2.173 | 2.929 | 3.666 | 4.672 | 5.323 | 5.65 | 5.601 | 5.561 | 5.789 | 6.383 | 6.977 | 7.483 | 7.979 | 8.564 | 9.229 | 9.895 | 10.651 | 11.397 | 11.914 | 12.382
Counterfactual | Gen_BB012 | MW | NPg Yorkshire | Skelton Grange | 0 | 10.189 | 10.286 | 10.418 | 10.492 | 10.636 | 10.81 | 11.046 | 11.354 | 11.762 | 12.251 | 12.729 | 13.378 | 13.794 | 14.006 | 13.977 | 13.947 | 14.09 | 14.474 | 14.858 | 15.172 | 15.485 | 15.859 | 16.282 | 16.706 | 17.189 | 17.662 | 17.985 | 18.287
Counterfactual | Gen_BB012 | MW | NPg Yorkshire | Templeborough | 0 | 0 | 0 | 0.126 | 0.242 | 0.456 | 0.718 | 1.069 | 1.547 | 2.173 | 2.929 | 3.666 | 4.672 | 5.323 | 5.65 | 5.601 | 5.561 | 5.789 | 6.383 | 6.977 | 7.483 | 7.979 | 8.564 | 9.229 | 9.895 | 10.651 | 11.397 | 11.914 | 12.382
Counterfactual | Gen_BB012 | MW | NPg Yorkshire | Thorpe Marsh | 0 | 20.53 | 20.717 | 21.253 | 21.69 | 22.455 | 23.387 | 24.657 | 26.327 | 28.553 | 31.258 | 33.876 | 37.422 | 39.724 | 40.882 | 40.715 | 40.548 | 41.367 | 43.482 | 45.578 | 47.335 | 49.083 | 51.13 | 53.495 | 55.844 | 58.49 | 61.118 | 62.936 | 64.587
Counterfactual | Gen_BB012 | MW | NPg Yorkshire | Thurcroft | 0 | 0 | 0 | 0.126 | 0.242 | 0.456 | 0.718 | 1.069 | 1.547 | 2.173 | 2.929 | 3.666 | 4.672 | 5.323 | 5.65 | 5.601 | 5.561 | 5.789 | 6.383 | 6.977 | 7.483 | 7.979 | 8.564 | 9.229 | 9.895 | 10.651 | 11.397 | 11.914 | 12.382
Counterfactual | Gen_BB012 | MW | NPg Yorkshire | West Melton | 0 | 0 | 0 | 0.126 | 0.242 | 0.456 | 0.718 | 1.069 | 1.547 | 2.173 | 2.929 | 3.666 | 4.672 | 5.323 | 5.65 | 5.601 | 5.561 | 5.789 | 6.383 | 6.977 | 7.483 | 7.979 | 8.564 | 9.229 | 9.895 | 10.651 | 11.397 | 11.914 | 12.382
Counterfactual | Gen_BB012 | MW | NPg Yorkshire | Wincobank | 0 | 0 | 0 | 0.126 | 0.242 | 0.456 | 0.718 | 1.069 | 1.547 | 2.173 | 2.929 | 3.666 | 4.672 | 5.323 | 5.65 | 5.601 | 5.561 | 5.789 | 6.383 | 6.977 | 7.483 | 7.979 | 8.564 | 9.229 | 9.895 | 10.651 | 11.397 | 11.914 | 12.382
Counterfactual | Gen_BB012 | MW | SHETL | Direct(SHETL) | 0 | 0 | 0 | 0.155 | 0.32 | 0.504 | 0.699 | 0.942 | 1.382 | 1.774 | 2.236 | 452.728 | 453.34 | 903.863 | 904.276 | 904.561 | 904.835 | 905.249 | 905.843 | 906.466 | 907.06 | 907.684 | 908.377 | 909.151 | 909.945 | 910.838 | 911.752 | 912.556 | 913.35
Counterfactual | Gen_BB012 | MW | SPEN | Ayr | 0 | 0 | 0 | 0 | 0 | 0 | 0 | 0 | 0 | 0 | 0 | 0 | 0 | 0 | 0 | 0 | 0 | 0 | 0 | 0 | 0 | 0 | 0 | 0 | 0 | 0 | 0 | 0 | 0
Counterfactual | Gen_BB012 | MW | SPEN | Bainsford | 0 | 0 | 0 | 0.426 | 0.862 | 1.357 | 1.892 | 2.507 | 3.678 | 4.795 | 6.092 | 7.479 | 9.206 | 10.735 | 12.025 | 12.957 | 13.889 | 15.159 | 16.949 | 18.819 | 20.639 | 22.539 | 24.649 | 26.999 | 29.44 | 32.139 | 34.94 | 37.43 | 39.891
Counterfactual | Gen_BB012 | MW | SPEN | Bathgate | 0 | 0 | 0 | 0.426 | 0.862 | 1.357 | 1.892 | 2.507 | 3.678 | 4.795 | 6.092 | 7.479 | 9.206 | 10.735 | 12.025 | 12.957 | 13.889 | 15.159 | 16.949 | 18.819 | 20.639 | 22.539 | 24.649 | 26.999 | 29.44 | 32.139 | 34.94 | 37.43 | 39.891
Counterfactual | Gen_BB012 | MW | SPEN | Berwick | 0 | 0 | 0 | 0.048 | 0.097 | 0.155 | 0.223 | 0.291 | 0.428 | 0.555 | 0.713 | 0.87 | 1.068 | 1.245 | 1.403 | 1.51 | 1.618 | 1.766 | 1.974 | 2.191 | 2.399 | 2.617 | 2.865 | 3.142 | 3.42 | 3.738 | 4.065 | 4.353 | 4.641
Counterfactual | Gen_BB012 | MW | SPEN | Bonnybridge | 0 | 0 | 0 | 0.426 | 0.862 | 1.357 | 1.892 | 2.507 | 3.678 | 4.795 | 6.092 | 7.479 | 9.206 | 10.735 | 12.025 | 12.957 | 13.889 | 15.159 | 16.949 | 18.819 | 20.639 | 22.539 | 24.649 | 26.999 | 29.44 | 32.139 | 34.94 | 37.43 | 39.891
Counterfactual | Gen_BB012 | MW | SPEN | Braehead Park | 0 | 0 | 0 | 0 | 0 | 0 | 0 | 0 | 0 | 0 | 0 | 0 | 0 | 0 | 0 | 0 | 0 | 0 | 0 | 0 | 0 | 0 | 0 | 0 | 0 | 0 | 0 | 0 | 0
Counterfactual | Gen_BB012 | MW | SPEN | Carntyne | 0 | 0 | 0 | 0.048 | 0.097 | 0.155 | 0.223 | 0.291 | 0.428 | 0.555 | 0.713 | 0.87 | 1.068 | 1.245 | 1.403 | 1.51 | 1.618 | 1.766 | 1.974 | 2.191 | 2.399 | 2.617 | 2.865 | 3.142 | 3.42 | 3.738 | 4.065 | 4.353 | 4.641
Counterfactual | Gen_BB012 | MW | SPEN | Carsfad | 0 | 0 | 0 | 0.048 | 0.097 | 0.155 | 0.223 | 0.291 | 0.428 | 0.555 | 0.713 | 0.87 | 1.068 | 1.245 | 1.403 | 1.51 | 1.618 | 1.766 | 1.974 | 2.191 | 2.399 | 2.617 | 2.865 | 3.142 | 3.42 | 3.738 | 4.065 | 4.353 | 4.641
Counterfactual | Gen_BB012 | MW | SPEN | Chapelcross | 0 | 0 | 0 | 0.048 | 0.097 | 0.155 | 0.223 | 0.291 | 0.428 | 0.555 | 0.713 | 0.87 | 1.068 | 1.245 | 1.403 | 1.51 | 1.618 | 1.766 | 1.974 | 2.191 | 2.399 | 2.617 | 2.865 | 3.142 | 3.42 | 3.738 | 4.065 | 4.353 | 4.641
Counterfactual | Gen_BB012 | MW | SPEN | Charlotte Street | 0 | 0 | 0 | 0.048 | 0.097 | 0.155 | 0.223 | 0.291 | 0.428 | 0.555 | 0.713 | 0.87 | 1.068 | 1.245 | 1.403 | 1.51 | 1.618 | 1.766 | 1.974 | 2.191 | 2.399 | 2.617 | 2.865 | 3.142 | 3.42 | 3.738 | 4.065 | 4.353 | 4.641
Counterfactual | Gen_BB012 | MW | SPEN | Clyde’s Mill | 0 | 0 | 0 | 0.048 | 0.097 | 0.155 | 0.223 | 0.291 | 0.428 | 0.555 | 0.713 | 0.87 | 1.068 | 1.245 | 1.403 | 1.51 | 1.618 | 1.766 | 1.974 | 2.191 | 2.399 | 2.617 | 2.865 | 3.142 | 3.42 | 3.738 | 4.065 | 4.353 | 4.641 | GSP also referred to as Westburn Road
Counterfactual | Gen_BB012 | MW | SPEN | Coatbridge | 0 | 0 | 0 | 0.048 | 0.097 | 0.155 | 0.223 | 0.291 | 0.428 | 0.555 | 0.713 | 0.87 | 1.068 | 1.245 | 1.403 | 1.51 | 1.618 | 1.766 | 1.974 | 2.191 | 2.399 | 2.617 | 2.865 | 3.142 | 3.42 | 3.738 | 4.065 | 4.353 | 4.641
Counterfactual | Gen_BB012 | MW | SPEN | Cockenzie | 0 | 0 | 0 | 0 | 0 | 0 | 0 | 0 | 0 | 0 | 0 | 0 | 0 | 0 | 0 | 0 | 0 | 0 | 0 | 0 | 0 | 0 | 0 | 0 | 0 | 0 | 0 | 0 | 0
Counterfactual | Gen_BB012 | MW | SPEN | Coylton | 0 | 0 | 0 | 0.048 | 0.097 | 0.155 | 0.223 | 0.291 | 0.428 | 0.555 | 0.713 | 0.87 | 1.068 | 1.245 | 1.403 | 1.51 | 1.618 | 1.766 | 1.974 | 2.191 | 2.399 | 2.617 | 2.865 | 3.142 | 3.42 | 3.738 | 4.065 | 4.353 | 4.641
Counterfactual | Gen_BB012 | MW | SPEN | Crookston B | 0 | 0 | 0 | 0.048 | 0.097 | 0.155 | 0.223 | 0.291 | 0.428 | 0.555 | 0.713 | 0.87 | 1.068 | 1.245 | 1.403 | 1.51 | 1.618 | 1.766 | 1.974 | 2.191 | 2.399 | 2.617 | 2.865 | 3.142 | 3.42 | 3.738 | 4.065 | 4.353 | 4.641
Counterfactual | Gen_BB012 | MW | SPEN | Cumbernauld | 0 | 0 | 0 | 0.426 | 0.862 | 1.357 | 1.892 | 2.507 | 3.678 | 4.795 | 6.092 | 7.479 | 9.206 | 10.735 | 12.025 | 12.957 | 13.889 | 15.159 | 16.949 | 18.819 | 20.639 | 22.539 | 24.649 | 26.999 | 29.44 | 32.139 | 34.94 | 37.43 | 39.891
Counterfactual | Gen_BB012 | MW | SPEN | Cupar | 0 | 12.875 | 13.089 | 13.584 | 14.028 | 14.524 | 15.08 | 15.7 | 16.9 | 18.029 | 19.358 | 20.766 | 22.516 | 24.058 | 25.355 | 26.287 | 27.208 | 28.494 | 30.284 | 32.174 | 34.002 | 35.9 | 38.028 | 40.375 | 42.824 | 45.532 | 48.349 | 50.835 | 53.31
Counterfactual | Gen_BB012 | MW | SPEN | Currie | 0 | 0 | 0 | 0 | 0 | 0 | 0 | 0 | 0 | 0 | 0 | 0 | 0 | 0 | 0 | 0 | 0 | 0 | 0 | 0 | 0 | 0 | 0 | 0 | 0 | 0 | 0 | 0 | 0
Counterfactual | Gen_BB012 | MW | SPEN | Dalmarnock | 0 | 0 | 0 | 0.048 | 0.097 | 0.155 | 0.223 | 0.291 | 0.428 | 0.555 | 0.713 | 0.87 | 1.068 | 1.245 | 1.403 | 1.51 | 1.618 | 1.766 | 1.974 | 2.191 | 2.399 | 2.617 | 2.865 | 3.142 | 3.42 | 3.738 | 4.065 | 4.353 | 4.641
Counterfactual | Gen_BB012 | MW | SPEN | Devol Moor | 0 | 0 | 0 | 0.048 | 0.097 | 0.155 | 0.223 | 0.291 | 0.428 | 0.555 | 0.713 | 0.87 | 1.068 | 1.245 | 1.403 | 1.51 | 1.618 | 1.766 | 1.974 | 2.191 | 2.399 | 2.617 | 2.865 | 3.142 | 3.42 | 3.738 | 4.065 | 4.353 | 4.641
Counterfactual | Gen_BB012 | MW | SPEN | Devonside | 0 | 24.912 | 25.33 | 25.891 | 26.34 | 26.856 | 27.414 | 28.058 | 29.266 | 30.424 | 31.766 | 33.192 | 34.964 | 36.518 | 37.821 | 38.753 | 39.684 | 40.965 | 42.775 | 44.664 | 46.5 | 48.414 | 50.539 | 52.904 | 55.361 | 58.076 | 60.891 | 63.39 | 65.86
Counterfactual | Gen_BB012 | MW | SPEN | Dewar Place | 0 | 0 | 0 | 0 | 0 | 0 | 0 | 0 | 0 | 0 | 0 | 0 | 0 | 0 | 0 | 0 | 0 | 0 | 0 | 0 | 0 | 0 | 0 | 0 | 0 | 0 | 0 | 0 | 0
Counterfactual | Gen_BB012 | MW | SPEN | Drumchapel | 0 | 0 | 0 | 0 | 0 | 0 | 0 | 0 | 0 | 0 | 0 | 0 | 0 | 0 | 0 | 0 | 0 | 0 | 0 | 0 | 0 | 0 | 0 | 0 | 0 | 0 | 0 | 0 | 0
Counterfactual | Gen_BB012 | MW | SPEN | Drumcross | 0 | 0 | 0 | 0.426 | 0.862 | 1.357 | 1.892 | 2.507 | 3.678 | 4.795 | 6.092 | 7.479 | 9.206 | 10.735 | 12.025 | 12.957 | 13.889 | 15.159 | 16.949 | 18.819 | 20.639 | 22.539 | 24.649 | 26.999 | 29.44 | 32.139 | 34.94 | 37.43 | 39.891
Counterfactual | Gen_BB012 | MW | SPEN | Dumfries 33 | 0 | 0 | 0 | 0.048 | 0.097 | 0.155 | 0.223 | 0.291 | 0.428 | 0.555 | 0.713 | 0.87 | 1.068 | 1.245 | 1.403 | 1.51 | 1.618 | 1.766 | 1.974 | 2.191 | 2.399 | 2.617 | 2.865 | 3.142 | 3.42 | 3.738 | 4.065 | 4.353 | 4.641
Counterfactual | Gen_BB012 | MW | SPEN | Dunbar | 0 | 0 | 0 | 0.048 | 0.097 | 0.155 | 0.223 | 0.291 | 0.428 | 0.555 | 0.713 | 0.87 | 1.068 | 1.245 | 1.403 | 1.51 | 1.618 | 1.766 | 1.974 | 2.191 | 2.399 | 2.617 | 2.865 | 3.142 | 3.42 | 3.738 | 4.065 | 4.353 | 4.641
Counterfactual | Gen_BB012 | MW | SPEN | Dunfermline | 0 | 0 | 0 | 0.426 | 0.862 | 1.357 | 1.892 | 2.507 | 3.678 | 4.795 | 6.092 | 7.479 | 9.206 | 10.735 | 12.025 | 12.957 | 13.889 | 15.159 | 16.949 | 18.819 | 20.639 | 22.539 | 24.649 | 26.999 | 29.44 | 32.139 | 34.94 | 37.43 | 39.891
Counterfactual | Gen_BB012 | MW | SPEN | Earlstoun | 0 | 0 | 0 | 0.048 | 0.097 | 0.155 | 0.223 | 0.291 | 0.428 | 0.555 | 0.713 | 0.87 | 1.068 | 1.245 | 1.403 | 1.51 | 1.618 | 1.766 | 1.974 | 2.191 | 2.399 | 2.617 | 2.865 | 3.142 | 3.42 | 3.738 | 4.065 | 4.353 | 4.641
Counterfactual | Gen_BB012 | MW | SPEN | East Kilbride | 0 | 0 | 0 | 0.048 | 0.097 | 0.155 | 0.223 | 0.291 | 0.428 | 0.555 | 0.713 | 0.87 | 1.068 | 1.245 | 1.403 | 1.51 | 1.618 | 1.766 | 1.974 | 2.191 | 2.399 | 2.617 | 2.865 | 3.142 | 3.42 | 3.738 | 4.065 | 4.353 | 4.641
Counterfactual | Gen_BB012 | MW | SPEN | East Kilbride South | 0 | 0 | 0 | 0.048 | 0.097 | 0.155 | 0.223 | 0.291 | 0.428 | 0.555 | 0.713 | 0.87 | 1.068 | 1.245 | 1.403 | 1.51 | 1.618 | 1.766 | 1.974 | 2.191 | 2.399 | 2.617 | 2.865 | 3.142 | 3.42 | 3.738 | 4.065 | 4.353 | 4.641
Counterfactual | Gen_BB012 | MW | SPEN | Easterhouse | 0 | 0 | 0 | 0 | 0 | 0 | 0 | 0 | 0 | 0 | 0 | 0 | 0 | 0 | 0 | 0 | 0 | 0 | 0 | 0 | 0 | 0 | 0 | 0 | 0 | 0 | 0 | 0 | 0
Counterfactual | Gen_BB012 | MW | SPEN | Eccles | 0 | 0 | 0 | 0.048 | 0.097 | 0.155 | 0.223 | 0.291 | 0.428 | 0.555 | 0.713 | 0.87 | 1.068 | 1.245 | 1.403 | 1.51 | 1.618 | 1.766 | 1.974 | 2.191 | 2.399 | 2.617 | 2.865 | 3.142 | 3.42 | 3.738 | 4.065 | 4.353 | 4.641
Counterfactual | Gen_BB012 | MW | SPEN | Elderslie | 0 | 0 | 0 | 0 | 0 | 0 | 0 | 0 | 0 | 0 | 0 | 0 | 0 | 0 | 0 | 0 | 0 | 0 | 0 | 0 | 0 | 0 | 0 | 0 | 0 | 0 | 0 | 0 | 0
Counterfactual | Gen_BB012 | MW | SPEN | Erskine | 0 | 0 | 0 | 0 | 0 | 0 | 0 | 0 | 0 | 0 | 0 | 0 | 0 | 0 | 0 | 0 | 0 | 0 | 0 | 0 | 0 | 0 | 0 | 0 | 0 | 0 | 0 | 0 | 0
Counterfactual | Gen_BB012 | MW | SPEN | Finnieston | 0 | 0 | 0 | 0 | 0 | 0 | 0 | 0 | 0 | 0 | 0 | 0 | 0 | 0 | 0 | 0 | 0 | 0 | 0 | 0 | 0 | 0 | 0 | 0 | 0 | 0 | 0 | 0 | 0
Counterfactual | Gen_BB012 | MW | SPEN | Galashiels | 0 | 0 | 0 | 0.048 | 0.097 | 0.155 | 0.223 | 0.291 | 0.428 | 0.555 | 0.713 | 0.87 | 1.068 | 1.245 | 1.403 | 1.51 | 1.618 | 1.766 | 1.974 | 2.191 | 2.399 | 2.617 | 2.865 | 3.142 | 3.42 | 3.738 | 4.065 | 4.353 | 4.641
Counterfactual | Gen_BB012 | MW | SPEN | Giffnock | 0 | 0 | 0 | 0.048 | 0.097 | 0.155 | 0.223 | 0.291 | 0.428 | 0.555 | 0.713 | 0.87 | 1.068 | 1.245 | 1.403 | 1.51 | 1.618 | 1.766 | 1.974 | 2.191 | 2.399 | 2.617 | 2.865 | 3.142 | 3.42 | 3.738 | 4.065 | 4.353 | 4.641
Counterfactual | Gen_BB012 | MW | SPEN | Glenlee | 0 | 0 | 0 | 0.048 | 0.097 | 0.155 | 0.223 | 0.291 | 0.428 | 0.555 | 0.713 | 0.87 | 1.068 | 1.245 | 1.403 | 1.51 | 1.618 | 1.766 | 1.974 | 2.191 | 2.399 | 2.617 | 2.865 | 3.142 | 3.42 | 3.738 | 4.065 | 4.353 | 4.641
Counterfactual | Gen_BB012 | MW | SPEN | Glenluce | 0 | 0 | 0 | 0.048 | 0.097 | 0.155 | 0.223 | 0.291 | 0.428 | 0.555 | 0.713 | 0.87 | 1.068 | 1.245 | 1.403 | 1.51 | 1.618 | 1.766 | 1.974 | 2.191 | 2.399 | 2.617 | 2.865 | 3.142 | 3.42 | 3.738 | 4.065 | 4.353 | 4.641
Counterfactual | Gen_BB012 | MW | SPEN | Glenniston | 0 | 0 | 0 | 0.426 | 0.862 | 1.357 | 1.892 | 2.507 | 3.678 | 4.795 | 6.092 | 7.479 | 9.206 | 10.735 | 12.025 | 12.957 | 13.889 | 15.159 | 16.949 | 18.819 | 20.639 | 22.539 | 24.649 | 26.999 | 29.44 | 32.139 | 34.94 | 37.43 | 39.891
Counterfactual | Gen_BB012 | MW | SPEN | Glenrothes | 0 | 0 | 0 | 0.426 | 0.862 | 1.357 | 1.892 | 2.507 | 3.678 | 4.795 | 6.092 | 7.479 | 9.206 | 10.735 | 12.025 | 12.957 | 13.889 | 15.159 | 16.949 | 18.819 | 20.639 | 22.539 | 24.649 | 26.999 | 29.44 | 32.139 | 34.94 | 37.43 | 39.891
Counterfactual | Gen_BB012 | MW | SPEN | Gorgie | 0 | 0 | 0 | 0 | 0 | 0 | 0 | 0 | 0 | 0 | 0 | 0 | 0 | 0 | 0 | 0 | 0 | 0 | 0 | 0 | 0 | 0 | 0 | 0 | 0 | 0 | 0 | 0 | 0
Counterfactual | Gen_BB012 | MW | SPEN | Govan | 0 | 0 | 0 | 0 | 0 | 0 | 0 | 0 | 0 | 0 | 0 | 0 | 0 | 0 | 0 | 0 | 0 | 0 | 0 | 0 | 0 | 0 | 0 | 0 | 0 | 0 | 0 | 0 | 0
Counterfactual | Gen_BB012 | MW | SPEN | Grangemouth C | 0 | 0 | 0 | 0.048 | 0.097 | 0.155 | 0.223 | 0.291 | 0.428 | 0.555 | 0.713 | 0.87 | 1.068 | 1.245 | 1.403 | 1.51 | 1.618 | 1.766 | 1.974 | 2.191 | 2.399 | 2.617 | 2.865 | 3.142 | 3.42 | 3.738 | 4.065 | 4.353 | 4.641
Counterfactual | Gen_BB012 | MW | SPEN | Haggs Road | 0 | 0 | 0 | 0 | 0 | 0 | 0 | 0 | 0 | 0 | 0 | 0 | 0 | 0 | 0 | 0 | 0 | 0 | 0 | 0 | 0 | 0 | 0 | 0 | 0 | 0 | 0 | 0 | 0
Counterfactual | Gen_BB012 | MW | SPEN | Hawick | 0 | 0 | 0 | 0.048 | 0.097 | 0.155 | 0.223 | 0.291 | 0.428 | 0.555 | 0.713 | 0.87 | 1.068 | 1.245 | 1.403 | 1.51 | 1.618 | 1.766 | 1.974 | 2.191 | 2.399 | 2.617 | 2.865 | 3.142 | 3.42 | 3.738 | 4.065 | 4.353 | 4.641
Counterfactual | Gen_BB012 | MW | SPEN | Helensburgh | 0 | 0 | 0 | 0 | 0 | 0 | 0 | 0 | 0 | 0 | 0 | 0 | 0 | 0 | 0 | 0 | 0 | 0 | 0 | 0 | 0 | 0 | 0 | 0 | 0 | 0 | 0 | 0 | 0
Counterfactual | Gen_BB012 | MW | SPEN | Hunterston Farm | 0 | 0 | 0 | 0.048 | 0.097 | 0.155 | 0.223 | 0.291 | 0.428 | 0.555 | 0.713 | 0.87 | 1.068 | 1.245 | 1.403 | 1.51 | 1.618 | 1.766 | 1.974 | 2.191 | 2.399 | 2.617 | 2.865 | 3.142 | 3.42 | 3.738 | 4.065 | 4.353 | 4.641
Counterfactual | Gen_BB012 | MW | SPEN | Inverkeithing | 0 | 0 | 0 | 0.426 | 0.862 | 1.357 | 1.892 | 2.507 | 3.678 | 4.795 | 6.092 | 7.479 | 9.206 | 10.735 | 12.025 | 12.957 | 13.889 | 15.159 | 16.949 | 18.819 | 20.639 | 22.539 | 24.649 | 26.999 | 29.44 | 32.139 | 34.94 | 37.43 | 39.891
Counterfactual | Gen_BB012 | MW | SPEN | Johnstone | 0 | 0 | 0 | 0.048 | 0.097 | 0.155 | 0.223 | 0.291 | 0.428 | 0.555 | 0.713 | 0.87 | 1.068 | 1.245 | 1.403 | 1.51 | 1.618 | 1.766 | 1.974 | 2.191 | 2.399 | 2.617 | 2.865 | 3.142 | 3.42 | 3.738 | 4.065 | 4.353 | 4.641
Counterfactual | Gen_BB012 | MW | SPEN | Kaimes | 0 | 5.834 | 5.933 | 6.013 | 6.064 | 6.128 | 6.201 | 6.276 | 6.421 | 6.558 | 6.726 | 6.893 | 7.1 | 7.284 | 7.445 | 7.552 | 7.66 | 7.81 | 8.023 | 8.245 | 8.456 | 8.677 | 8.929 | 9.21 | 9.491 | 9.812 | 10.144 | 10.433 | 10.723
Counterfactual | Gen_BB012 | MW | SPEN | Kendoon | 0 | 0 | 0 | 0.048 | 0.097 | 0.155 | 0.223 | 0.291 | 0.428 | 0.555 | 0.713 | 0.87 | 1.068 | 1.245 | 1.403 | 1.51 | 1.618 | 1.766 | 1.974 | 2.191 | 2.399 | 2.617 | 2.865 | 3.142 | 3.42 | 3.738 | 4.065 | 4.353 | 4.641
Counterfactual | Gen_BB012 | MW | SPEN | Kilbowie 33 | 0 | 0 | 0 | 0.426 | 0.862 | 1.357 | 1.892 | 2.507 | 3.678 | 4.795 | 6.092 | 7.479 | 9.206 | 10.735 | 12.025 | 12.957 | 13.889 | 15.159 | 16.949 | 18.819 | 20.639 | 22.539 | 24.649 | 26.999 | 29.44 | 32.139 | 34.94 | 37.43 | 39.891
Counterfactual | Gen_BB012 | MW | SPEN | Killermont | 0 | 0 | 0 | 0.426 | 0.862 | 1.357 | 1.892 | 2.507 | 3.678 | 4.795 | 6.092 | 7.479 | 9.206 | 10.735 | 12.025 | 12.957 | 13.889 | 15.159 | 16.949 | 18.819 | 20.639 | 22.539 | 24.649 | 26.999 | 29.44 | 32.139 | 34.94 | 37.43 | 39.891
Counterfactual | Gen_BB012 | MW | SPEN | Kilwinning | 0 | 0 | 0 | 0.048 | 0.097 | 0.155 | 0.223 | 0.291 | 0.428 | 0.555 | 0.713 | 0.87 | 1.068 | 1.245 | 1.403 | 1.51 | 1.618 | 1.766 | 1.974 | 2.191 | 2.399 | 2.617 | 2.865 | 3.142 | 3.42 | 3.738 | 4.065 | 4.353 | 4.641
Counterfactual | Gen_BB012 | MW | SPEN | Leven | 0 | 0 | 0 | 0.426 | 0.862 | 1.357 | 1.892 | 2.507 | 3.678 | 4.795 | 6.092 | 7.479 | 9.206 | 10.735 | 12.025 | 12.957 | 13.889 | 15.159 | 16.949 | 18.819 | 20.639 | 22.539 | 24.649 | 26.999 | 29.44 | 32.139 | 34.94 | 37.43 | 39.891
Counterfactual | Gen_BB012 | MW | SPEN | Livingston East | 0 | 0 | 0 | 0.048 | 0.097 | 0.155 | 0.223 | 0.291 | 0.428 | 0.555 | 0.713 | 0.87 | 1.068 | 1.245 | 1.403 | 1.51 | 1.618 | 1.766 | 1.974 | 2.191 | 2.399 | 2.617 | 2.865 | 3.142 | 3.42 | 3.738 | 4.065 | 4.353 | 4.641
Counterfactual | Gen_BB012 | MW | SPEN | Maybole | 0 | 0 | 0 | 0.048 | 0.097 | 0.155 | 0.223 | 0.291 | 0.428 | 0.555 | 0.713 | 0.87 | 1.068 | 1.245 | 1.403 | 1.51 | 1.618 | 1.766 | 1.974 | 2.191 | 2.399 | 2.617 | 2.865 | 3.142 | 3.42 | 3.738 | 4.065 | 4.353 | 4.641
Counterfactual | Gen_BB012 | MW | SPEN | New Cumnock | 0 | 0 | 0 | 0 | 0 | 0 | 0 | 0 | 0 | 0 | 0 | 0 | 0 | 0 | 0 | 0 | 0 | 0 | 0 | 0 | 0 | 0 | 0 | 0 | 0 | 0 | 0 | 0 | 0
Counterfactual | Gen_BB012 | MW | SPEN | Newarthill | 0 | 0 | 0 | 0.048 | 0.097 | 0.155 | 0.223 | 0.291 | 0.428 | 0.555 | 0.713 | 0.87 | 1.068 | 1.245 | 1.403 | 1.51 | 1.618 | 1.766 | 1.974 | 2.191 | 2.399 | 2.617 | 2.865 | 3.142 | 3.42 | 3.738 | 4.065 | 4.353 | 4.641
Counterfactual | Gen_BB012 | MW | SPEN | Newton Stewart | 0 | 0 | 0 | 0.048 | 0.097 | 0.155 | 0.223 | 0.291 | 0.428 | 0.555 | 0.713 | 0.87 | 1.068 | 1.245 | 1.403 | 1.51 | 1.618 | 1.766 | 1.974 | 2.191 | 2.399 | 2.617 | 2.865 | 3.142 | 3.42 | 3.738 | 4.065 | 4.353 | 4.641
Counterfactual | Gen_BB012 | MW | SPEN | Paisley | 0 | 0 | 0 | 0 | 0 | 0 | 0 | 0 | 0 | 0 | 0 | 0 | 0 | 0 | 0 | 0 | 0 | 0 | 0 | 0 | 0 | 0 | 0 | 0 | 0 | 0 | 0 | 0 | 0
Counterfactual | Gen_BB012 | MW | SPEN | Partick | 0 | 0 | 0 | 0 | 0 | 0 | 0 | 0 | 0 | 0 | 0 | 0 | 0 | 0 | 0 | 0 | 0 | 0 | 0 | 0 | 0 | 0 | 0 | 0 | 0 | 0 | 0 | 0 | 0
Counterfactual | Gen_BB012 | MW | SPEN | Port Dundas | 0 | 0 | 0 | 0.426 | 0.862 | 1.357 | 1.892 | 2.507 | 3.678 | 4.795 | 6.092 | 7.479 | 9.206 | 10.735 | 12.025 | 12.957 | 13.889 | 15.159 | 16.949 | 18.819 | 20.639 | 22.539 | 24.649 | 26.999 | 29.44 | 32.139 | 34.94 | 37.43 | 39.891
Counterfactual | Gen_BB012 | MW | SPEN | Portobello | 0 | 0 | 0 | 0.048 | 0.097 | 0.155 | 0.223 | 0.291 | 0.428 | 0.555 | 0.713 | 0.87 | 1.068 | 1.245 | 1.403 | 1.51 | 1.618 | 1.766 | 1.974 | 2.191 | 2.399 | 2.617 | 2.865 | 3.142 | 3.42 | 3.738 | 4.065 | 4.353 | 4.641
Counterfactual | Gen_BB012 | MW | SPEN | Ravenscraig | 0 | 0 | 0 | 0 | 0 | 0 | 0 | 0 | 0 | 0 | 0 | 0 | 0 | 0 | 0 | 0 | 0 | 0 | 0 | 0 | 0 | 0 | 0 | 0 | 0 | 0 | 0 | 0 | 0
Counterfactual | Gen_BB012 | MW | SPEN | Redhouse | 0 | 25.877 | 26.303 | 26.869 | 27.319 | 27.836 | 28.394 | 29.039 | 30.248 | 31.409 | 32.752 | 34.179 | 35.953 | 37.509 | 38.812 | 39.744 | 40.675 | 41.956 | 43.767 | 45.656 | 47.502 | 49.407 | 51.534 | 53.899 | 56.356 | 59.072 | 61.897 | 64.387 | 66.867
Counterfactual | Gen_BB012 | MW | SPEN | Saltcoats A | 0 | 0 | 0 | 0 | 0 | 0 | 0 | 0 | 0 | 0 | 0 | 0 | 0 | 0 | 0 | 0 | 0 | 0 | 0 | 0 | 0 | 0 | 0 | 0 | 0 | 0 | 0 | 0 | 0
Counterfactual | Gen_BB012 | MW | SPEN | Saltcoats B | 0 | 0 | 0 | 0.048 | 0.097 | 0.155 | 0.223 | 0.291 | 0.428 | 0.555 | 0.713 | 0.87 | 1.068 | 1.245 | 1.403 | 1.51 | 1.618 | 1.766 | 1.974 | 2.191 | 2.399 | 2.617 | 2.865 | 3.142 | 3.42 | 3.738 | 4.065 | 4.353 | 4.641
Counterfactual | Gen_BB012 | MW | SPEN | Shrubhill | 0 | 0 | 0 | 0 | 0 | 0 | 0 | 0 | 0 | 0 | 0 | 0 | 0 | 0 | 0 | 0 | 0 | 0 | 0 | 0 | 0 | 0 | 0 | 0 | 0 | 0 | 0 | 0 | 0
Counterfactual | Gen_BB012 | MW | SPEN | Sighthill | 0 | 0 | 0 | 0.048 | 0.097 | 0.155 | 0.223 | 0.291 | 0.428 | 0.555 | 0.713 | 0.87 | 1.068 | 1.245 | 1.403 | 1.51 | 1.618 | 1.766 | 1.974 | 2.191 | 2.399 | 2.617 | 2.865 | 3.142 | 3.42 | 3.738 | 4.065 | 4.353 | 4.641
Counterfactual | Gen_BB012 | MW | SPEN | Spango Valley | 0 | 0 | 0 | 0 | 0 | 0 | 0 | 0 | 0 | 0 | 0 | 0 | 0 | 0 | 0 | 0 | 0 | 0 | 0 | 0 | 0 | 0 | 0 | 0 | 0 | 0 | 0 | 0 | 0
Counterfactual | Gen_BB012 | MW | SPEN | St Andrews Cross | 0 | 0 | 0 | 0 | 0 | 0 | 0 | 0 | 0 | 0 | 0 | 0 | 0 | 0 | 0 | 0 | 0 | 0 | 0 | 0 | 0 | 0 | 0 | 0 | 0 | 0 | 0 | 0 | 0
Counterfactual | Gen_BB012 | MW | SPEN | Stirling | 0 | 0 | 0 | 0.426 | 0.862 | 1.357 | 1.892 | 2.507 | 3.678 | 4.795 | 6.092 | 7.479 | 9.206 | 10.735 | 12.025 | 12.957 | 13.889 | 15.159 | 16.949 | 18.819 | 20.639 | 22.539 | 24.649 | 26.999 | 29.44 | 32.139 | 34.94 | 37.43 | 39.891
Counterfactual | Gen_BB012 | MW | SPEN | Strathaven | 0 | 0 | 0 | 0.048 | 0.097 | 0.155 | 0.223 | 0.291 | 0.428 | 0.555 | 0.713 | 0.87 | 1.068 | 1.245 | 1.403 | 1.51 | 1.618 | 1.766 | 1.974 | 2.191 | 2.399 | 2.617 | 2.865 | 3.142 | 3.42 | 3.738 | 4.065 | 4.353 | 4.641
Counterfactual | Gen_BB012 | MW | SPEN | Strathleven | 0 | 0 | 0 | 0.426 | 0.862 | 1.357 | 1.892 | 2.507 | 3.678 | 4.795 | 6.092 | 7.479 | 9.206 | 10.735 | 12.025 | 12.957 | 13.889 | 15.159 | 16.949 | 18.819 | 20.639 | 22.539 | 24.649 | 26.999 | 29.44 | 32.139 | 34.94 | 37.43 | 39.891
Counterfactual | Gen_BB012 | MW | SPEN | Telford Road | 0 | 0 | 0 | 0.048 | 0.097 | 0.155 | 0.223 | 0.291 | 0.428 | 0.555 | 0.713 | 0.87 | 1.068 | 1.245 | 1.403 | 1.51 | 1.618 | 1.766 | 1.974 | 2.191 | 2.399 | 2.617 | 2.865 | 3.142 | 3.42 | 3.738 | 4.065 | 4.353 | 4.641
Counterfactual | Gen_BB012 | MW | SPEN | Tongland | 0 | 0 | 0 | 0.048 | 0.097 | 0.155 | 0.223 | 0.291 | 0.428 | 0.555 | 0.713 | 0.87 | 1.068 | 1.245 | 1.403 | 1.51 | 1.618 | 1.766 | 1.974 | 2.191 | 2.399 | 2.617 | 2.865 | 3.142 | 3.42 | 3.738 | 4.065 | 4.353 | 4.641
Counterfactual | Gen_BB012 | MW | SPEN | West George Street | 0 | 0 | 0 | 0 | 0 | 0 | 0 | 0 | 0 | 0 | 0 | 0 | 0 | 0 | 0 | 0 | 0 | 0 | 0 | 0 | 0 | 0 | 0 | 0 | 0 | 0 | 0 | 0 | 0
Counterfactual | Gen_BB012 | MW | SPEN | Westfield | 0 | 0 | 0 | 0.426 | 0.862 | 1.357 | 1.892 | 2.507 | 3.678 | 4.795 | 6.092 | 7.479 | 9.206 | 10.735 | 12.025 | 12.957 | 13.889 | 15.159 | 16.949 | 18.819 | 20.639 | 22.539 | 24.649 | 26.999 | 29.44 | 32.139 | 34.94 | 37.43 | 39.891
Counterfactual | Gen_BB012 | MW | SPEN | Whitehouse | 0 | 0 | 0 | 0 | 0 | 0 | 0 | 0 | 0 | 0 | 0 | 0 | 0 | 0 | 0 | 0 | 0 | 0 | 0 | 0 | 0 | 0 | 0 | 0 | 0 | 0 | 0 | 0 | 0
Counterfactual | Gen_BB012 | MW | SPEN | Wishaw | 0 | 0 | 0 | 0.048 | 0.097 | 0.155 | 0.223 | 0.291 | 0.428 | 0.555 | 0.713 | 0.87 | 1.068 | 1.245 | 1.403 | 1.51 | 1.618 | 1.766 | 1.974 | 2.191 | 2.399 | 2.617 | 2.865 | 3.142 | 3.42 | 3.738 | 4.065 | 4.353 | 4.641
Counterfactual | Gen_BB012 | MW | SPEN Manweb | Birkenhead | 0 | 1.082 | 1.098 | 1.201 | 1.298 | 1.483 | 1.698 | 2.001 | 2.393 | 2.914 | 3.553 | 4.165 | 5.005 | 5.549 | 5.826 | 5.787 | 5.748 | 5.936 | 6.442 | 6.938 | 7.355 | 7.762 | 8.249 | 8.816 | 9.363 | 10 | 10.617 | 11.055 | 11.444
Counterfactual | Gen_BB012 | MW | SPEN Manweb | Capenhurst | 0 | 4.49 | 4.527 | 4.657 | 4.757 | 4.945 | 5.163 | 5.46 | 5.867 | 6.393 | 7.038 | 7.655 | 8.501 | 9.049 | 9.318 | 9.289 | 9.249 | 9.439 | 9.938 | 10.436 | 10.855 | 11.275 | 11.764 | 12.322 | 12.882 | 13.511 | 14.14 | 14.569 | 14.969
Counterfactual | Gen_BB012 | MW | SPEN Manweb | Carrington | 0 | 1.506 | 1.522 | 1.627 | 1.724 | 1.91 | 2.125 | 2.429 | 2.821 | 3.343 | 3.983 | 4.595 | 5.436 | 5.98 | 6.258 | 6.219 | 6.179 | 6.368 | 6.874 | 7.37 | 7.788 | 8.195 | 8.682 | 9.249 | 9.797 | 10.434 | 11.051 | 11.49 | 11.879
Counterfactual | Gen_BB012 | MW | SPEN Manweb | Connah's Quay | 0 | 94.311 | 95.165 | 95.972 | 96.323 | 96.945 | 97.681 | 98.678 | 99.988 | 101.71 | 103.781 | 105.774 | 108.456 | 110.173 | 111.041 | 110.923 | 110.804 | 111.425 | 112.996 | 114.554 | 115.86 | 117.153 | 118.67 | 120.406 | 122.125 | 124.07 | 125.995 | 127.324 | 128.521
Counterfactual | Gen_BB012 | MW | SPEN Manweb | Fiddlers Ferry | 0 | 7.601 | 7.666 | 7.707 | 7.711 | 7.718 | 7.724 | 7.733 | 7.745 | 7.757 | 7.771 | 7.782 | 7.796 | 7.804 | 7.808 | 7.807 | 7.807 | 7.81 | 7.817 | 7.822 | 7.827 | 7.831 | 7.836 | 7.841 | 7.845 | 7.85 | 7.854 | 7.857 | 7.86
Counterfactual | Gen_BB012 | MW | SPEN Manweb | Frodsham | 0 | 53.052 | 53.53 | 53.921 | 54.047 | 54.275 | 54.537 | 54.901 | 55.369 | 55.976 | 56.708 | 57.399 | 58.332 | 58.929 | 59.233 | 59.194 | 59.154 | 59.362 | 59.901 | 60.436 | 60.885 | 61.331 | 61.85 | 62.439 | 63.029 | 63.687 | 64.344 | 64.792 | 65.209
Counterfactual | Gen_BB012 | MW | SPEN Manweb | Kirkby (_D) | 0 | 2.029 | 2.042 | 2.053 | 2.054 | 2.055 | 2.057 | 2.06 | 2.063 | 2.066 | 2.07 | 2.073 | 2.076 | 2.078 | 2.079 | 2.079 | 2.079 | 2.08 | 2.082 | 2.083 | 2.085 | 2.086 | 2.087 | 2.088 | 2.089 | 2.091 | 2.092 | 2.093 | 2.093
Counterfactual | Gen_BB012 | MW | SPEN Manweb | Legacy | 0 | 65.693 | 66.291 | 67.254 | 67.89 | 69.022 | 70.383 | 72.233 | 74.692 | 77.922 | 81.846 | 85.644 | 90.778 | 94.095 | 95.77 | 95.534 | 95.297 | 96.481 | 99.524 | 102.545 | 105.084 | 107.6 | 110.559 | 113.955 | 117.325 | 121.131 | 124.909 | 127.521 | 129.884
Counterfactual | Gen_BB012 | MW | SPEN Manweb | Lister Drive | 0 | 3.03 | 3.053 | 3.069 | 3.071 | 3.073 | 3.076 | 3.08 | 3.084 | 3.089 | 3.095 | 3.099 | 3.105 | 3.108 | 3.109 | 3.109 | 3.109 | 3.11 | 3.113 | 3.115 | 3.117 | 3.119 | 3.121 | 3.122 | 3.124 | 3.126 | 3.128 | 3.129 | 3.13
Counterfactual | Gen_BB012 | MW | SPEN Manweb | Pentir | 0 | 25.129 | 25.359 | 27.014 | 28.539 | 31.248 | 34.537 | 38.997 | 44.92 | 52.77 | 62.341 | 71.624 | 84.197 | 92.36 | 96.466 | 95.887 | 95.307 | 98.198 | 105.69 | 113.148 | 119.4 | 125.604 | 132.924 | 141.318 | 149.672 | 159.099 | 168.454 | 174.94 | 180.805
Counterfactual | Gen_BB012 | MW | SPEN Manweb | Rainhill | 0 | 3.607 | 3.641 | 3.66 | 3.662 | 3.665 | 3.668 | 3.672 | 3.678 | 3.684 | 3.69 | 3.696 | 3.702 | 3.706 | 3.708 | 3.708 | 3.708 | 3.709 | 3.712 | 3.715 | 3.717 | 3.719 | 3.721 | 3.723 | 3.726 | 3.728 | 3.73 | 3.731 | 3.732
Counterfactual | Gen_BB012 | MW | SPEN Manweb | St. Asaph | 0 | 0 | 0 | 0 | 0 | 0 | 0 | 0 | 0 | 0 | 0 | 0 | 0 | 0 | 0 | 0 | 0 | 0 | 0 | 0 | 0 | 0 | 0 | 0 | 0 | 0 | 0 | 0 | 0
Counterfactual | Gen_BB012 | MW | SPEN Manweb | Trawsfynydd | 0 | 12.181 | 12.289 | 12.655 | 12.972 | 13.515 | 14.178 | 15.078 | 16.277 | 17.853 | 19.788 | 21.655 | 24.181 | 25.823 | 26.64 | 26.532 | 26.414 | 26.993 | 28.497 | 29.992 | 31.249 | 32.496 | 33.962 | 35.647 | 37.324 | 39.21 | 41.087 | 42.385 | 43.565
Counterfactual | Gen_BB012 | MW | SPEN Manweb | Wylfa | 0 | 30.016 | 30.29 | 31.361 | 32.288 | 33.924 | 35.915 | 38.608 | 42.176 | 46.913 | 52.686 | 58.279 | 65.853 | 70.762 | 73.23 | 72.886 | 72.532 | 74.277 | 78.784 | 83.264 | 87.031 | 90.767 | 95.162 | 100.214 | 105.232 | 110.895 | 116.522 | 120.414 | 123.94
Counterfactual | Gen_BB012 | MW | SPTL | Direct(SPTL) | 0 | 0 | 0 | 0.194 | 0.388 | 0.621 | 0.893 | 1.166 | 1.712 | 2.222 | 86.851 | 87.48 | 88.27 | 88.98 | 89.61 | 90.042 | 90.473 | 91.065 | 91.895 | 92.766 | 93.597 | 94.468 | 95.458 | 96.569 | 97.68 | 98.95 | 100.261 | 101.412 | 102.563
Counterfactual | Gen_BB012 | MW | SSEN (SHEPD) | Abernethy | 0 | 40.646 | 40.874 | 41.368 | 41.714 | 42.128 | 42.583 | 43.116 | 44.079 | 44.953 | 45.981 | 47.051 | 48.399 | 49.526 | 50.428 | 51.007 | 51.595 | 52.455 | 53.736 | 55.055 | 56.331 | 57.655 | 59.12 | 60.765 | 62.462 | 64.337 | 66.291 | 67.98 | 69.648
Counterfactual | Gen_BB012 | MW | SSEN (SHEPD) | Alness | 0 | 0 | 0 | 0.329 | 0.659 | 1.047 | 1.475 | 1.972 | 2.89 | 3.723 | 4.696 | 5.719 | 7.012 | 8.108 | 8.994 | 9.583 | 10.171 | 11.019 | 12.275 | 13.581 | 14.838 | 16.144 | 17.601 | 19.217 | 20.904 | 22.771 | 24.708 | 26.385 | 28.042
Counterfactual | Gen_BB012 | MW | SSEN (SHEPD) | Arbroath | 0 | 43.892 | 44.216 | 44.452 | 44.475 | 44.512 | 44.551 | 44.603 | 44.667 | 44.74 | 44.818 | 44.885 | 44.963 | 45.008 | 45.031 | 45.03 | 45.03 | 45.047 | 45.083 | 45.116 | 45.143 | 45.167 | 45.194 | 45.221 | 45.249 | 45.275 | 45.3 | 45.317 | 45.332
Counterfactual | Gen_BB012 | MW | SSEN (SHEPD) | Ardkinglas | 0 | 0 | 0 | 0.107 | 0.223 | 0.349 | 0.495 | 0.661 | 0.963 | 1.247 | 1.572 | 1.916 | 2.341 | 2.716 | 3.011 | 3.207 | 3.403 | 3.689 | 4.105 | 4.54 | 4.966 | 5.401 | 5.887 | 6.432 | 6.988 | 7.613 | 8.259 | 8.825 | 9.38
Counterfactual | Gen_BB012 | MW | SSEN (SHEPD) | Ardmore | 0 | 0 | 0 | 0.707 | 1.424 | 2.269 | 3.183 | 4.246 | 6.236 | 8.02 | 10.114 | 12.328 | 15.112 | 17.47 | 19.381 | 20.637 | 21.902 | 23.745 | 26.445 | 29.255 | 31.967 | 34.768 | 37.909 | 41.409 | 45.032 | 49.052 | 53.214 | 56.836 | 60.42
Counterfactual | Gen_BB012 | MW | SSEN (SHEPD) | Beauly | 0 | 0 | 0 | 0 | 0 | 0 | 0 | 0 | 0 | 0 | 0 | 0 | 0 | 0 | 0 | 0 | 0 | 0 | 0 | 0 | 0 | 0 | 0 | 0 | 0 | 0 | 0 | 0 | 0
Counterfactual | Gen_BB012 | MW | SSEN (SHEPD) | Berryburn | 0 | 0 | 0 | 0 | 0 | 0 | 0 | 0 | 0 | 0 | 0 | 0 | 0 | 0 | 0 | 0 | 0 | 0 | 0 | 0 | 0 | 0 | 0 | 0 | 0 | 0 | 0 | 0 | 0
Counterfactual | Gen_BB012 | MW | SSEN (SHEPD) | Boat of Garten | 0 | 0 | 0 | 0.077 | 0.165 | 0.262 | 0.369 | 0.486 | 0.72 | 0.926 | 1.162 | 1.418 | 1.733 | 2.01 | 2.227 | 2.374 | 2.521 | 2.728 | 3.034 | 3.361 | 3.677 | 3.994 | 4.361 | 4.758 | 5.174 | 5.641 | 6.118 | 6.534 | 6.942
Counterfactual | Gen_BB012 | MW | SSEN (SHEPD) | Braco West | 0 | 0 | 0 | 0.068 | 0.126 | 0.204 | 0.281 | 0.379 | 0.555 | 0.721 | 0.908 | 1.105 | 1.352 | 1.569 | 1.736 | 1.844 | 1.962 | 2.129 | 2.367 | 2.624 | 2.861 | 3.119 | 3.396 | 3.704 | 4.031 | 4.388 | 4.766 | 5.093 | 5.411
Counterfactual | Gen_BB012 | MW | SSEN (SHEPD) | Bridge of Dun | 0 | 0 | 0 | 0 | 0 | 0 | 0 | 0 | 0 | 0 | 0 | 0 | 0 | 0 | 0 | 0 | 0 | 0 | 0 | 0 | 0 | 0 | 0 | 0 | 0 | 0 | 0 | 0 | 0
Counterfactual | Gen_BB012 | MW | SSEN (SHEPD) | Broadford-Skye | 0 | 0 | 0 | 0.029 | 0.048 | 0.078 | 0.116 | 0.155 | 0.224 | 0.283 | 0.361 | 0.44 | 0.539 | 0.627 | 0.696 | 0.736 | 0.785 | 0.854 | 0.943 | 1.051 | 1.141 | 1.249 | 1.358 | 1.487 | 1.616 | 1.755 | 1.904 | 2.033 | 2.162
Counterfactual | Gen_BB012 | MW | SSEN (SHEPD) | Brora | 0 | 0 | 0 | 0 | 0 | 0 | 0 | 0 | 0 | 0 | 0 | 0 | 0 | 0 | 0 | 0 | 0 | 0 | 0 | 0 | 0 | 0 | 0 | 0 | 0 | 0 | 0 | 0 | 0
Counterfactual | Gen_BB012 | MW | SSEN (SHEPD) | Burghmuir | 0 | 2.416 | 2.437 | 2.469 | 2.49 | 2.521 | 2.542 | 2.584 | 2.646 | 2.699 | 2.772 | 2.835 | 2.928 | 3 | 3.06 | 3.099 | 3.129 | 3.189 | 3.27 | 3.361 | 3.441 | 3.522 | 3.623 | 3.723 | 3.834 | 3.955 | 4.085 | 4.195 | 4.295
Counterfactual | Gen_BB012 | MW | SSEN (SHEPD) | Cairnford | 0 | 0 | 0 | 0 | 0 | 0 | 0 | 0 | 0 | 0 | 0 | 0 | 0 | 0 | 0 | 0 | 0 | 0 | 0 | 0 | 0 | 0 | 0 | 0 | 0 | 0 | 0 | 0 | 0
Counterfactual | Gen_BB012 | MW | SSEN (SHEPD) | Carradale | 0 | 0 | 0 | 0.048 | 0.107 | 0.165 | 0.233 | 0.301 | 0.448 | 0.575 | 0.722 | 0.88 | 1.087 | 1.255 | 1.393 | 1.481 | 1.569 | 1.697 | 1.895 | 2.093 | 2.291 | 2.489 | 2.717 | 2.965 | 3.223 | 3.511 | 3.809 | 4.077 | 4.325
Counterfactual | Gen_BB012 | MW | SSEN (SHEPD) | Cassley | 0 | 0 | 0 | 0.097 | 0.194 | 0.301 | 0.427 | 0.573 | 0.837 | 1.082 | 1.357 | 1.652 | 2.027 | 2.343 | 2.599 | 2.776 | 2.942 | 3.189 | 3.555 | 3.931 | 4.297 | 4.673 | 5.089 | 5.565 | 6.052 | 6.588 | 7.154 | 7.64 | 8.117
Counterfactual | Gen_BB012 | MW | SSEN (SHEPD) | Ceannacroc | 0 | 0 | 0 | 0 | 0 | 0 | 0 | 0 | 0 | 0 | 0 | 0 | 0 | 0 | 0 | 0 | 0 | 0 | 0 | 0 | 0 | 0 | 0 | 0 | 0 | 0 | 0 | 0 | 0
Counterfactual | Gen_BB012 | MW | SSEN (SHEPD) | Charleston | 0 | 0 | 0 | 0 | 45 | 45 | 45 | 45 | 45 | 45 | 45 | 45 | 45 | 45 | 45 | 45 | 45 | 45 | 45 | 45 | 45 | 45 | 45 | 45 | 45 | 45 | 45 | 45 | 45
Counterfactual | Gen_BB012 | MW | SSEN (SHEPD) | Clachan | 0 | 0 | 0 | 0.213 | 0.446 | 0.698 | 0.98 | 1.312 | 1.926 | 2.475 | 3.124 | 3.813 | 4.672 | 5.402 | 5.983 | 6.375 | 6.768 | 7.339 | 8.17 | 9.041 | 9.872 | 10.743 | 11.714 | 12.795 | 13.917 | 15.157 | 16.439 | 17.56 | 18.672
Counterfactual | Gen_BB012 | MW | SSEN (SHEPD) | Clayhills | 0 | 0 | 0 | 0.019 | 0.039 | 0.068 | 0.097 | 0.126 | 0.185 | 0.244 | 0.303 | 0.372 | 0.451 | 0.52 | 0.579 | 0.618 | 0.657 | 0.706 | 0.786 | 0.875 | 0.954 | 1.043 | 1.132 | 1.241 | 1.34 | 1.469 | 1.589 | 1.698 | 1.807
Counterfactual | Gen_BB012 | MW | SSEN (SHEPD) | Coupar Angus | 0 | 0 | 0 | 0.136 | 0.271 | 0.436 | 0.611 | 0.816 | 1.187 | 1.53 | 1.933 | 2.356 | 2.889 | 3.343 | 3.698 | 3.943 | 4.188 | 4.533 | 5.047 | 5.592 | 6.106 | 6.641 | 7.245 | 7.91 | 8.604 | 9.369 | 10.163 | 10.858 | 11.543
Counterfactual | Gen_BB012 | MW | SSEN (SHEPD) | Craigiebuckler | 0 | 0 | 0 | 0 | 0 | 0 | 0 | 0 | 0 | 0 | 0 | 0 | 0 | 0 | 0 | 0 | 0 | 0 | 0 | 0 | 0 | 0 | 0 | 0 | 0 | 0 | 0 | 0 | 0
Counterfactual | Gen_BB012 | MW | SSEN (SHEPD) | Dallas | 0 | 0 | 0 | 0 | 0 | 0 | 0 | 0 | 0 | 0 | 0 | 0 | 0 | 0 | 0 | 0 | 0 | 0 | 0 | 0 | 0 | 0 | 0 | 0 | 0 | 0 | 0 | 0 | 0
Counterfactual | Gen_BB012 | MW | SSEN (SHEPD) | Dounreay | 0 | 0 | 0 | 0.261 | 0.533 | 0.853 | 1.194 | 1.603 | 2.345 | 3.021 | 3.807 | 4.644 | 5.69 | 6.578 | 7.297 | 7.768 | 8.249 | 8.939 | 9.957 | 11.016 | 12.035 | 13.095 | 14.274 | 15.593 | 16.952 | 18.461 | 20.03 | 21.39 | 22.74
Counterfactual | Gen_BB012 | MW | SSEN (SHEPD) | Dudhope | 0 | 0 | 0 | 0.068 | 0.126 | 0.204 | 0.281 | 0.379 | 0.555 | 0.721 | 0.908 | 1.105 | 1.352 | 1.569 | 1.736 | 1.844 | 1.962 | 2.129 | 2.367 | 2.624 | 2.861 | 3.119 | 3.396 | 3.704 | 4.031 | 4.388 | 4.766 | 5.093 | 5.411
Counterfactual | Gen_BB012 | MW | SSEN (SHEPD) | Dunbeath | 0 | 0 | 0 | 0 | 0 | 0 | 0 | 0 | 0 | 0 | 0 | 0 | 0 | 0 | 0 | 0 | 0 | 0 | 0 | 0 | 0 | 0 | 0 | 0 | 0 | 0 | 0 | 0 | 0
Counterfactual | Gen_BB012 | MW | SSEN (SHEPD) | Dunoon | 0 | 0 | 0 | 0.426 | 0.862 | 1.357 | 1.892 | 2.507 | 3.678 | 4.795 | 6.092 | 7.479 | 9.206 | 10.735 | 12.025 | 12.957 | 13.889 | 15.159 | 16.949 | 18.819 | 20.639 | 22.539 | 24.649 | 26.999 | 29.44 | 32.139 | 34.94 | 37.43 | 39.891
Counterfactual | Gen_BB012 | MW | SSEN (SHEPD) | Dunvegan | 0 | 0 | 0 | 0.058 | 0.116 | 0.184 | 0.252 | 0.34 | 0.506 | 0.643 | 0.82 | 0.997 | 1.214 | 1.412 | 1.56 | 1.667 | 1.765 | 1.913 | 2.131 | 2.358 | 2.576 | 2.804 | 3.052 | 3.339 | 3.627 | 3.955 | 4.292 | 4.58 | 4.868
Counterfactual | Gen_BB012 | MW | SSEN (SHEPD) | Dyce | 0 | 0 | 0 | 0.368 | 0.746 | 1.173 | 1.65 | 2.205 | 3.24 | 4.161 | 5.252 | 6.404 | 7.845 | 9.078 | 10.063 | 10.721 | 11.378 | 12.334 | 13.738 | 15.193 | 16.608 | 18.063 | 19.698 | 21.512 | 23.398 | 25.483 | 27.638 | 29.524 | 31.38
Counterfactual | Gen_BB012 | MW | SSEN (SHEPD) | Elgin | 0 | 2.795 | 2.812 | 2.827 | 2.829 | 2.831 | 2.834 | 2.837 | 2.841 | 2.846 | 2.851 | 2.855 | 2.86 | 2.863 | 2.864 | 2.864 | 2.864 | 2.865 | 2.867 | 2.869 | 2.871 | 2.873 | 2.874 | 2.876 | 2.878 | 2.88 | 2.881 | 2.882 | 2.883
Counterfactual | Gen_BB012 | MW | SSEN (SHEPD) | Fasnakyle | 0 | 0 | 0 | 0.048 | 0.107 | 0.165 | 0.233 | 0.321 | 0.467 | 0.594 | 0.752 | 0.919 | 1.126 | 1.304 | 1.442 | 1.54 | 1.638 | 1.776 | 1.974 | 2.182 | 2.389 | 2.597 | 2.825 | 3.093 | 3.361 | 3.659 | 3.967 | 4.244 | 4.512
Counterfactual | Gen_BB012 | MW | SSEN (SHEPD) | Fetteresso | 0 | 0 | 0 | 0 | 0 | 0 | 0 | 0 | 0 | 0 | 0 | 0 | 0 | 0 | 0 | 0 | 0 | 0 | 0 | 0 | 0 | 0 | 0 | 0 | 0 | 0 | 0 | 0 | 0
Counterfactual | Gen_BB012 | MW | SSEN (SHEPD) | Fiddes | 0 | 0 | 0 | 0.697 | 1.414 | 2.249 | 3.164 | 4.226 | 6.198 | 7.962 | 10.055 | 12.25 | 15.014 | 17.362 | 19.264 | 20.509 | 21.765 | 23.598 | 26.278 | 29.078 | 31.77 | 34.562 | 37.673 | 41.153 | 44.756 | 48.746 | 52.888 | 56.481 | 60.044
Counterfactual | Gen_BB012 | MW | SSEN (SHEPD) | Fort Augustus | 0 | 0 | 0 | 0.145 | 0.3 | 0.475 | 0.67 | 0.894 | 1.313 | 1.686 | 2.128 | 2.591 | 3.173 | 3.676 | 4.08 | 4.345 | 4.61 | 4.994 | 5.558 | 6.152 | 6.726 | 7.31 | 7.974 | 8.707 | 9.472 | 10.315 | 11.189 | 11.954 | 12.708
Counterfactual | Gen_BB012 | MW | SSEN (SHEPD) | Fort William | 0 | 0 | 0 | 0.6 | 1.221 | 1.929 | 2.717 | 3.624 | 5.322 | 6.841 | 8.63 | 10.52 | 12.889 | 14.911 | 16.537 | 17.606 | 18.685 | 20.262 | 22.556 | 24.961 | 27.276 | 29.672 | 32.348 | 35.332 | 38.428 | 41.853 | 45.399 | 48.485 | 51.553
Counterfactual | Gen_BB012 | MW | SSEN (SHEPD) | Fraserburgh | 0 | 2.29 | 2.311 | 2.353 | 2.393 | 2.434 | 2.475 | 2.536 | 2.627 | 2.719 | 2.821 | 2.933 | 3.065 | 3.186 | 3.276 | 3.335 | 3.394 | 3.483 | 3.614 | 3.754 | 3.884 | 4.014 | 4.174 | 4.334 | 4.514 | 4.704 | 4.904 | 5.083 | 5.253
Counterfactual | Gen_BB012 | MW | SSEN (SHEPD) | Glenfarclas | 0 | 0 | 0 | 0 | 0 | 0 | 0 | 0 | 0 | 0 | 0 | 0 | 0 | 0 | 0 | 0 | 0 | 0 | 0 | 0 | 0 | 0 | 0 | 0 | 0 | 0 | 0 | 0 | 0
Counterfactual | Gen_BB012 | MW | SSEN (SHEPD) | Grudie Bridge | 0 | 0 | 0 | 0.416 | 0.843 | 1.338 | 1.883 | 2.516 | 3.697 | 4.746 | 5.994 | 7.303 | 8.952 | 10.353 | 11.486 | 12.231 | 12.976 | 14.07 | 15.672 | 17.335 | 18.938 | 20.601 | 22.464 | 24.536 | 26.69 | 29.062 | 31.536 | 33.679 | 35.804
Counterfactual | Gen_BB012 | MW | SSEN (SHEPD) | Inverness | 0 | 0 | 0 | 0.107 | 0.213 | 0.339 | 0.475 | 0.631 | 0.934 | 1.199 | 1.513 | 1.838 | 2.253 | 2.608 | 2.893 | 3.08 | 3.266 | 3.542 | 3.948 | 4.363 | 4.769 | 5.195 | 5.66 | 6.176 | 6.722 | 7.317 | 7.943 | 8.479 | 9.015
Counterfactual | Gen_BB012 | MW | SSEN (SHEPD) | Keith | 0 | 0 | 0 | 0.881 | 1.792 | 2.841 | 3.998 | 5.334 | 7.822 | 10.057 | 12.691 | 15.467 | 18.961 | 21.921 | 24.315 | 25.894 | 27.483 | 29.789 | 33.181 | 36.704 | 40.108 | 43.632 | 47.566 | 51.959 | 56.504 | 61.547 | 66.772 | 71.307 | 75.804
Counterfactual | Gen_BB012 | MW | SSEN (SHEPD) | Killin | 0 | 0 | 0 | 0.242 | 0.494 | 0.776 | 1.097 | 1.457 | 2.14 | 2.748 | 3.475 | 4.233 | 5.191 | 6 | 6.65 | 7.082 | 7.523 | 8.154 | 9.073 | 10.043 | 10.973 | 11.934 | 13.014 | 14.214 | 15.464 | 16.844 | 18.264 | 19.515 | 20.746
Counterfactual | Gen_BB012 | MW | SSEN (SHEPD) | Kinlochleven | 0 | 0 | 0 | 0 | 0 | 0 | 0 | 0 | 0 | 0 | 0 | 0 | 0 | 0 | 0 | 0 | 0 | 0 | 0 | 0 | 0 | 0 | 0 | 0 | 0 | 0 | 0 | 0 | 0
Counterfactual | Gen_BB012 | MW | SSEN (SHEPD) | Kintore | 0 | 3.949 | 3.978 | 4.628 | 5.28 | 6.04 | 6.87 | 7.831 | 9.632 | 11.236 | 13.14 | 15.134 | 17.639 | 19.774 | 21.49 | 22.628 | 23.766 | 25.423 | 27.849 | 30.385 | 32.832 | 35.358 | 38.185 | 41.34 | 44.608 | 48.224 | 51.971 | 55.227 | 58.455
Counterfactual | Gen_BB012 | MW | SSEN (SHEPD) | Lairg | 0 | 0 | 0 | 0.232 | 0.475 | 0.756 | 1.067 | 1.418 | 2.082 | 2.68 | 3.387 | 4.126 | 5.054 | 5.843 | 6.483 | 6.905 | 7.327 | 7.938 | 8.838 | 9.778 | 10.688 | 11.629 | 12.679 | 13.849 | 15.06 | 16.4 | 17.791 | 19.001 | 20.202
Counterfactual | Gen_BB012 | MW | SSEN (SHEPD) | Lunanhead | 0 | 20.314 | 20.466 | 20.594 | 20.625 | 20.671 | 20.708 | 20.771 | 20.86 | 20.942 | 21.047 | 21.137 | 21.262 | 21.352 | 21.422 | 21.451 | 21.49 | 21.557 | 21.653 | 21.747 | 21.849 | 21.939 | 22.051 | 22.163 | 22.284 | 22.416 | 22.557 | 22.663 | 22.78
Counterfactual | Gen_BB012 | MW | SSEN (SHEPD) | Lyndhurst | 0 | 0 | 0 | 0 | 0 | 0 | 0 | 0 | 0 | 0 | 0 | 0 | 0 | 0 | 0 | 0 | 0 | 0 | 0 | 0 | 0 | 0 | 0 | 0 | 0 | 0 | 0 | 0 | 0
Counterfactual | Gen_BB012 | MW | SSEN (SHEPD) | Macduff | 0 | 0 | 0 | 0.707 | 1.424 | 2.269 | 3.183 | 4.246 | 6.236 | 8.02 | 10.114 | 12.328 | 15.112 | 17.48 | 19.381 | 20.637 | 21.902 | 23.745 | 26.445 | 29.255 | 31.967 | 34.778 | 37.919 | 41.409 | 45.042 | 49.052 | 53.214 | 56.836 | 60.42
Counterfactual | Gen_BB012 | MW | SSEN (SHEPD) | Milton of Craigie | 0 | 0 | 0 | 0.281 | 0.572 | 0.902 | 1.262 | 1.69 | 2.471 | 3.187 | 4.012 | 4.898 | 6.004 | 6.941 | 7.69 | 8.19 | 8.7 | 9.429 | 10.497 | 11.616 | 12.694 | 13.803 | 15.052 | 16.44 | 17.879 | 19.477 | 21.126 | 22.565 | 23.984
Counterfactual | Gen_BB012 | MW | SSEN (SHEPD) | Mybster | 0 | 0 | 0 | 0.571 | 1.153 | 1.832 | 2.581 | 3.449 | 5.059 | 6.5 | 8.2 | 9.992 | 12.252 | 14.166 | 15.713 | 16.733 | 17.753 | 19.251 | 21.437 | 23.722 | 25.919 | 28.196 | 30.743 | 33.569 | 36.516 | 39.772 | 43.149 | 46.077 | 48.985
Counterfactual | Gen_BB012 | MW | SSEN (SHEPD) | Nairn | 0 | 0 | 0 | 0 | 0 | 0 | 0 | 0 | 0 | 0 | 0 | 0 | 0 | 0 | 0 | 0 | 0 | 0 | 0 | 0 | 0 | 0 | 0 | 0 | 0 | 0 | 0 | 0 | 0
Counterfactual | Gen_BB012 | MW | SSEN (SHEPD) | Orrin | 0 | 0 | 0 | 0 | 0 | 0 | 0 | 0 | 0 | 0 | 0 | 0 | 0 | 0 | 0 | 0 | 0 | 0 | 0 | 0 | 0 | 0 | 0 | 0 | 0 | 0 | 0 | 0 | 0
Counterfactual | Gen_BB012 | MW | SSEN (SHEPD) | Persley | 0 | 0 | 0 | 0.271 | 0.543 | 0.863 | 1.213 | 1.613 | 2.374 | 3.05 | 3.846 | 4.693 | 5.749 | 6.647 | 7.376 | 7.857 | 8.337 | 9.037 | 10.065 | 11.134 | 12.163 | 13.232 | 14.431 | 15.76 | 17.139 | 18.668 | 20.257 | 21.637 | 22.997
Counterfactual | Gen_BB012 | MW | SSEN (SHEPD) | Peterhead Grange | 0 | 0 | 0 | 0 | 0 | 35 | 35 | 35 | 35 | 35 | 35 | 35 | 35 | 35 | 35 | 35 | 35 | 35 | 35 | 35 | 35 | 35 | 35 | 35 | 35 | 35 | 35 | 35 | 35
Counterfactual | Gen_BB012 | MW | SSEN (SHEPD) | Peterhead Shell | 0 | 0 | 0 | 0 | 0 | 0 | 0 | 0 | 0 | 0 | 0 | 0 | 0 | 0 | 0 | 0 | 0 | 0 | 0 | 0 | 0 | 0 | 0 | 0 | 0 | 0 | 0 | 0 | 0
Counterfactual | Gen_BB012 | MW | SSEN (SHEPD) | Port Ann | 0 | 0 | 0 | 0.658 | 1.327 | 2.114 | 2.969 | 3.964 | 5.818 | 7.475 | 9.44 | 11.497 | 14.093 | 16.303 | 18.077 | 19.254 | 20.431 | 22.146 | 24.667 | 27.29 | 29.823 | 32.437 | 35.37 | 38.632 | 42.016 | 45.758 | 49.642 | 53.016 | 56.361
Counterfactual | Gen_BB012 | MW | SSEN (SHEPD) | Quoich | 0 | 0 | 0 | 0.068 | 0.145 | 0.233 | 0.33 | 0.437 | 0.642 | 0.828 | 1.045 | 1.271 | 1.557 | 1.804 | 1.991 | 2.128 | 2.256 | 2.443 | 2.72 | 3.017 | 3.294 | 3.581 | 3.908 | 4.265 | 4.642 | 5.049 | 5.476 | 5.853 | 6.221
Counterfactual | Gen_BB012 | MW | SSEN (SHEPD) | Rannoch | 0 | 0 | 0 | 0.32 | 0.649 | 1.028 | 1.446 | 1.924 | 2.831 | 3.635 | 4.588 | 5.592 | 6.856 | 7.931 | 8.798 | 9.367 | 9.936 | 10.774 | 12 | 13.276 | 14.503 | 15.78 | 17.207 | 18.794 | 20.431 | 22.258 | 24.145 | 25.792 | 27.411
Counterfactual | Gen_BB012 | MW | SSEN (SHEPD) | Redmoss | 0 | 0 | 0 | 0.242 | 0.494 | 0.776 | 1.097 | 1.457 | 2.14 | 2.748 | 3.466 | 4.233 | 5.181 | 5.99 | 6.65 | 7.082 | 7.513 | 8.144 | 9.073 | 10.033 | 10.964 | 11.924 | 13.004 | 14.204 | 15.444 | 16.824 | 18.254 | 19.495 | 20.726
Counterfactual | Gen_BB012 | MW | SSEN (SHEPD) | Shin | 0 | 0 | 0 | 0 | 0 | 0 | 0 | 0 | 0 | 0 | 0 | 0 | 0 | 0 | 0 | 0 | 0 | 0 | 0 | 0 | 0 | 0 | 0 | 0 | 0 | 0 | 0 | 0 | 0
Counterfactual | Gen_BB012 | MW | SSEN (SHEPD) | Sloy | 0 | 0 | 0 | 0.039 | 0.087 | 0.136 | 0.194 | 0.253 | 0.37 | 0.478 | 0.605 | 0.733 | 0.901 | 1.039 | 1.157 | 1.236 | 1.305 | 1.413 | 1.581 | 1.749 | 1.908 | 2.076 | 2.264 | 2.472 | 2.691 | 2.929 | 3.177 | 3.396 | 3.604
Counterfactual | Gen_BB012 | MW | SSEN (SHEPD) | St Fergus Gas Terminal | 0 | 0 | 0 | 0.387 | 0.785 | 1.251 | 1.756 | 2.351 | 3.444 | 4.424 | 5.584 | 6.805 | 8.344 | 9.647 | 10.701 | 11.397 | 12.094 | 13.109 | 14.602 | 16.156 | 17.65 | 19.204 | 20.938 | 22.872 | 24.876 | 27.09 | 29.385 | 31.389 | 33.365
Counterfactual | Gen_BB012 | MW | SSEN (SHEPD) | Strichen | 0 | 10.324 | 35.402 | 35.96 | 36.489 | 37.1 | 37.77 | 38.543 | 39.993 | 41.284 | 42.816 | 44.426 | 46.448 | 90.256 | 91.631 | 92.543 | 93.445 | 94.78 | 96.726 | 98.763 | 100.709 | 102.734 | 105 | 107.524 | 110.141 | 113.036 | 116.042 | 118.645 | 121.23
Counterfactual | Gen_BB012 | MW | SSEN (SHEPD) | Tarland | 0 | 10.874 | 10.951 | 11.106 | 11.199 | 11.324 | 11.451 | 11.61 | 11.879 | 12.133 | 12.427 | 12.739 | 13.124 | 13.441 | 13.702 | 13.869 | 14.026 | 14.276 | 14.641 | 15.016 | 15.379 | 15.751 | 16.174 | 16.637 | 17.12 | 17.652 | 18.215 | 18.685 | 19.166
Counterfactual | Gen_BB012 | MW | SSEN (SHEPD) | Taynuilt | 0 | 0 | 0 | 0.494 | 1.008 | 1.59 | 2.242 | 2.992 | 4.388 | 5.642 | 7.126 | 8.682 | 10.636 | 12.304 | 13.644 | 14.536 | 15.419 | 16.72 | 18.618 | 20.597 | 22.507 | 24.487 | 26.697 | 29.156 | 31.706 | 34.536 | 37.466 | 40.016 | 42.538
Counterfactual | Gen_BB012 | MW | SSEN (SHEPD) | Thurso | 0 | 0 | 0 | 1.104 | 2.238 | 3.549 | 4.988 | 6.665 | 9.778 | 12.571 | 15.863 | 19.328 | 23.691 | 27.401 | 30.387 | 32.368 | 34.339 | 37.236 | 41.469 | 45.882 | 50.128 | 54.533 | 59.448 | 64.931 | 70.618 | 76.921 | 83.447 | 89.124 | 94.742
Counterfactual | Gen_BB012 | MW | SSEN (SHEPD) | Tummel Bridge | 0 | 0 | 0 | 0.116 | 0.233 | 0.368 | 0.514 | 0.68 | 1.002 | 1.296 | 1.63 | 1.985 | 2.439 | 2.814 | 3.129 | 3.325 | 3.531 | 3.827 | 4.262 | 4.717 | 5.152 | 5.608 | 6.113 | 6.678 | 7.264 | 7.909 | 8.575 | 9.16 | 9.736
Counterfactual | Gen_BB012 | MW | SSEN (SHEPD) | Willowdale | 0 | 0 | 0 | 0 | 0 | 0 | 0 | 0 | 0 | 0 | 0 | 0 | 0 | 0 | 0 | 0 | 0 | 0 | 0 | 0 | 0 | 0 | 0 | 0 | 0 | 0 | 0 | 0 | 0
Counterfactual | Gen_BB012 | MW | SSEN (SHEPD) | Woodhill | 0 | 0 | 0 | 0 | 0 | 0 | 0 | 0 | 0 | 0 | 0 | 0 | 0 | 0 | 0 | 0 | 0 | 0 | 0 | 0 | 0 | 0 | 0 | 0 | 0 | 0 | 0 | 0 | 0
Counterfactual | Gen_BB012 | MW | SSEN South | Acton Lane 66kV | 0 | 0 | 0 | 0.058 | 0.107 | 0.204 | 0.33 | 0.486 | 0.701 | 0.984 | 1.328 | 1.672 | 2.125 | 2.421 | 2.57 | 2.55 | 2.531 | 2.63 | 2.907 | 3.174 | 3.402 | 3.63 | 3.888 | 4.196 | 4.494 | 4.842 | 5.18 | 5.419 | 5.628
Counterfactual | Gen_BB012 | MW | SSEN South | Botley Wood | 0 | 40.096 | 40.46 | 42.041 | 43.429 | 45.879 | 48.85 | 52.89 | 58.24 | 65.332 | 73.987 | 82.368 | 93.717 | 101.075 | 104.783 | 104.254 | 103.733 | 106.342 | 113.104 | 119.821 | 125.467 | 131.064 | 137.659 | 145.229 | 152.757 | 161.239 | 169.677 | 175.513 | 180.805
Counterfactual | Gen_BB012 | MW | SSEN South | Bramley | 0 | 93.698 | 94.549 | 95.662 | 96.313 | 97.468 | 98.855 | 100.738 | 103.228 | 106.505 | 110.488 | 114.328 | 119.504 | 122.859 | 124.547 | 124.312 | 124.075 | 125.269 | 128.335 | 131.378 | 133.933 | 136.456 | 139.441 | 142.845 | 146.242 | 150.066 | 153.85 | 156.482 | 158.855
Counterfactual | Gen_BB012 | MW | SSEN South | Chickerell | 0 | 29.538 | 29.808 | 32.194 | 34.429 | 38.394 | 43.212 | 49.742 | 58.424 | 69.912 | 83.954 | 97.552 | 115.988 | 127.937 | 133.964 | 133.11 | 132.255 | 136.494 | 147.493 | 158.412 | 167.581 | 176.684 | 187.401 | 199.719 | 211.961 | 225.774 | 239.507 | 249.001 | 257.616
Counterfactual | Gen_BB012 | MW | SSEN South | Cowley | 0 | 257.147 | 259.472 | 263.293 | 265.845 | 270.357 | 275.817 | 283.21 | 293.007 | 305.92 | 321.622 | 336.816 | 357.316 | 370.595 | 377.281 | 376.349 | 375.413 | 380.126 | 392.301 | 404.382 | 414.523 | 424.577 | 436.416 | 449.988 | 463.484 | 478.697 | 493.796 | 504.24 | 513.72
Counterfactual | Gen_BB012 | MW | SSEN South | Ealing | 0 | 0 | 0 | 0.058 | 0.107 | 0.204 | 0.33 | 0.486 | 0.701 | 0.984 | 1.328 | 1.672 | 2.125 | 2.421 | 2.57 | 2.55 | 2.531 | 2.63 | 2.907 | 3.174 | 3.402 | 3.63 | 3.888 | 4.196 | 4.494 | 4.842 | 5.18 | 5.419 | 5.628
Counterfactual | Gen_BB012 | MW | SSEN South | East Claydon (_H) | 0 | 0 | 0 | 0 | 0 | 0 | 0 | 0 | 0 | 0 | 0 | 0 | 0 | 0 | 0 | 0 | 0 | 0 | 0 | 0 | 0 | 0 | 0 | 0 | 0 | 0 | 0 | 0 | 0
Counterfactual | Gen_BB012 | MW | SSEN South | Fawley | 0 | 81.544 | 82.288 | 84.092 | 85.492 | 87.976 | 90.995 | 95.074 | 100.494 | 107.655 | 116.374 | 124.819 | 136.241 | 143.642 | 147.372 | 146.851 | 146.33 | 148.956 | 155.752 | 162.5 | 168.161 | 173.782 | 180.402 | 187.997 | 195.551 | 204.068 | 212.53 | 218.382 | 223.688
Counterfactual | Gen_BB012 | MW | SSEN South | Fleet | 0 | 62.285 | 62.853 | 63.797 | 64.432 | 65.56 | 66.919 | 68.765 | 71.209 | 74.434 | 78.36 | 82.153 | 87.272 | 90.595 | 92.268 | 92.032 | 91.796 | 92.978 | 96.018 | 99.037 | 101.573 | 104.088 | 107.044 | 110.428 | 113.806 | 117.611 | 121.377 | 123.997 | 126.359
Counterfactual | Gen_BB012 | MW | SSEN South | Iver 132kV | 0 | 0 | 0 | 0.068 | 0.136 | 0.252 | 0.398 | 0.593 | 0.856 | 1.208 | 1.63 | 2.043 | 2.595 | 2.961 | 3.139 | 3.109 | 3.09 | 3.218 | 3.545 | 3.882 | 4.159 | 4.427 | 4.755 | 5.132 | 5.5 | 5.917 | 6.335 | 6.623 | 6.882
Counterfactual | Gen_BB012 | MW | SSEN South | Iver 66kV | 0 | 0 | 0 | 0.068 | 0.136 | 0.252 | 0.398 | 0.593 | 0.856 | 1.208 | 1.63 | 2.043 | 2.595 | 2.961 | 3.139 | 3.109 | 3.09 | 3.218 | 3.545 | 3.882 | 4.159 | 4.427 | 4.755 | 5.132 | 5.5 | 5.917 | 6.335 | 6.623 | 6.882
Counterfactual | Gen_BB012 | MW | SSEN South | Laleham | 0 | 3.066 | 3.101 | 3.186 | 3.255 | 3.374 | 3.523 | 3.721 | 3.989 | 4.337 | 4.764 | 5.182 | 5.749 | 6.108 | 6.297 | 6.268 | 6.238 | 6.368 | 6.707 | 7.036 | 7.316 | 7.595 | 7.924 | 8.294 | 8.673 | 9.092 | 9.502 | 9.792 | 10.052
Counterfactual | Gen_BB012 | MW | SSEN South | Lovedean | 0 | 182.717 | 184.368 | 186.715 | 188.18 | 190.748 | 193.847 | 198.055 | 203.624 | 210.944 | 219.852 | 228.451 | 240.055 | 247.56 | 251.341 | 250.821 | 250.288 | 252.962 | 259.832 | 266.666 | 272.39 | 278.067 | 284.749 | 292.407 | 300.024 | 308.603 | 317.123 | 323.012 | 328.354
Counterfactual | Gen_BB012 | MW | SSEN South | Mannington | 0 | 338.123 | 341.192 | 345.235 | 347.636 | 351.857 | 356.953 | 363.846 | 372.972 | 384.983 | 399.563 | 413.641 | 432.62 | 444.897 | 451.08 | 450.226 | 449.367 | 453.725 | 464.967 | 476.12 | 485.477 | 494.753 | 505.669 | 518.179 | 530.613 | 544.613 | 558.515 | 568.134 | 576.846
Counterfactual | Gen_BB012 | MW | SSEN South | Melksham | 0 | 469.717 | 473.976 | 478.93 | 481.605 | 486.284 | 491.936 | 499.578 | 509.688 | 522.955 | 539.044 | 554.552 | 575.433 | 588.931 | 595.725 | 594.792 | 593.854 | 598.648 | 610.997 | 623.24 | 633.511 | 643.693 | 655.653 | 669.357 | 682.985 | 698.328 | 713.549 | 724.083 | 733.627
Counterfactual | Gen_BB012 | MW | SSEN South | Minety | 0 | 353.388 | 356.592 | 360.921 | 363.533 | 368.125 | 373.663 | 381.178 | 391.108 | 404.181 | 420.063 | 435.394 | 456.076 | 469.445 | 476.18 | 475.247 | 474.31 | 479.07 | 491.323 | 503.478 | 513.678 | 523.785 | 535.674 | 549.315 | 562.871 | 578.133 | 593.297 | 603.778 | 613.281
Counterfactual | Gen_BB012 | MW | SSEN South | North Hyde | 0 | 0 | 0 | 0.068 | 0.136 | 0.252 | 0.398 | 0.593 | 0.856 | 1.208 | 1.63 | 2.043 | 2.595 | 2.961 | 3.139 | 3.109 | 3.09 | 3.218 | 3.545 | 3.882 | 4.159 | 4.427 | 4.755 | 5.132 | 5.5 | 5.917 | 6.335 | 6.623 | 6.882
Counterfactual | Gen_BB012 | MW | SSEN South | Nursling | 0 | 88.559 | 89.367 | 91.208 | 92.613 | 95.102 | 98.127 | 102.214 | 107.645 | 114.818 | 123.549 | 132.005 | 143.439 | 150.848 | 154.581 | 154.061 | 153.539 | 156.167 | 162.969 | 169.723 | 175.389 | 181.013 | 187.637 | 195.237 | 202.795 | 211.317 | 219.783 | 225.637 | 230.946
Counterfactual | Gen_BB012 | MW | UKPN Eastern | Amersham Main | 0 | 9.954 | 10.045 | 10.167 | 10.24 | 10.364 | 10.519 | 10.726 | 11.004 | 11.363 | 11.812 | 12.231 | 12.81 | 13.186 | 13.369 | 13.339 | 13.32 | 13.452 | 13.787 | 14.131 | 14.415 | 14.688 | 15.022 | 15.396 | 15.779 | 16.203 | 16.626 | 16.909 | 17.181
Counterfactual | Gen_BB012 | MW | UKPN Eastern | Braintree | 0 | 16.094 | 16.238 | 16.935 | 17.544 | 18.635 | 19.951 | 21.743 | 24.119 | 27.267 | 31.112 | 34.834 | 39.88 | 43.146 | 44.795 | 44.56 | 44.324 | 45.488 | 48.49 | 51.474 | 53.982 | 56.471 | 59.399 | 62.754 | 66.104 | 69.88 | 73.629 | 76.222 | 78.568
Counterfactual | Gen_BB012 | MW | UKPN Eastern | Bramford | 0 | 218.9 | 220.88 | 222.598 | 223.258 | 224.401 | 225.764 | 227.599 | 230.03 | 233.172 | 236.965 | 240.604 | 245.471 | 248.599 | 250.174 | 249.957 | 249.749 | 250.863 | 253.714 | 256.535 | 258.899 | 261.233 | 263.968 | 267.103 | 270.21 | 273.702 | 277.171 | 279.561 | 281.728
Counterfactual | Gen_BB012 | MW | UKPN Eastern | Brimsdown | 0 | 5.022 | 5.066 | 5.703 | 6.316 | 7.388 | 8.705 | 10.483 | 12.843 | 15.972 | 19.798 | 23.503 | 28.519 | 31.773 | 33.417 | 33.182 | 32.956 | 34.106 | 37.109 | 40.084 | 42.576 | 45.059 | 47.98 | 51.338 | 54.681 | 58.441 | 62.183 | 64.772 | 67.124
Counterfactual | Gen_BB012 | MW | UKPN Eastern | Burwell Main | 0 | 236.13 | 238.264 | 246.223 | 253.009 | 265.024 | 279.602 | 299.385 | 325.62 | 360.357 | 402.716 | 443.753 | 499.306 | 535.325 | 553.47 | 550.909 | 548.343 | 561.137 | 594.225 | 627.102 | 654.691 | 682.082 | 714.333 | 751.378 | 788.197 | 829.735 | 871.001 | 899.556 | 925.431
Counterfactual | Gen_BB012 | MW | UKPN Eastern | Clacton | 0 | 0 | 0 | 0.542 | 1.085 | 2.046 | 3.212 | 4.79 | 6.888 | 9.677 | 13.081 | 16.386 | 20.851 | 23.754 | 25.217 | 25.011 | 24.805 | 25.835 | 28.507 | 31.162 | 33.383 | 35.595 | 38.205 | 41.193 | 44.174 | 47.533 | 50.866 | 53.184 | 55.275
Counterfactual | Gen_BB012 | MW | UKPN Eastern | Eaton Socon | 0 | 255.182 | 257.488 | 260.079 | 261.427 | 263.783 | 266.628 | 270.473 | 275.553 | 282.22 | 290.306 | 298.091 | 308.572 | 315.332 | 318.745 | 318.273 | 317.809 | 320.214 | 326.4 | 332.547 | 337.69 | 342.792 | 348.785 | 355.654 | 362.471 | 370.159 | 377.787 | 383.057 | 387.835
Counterfactual | Gen_BB012 | MW | UKPN Eastern | Elstree | 0 | 5.022 | 5.066 | 5.161 | 5.231 | 5.352 | 5.502 | 5.713 | 5.974 | 6.334 | 6.765 | 7.186 | 7.747 | 8.117 | 8.298 | 8.278 | 8.249 | 8.379 | 8.72 | 9.051 | 9.331 | 9.612 | 9.933 | 10.313 | 10.684 | 11.104 | 11.525 | 11.815 | 12.076
Counterfactual | Gen_BB012 | MW | UKPN Eastern | Loudwater | 0 | 0 | 0 | 0.068 | 0.136 | 0.252 | 0.398 | 0.593 | 0.856 | 1.208 | 1.63 | 2.043 | 2.595 | 2.961 | 3.139 | 3.109 | 3.09 | 3.218 | 3.545 | 3.882 | 4.159 | 4.427 | 4.755 | 5.132 | 5.5 | 5.917 | 6.335 | 6.623 | 6.882
Counterfactual | Gen_BB012 | MW | UKPN Eastern | Mill Hill | 0 | 0 | 0 | 0.068 | 0.136 | 0.252 | 0.398 | 0.593 | 0.856 | 1.208 | 1.63 | 2.043 | 2.595 | 2.961 | 3.139 | 3.109 | 3.09 | 3.218 | 3.545 | 3.882 | 4.159 | 4.427 | 4.755 | 5.132 | 5.5 | 5.917 | 6.335 | 6.623 | 6.882
Counterfactual | Gen_BB012 | MW | UKPN Eastern | Norwich Main | 0 | 238.258 | 240.412 | 245.952 | 250.315 | 258.034 | 267.394 | 280.081 | 296.909 | 319.154 | 346.272 | 372.52 | 408.028 | 431.044 | 442.635 | 441.006 | 439.373 | 447.544 | 468.669 | 489.661 | 507.277 | 524.759 | 545.331 | 568.956 | 592.439 | 618.931 | 645.238 | 663.447 | 679.941
Counterfactual | Gen_BB012 | MW | UKPN Eastern | Pelham | 0 | 163.061 | 164.538 | 166.024 | 166.712 | 167.925 | 169.374 | 171.338 | 173.93 | 177.323 | 181.429 | 185.375 | 190.685 | 194.101 | 195.825 | 195.589 | 195.352 | 196.573 | 199.695 | 202.791 | 205.389 | 207.96 | 210.978 | 214.435 | 217.865 | 221.731 | 225.565 | 228.213 | 230.61
Counterfactual | Gen_BB012 | MW | UKPN Eastern | Rayleigh | 0 | 62.961 | 63.536 | 65.337 | 66.815 | 69.448 | 72.644 | 76.974 | 82.709 | 90.308 | 99.573 | 108.541 | 120.689 | 128.554 | 132.522 | 131.962 | 131.402 | 134.198 | 141.425 | 148.604 | 154.631 | 160.618 | 167.664 | 175.744 | 183.793 | 192.856 | 201.874 | 208.106 | 213.755
Counterfactual | Gen_BB012 | MW | UKPN Eastern | Rye House | 0 | 5.031 | 5.076 | 5.713 | 6.316 | 7.398 | 8.705 | 10.492 | 12.852 | 15.982 | 19.798 | 23.503 | 28.529 | 31.783 | 33.427 | 33.192 | 32.966 | 34.116 | 37.109 | 40.084 | 42.586 | 45.069 | 47.99 | 51.348 | 54.681 | 58.45 | 62.193 | 64.782 | 67.124
Counterfactual | Gen_BB012 | MW | UKPN Eastern | Sheringham Shoal | 0 | 0 | 0 | 0 | 0 | 0 | 0 | 0 | 0 | 0 | 0 | 0 | 0 | 0 | 0 | 0 | 0 | 0 | 0 | 0 | 0 | 0 | 0 | 0 | 0 | 0 | 0 | 0 | 0
Counterfactual | Gen_BB012 | MW | UKPN Eastern | Sundon | 0 | 125.715 | 126.851 | 128.747 | 130.016 | 132.275 | 135.002 | 138.695 | 143.585 | 150.037 | 157.883 | 165.47 | 175.72 | 182.357 | 185.703 | 185.232 | 184.769 | 187.124 | 193.204 | 199.243 | 204.317 | 209.337 | 215.26 | 222.039 | 228.785 | 236.385 | 243.938 | 249.159 | 253.903
Counterfactual | Gen_BB012 | MW | UKPN Eastern | Tilbury | 0 | 18.484 | 18.655 | 20.207 | 21.671 | 24.268 | 27.424 | 31.691 | 37.37 | 44.896 | 54.082 | 62.981 | 75.04 | 82.87 | 86.814 | 86.255 | 85.695 | 88.475 | 95.664 | 102.81 | 108.81 | 114.772 | 121.791 | 129.843 | 137.855 | 146.9 | 155.883 | 162.108 | 167.741
Counterfactual | Gen_BB012 | MW | UKPN Eastern | Tottenham | 0 | 0 | 0 | 0.077 | 0.155 | 0.281 | 0.446 | 0.67 | 0.963 | 1.355 | 1.835 | 2.298 | 2.919 | 3.323 | 3.531 | 3.502 | 3.472 | 3.621 | 3.997 | 4.363 | 4.671 | 4.988 | 5.345 | 5.772 | 6.19 | 6.657 | 7.124 | 7.443 | 7.741
Counterfactual | Gen_BB012 | MW | UKPN Eastern | Walpole (_A) | 0 | 199.118 | 200.924 | 203.214 | 204.532 | 206.842 | 209.636 | 213.415 | 218.413 | 224.987 | 232.973 | 240.672 | 251.044 | 257.756 | 261.14 | 260.668 | 260.204 | 262.588 | 268.728 | 274.833 | 279.941 | 285.012 | 290.97 | 297.795 | 304.587 | 312.242 | 319.837 | 325.085 | 329.845
Counterfactual | Gen_BB012 | MW | UKPN Eastern | Warley | 0 | 5.004 | 5.047 | 6.536 | 7.992 | 10.568 | 13.712 | 17.973 | 23.632 | 31.126 | 40.288 | 49.177 | 61.211 | 69.017 | 72.955 | 72.396 | 71.836 | 74.61 | 81.789 | 88.925 | 94.916 | 100.871 | 107.881 | 115.935 | 123.938 | 132.975 | 141.95 | 148.161 | 153.789
Counterfactual | Gen_BB012 | MW | UKPN Eastern | Watford South | 0 | 0 | 0 | 0.068 | 0.136 | 0.252 | 0.398 | 0.593 | 0.856 | 1.208 | 1.63 | 2.043 | 2.595 | 2.961 | 3.139 | 3.109 | 3.09 | 3.218 | 3.545 | 3.882 | 4.159 | 4.427 | 4.755 | 5.132 | 5.5 | 5.917 | 6.335 | 6.623 | 6.882
Counterfactual | Gen_BB012 | MW | UKPN Eastern | West Thurrock | 0 | 0 | 0 | 0.077 | 0.155 | 0.281 | 0.446 | 0.67 | 0.963 | 1.355 | 1.835 | 2.298 | 2.919 | 3.323 | 3.531 | 3.502 | 3.472 | 3.621 | 3.997 | 4.363 | 4.671 | 4.988 | 5.345 | 5.772 | 6.19 | 6.657 | 7.124 | 7.443 | 7.741
Counterfactual | Gen_BB012 | MW | UKPN Eastern | Wymondley | 0 | 37.923 | 38.274 | 39.078 | 39.709 | 40.818 | 42.154 | 43.971 | 46.38 | 49.564 | 53.448 | 57.203 | 62.279 | 65.576 | 67.227 | 67.001 | 66.765 | 67.938 | 70.958 | 73.958 | 76.48 | 78.971 | 81.912 | 85.291 | 88.654 | 92.434 | 96.196 | 98.797 | 101.16
Counterfactual | Gen_BB012 | MW | UKPN London | Acton Lane 22kV | 0 | 0 | 0 | 0.058 | 0.107 | 0.204 | 0.33 | 0.486 | 0.701 | 0.984 | 1.328 | 1.672 | 2.125 | 2.421 | 2.57 | 2.55 | 2.531 | 2.63 | 2.907 | 3.174 | 3.402 | 3.63 | 3.888 | 4.196 | 4.494 | 4.842 | 5.18 | 5.419 | 5.628
Counterfactual | Gen_BB012 | MW | UKPN London | Barking | 0 | 1.361 | 1.377 | 1.462 | 1.54 | 1.668 | 1.834 | 2.06 | 2.354 | 2.748 | 3.231 | 3.696 | 4.319 | 4.725 | 4.934 | 4.904 | 4.875 | 5.024 | 5.391 | 5.768 | 6.077 | 6.395 | 6.753 | 7.181 | 7.599 | 8.067 | 8.535 | 8.854 | 9.153
Counterfactual | Gen_BB012 | MW | UKPN London | Barking West | 0 | 0 | 0 | 0.077 | 0.155 | 0.281 | 0.446 | 0.67 | 0.963 | 1.355 | 1.835 | 2.298 | 2.919 | 3.323 | 3.531 | 3.502 | 3.472 | 3.621 | 3.997 | 4.363 | 4.671 | 4.988 | 5.345 | 5.772 | 6.19 | 6.657 | 7.124 | 7.443 | 7.741
Counterfactual | Gen_BB012 | MW | UKPN London | Beddington (_C) | 0 | 0 | 0 | 0.087 | 0.174 | 0.33 | 0.514 | 0.768 | 1.099 | 1.549 | 2.089 | 2.62 | 3.34 | 3.804 | 4.041 | 4.002 | 3.972 | 4.131 | 4.566 | 4.982 | 5.339 | 5.696 | 6.113 | 6.59 | 7.067 | 7.603 | 8.14 | 8.509 | 8.847
Counterfactual | Gen_BB012 | MW | UKPN London | Canal Bank | 0 | 0 | 0 | 0.058 | 0.107 | 0.204 | 0.33 | 0.486 | 0.701 | 0.984 | 1.328 | 1.672 | 2.125 | 2.421 | 2.57 | 2.55 | 2.531 | 2.63 | 2.907 | 3.174 | 3.402 | 3.63 | 3.888 | 4.196 | 4.494 | 4.842 | 5.18 | 5.419 | 5.628
Counterfactual | Gen_BB012 | MW | UKPN London | City Road | 0 | 0 | 0 | 0.058 | 0.107 | 0.204 | 0.33 | 0.486 | 0.701 | 0.984 | 1.328 | 1.672 | 2.125 | 2.421 | 2.57 | 2.55 | 2.531 | 2.63 | 2.907 | 3.174 | 3.402 | 3.63 | 3.888 | 4.196 | 4.494 | 4.842 | 5.18 | 5.419 | 5.628
Counterfactual | Gen_BB012 | MW | UKPN London | Greenford | 0 | 0 | 0 | 0.058 | 0.107 | 0.204 | 0.33 | 0.486 | 0.701 | 0.984 | 1.328 | 1.672 | 2.125 | 2.421 | 2.57 | 2.55 | 2.531 | 2.63 | 2.907 | 3.174 | 3.402 | 3.63 | 3.888 | 4.196 | 4.494 | 4.842 | 5.18 | 5.419 | 5.628
Counterfactual | Gen_BB012 | MW | UKPN London | Hackney 132kV | 0 | 0 | 0 | 0.077 | 0.155 | 0.281 | 0.446 | 0.67 | 0.963 | 1.355 | 1.835 | 2.298 | 2.919 | 3.323 | 3.531 | 3.502 | 3.472 | 3.621 | 3.997 | 4.363 | 4.671 | 4.988 | 5.345 | 5.772 | 6.19 | 6.657 | 7.124 | 7.443 | 7.741
Counterfactual | Gen_BB012 | MW | UKPN London | Hackney 66kV | 0 | 0 | 0 | 0.077 | 0.155 | 0.281 | 0.446 | 0.67 | 0.963 | 1.355 | 1.835 | 2.298 | 2.919 | 3.323 | 3.531 | 3.502 | 3.472 | 3.621 | 3.997 | 4.363 | 4.671 | 4.988 | 5.345 | 5.772 | 6.19 | 6.657 | 7.124 | 7.443 | 7.741
Counterfactual | Gen_BB012 | MW | UKPN London | Hurst | 0 | 0 | 0 | 0.087 | 0.174 | 0.33 | 0.514 | 0.768 | 1.099 | 1.549 | 2.089 | 2.62 | 3.34 | 3.804 | 4.041 | 4.002 | 3.972 | 4.131 | 4.566 | 4.982 | 5.339 | 5.696 | 6.113 | 6.59 | 7.067 | 7.603 | 8.14 | 8.509 | 8.847
Counterfactual | Gen_BB012 | MW | UKPN London | Islington | 0 | 0 | 0 | 0 | 0 | 0 | 0 | 0 | 0 | 0 | 0 | 0 | 0 | 0 | 0 | 0 | 0 | 0 | 0 | 0 | 0 | 0 | 0 | 0 | 0 | 0 | 0 | 0 | 0
Counterfactual | Gen_BB012 | MW | UKPN London | Littlebrook (_C) | 0 | 1.019 | 1.031 | 1.123 | 1.211 | 1.367 | 1.553 | 1.807 | 2.15 | 2.592 | 3.143 | 3.666 | 4.388 | 4.853 | 5.091 | 5.051 | 5.022 | 5.191 | 5.617 | 6.044 | 6.401 | 6.749 | 7.166 | 7.653 | 8.121 | 8.668 | 9.196 | 9.565 | 9.904
Counterfactual | Gen_BB012 | MW | UKPN London | Lodge Road | 0 | 0 | 0 | 0.058 | 0.107 | 0.204 | 0.33 | 0.486 | 0.701 | 0.984 | 1.328 | 1.672 | 2.125 | 2.421 | 2.57 | 2.55 | 2.531 | 2.63 | 2.907 | 3.174 | 3.402 | 3.63 | 3.888 | 4.196 | 4.494 | 4.842 | 5.18 | 5.419 | 5.628
Counterfactual | Gen_BB012 | MW | UKPN London | New Cross | 0 | 0 | 0 | 0.203 | 0.407 | 0.766 | 1.194 | 1.788 | 2.578 | 3.615 | 4.881 | 6.12 | 7.786 | 8.872 | 9.416 | 9.338 | 9.259 | 9.645 | 10.645 | 11.635 | 12.468 | 13.291 | 14.264 | 15.386 | 16.499 | 17.751 | 18.994 | 19.86 | 20.637
Counterfactual | Gen_BB012 | MW | UKPN London | Perivale | 0 | 0 | 0 | 0.058 | 0.107 | 0.204 | 0.33 | 0.486 | 0.701 | 0.984 | 1.328 | 1.672 | 2.125 | 2.421 | 2.57 | 2.55 | 2.531 | 2.63 | 2.907 | 3.174 | 3.402 | 3.63 | 3.888 | 4.196 | 4.494 | 4.842 | 5.18 | 5.419 | 5.628
Counterfactual | Gen_BB012 | MW | UKPN London | Redbridge | 0 | 0 | 0 | 0.077 | 0.155 | 0.281 | 0.446 | 0.67 | 0.963 | 1.355 | 1.835 | 2.298 | 2.919 | 3.323 | 3.531 | 3.502 | 3.472 | 3.621 | 3.997 | 4.363 | 4.671 | 4.988 | 5.345 | 5.772 | 6.19 | 6.657 | 7.124 | 7.443 | 7.741
Counterfactual | Gen_BB012 | MW | UKPN London | St John's Wood | 0 | 0 | 0 | 0.058 | 0.107 | 0.204 | 0.33 | 0.486 | 0.701 | 0.984 | 1.328 | 1.672 | 2.125 | 2.421 | 2.57 | 2.55 | 2.531 | 2.63 | 2.907 | 3.174 | 3.402 | 3.63 | 3.888 | 4.196 | 4.494 | 4.842 | 5.18 | 5.419 | 5.628
Counterfactual | Gen_BB012 | MW | UKPN London | West Ham | 0 | 0 | 0 | 0.077 | 0.155 | 0.281 | 0.446 | 0.67 | 0.963 | 1.355 | 1.835 | 2.298 | 2.919 | 3.323 | 3.531 | 3.502 | 3.472 | 3.621 | 3.997 | 4.363 | 4.671 | 4.988 | 5.345 | 5.772 | 6.19 | 6.657 | 7.124 | 7.443 | 7.741
Counterfactual | Gen_BB012 | MW | UKPN London | Willesden 132kV | 0 | 0 | 0 | 0.058 | 0.107 | 0.204 | 0.33 | 0.486 | 0.701 | 0.984 | 1.328 | 1.672 | 2.125 | 2.421 | 2.57 | 2.55 | 2.531 | 2.63 | 2.907 | 3.174 | 3.402 | 3.63 | 3.888 | 4.196 | 4.494 | 4.842 | 5.18 | 5.419 | 5.628
Counterfactual | Gen_BB012 | MW | UKPN London | Willesden 66kV | 0 | 0 | 0 | 0.058 | 0.107 | 0.204 | 0.33 | 0.486 | 0.701 | 0.984 | 1.328 | 1.672 | 2.125 | 2.421 | 2.57 | 2.55 | 2.531 | 2.63 | 2.907 | 3.174 | 3.402 | 3.63 | 3.888 | 4.196 | 4.494 | 4.842 | 5.18 | 5.419 | 5.628
Counterfactual | Gen_BB012 | MW | UKPN London | Wimbledon North | 0 | 0 | 0 | 0.203 | 0.407 | 0.766 | 1.194 | 1.788 | 2.578 | 3.615 | 4.881 | 6.12 | 7.786 | 8.872 | 9.416 | 9.338 | 9.259 | 9.645 | 10.645 | 11.635 | 12.468 | 13.291 | 14.264 | 15.386 | 16.499 | 17.751 | 18.994 | 19.86 | 20.637
Counterfactual | Gen_BB012 | MW | UKPN London | Wimbledon South | 0 | 0 | 0 | 0.203 | 0.407 | 0.766 | 1.194 | 1.788 | 2.578 | 3.615 | 4.881 | 6.12 | 7.786 | 8.872 | 9.416 | 9.338 | 9.259 | 9.645 | 10.645 | 11.635 | 12.468 | 13.291 | 14.264 | 15.386 | 16.499 | 17.751 | 18.994 | 19.86 | 20.637
Counterfactual | Gen_BB012 | MW | UKPN South East | Beddington (_J) | 0 | 0 | 0 | 0.087 | 0.174 | 0.33 | 0.514 | 0.768 | 1.099 | 1.549 | 2.089 | 2.62 | 3.34 | 3.804 | 4.041 | 4.002 | 3.972 | 4.131 | 4.566 | 4.982 | 5.339 | 5.696 | 6.113 | 6.59 | 7.067 | 7.603 | 8.14 | 8.509 | 8.847
Counterfactual | Gen_BB012 | MW | UKPN South East | Bolney | 0 | 42.729 | 43.109 | 43.648 | 43.972 | 44.541 | 45.23 | 46.167 | 47.411 | 49.047 | 51.027 | 52.941 | 55.521 | 57.194 | 58.036 | 57.919 | 57.8 | 58.391 | 59.92 | 61.439 | 62.714 | 63.978 | 65.463 | 67.167 | 68.863 | 70.768 | 72.662 | 73.972 | 75.162
Counterfactual | Gen_BB012 | MW | UKPN South East | Canterbury | 0 | 98.675 | 99.566 | 100.823 | 101.603 | 102.975 | 104.629 | 106.878 | 109.844 | 113.755 | 118.502 | 123.098 | 129.287 | 133.29 | 135.307 | 135.023 | 134.746 | 136.171 | 139.834 | 143.484 | 146.539 | 149.56 | 153.124 | 157.216 | 161.272 | 165.854 | 170.397 | 173.539 | 176.381
Counterfactual | Gen_BB012 | MW | UKPN South East | Chessington | 0 | 7.745 | 7.82 | 7.949 | 8.041 | 8.193 | 8.394 | 8.656 | 9 | 9.463 | 10.016 | 10.559 | 11.292 | 11.764 | 11.996 | 11.966 | 11.937 | 12.098 | 12.53 | 12.962 | 13.324 | 13.685 | 14.107 | 14.588 | 15.07 | 15.611 | 16.153 | 16.524 | 16.865
Counterfactual | Gen_BB012 | MW | UKPN South East | Kemsley | 0 | 56.659 | 57.17 | 58.937 | 60.421 | 63.049 | 66.23 | 70.552 | 76.287 | 83.877 | 93.121 | 102.088 | 114.215 | 122.084 | 126.038 | 125.479 | 124.928 | 127.713 | 134.944 | 142.119 | 148.142 | 154.115 | 161.157 | 169.243 | 177.278 | 186.347 | 195.352 | 201.582 | 207.238
Counterfactual | Gen_BB012 | MW | UKPN South East | Kingsnorth | 0 | 5.031 | 5.076 | 5.829 | 6.558 | 7.853 | 9.423 | 11.561 | 14.39 | 18.145 | 22.726 | 27.179 | 33.201 | 37.107 | 39.077 | 38.792 | 38.517 | 39.905 | 43.492 | 47.062 | 50.059 | 53.038 | 56.544 | 60.578 | 64.576 | 69.101 | 73.59 | 76.696 | 79.506
Counterfactual | Gen_BB012 | MW | UKPN South East | Littlebrook (_J) | 0 | 0 | 0 | 0.087 | 0.174 | 0.33 | 0.514 | 0.768 | 1.099 | 1.549 | 2.089 | 2.62 | 3.34 | 3.804 | 4.041 | 4.002 | 3.972 | 4.131 | 4.566 | 4.982 | 5.339 | 5.696 | 6.113 | 6.59 | 7.067 | 7.603 | 8.14 | 8.509 | 8.847
Counterfactual | Gen_BB012 | MW | UKPN South East | Ninfield | 0 | 81.238 | 81.98 | 82.717 | 83.061 | 83.671 | 84.396 | 85.378 | 86.668 | 88.369 | 90.417 | 92.389 | 95.039 | 96.752 | 97.614 | 97.496 | 97.377 | 97.992 | 99.553 | 101.1 | 102.399 | 103.675 | 105.194 | 106.912 | 108.632 | 110.57 | 112.477 | 113.81 | 115.004
Counterfactual | Gen_BB012 | MW | UKPN South East | Northfleet East | 0 | 54.288 | 54.782 | 55.8 | 56.556 | 57.891 | 59.505 | 61.702 | 64.602 | 68.44 | 73.108 | 77.637 | 83.746 | 87.703 | 89.698 | 89.413 | 89.138 | 90.545 | 94.172 | 97.779 | 100.806 | 103.813 | 107.349 | 111.413 | 115.442 | 119.997 | 124.515 | 127.639 | 130.467
Counterfactual | Gen_BB012 | MW | UKPN South East | Richborough | 0 | 60.247 | 60.792 | 61.841 | 62.601 | 63.941 | 65.56 | 67.764 | 70.674 | 74.521 | 79.2 | 83.737 | 89.858 | 93.82 | 95.819 | 95.544 | 95.258 | 96.668 | 100.309 | 103.921 | 106.952 | 109.952 | 113.492 | 117.56 | 121.592 | 126.151 | 130.672 | 133.799 | 136.638
Counterfactual | Gen_BB012 | MW | UKPN South East | Sellindge | 0 | 61.086 | 61.639 | 63.42 | 64.906 | 67.538 | 70.723 | 75.05 | 80.792 | 88.389 | 97.65 | 106.615 | 118.749 | 126.623 | 130.589 | 130.03 | 129.47 | 132.256 | 139.49 | 146.668 | 152.694 | 158.68 | 165.715 | 173.803 | 181.842 | 190.913 | 199.92 | 206.152 | 211.81
Counterfactual | Gen_BB012 | MW | UKPN South East | West Weybridge | 0 | 3.3 | 3.332 | 3.437 | 3.526 | 3.675 | 3.872 | 4.129 | 4.466 | 4.921 | 5.467 | 6.003 | 6.728 | 7.196 | 7.425 | 7.396 | 7.366 | 7.526 | 7.954 | 8.382 | 8.741 | 9.1 | 9.519 | 9.998 | 10.477 | 11.016 | 11.555 | 11.924 | 12.264
Counterfactual | Gen_BB013 | MW | Electricity North West | Bredbury | 0 | 23.577 | 25.184 | 26.792 | 28.4 | 30.007 | 31.614 | 33.222 | 34.83 | 36.437 | 38.045 | 39.652 | 41.26 | 42.867 | 44.474 | 46.083 | 47.69 | 49.298 | 50.905 | 52.512 | 54.12 | 55.727 | 57.334 | 58.943 | 60.55 | 62.158 | 63.765 | 65.373 | 66.98
Counterfactual | Gen_BB013 | MW | Electricity North West | Harker | 0 | 41.146 | 43.952 | 46.758 | 49.562 | 52.368 | 55.174 | 57.979 | 60.785 | 63.59 | 66.395 | 69.201 | 72.007 | 74.812 | 77.618 | 80.423 | 83.229 | 86.034 | 88.84 | 91.646 | 94.451 | 97.257 | 100.062 | 102.867 | 105.672 | 108.478 | 111.284 | 114.089 | 116.895
Counterfactual | Gen_BB013 | MW | Electricity North West | Heysham (NGET) | 0 | 11.948 | 12.763 | 13.577 | 14.392 | 15.207 | 16.022 | 16.836 | 17.651 | 18.466 | 19.281 | 20.094 | 20.909 | 21.724 | 22.539 | 23.354 | 24.167 | 24.982 | 25.797 | 26.612 | 27.427 | 28.242 | 29.055 | 29.87 | 30.685 | 31.5 | 32.315 | 33.13 | 33.943
Counterfactual | Gen_BB013 | MW | Electricity North West | Hutton | 0 | 23.231 | 24.815 | 26.399 | 27.982 | 29.567 | 31.15 | 32.735 | 34.318 | 35.903 | 37.487 | 39.07 | 40.654 | 42.239 | 43.822 | 45.406 | 46.991 | 48.575 | 50.158 | 51.742 | 53.327 | 54.91 | 56.494 | 58.079 | 59.662 | 61.246 | 62.83 | 64.414 | 65.998
Counterfactual | Gen_BB013 | MW | Electricity North West | Kearsley 132kV | 0 | 49.914 | 53.317 | 56.72 | 60.123 | 63.525 | 66.93 | 70.333 | 73.736 | 77.139 | 80.543 | 83.945 | 87.349 | 90.752 | 94.156 | 97.558 | 100.962 | 104.365 | 107.769 | 111.171 | 114.575 | 117.978 | 121.382 | 124.784 | 128.188 | 131.591 | 134.995 | 138.397 | 141.801
Counterfactual | Gen_BB013 | MW | Electricity North West | Kearsley 33kV | 0 | 0 | 0 | 0 | 0 | 0 | 0 | 0 | 0 | 0 | 0 | 0 | 0 | 0 | 0 | 0 | 0 | 0 | 0 | 0 | 0 | 0 | 0 | 0 | 0 | 0 | 0 | 0 | 0
Counterfactual | Gen_BB013 | MW | Electricity North West | Kirkby (_G) | 0 | 15.359 | 16.406 | 17.453 | 18.502 | 19.549 | 20.595 | 21.643 | 22.69 | 23.737 | 24.784 | 25.832 | 26.879 | 27.926 | 28.973 | 30.021 | 31.068 | 32.115 | 33.162 | 34.209 | 35.257 | 36.304 | 37.351 | 38.398 | 39.446 | 40.493 | 41.54 | 42.587 | 43.634
Counterfactual | Gen_BB013 | MW | Electricity North West | Macclesfield | 0 | 7.297 | 7.795 | 8.292 | 8.79 | 9.287 | 9.785 | 10.283 | 10.781 | 11.278 | 11.775 | 12.273 | 12.771 | 13.268 | 13.766 | 14.263 | 14.76 | 15.259 | 15.756 | 16.254 | 16.751 | 17.248 | 17.747 | 18.244 | 18.741 | 19.239 | 19.736 | 20.233 | 20.732
Counterfactual | Gen_BB013 | MW | Electricity North West | Ormonde | 0 | 0 | 0 | 0 | 0 | 0 | 0 | 0 | 0 | 0 | 0 | 0 | 0 | 0 | 0 | 0 | 0 | 0 | 0 | 0 | 0 | 0 | 0 | 0 | 0 | 0 | 0 | 0 | 0
Counterfactual | Gen_BB013 | MW | Electricity North West | Padiham | 0 | 24.295 | 25.95 | 27.607 | 29.263 | 30.92 | 32.577 | 34.233 | 35.889 | 37.546 | 39.202 | 40.859 | 42.515 | 44.172 | 45.828 | 47.485 | 49.141 | 50.798 | 52.454 | 54.111 | 55.767 | 57.424 | 59.08 | 60.737 | 62.392 | 64.048 | 65.705 | 67.361 | 69.018
Counterfactual | Gen_BB013 | MW | Electricity North West | Penwortham East | 0 | 32.547 | 34.767 | 36.986 | 39.205 | 41.424 | 43.643 | 45.862 | 48.081 | 50.3 | 52.52 | 54.739 | 56.958 | 59.177 | 61.397 | 63.615 | 65.835 | 68.054 | 70.273 | 72.492 | 74.711 | 76.931 | 79.149 | 81.369 | 83.588 | 85.807 | 88.026 | 90.246 | 92.464
Counterfactual | Gen_BB013 | MW | Electricity North West | Penwortham West | 0 | 28.774 | 30.736 | 32.697 | 34.66 | 36.621 | 38.584 | 40.545 | 42.506 | 44.469 | 46.431 | 48.393 | 50.355 | 52.317 | 54.278 | 56.24 | 58.202 | 60.164 | 62.126 | 64.088 | 66.049 | 68.011 | 69.973 | 71.935 | 73.897 | 75.86 | 77.821 | 79.783 | 81.745
Counterfactual | Gen_BB013 | MW | Electricity North West | Robin Rigg | 0 | 0 | 0 | 0 | 0 | 0 | 0 | 0 | 0 | 0 | 0 | 0 | 0 | 0 | 0 | 0 | 0 | 0 | 0 | 0 | 0 | 0 | 0 | 0 | 0 | 0 | 0 | 0 | 0
Counterfactual | Gen_BB013 | MW | Electricity North West | Rochdale | 0 | 24.428 | 26.093 | 27.76 | 29.425 | 31.09 | 32.755 | 34.421 | 36.086 | 37.752 | 39.418 | 41.084 | 42.75 | 44.416 | 46.08 | 47.746 | 49.412 | 51.078 | 52.743 | 54.408 | 56.074 | 57.739 | 59.405 | 61.071 | 62.737 | 64.401 | 66.067 | 67.733 | 69.399
Counterfactual | Gen_BB013 | MW | Electricity North West | South Manchester | 0 | 21.985 | 23.484 | 24.983 | 26.483 | 27.981 | 29.48 | 30.979 | 32.478 | 33.977 | 35.476 | 36.975 | 38.474 | 39.973 | 41.473 | 42.972 | 44.471 | 45.97 | 47.469 | 48.968 | 50.466 | 51.965 | 53.464 | 54.963 | 56.462 | 57.961 | 59.461 | 60.96 | 62.459
Counterfactual | Gen_BB013 | MW | Electricity North West | Stalybridge | 0 | 30.774 | 32.874 | 34.972 | 37.069 | 39.169 | 41.267 | 43.365 | 45.464 | 47.562 | 49.66 | 51.758 | 53.857 | 55.955 | 58.054 | 60.152 | 62.25 | 64.349 | 66.447 | 68.545 | 70.643 | 72.741 | 74.841 | 76.939 | 79.037 | 81.135 | 83.233 | 85.332 | 87.43
Counterfactual | Gen_BB013 | MW | Electricity North West | Stanah | 0 | 15.888 | 16.971 | 18.054 | 19.137 | 20.221 | 21.304 | 22.388 | 23.471 | 24.554 | 25.638 | 26.721 | 27.804 | 28.888 | 29.971 | 31.054 | 32.138 | 33.22 | 34.303 | 35.387 | 36.47 | 37.553 | 38.637 | 39.72 | 40.803 | 41.887 | 42.97 | 44.053 | 45.137
Counterfactual | Gen_BB013 | MW | Electricity North West | Walney 2 | 0 | 0 | 0 | 0 | 0 | 0 | 0 | 0 | 0 | 0 | 0 | 0 | 0 | 0 | 0 | 0 | 0 | 0 | 0 | 0 | 0 | 0 | 0 | 0 | 0 | 0 | 0 | 0 | 0
Counterfactual | Gen_BB013 | MW | Electricity North West | Washway Farm | 0 | 3.173 | 3.389 | 3.606 | 3.822 | 4.039 | 4.254 | 4.471 | 4.688 | 4.903 | 5.12 | 5.337 | 5.553 | 5.769 | 5.986 | 6.202 | 6.418 | 6.635 | 6.851 | 7.067 | 7.283 | 7.5 | 7.717 | 7.932 | 8.149 | 8.366 | 8.581 | 8.798 | 9.015
Counterfactual | Gen_BB013 | MW | Electricity North West | Whitegate | 0 | 31.249 | 33.381 | 35.511 | 37.642 | 39.772 | 41.904 | 44.034 | 46.164 | 48.296 | 50.426 | 52.556 | 54.687 | 56.817 | 58.948 | 61.079 | 63.21 | 65.341 | 67.471 | 69.602 | 71.732 | 73.863 | 75.993 | 78.125 | 80.256 | 82.386 | 84.517 | 86.647 | 88.778
Counterfactual | Gen_BB013 | MW | IDNO - Refer to Comment Field | Tynemouth 2 | 0 | 22.217 | 23.73 | 25.246 | 26.761 | 28.275 | 29.789 | 31.305 | 32.82 | 34.335 | 35.849 | 37.364 | 38.879 | 40.394 | 41.908 | 43.422 | 44.937 | 46.452 | 47.967 | 49.482 | 50.997 | 52.511 | 54.026 | 55.541 | 57.056 | 58.571 | 60.086 | 61.6 | 63.115 | Note: TYNE2 is operated by an IDNO allocated to GSP Group/licence area F
Counterfactual | Gen_BB013 | MW | NGED East Midlands | Berkswell | 0 | 27.841 | 29.74 | 31.637 | 33.535 | 35.434 | 37.333 | 39.231 | 41.128 | 43.028 | 44.926 | 46.824 | 48.722 | 50.62 | 52.518 | 54.418 | 56.316 | 58.214 | 60.112 | 62.01 | 63.908 | 65.806 | 67.706 | 69.604 | 71.502 | 73.4 | 75.298 | 77.196 | 79.095
Counterfactual | Gen_BB013 | MW | NGED East Midlands | Bicker Fen | 0 | 26.466 | 28.27 | 30.075 | 31.879 | 33.684 | 35.488 | 37.292 | 39.097 | 40.901 | 42.706 | 44.511 | 46.315 | 48.12 | 49.925 | 51.728 | 53.533 | 55.337 | 57.142 | 58.947 | 60.751 | 62.556 | 64.36 | 66.164 | 67.969 | 69.774 | 71.578 | 73.383 | 75.188
Counterfactual | Gen_BB013 | MW | NGED East Midlands | Chesterfield | 0 | 78.012 | 83.331 | 88.649 | 93.969 | 99.288 | 104.607 | 109.926 | 115.245 | 120.564 | 125.883 | 131.202 | 136.521 | 141.841 | 147.159 | 152.479 | 157.797 | 163.117 | 168.436 | 173.755 | 179.074 | 184.393 | 189.712 | 195.032 | 200.35 | 205.67 | 210.988 | 216.308 | 221.626
Counterfactual | Gen_BB013 | MW | NGED East Midlands | Coventry | 0 | 48.617 | 51.932 | 55.248 | 58.562 | 61.878 | 65.193 | 68.507 | 71.822 | 75.137 | 78.451 | 81.767 | 85.082 | 88.397 | 91.712 | 95.027 | 98.341 | 101.656 | 104.971 | 108.286 | 111.601 | 114.916 | 118.231 | 121.546 | 124.861 | 128.176 | 131.491 | 134.805 | 138.12
Counterfactual | Gen_BB013 | MW | NGED East Midlands | Drakelow | 0 | 27.801 | 29.697 | 31.593 | 33.488 | 35.384 | 37.28 | 39.174 | 41.07 | 42.966 | 44.862 | 46.758 | 48.653 | 50.548 | 52.445 | 54.34 | 56.235 | 58.131 | 60.027 | 61.922 | 63.818 | 65.713 | 67.608 | 69.505 | 71.4 | 73.295 | 75.191 | 77.087 | 78.983
Counterfactual | Gen_BB013 | MW | NGED East Midlands | East Claydon (_B) | 0 | 41.121 | 43.924 | 46.727 | 49.532 | 52.335 | 55.139 | 57.942 | 60.746 | 63.55 | 66.354 | 69.157 | 71.961 | 74.765 | 77.569 | 80.372 | 83.176 | 85.98 | 88.783 | 91.587 | 94.391 | 97.194 | 99.998 | 102.802 | 105.606 | 108.409 | 111.213 | 114.017 | 116.82
Counterfactual | Gen_BB013 | MW | NGED East Midlands | Enderby | 0 | 57.437 | 61.354 | 65.27 | 69.186 | 73.102 | 77.019 | 80.935 | 84.851 | 88.768 | 92.683 | 96.6 | 100.516 | 104.432 | 108.348 | 112.265 | 116.182 | 120.097 | 124.014 | 127.93 | 131.846 | 135.762 | 139.679 | 143.594 | 147.511 | 151.428 | 155.344 | 159.26 | 163.176
Counterfactual | Gen_BB013 | MW | NGED East Midlands | Grendon | 0 | 99.526 | 106.311 | 113.098 | 119.884 | 126.67 | 133.455 | 140.241 | 147.026 | 153.813 | 160.599 | 167.385 | 174.171 | 180.956 | 187.742 | 194.529 | 201.315 | 208.101 | 214.886 | 221.672 | 228.458 | 235.244 | 242.03 | 248.817 | 255.602 | 262.388 | 269.174 | 275.96 | 282.746
Counterfactual | Gen_BB013 | MW | NGED East Midlands | Ratcliffe | 0 | 52.098 | 55.651 | 59.203 | 62.755 | 66.308 | 69.86 | 73.412 | 76.965 | 80.517 | 84.068 | 87.621 | 91.173 | 94.726 | 98.278 | 101.831 | 105.382 | 108.934 | 112.487 | 116.039 | 119.592 | 123.144 | 126.696 | 130.248 | 133.8 | 137.353 | 140.905 | 144.458 | 148.009
Counterfactual | Gen_BB013 | MW | NGED East Midlands | Staythorpe | 0 | 40.481 | 43.242 | 46.001 | 48.761 | 51.522 | 54.282 | 57.041 | 59.802 | 62.562 | 65.322 | 68.083 | 70.843 | 73.603 | 76.363 | 79.122 | 81.882 | 84.643 | 87.403 | 90.163 | 92.923 | 95.683 | 98.444 | 101.204 | 103.964 | 106.724 | 109.485 | 112.245 | 115.005
Counterfactual | Gen_BB013 | MW | NGED East Midlands | Stoke Bardolph | 0 | 34.026 | 36.346 | 38.666 | 40.986 | 43.306 | 45.626 | 47.947 | 50.267 | 52.586 | 54.906 | 57.227 | 59.546 | 61.867 | 64.186 | 66.506 | 68.827 | 71.146 | 73.467 | 75.786 | 78.106 | 80.427 | 82.746 | 85.067 | 87.386 | 89.706 | 92.027 | 94.346 | 96.667
Counterfactual | Gen_BB013 | MW | NGED East Midlands | Walpole (_B) | 0 | 64.743 | 69.158 | 73.572 | 77.986 | 82.401 | 86.815 | 91.229 | 95.644 | 100.058 | 104.473 | 108.886 | 113.301 | 117.715 | 122.13 | 126.545 | 130.959 | 135.374 | 139.787 | 144.202 | 148.616 | 153.031 | 157.445 | 161.86 | 166.274 | 170.688 | 175.102 | 179.517 | 183.931
Counterfactual | Gen_BB013 | MW | NGED East Midlands | West Burton | 0 | 54.701 | 58.431 | 62.161 | 65.89 | 69.621 | 73.349 | 77.08 | 80.809 | 84.54 | 88.269 | 91.999 | 95.728 | 99.458 | 103.188 | 106.917 | 110.647 | 114.377 | 118.106 | 121.836 | 125.566 | 129.296 | 133.026 | 136.755 | 140.485 | 144.214 | 147.944 | 151.674 | 155.403
Counterfactual | Gen_BB013 | MW | NGED East Midlands | Willington | 0 | 67.201 | 71.783 | 76.365 | 80.946 | 85.528 | 90.111 | 94.693 | 99.275 | 103.857 | 108.439 | 113.021 | 117.603 | 122.184 | 126.767 | 131.348 | 135.931 | 140.512 | 145.095 | 149.676 | 154.259 | 158.84 | 163.423 | 168.004 | 172.586 | 177.168 | 181.75 | 186.333 | 190.914
Counterfactual | Gen_BB013 | MW | NGED South Wales | Aberthaw | 0 | 17.318 | 18.499 | 19.68 | 20.861 | 22.041 | 23.222 | 24.402 | 25.584 | 26.764 | 27.946 | 29.127 | 30.307 | 31.487 | 32.669 | 33.85 | 35.03 | 36.212 | 37.392 | 38.573 | 39.753 | 40.935 | 42.115 | 43.296 | 44.478 | 45.658 | 46.839 | 48.019 | 49.201
Counterfactual | Gen_BB013 | MW | NGED South Wales | Alpha Steel (Uskmouth) | 0 | 0 | 0 | 0 | 0 | 0 | 0 | 0 | 0 | 0 | 0 | 0 | 0 | 0 | 0 | 0 | 0 | 0 | 0 | 0 | 0 | 0 | 0 | 0 | 0 | 0 | 0 | 0 | 0
Counterfactual | Gen_BB013 | MW | NGED South Wales | Cardiff East | 0 | 16.875 | 18.025 | 19.175 | 20.327 | 21.477 | 22.628 | 23.779 | 24.929 | 26.08 | 27.229 | 28.381 | 29.532 | 30.681 | 31.832 | 32.982 | 34.133 | 35.284 | 36.434 | 37.585 | 38.736 | 39.886 | 41.037 | 42.187 | 43.338 | 44.489 | 45.639 | 46.79 | 47.941
Counterfactual | Gen_BB013 | MW | NGED South Wales | Grange | 0 | 1.647 | 1.759 | 1.873 | 1.984 | 2.098 | 2.209 | 2.322 | 2.434 | 2.546 | 2.658 | 2.772 | 2.883 | 2.995 | 3.109 | 3.22 | 3.332 | 3.446 | 3.558 | 3.669 | 3.783 | 3.895 | 4.007 | 4.118 | 4.232 | 4.344 | 4.456 | 4.569 | 4.681
Counterfactual | Gen_BB013 | MW | NGED South Wales | Imperial Park | 0 | 0 | 0 | 0 | 0 | 0 | 0 | 0 | 0 | 0 | 0 | 0 | 0 | 0 | 0 | 0 | 0 | 0 | 0 | 0 | 0 | 0 | 0 | 0 | 0 | 0 | 0 | 0 | 0
Counterfactual | Gen_BB013 | MW | NGED South Wales | Pembroke | 0 | 25.661 | 27.41 | 29.159 | 30.91 | 32.659 | 34.409 | 36.158 | 37.908 | 39.657 | 41.407 | 43.157 | 44.906 | 46.656 | 48.405 | 50.155 | 51.904 | 53.654 | 55.404 | 57.153 | 58.903 | 60.652 | 62.402 | 64.151 | 65.901 | 67.651 | 69.4 | 71.15 | 72.899
Counterfactual | Gen_BB013 | MW | NGED South Wales | Pyle | 0 | 12.534 | 13.388 | 14.243 | 15.097 | 15.953 | 16.807 | 17.661 | 18.517 | 19.371 | 20.226 | 21.081 | 21.935 | 22.79 | 23.643 | 24.498 | 25.353 | 26.207 | 27.062 | 27.917 | 28.771 | 29.626 | 30.48 | 31.335 | 32.19 | 33.044 | 33.899 | 34.754 | 35.608
Counterfactual | Gen_BB013 | MW | NGED South Wales | Rassau | 0 | 38.32 | 40.933 | 43.545 | 46.158 | 48.771 | 51.383 | 53.996 | 56.609 | 59.221 | 61.834 | 64.447 | 67.06 | 69.673 | 72.285 | 74.898 | 77.511 | 80.124 | 82.736 | 85.349 | 87.962 | 90.575 | 93.188 | 95.8 | 98.413 | 101.026 | 103.639 | 106.251 | 108.864
Counterfactual | Gen_BB013 | MW | NGED South Wales | Swansea North | 0 | 89.165 | 95.245 | 101.325 | 107.404 | 113.484 | 119.563 | 125.642 | 131.722 | 137.802 | 143.88 | 149.96 | 156.04 | 162.119 | 168.199 | 174.279 | 180.358 | 186.438 | 192.518 | 198.597 | 204.677 | 210.755 | 216.835 | 222.915 | 228.995 | 235.074 | 241.154 | 247.233 | 253.313
Counterfactual | Gen_BB013 | MW | NGED South Wales | Upper Boat 132kV | 0 | 28.634 | 30.587 | 32.539 | 34.492 | 36.444 | 38.396 | 40.349 | 42.301 | 44.253 | 46.206 | 48.159 | 50.11 | 52.063 | 54.015 | 55.968 | 57.919 | 59.872 | 61.824 | 63.777 | 65.73 | 67.682 | 69.634 | 71.586 | 73.539 | 75.491 | 77.444 | 79.397 | 81.348
Counterfactual | Gen_BB013 | MW | NGED South Wales | Upper Boat 33kV | 0 | 0 | 0 | 0 | 0 | 0 | 0 | 0 | 0 | 0 | 0 | 0 | 0 | 0 | 0 | 0 | 0 | 0 | 0 | 0 | 0 | 0 | 0 | 0 | 0 | 0 | 0 | 0 | 0
Counterfactual | Gen_BB013 | MW | NGED South Wales | Uskmouth | 0 | 35.32 | 37.729 | 40.136 | 42.544 | 44.952 | 47.36 | 49.769 | 52.177 | 54.585 | 56.994 | 59.402 | 61.81 | 64.218 | 66.626 | 69.034 | 71.443 | 73.851 | 76.26 | 78.668 | 81.075 | 83.483 | 85.892 | 88.3 | 90.709 | 93.117 | 95.525 | 97.932 | 100.341
Counterfactual | Gen_BB013 | MW | NGED South West | Abham | 0 | 86.46 | 92.356 | 98.25 | 104.145 | 110.04 | 115.935 | 121.831 | 127.726 | 133.622 | 139.516 | 145.411 | 151.307 | 157.201 | 163.096 | 168.992 | 174.887 | 180.782 | 186.677 | 192.573 | 198.468 | 204.362 | 210.258 | 216.153 | 222.047 | 227.943 | 233.838 | 239.734 | 245.628
Counterfactual | Gen_BB013 | MW | NGED South West | Alverdiscott | 0 | 74.53 | 79.612 | 84.694 | 89.775 | 94.857 | 99.939 | 105.02 | 110.102 | 115.184 | 120.265 | 125.348 | 130.429 | 135.511 | 140.592 | 145.674 | 150.756 | 155.838 | 160.919 | 166 | 171.083 | 176.164 | 181.246 | 186.327 | 191.41 | 196.491 | 201.573 | 206.654 | 211.737
Counterfactual | Gen_BB013 | MW | NGED South West | Axminster | 0 | 42.867 | 45.79 | 48.712 | 51.635 | 54.558 | 57.481 | 60.404 | 63.327 | 66.249 | 69.172 | 72.094 | 75.017 | 77.941 | 80.863 | 83.786 | 86.708 | 89.631 | 92.554 | 95.477 | 98.4 | 101.322 | 104.245 | 107.168 | 110.09 | 113.014 | 115.936 | 118.859 | 121.782
Counterfactual | Gen_BB013 | MW | NGED South West | Bridgewater | 0 | 66.345 | 70.868 | 75.393 | 79.916 | 84.439 | 88.963 | 93.487 | 98.011 | 102.534 | 107.057 | 111.581 | 116.104 | 120.628 | 125.151 | 129.676 | 134.199 | 138.723 | 143.246 | 147.77 | 152.293 | 156.817 | 161.34 | 165.865 | 170.388 | 174.912 | 179.435 | 183.959 | 188.482
Counterfactual | Gen_BB013 | MW | NGED South West | Exeter | 0 | 78.168 | 83.497 | 88.827 | 94.156 | 99.487 | 104.816 | 110.145 | 115.475 | 120.805 | 126.134 | 131.464 | 136.794 | 142.123 | 147.453 | 152.783 | 158.112 | 163.442 | 168.773 | 174.102 | 179.432 | 184.761 | 190.091 | 195.421 | 200.75 | 206.08 | 211.41 | 216.739 | 222.069
Counterfactual | Gen_BB013 | MW | NGED South West | Indian Queens | 0 | 116.949 | 124.923 | 132.897 | 140.87 | 148.845 | 156.819 | 164.793 | 172.767 | 180.741 | 188.714 | 196.688 | 204.662 | 212.636 | 220.611 | 228.585 | 236.559 | 244.532 | 252.506 | 260.48 | 268.454 | 276.428 | 284.402 | 292.377 | 300.349 | 308.323 | 316.298 | 324.272 | 332.246
Counterfactual | Gen_BB013 | MW | NGED South West | Landulph | 0 | 44.539 | 47.575 | 50.613 | 53.649 | 56.686 | 59.722 | 62.759 | 65.796 | 68.832 | 71.869 | 74.906 | 77.944 | 80.979 | 84.017 | 87.054 | 90.09 | 93.127 | 96.164 | 99.201 | 102.237 | 105.274 | 108.311 | 111.347 | 114.384 | 117.421 | 120.458 | 123.494 | 126.531
Counterfactual | Gen_BB013 | MW | NGED South West | Seabank | 0 | 47.057 | 50.266 | 53.474 | 56.682 | 59.891 | 63.099 | 66.307 | 69.517 | 72.725 | 75.934 | 79.142 | 82.35 | 85.558 | 88.768 | 91.976 | 95.184 | 98.393 | 101.601 | 104.811 | 108.019 | 111.227 | 114.435 | 117.644 | 120.852 | 124.061 | 127.27 | 130.478 | 133.686
Counterfactual | Gen_BB013 | MW | NGED South West | Taunton | 0 | 28.064 | 29.978 | 31.891 | 33.804 | 35.718 | 37.632 | 39.546 | 41.459 | 43.372 | 45.286 | 47.199 | 49.113 | 51.027 | 52.94 | 54.854 | 56.767 | 58.681 | 60.593 | 62.507 | 64.421 | 66.334 | 68.248 | 70.161 | 72.075 | 73.989 | 75.902 | 77.816 | 79.729
Counterfactual | Gen_BB013 | MW | NGED West Midlands | Bishops Wood | 0 | 122.922 | 131.305 | 139.685 | 148.067 | 156.448 | 164.829 | 173.211 | 181.592 | 189.974 | 198.354 | 206.735 | 215.117 | 223.498 | 231.88 | 240.26 | 248.642 | 257.024 | 265.405 | 273.785 | 282.167 | 290.548 | 298.93 | 307.31 | 315.692 | 324.073 | 332.455 | 340.835 | 349.217
Counterfactual | Gen_BB013 | MW | NGED West Midlands | Bushbury | 0 | 23.604 | 25.213 | 26.824 | 28.433 | 30.042 | 31.652 | 33.261 | 34.871 | 36.48 | 38.089 | 39.698 | 41.307 | 42.917 | 44.527 | 46.136 | 47.745 | 49.355 | 50.964 | 52.573 | 54.184 | 55.793 | 57.402 | 59.011 | 60.62 | 62.23 | 63.84 | 65.449 | 67.058
Counterfactual | Gen_BB013 | MW | NGED West Midlands | Bustleholme | 0 | 17.217 | 18.392 | 19.566 | 20.74 | 21.914 | 23.087 | 24.261 | 25.435 | 26.609 | 27.784 | 28.958 | 30.132 | 31.306 | 32.48 | 33.653 | 34.827 | 36.001 | 37.175 | 38.349 | 39.523 | 40.697 | 41.872 | 43.045 | 44.219 | 45.393 | 46.567 | 47.741 | 48.915
Counterfactual | Gen_BB013 | MW | NGED West Midlands | Cellarhead | 0 | 71.298 | 76.159 | 81.02 | 85.881 | 90.743 | 95.604 | 100.465 | 105.326 | 110.188 | 115.049 | 119.91 | 124.772 | 129.633 | 134.494 | 139.355 | 144.216 | 149.077 | 153.94 | 158.801 | 163.662 | 168.523 | 173.384 | 178.246 | 183.107 | 187.968 | 192.829 | 197.69 | 202.551
Counterfactual | Gen_BB013 | MW | NGED West Midlands | Feckenham | 0 | 69.159 | 73.874 | 78.589 | 83.304 | 88.021 | 92.735 | 97.451 | 102.166 | 106.883 | 111.597 | 116.313 | 121.029 | 125.744 | 130.459 | 135.175 | 139.891 | 144.606 | 149.321 | 154.037 | 158.752 | 163.468 | 168.183 | 172.898 | 177.614 | 182.33 | 187.045 | 191.76 | 196.476
Counterfactual | Gen_BB013 | MW | NGED West Midlands | Hams Hall | 0 | 30.328 | 32.396 | 34.464 | 36.532 | 38.599 | 40.668 | 42.736 | 44.803 | 46.871 | 48.938 | 51.007 | 53.074 | 55.142 | 57.211 | 59.278 | 61.346 | 63.413 | 65.482 | 67.549 | 69.617 | 71.686 | 73.753 | 75.821 | 77.888 | 79.957 | 82.025 | 84.092 | 86.161
Counterfactual | Gen_BB013 | MW | NGED West Midlands | Iron Acton | 0 | 77.678 | 82.976 | 88.272 | 93.568 | 98.864 | 104.161 | 109.457 | 114.754 | 120.05 | 125.346 | 130.643 | 135.939 | 141.235 | 146.532 | 151.828 | 157.124 | 162.42 | 167.718 | 173.014 | 178.31 | 183.607 | 188.903 | 194.199 | 199.496 | 204.792 | 210.088 | 215.384 | 220.681
Counterfactual | Gen_BB013 | MW | NGED West Midlands | Ironbridge | 0 | 21.135 | 22.576 | 24.016 | 25.457 | 26.899 | 28.339 | 29.781 | 31.222 | 32.662 | 34.104 | 35.545 | 36.985 | 38.427 | 39.868 | 41.309 | 42.75 | 44.191 | 45.632 | 47.072 | 48.514 | 49.955 | 51.396 | 52.837 | 54.278 | 55.719 | 57.161 | 58.601 | 60.042
Counterfactual | Gen_BB013 | MW | NGED West Midlands | Kitwell | 0 | 18.49 | 19.751 | 21.012 | 22.273 | 23.534 | 24.794 | 26.056 | 27.316 | 28.577 | 29.837 | 31.098 | 32.36 | 33.62 | 34.881 | 36.141 | 37.402 | 38.663 | 39.923 | 41.184 | 42.444 | 43.706 | 44.967 | 46.227 | 47.488 | 48.748 | 50.009 | 51.271 | 52.531
Counterfactual | Gen_BB013 | MW | NGED West Midlands | Nechells | 0 | 31.989 | 34.169 | 36.351 | 38.532 | 40.712 | 42.894 | 45.074 | 47.255 | 49.437 | 51.617 | 53.799 | 55.979 | 58.161 | 60.341 | 62.523 | 64.705 | 66.885 | 69.067 | 71.247 | 73.429 | 75.609 | 77.791 | 79.971 | 82.153 | 84.333 | 86.515 | 88.695 | 90.877
Counterfactual | Gen_BB013 | MW | NGED West Midlands | Ocker Hill | 0 | 7.802 | 8.334 | 8.866 | 9.397 | 9.929 | 10.462 | 10.994 | 11.525 | 12.058 | 12.589 | 13.122 | 13.653 | 14.186 | 14.717 | 15.25 | 15.781 | 16.313 | 16.845 | 17.377 | 17.909 | 18.441 | 18.973 | 19.505 | 20.036 | 20.569 | 21.1 | 21.633 | 22.164
Counterfactual | Gen_BB013 | MW | NGED West Midlands | Oldbury | 0 | 10.956 | 11.704 | 12.451 | 13.198 | 13.945 | 14.691 | 15.438 | 16.185 | 16.932 | 17.68 | 18.427 | 19.173 | 19.92 | 20.668 | 21.415 | 22.162 | 22.908 | 23.655 | 24.403 | 25.15 | 25.897 | 26.643 | 27.391 | 28.138 | 28.885 | 29.632 | 30.379 | 31.126
Counterfactual | Gen_BB013 | MW | NGED West Midlands | Penn | 0 | 5.369 | 5.735 | 6.101 | 6.467 | 6.833 | 7.199 | 7.565 | 7.932 | 8.297 | 8.664 | 9.03 | 9.395 | 9.762 | 10.128 | 10.494 | 10.86 | 11.226 | 11.593 | 11.959 | 12.324 | 12.691 | 13.057 | 13.422 | 13.789 | 14.155 | 14.52 | 14.887 | 15.253
Counterfactual | Gen_BB013 | MW | NGED West Midlands | Rugeley | 0 | 15.386 | 16.435 | 17.484 | 18.533 | 19.582 | 20.631 | 21.68 | 22.729 | 23.778 | 24.827 | 25.876 | 26.926 | 27.975 | 29.024 | 30.073 | 31.122 | 32.171 | 33.22 | 34.269 | 35.318 | 36.367 | 37.416 | 38.465 | 39.514 | 40.564 | 41.613 | 42.662 | 43.711
Counterfactual | Gen_BB013 | MW | NGED West Midlands | Shrewsbury | 0 | 45.283 | 48.372 | 51.459 | 54.546 | 57.633 | 60.721 | 63.809 | 66.897 | 69.984 | 73.072 | 76.159 | 79.247 | 82.334 | 85.422 | 88.51 | 91.597 | 94.685 | 97.772 | 100.86 | 103.948 | 107.035 | 110.123 | 113.21 | 116.298 | 119.386 | 122.473 | 125.561 | 128.648
Counterfactual | Gen_BB013 | MW | NGED West Midlands | Walham | 0 | 38.986 | 41.644 | 44.302 | 46.961 | 49.619 | 52.276 | 54.935 | 57.593 | 60.252 | 62.91 | 65.568 | 68.225 | 70.884 | 73.542 | 76.201 | 78.859 | 81.517 | 84.175 | 86.833 | 89.491 | 92.15 | 94.808 | 97.466 | 100.124 | 102.782 | 105.44 | 108.099 | 110.757
Counterfactual | Gen_BB013 | MW | NGED West Midlands | Willenhall | 0 | 20.501 | 21.899 | 23.297 | 24.694 | 26.092 | 27.489 | 28.887 | 30.285 | 31.684 | 33.081 | 34.479 | 35.877 | 37.274 | 38.672 | 40.07 | 41.468 | 42.866 | 44.263 | 45.661 | 47.06 | 48.457 | 49.855 | 51.252 | 52.65 | 54.048 | 55.446 | 56.844 | 58.242
Counterfactual | Gen_BB013 | MW | NPg Northeast | Blyth 132kV | 0 | 8.74 | 9.337 | 9.933 | 10.528 | 11.124 | 11.72 | 12.317 | 12.913 | 13.508 | 14.104 | 14.701 | 15.296 | 15.892 | 16.489 | 17.084 | 17.68 | 18.277 | 18.872 | 19.468 | 20.064 | 20.66 | 21.256 | 21.852 | 22.448 | 23.044 | 23.64 | 24.236 | 24.832
Counterfactual | Gen_BB013 | MW | NPg Northeast | Blyth 66kV | 0 | 30.549 | 32.632 | 34.714 | 36.798 | 38.881 | 40.963 | 43.047 | 45.129 | 47.212 | 49.294 | 51.378 | 53.46 | 55.544 | 57.626 | 59.709 | 61.792 | 63.875 | 65.957 | 68.041 | 70.123 | 72.207 | 74.289 | 76.372 | 78.456 | 80.538 | 82.622 | 84.704 | 86.787
Counterfactual | Gen_BB013 | MW | NPg Northeast | Fourstones | 0 | 0.521 | 0.557 | 0.593 | 0.628 | 0.664 | 0.699 | 0.735 | 0.77 | 0.806 | 0.841 | 0.878 | 0.913 | 0.948 | 0.984 | 1.019 | 1.056 | 1.091 | 1.126 | 1.162 | 1.197 | 1.233 | 1.268 | 1.303 | 1.34 | 1.375 | 1.411 | 1.446 | 1.481
Counterfactual | Gen_BB013 | MW | NPg Northeast | Hart Moor | 0 | 10.101 | 10.789 | 11.479 | 12.167 | 12.855 | 13.545 | 14.233 | 14.922 | 15.611 | 16.298 | 16.987 | 17.676 | 18.365 | 19.054 | 19.742 | 20.431 | 21.12 | 21.809 | 22.497 | 23.186 | 23.874 | 24.563 | 25.252 | 25.94 | 26.629 | 27.318 | 28.007 | 28.696
Counterfactual | Gen_BB013 | MW | NPg Northeast | Hawthorn Pit | 0 | 23.774 | 25.396 | 27.017 | 28.638 | 30.259 | 31.88 | 33.501 | 35.122 | 36.743 | 38.365 | 39.985 | 41.606 | 43.228 | 44.849 | 46.469 | 48.091 | 49.712 | 51.333 | 52.953 | 54.575 | 56.196 | 57.816 | 59.438 | 61.059 | 62.68 | 64.301 | 65.922 | 67.543
Counterfactual | Gen_BB013 | MW | NPg Northeast | Knaresborough | 0 | 13.952 | 14.904 | 15.855 | 16.806 | 17.758 | 18.709 | 19.661 | 20.612 | 21.563 | 22.515 | 23.466 | 24.418 | 25.369 | 26.321 | 27.271 | 28.222 | 29.174 | 30.125 | 31.077 | 32.028 | 32.98 | 33.931 | 34.883 | 35.833 | 36.784 | 37.736 | 38.687 | 39.639
Counterfactual | Gen_BB013 | MW | NPg Northeast | Lackenby | 0 | 17.512 | 18.706 | 19.9 | 21.094 | 22.288 | 23.482 | 24.675 | 25.87 | 27.064 | 28.258 | 29.452 | 30.646 | 31.839 | 33.034 | 34.227 | 35.422 | 36.615 | 37.81 | 39.005 | 40.198 | 41.392 | 42.586 | 43.78 | 44.974 | 46.168 | 47.362 | 48.556 | 49.75
Counterfactual | Gen_BB013 | MW | NPg Northeast | Norton | 0 | 74.715 | 79.81 | 84.903 | 89.998 | 95.093 | 100.187 | 105.28 | 110.375 | 115.47 | 120.563 | 125.657 | 130.752 | 135.846 | 140.941 | 146.036 | 151.13 | 156.223 | 161.318 | 166.412 | 171.507 | 176.601 | 181.696 | 186.789 | 191.884 | 196.978 | 202.073 | 207.167 | 212.261
Counterfactual | Gen_BB013 | MW | NPg Northeast | Offerton | 0 | 4.5 | 4.807 | 5.114 | 5.421 | 5.727 | 6.035 | 6.341 | 6.648 | 6.955 | 7.262 | 7.569 | 7.876 | 8.183 | 8.489 | 8.796 | 9.103 | 9.409 | 9.717 | 10.023 | 10.331 | 10.637 | 10.944 | 11.251 | 11.557 | 11.865 | 12.171 | 12.478 | 12.785
Counterfactual | Gen_BB013 | MW | NPg Northeast | Osbaldwick | 0 | 47.583 | 50.828 | 54.073 | 57.317 | 60.561 | 63.805 | 67.05 | 70.295 | 73.538 | 76.783 | 80.027 | 83.272 | 86.516 | 89.761 | 93.005 | 96.25 | 99.494 | 102.739 | 105.983 | 109.227 | 112.472 | 115.716 | 118.961 | 122.205 | 125.45 | 128.694 | 131.939 | 135.183
Counterfactual | Gen_BB013 | MW | NPg Northeast | Poppleton | 0 | 8.439 | 9.014 | 9.59 | 10.165 | 10.74 | 11.316 | 11.891 | 12.467 | 13.042 | 13.617 | 14.193 | 14.768 | 15.344 | 15.919 | 16.495 | 17.07 | 17.645 | 18.221 | 18.796 | 19.372 | 19.946 | 20.521 | 21.097 | 21.672 | 22.248 | 22.823 | 23.398 | 23.974
Counterfactual | Gen_BB013 | MW | NPg Northeast | Saltholme | 0 | 0 | 0 | 0 | 0 | 0 | 0 | 0 | 0 | 0 | 0 | 0 | 0 | 0 | 0 | 0 | 0 | 0 | 0 | 0 | 0 | 0 | 0 | 0 | 0 | 0 | 0 | 0 | 0
Counterfactual | Gen_BB013 | MW | NPg Northeast | South Shields | 0 | 10.864 | 11.604 | 12.346 | 13.086 | 13.827 | 14.567 | 15.308 | 16.048 | 16.789 | 17.53 | 18.271 | 19.012 | 19.752 | 20.493 | 21.234 | 21.975 | 22.715 | 23.456 | 24.197 | 24.937 | 25.678 | 26.419 | 27.16 | 27.9 | 28.641 | 29.382 | 30.123 | 30.863
Counterfactual | Gen_BB013 | MW | NPg Northeast | Spennymoor | 0 | 24.797 | 26.488 | 28.178 | 29.869 | 31.56 | 33.251 | 34.942 | 36.632 | 38.323 | 40.014 | 41.705 | 43.395 | 45.086 | 46.777 | 48.468 | 50.158 | 51.849 | 53.54 | 55.231 | 56.921 | 58.611 | 60.302 | 61.992 | 63.683 | 65.374 | 67.065 | 68.755 | 70.446
Counterfactual | Gen_BB013 | MW | NPg Northeast | Stella North | 0 | 13.912 | 14.86 | 15.808 | 16.757 | 17.705 | 18.655 | 19.602 | 20.551 | 21.499 | 22.447 | 23.397 | 24.345 | 25.294 | 26.242 | 27.19 | 28.139 | 29.087 | 30.037 | 30.985 | 31.933 | 32.882 | 33.83 | 34.779 | 35.727 | 36.675 | 37.624 | 38.573 | 39.522
Counterfactual | Gen_BB013 | MW | NPg Northeast | Stella South | 0 | 33.273 | 35.542 | 37.81 | 40.079 | 42.347 | 44.616 | 46.885 | 49.153 | 51.422 | 53.69 | 55.959 | 58.229 | 60.497 | 62.766 | 65.034 | 67.302 | 69.571 | 71.839 | 74.109 | 76.378 | 78.646 | 80.915 | 83.183 | 85.452 | 87.72 | 89.989 | 92.258 | 94.527
Counterfactual | Gen_BB013 | MW | NPg Northeast | Tynemouth 1 | 0 | 0 | 0 | 0 | 0 | 0 | 0 | 0 | 0 | 0 | 0 | 0 | 0 | 0 | 0 | 0 | 0 | 0 | 0 | 0 | 0 | 0 | 0 | 0 | 0 | 0 | 0 | 0 | 0
Counterfactual | Gen_BB013 | MW | NPg Northeast | West Boldon | 0 | 21.848 | 23.337 | 24.827 | 26.317 | 27.806 | 29.296 | 30.786 | 32.275 | 33.765 | 35.255 | 36.744 | 38.234 | 39.723 | 41.213 | 42.703 | 44.192 | 45.682 | 47.172 | 48.661 | 50.151 | 51.641 | 53.13 | 54.62 | 56.11 | 57.599 | 59.089 | 60.578 | 62.068
Counterfactual | Gen_BB013 | MW | NPg Yorkshire | Bradford West | 0 | 35.764 | 38.202 | 40.642 | 43.079 | 45.517 | 47.956 | 50.395 | 52.833 | 55.271 | 57.71 | 60.149 | 62.587 | 65.026 | 67.464 | 69.903 | 72.342 | 74.78 | 77.219 | 79.657 | 82.096 | 84.533 | 86.972 | 89.411 | 91.849 | 94.288 | 96.726 | 99.165 | 101.603
Counterfactual | Gen_BB013 | MW | NPg Yorkshire | Camblesforth | 0 | 0 | 0 | 0 | 0 | 0 | 0 | 0 | 0 | 0 | 0 | 0 | 0 | 0 | 0 | 0 | 0 | 0 | 0 | 0 | 0 | 0 | 0 | 0 | 0 | 0 | 0 | 0 | 0
Counterfactual | Gen_BB013 | MW | NPg Yorkshire | Creyke Beck | 0 | 70.293 | 75.086 | 79.879 | 84.671 | 89.464 | 94.258 | 99.051 | 103.843 | 108.636 | 113.428 | 118.222 | 123.015 | 127.807 | 132.6 | 137.392 | 142.186 | 146.978 | 151.771 | 156.563 | 161.357 | 166.15 | 170.942 | 175.735 | 180.529 | 185.321 | 190.114 | 194.906 | 199.7
Counterfactual | Gen_BB013 | MW | NPg Yorkshire | Drax | 0 | 6.881 | 7.35 | 7.819 | 8.288 | 8.758 | 9.228 | 9.696 | 10.165 | 10.634 | 11.104 | 11.574 | 12.042 | 12.511 | 12.981 | 13.449 | 13.919 | 14.388 | 14.858 | 15.326 | 15.796 | 16.265 | 16.734 | 17.203 | 17.673 | 18.142 | 18.61 | 19.08 | 19.549
Counterfactual | Gen_BB013 | MW | NPg Yorkshire | Elland | 0 | 35.37 | 37.782 | 40.194 | 42.605 | 45.018 | 47.43 | 49.841 | 52.253 | 54.665 | 57.076 | 59.488 | 61.899 | 64.311 | 66.723 | 69.134 | 71.546 | 73.958 | 76.369 | 78.781 | 81.192 | 83.604 | 86.017 | 88.428 | 90.84 | 93.251 | 95.663 | 98.075 | 100.486
Counterfactual | Gen_BB013 | MW | NPg Yorkshire | Ferrybridge A | 0 | 9.86 | 10.533 | 11.204 | 11.877 | 12.55 | 13.222 | 13.893 | 14.566 | 15.239 | 15.911 | 16.583 | 17.255 | 17.927 | 18.6 | 19.272 | 19.945 | 20.617 | 21.29 | 21.962 | 22.634 | 23.306 | 23.978 | 24.651 | 25.323 | 25.995 | 26.667 | 27.339 | 28.013
Counterfactual | Gen_BB013 | MW | NPg Yorkshire | Ferrybridge B (_M) | 0 | 52.72 | 56.315 | 59.91 | 63.504 | 67.099 | 70.694 | 74.289 | 77.882 | 81.478 | 85.072 | 88.667 | 92.261 | 95.855 | 99.451 | 103.046 | 106.64 | 110.234 | 113.83 | 117.424 | 121.019 | 124.613 | 128.208 | 131.803 | 135.398 | 138.992 | 142.586 | 146.181 | 149.776
Counterfactual | Gen_BB013 | MW | NPg Yorkshire | Grimsby West | 0 | 25.747 | 27.503 | 29.257 | 31.013 | 32.769 | 34.524 | 36.28 | 38.036 | 39.79 | 41.546 | 43.301 | 45.057 | 46.813 | 48.568 | 50.324 | 52.079 | 53.835 | 55.591 | 57.346 | 59.102 | 60.857 | 62.613 | 64.368 | 66.124 | 67.879 | 69.634 | 71.389 | 73.145
Counterfactual | Gen_BB013 | MW | NPg Yorkshire | Jordanthorpe | 0 | 3.573 | 3.818 | 4.061 | 4.305 | 4.548 | 4.792 | 5.036 | 5.28 | 5.523 | 5.767 | 6.01 | 6.254 | 6.497 | 6.74 | 6.985 | 7.229 | 7.472 | 7.716 | 7.959 | 8.203 | 8.447 | 8.691 | 8.934 | 9.178 | 9.421 | 9.665 | 9.908 | 10.153
Counterfactual | Gen_BB013 | MW | NPg Yorkshire | Keadby | 0 | 65.812 | 70.3 | 74.788 | 79.275 | 83.763 | 88.25 | 92.737 | 97.225 | 101.712 | 106.198 | 110.687 | 115.174 | 119.66 | 124.149 | 128.636 | 133.123 | 137.611 | 142.098 | 146.585 | 151.073 | 155.56 | 160.047 | 164.535 | 169.022 | 173.509 | 177.997 | 182.484 | 186.971
Counterfactual | Gen_BB013 | MW | NPg Yorkshire | Kirkstall B | 0 | 14.023 | 14.979 | 15.935 | 16.892 | 17.848 | 18.804 | 19.76 | 20.716 | 21.673 | 22.628 | 23.585 | 24.541 | 25.497 | 26.453 | 27.409 | 28.365 | 29.322 | 30.277 | 31.234 | 32.19 | 33.146 | 34.102 | 35.059 | 36.014 | 36.971 | 37.926 | 38.883 | 39.839
Counterfactual | Gen_BB013 | MW | NPg Yorkshire | Neepsend | 0 | 6.551 | 6.998 | 7.444 | 7.891 | 8.338 | 8.785 | 9.232 | 9.679 | 10.125 | 10.572 | 11.018 | 11.464 | 11.912 | 12.358 | 12.805 | 13.252 | 13.698 | 14.145 | 14.591 | 15.039 | 15.485 | 15.932 | 16.378 | 16.825 | 17.272 | 17.718 | 18.166 | 18.612
Counterfactual | Gen_BB013 | MW | NPg Yorkshire | Norton Lees | 0 | 2.349 | 2.509 | 2.668 | 2.829 | 2.989 | 3.15 | 3.309 | 3.469 | 3.63 | 3.79 | 3.95 | 4.11 | 4.27 | 4.431 | 4.591 | 4.751 | 4.91 | 5.07 | 5.23 | 5.391 | 5.551 | 5.711 | 5.871 | 6.031 | 6.192 | 6.352 | 6.512 | 6.672
Counterfactual | Gen_BB013 | MW | NPg Yorkshire | Pitsmoor | 0 | 4.551 | 4.861 | 5.171 | 5.481 | 5.792 | 6.102 | 6.412 | 6.723 | 7.033 | 7.343 | 7.653 | 7.963 | 8.273 | 8.584 | 8.894 | 9.205 | 9.515 | 9.825 | 10.136 | 10.446 | 10.756 | 11.066 | 11.376 | 11.686 | 11.997 | 12.307 | 12.618 | 12.928
Counterfactual | Gen_BB013 | MW | NPg Yorkshire | Saltend North | 0 | 10.502 | 11.218 | 11.934 | 12.649 | 13.366 | 14.081 | 14.798 | 15.514 | 16.229 | 16.946 | 17.662 | 18.377 | 19.094 | 19.81 | 20.526 | 21.242 | 21.958 | 22.674 | 23.391 | 24.106 | 24.822 | 25.538 | 26.254 | 26.97 | 27.686 | 28.403 | 29.118 | 29.834
Counterfactual | Gen_BB013 | MW | NPg Yorkshire | Sheffield City | 0 | 0.713 | 0.762 | 0.81 | 0.858 | 0.907 | 0.956 | 1.005 | 1.052 | 1.102 | 1.15 | 1.199 | 1.247 | 1.296 | 1.344 | 1.393 | 1.441 | 1.491 | 1.539 | 1.588 | 1.636 | 1.685 | 1.733 | 1.782 | 1.83 | 1.88 | 1.928 | 1.977 | 2.025
Counterfactual | Gen_BB013 | MW | NPg Yorkshire | Skelton Grange | 0 | 53.283 | 56.917 | 60.549 | 64.183 | 67.815 | 71.449 | 75.081 | 78.715 | 82.348 | 85.98 | 89.614 | 93.247 | 96.88 | 100.513 | 104.146 | 107.78 | 111.412 | 115.045 | 118.679 | 122.311 | 125.944 | 129.578 | 133.21 | 136.843 | 140.477 | 144.109 | 147.743 | 151.376
Counterfactual | Gen_BB013 | MW | NPg Yorkshire | Templeborough | 0 | 0 | 0 | 0 | 0 | 0 | 0 | 0 | 0 | 0 | 0 | 0 | 0 | 0 | 0 | 0 | 0 | 0 | 0 | 0 | 0 | 0 | 0 | 0 | 0 | 0 | 0 | 0 | 0
Counterfactual | Gen_BB013 | MW | NPg Yorkshire | Thorpe Marsh | 0 | 66.287 | 70.806 | 75.326 | 79.846 | 84.365 | 88.885 | 93.405 | 97.924 | 102.444 | 106.963 | 111.483 | 116.002 | 120.522 | 125.042 | 129.561 | 134.081 | 138.6 | 143.121 | 147.64 | 152.159 | 156.679 | 161.198 | 165.719 | 170.238 | 174.758 | 179.277 | 183.797 | 188.317
Counterfactual | Gen_BB013 | MW | NPg Yorkshire | Thurcroft | 0 | 22.539 | 24.077 | 25.613 | 27.15 | 28.686 | 30.224 | 31.76 | 33.298 | 34.834 | 36.371 | 37.908 | 39.445 | 40.981 | 42.518 | 44.055 | 45.592 | 47.13 | 48.665 | 50.203 | 51.74 | 53.277 | 54.813 | 56.35 | 57.887 | 59.424 | 60.96 | 62.497 | 64.034
Counterfactual | Gen_BB013 | MW | NPg Yorkshire | West Melton | 0 | 35.958 | 38.409 | 40.861 | 43.313 | 45.764 | 48.216 | 50.668 | 53.12 | 55.572 | 58.022 | 60.474 | 62.926 | 65.378 | 67.83 | 70.282 | 72.733 | 75.185 | 77.637 | 80.088 | 82.54 | 84.992 | 87.443 | 89.895 | 92.347 | 94.799 | 97.251 | 99.702 | 102.153
Counterfactual | Gen_BB013 | MW | NPg Yorkshire | Wincobank | 0 | 0 | 0 | 0 | 0 | 0 | 0 | 0 | 0 | 0 | 0 | 0 | 0 | 0 | 0 | 0 | 0 | 0 | 0 | 0 | 0 | 0 | 0 | 0 | 0 | 0 | 0 | 0 | 0
Counterfactual | Gen_BB013 | MW | SHETL | Direct(SHETL) | 0 | 0.331 | 0.354 | 0.376 | 0.4 | 0.423 | 0.444 | 0.467 | 0.49 | 0.512 | 0.535 | 0.558 | 0.58 | 0.603 | 0.625 | 0.649 | 0.671 | 0.693 | 0.716 | 0.738 | 0.762 | 0.784 | 0.807 | 0.829 | 0.851 | 0.875 | 0.897 | 0.92 | 0.942
Counterfactual | Gen_BB013 | MW | SPEN | Ayr | 0 | 1.839 | 1.964 | 2.089 | 2.215 | 2.34 | 2.466 | 2.591 | 2.716 | 2.842 | 2.967 | 3.093 | 3.218 | 3.342 | 3.469 | 3.593 | 3.72 | 3.844 | 3.969 | 4.095 | 4.22 | 4.346 | 4.471 | 4.596 | 4.722 | 4.847 | 4.973 | 5.098 | 5.223
Counterfactual | Gen_BB013 | MW | SPEN | Bainsford | 0 | 1.483 | 1.584 | 1.685 | 1.787 | 1.888 | 1.989 | 2.09 | 2.191 | 2.292 | 2.393 | 2.495 | 2.596 | 2.697 | 2.798 | 2.899 | 3.001 | 3.101 | 3.202 | 3.303 | 3.405 | 3.506 | 3.607 | 3.708 | 3.81 | 3.911 | 4.012 | 4.113 | 4.213
Counterfactual | Gen_BB013 | MW | SPEN | Bathgate | 0 | 5.056 | 5.401 | 5.746 | 6.091 | 6.435 | 6.78 | 7.125 | 7.47 | 7.814 | 8.16 | 8.504 | 8.848 | 9.194 | 9.538 | 9.883 | 10.228 | 10.572 | 10.917 | 11.262 | 11.607 | 11.951 | 12.297 | 12.641 | 12.985 | 13.331 | 13.675 | 14.02 | 14.365
Counterfactual | Gen_BB013 | MW | SPEN | Berwick | 0 | 6.377 | 6.812 | 7.246 | 7.682 | 8.117 | 8.551 | 8.986 | 9.421 | 9.856 | 10.291 | 10.725 | 11.161 | 11.595 | 12.03 | 12.465 | 12.899 | 13.335 | 13.769 | 14.204 | 14.639 | 15.073 | 15.509 | 15.943 | 16.378 | 16.813 | 17.247 | 17.683 | 18.117
Counterfactual | Gen_BB013 | MW | SPEN | Bonnybridge | 0 | 4.619 | 4.934 | 5.25 | 5.565 | 5.88 | 6.195 | 6.509 | 6.824 | 7.14 | 7.455 | 7.769 | 8.084 | 8.399 | 8.715 | 9.03 | 9.344 | 9.659 | 9.974 | 10.29 | 10.605 | 10.92 | 11.234 | 11.549 | 11.864 | 12.18 | 12.495 | 12.809 | 13.124
Counterfactual | Gen_BB013 | MW | SPEN | Braehead Park | 0 | 2.313 | 2.471 | 2.628 | 2.786 | 2.944 | 3.101 | 3.26 | 3.417 | 3.574 | 3.733 | 3.89 | 4.047 | 4.206 | 4.363 | 4.52 | 4.679 | 4.836 | 4.994 | 5.152 | 5.309 | 5.467 | 5.624 | 5.782 | 5.94 | 6.097 | 6.256 | 6.413 | 6.57
Counterfactual | Gen_BB013 | MW | SPEN | Carntyne | 0 | 0.286 | 0.305 | 0.324 | 0.343 | 0.364 | 0.383 | 0.402 | 0.422 | 0.441 | 0.46 | 0.48 | 0.499 | 0.519 | 0.538 | 0.558 | 0.577 | 0.596 | 0.616 | 0.635 | 0.655 | 0.674 | 0.694 | 0.713 | 0.733 | 0.752 | 0.771 | 0.791 | 0.81
Counterfactual | Gen_BB013 | MW | SPEN | Carsfad | 0 | 0 | 0 | 0 | 0 | 0 | 0 | 0 | 0 | 0 | 0 | 0 | 0 | 0 | 0 | 0 | 0 | 0 | 0 | 0 | 0 | 0 | 0 | 0 | 0 | 0 | 0 | 0 | 0
Counterfactual | Gen_BB013 | MW | SPEN | Chapelcross | 0 | 5.873 | 6.272 | 6.674 | 7.074 | 7.474 | 7.875 | 8.275 | 8.675 | 9.076 | 9.476 | 9.877 | 10.277 | 10.678 | 11.078 | 11.478 | 11.879 | 12.279 | 12.68 | 13.08 | 13.481 | 13.88 | 14.282 | 14.681 | 15.081 | 15.482 | 15.882 | 16.283 | 16.683
Counterfactual | Gen_BB013 | MW | SPEN | Charlotte Street | 0 | 1.287 | 1.374 | 1.462 | 1.549 | 1.637 | 1.725 | 1.812 | 1.9 | 1.988 | 2.076 | 2.162 | 2.251 | 2.339 | 2.427 | 2.513 | 2.602 | 2.69 | 2.776 | 2.864 | 2.952 | 3.039 | 3.127 | 3.215 | 3.303 | 3.39 | 3.478 | 3.566 | 3.653
Counterfactual | Gen_BB013 | MW | SPEN | Clyde’s Mill | 0 | 0 | 0 | 0 | 0 | 0 | 0 | 0 | 0 | 0 | 0 | 0 | 0 | 0 | 0 | 0 | 0 | 0 | 0 | 0 | 0 | 0 | 0 | 0 | 0 | 0 | 0 | 0 | 0 | GSP also referred to as Westburn Road
Counterfactual | Gen_BB013 | MW | SPEN | Coatbridge | 0 | 4.979 | 5.317 | 5.657 | 5.997 | 6.336 | 6.676 | 7.015 | 7.355 | 7.693 | 8.033 | 8.373 | 8.712 | 9.052 | 9.391 | 9.731 | 10.071 | 10.409 | 10.749 | 11.088 | 11.428 | 11.768 | 12.107 | 12.446 | 12.785 | 13.125 | 13.465 | 13.804 | 14.144
Counterfactual | Gen_BB013 | MW | SPEN | Cockenzie | 0 | 5.953 | 6.359 | 6.766 | 7.17 | 7.577 | 7.982 | 8.389 | 8.795 | 9.2 | 9.606 | 10.013 | 10.418 | 10.823 | 11.23 | 11.636 | 12.042 | 12.448 | 12.853 | 13.26 | 13.665 | 14.071 | 14.477 | 14.883 | 15.289 | 15.695 | 16.1 | 16.507 | 16.912
Counterfactual | Gen_BB013 | MW | SPEN | Coylton | 0 | 5.08 | 5.426 | 5.773 | 6.12 | 6.465 | 6.812 | 7.159 | 7.505 | 7.851 | 8.197 | 8.545 | 8.891 | 9.237 | 9.584 | 9.93 | 10.276 | 10.622 | 10.969 | 11.315 | 11.662 | 12.009 | 12.355 | 12.701 | 13.048 | 13.394 | 13.74 | 14.086 | 14.433
Counterfactual | Gen_BB013 | MW | SPEN | Crookston A | 0 | 1.117 | 1.194 | 1.27 | 1.346 | 1.423 | 1.499 | 1.575 | 1.651 | 1.727 | 1.804 | 1.88 | 1.955 | 2.033 | 2.108 | 2.184 | 2.261 | 2.337 | 2.413 | 2.49 | 2.566 | 2.642 | 2.718 | 2.795 | 2.87 | 2.946 | 3.023 | 3.099 | 3.175
Counterfactual | Gen_BB013 | MW | SPEN | Crookston B | 0 | 1.117 | 1.194 | 1.27 | 1.346 | 1.423 | 1.499 | 1.575 | 1.651 | 1.727 | 1.804 | 1.88 | 1.955 | 2.033 | 2.108 | 2.184 | 2.261 | 2.337 | 2.413 | 2.49 | 2.566 | 2.642 | 2.718 | 2.795 | 2.87 | 2.946 | 3.023 | 3.099 | 3.175
Counterfactual | Gen_BB013 | MW | SPEN | Cumbernauld | 0 | 3.693 | 3.945 | 4.197 | 4.448 | 4.7 | 4.951 | 5.203 | 5.455 | 5.707 | 5.959 | 6.21 | 6.462 | 6.713 | 6.965 | 7.217 | 7.469 | 7.721 | 7.973 | 8.225 | 8.477 | 8.728 | 8.98 | 9.231 | 9.483 | 9.735 | 9.987 | 10.239 | 10.49
Counterfactual | Gen_BB013 | MW | SPEN | Cupar | 0 | 9.514 | 10.163 | 10.813 | 11.461 | 12.111 | 12.759 | 13.408 | 14.056 | 14.705 | 15.354 | 16.002 | 16.651 | 17.3 | 17.948 | 18.598 | 19.247 | 19.895 | 20.544 | 21.193 | 21.841 | 22.49 | 23.139 | 23.787 | 24.437 | 25.086 | 25.734 | 26.383 | 27.032
Counterfactual | Gen_BB013 | MW | SPEN | Currie | 0 | 0.101 | 0.108 | 0.115 | 0.122 | 0.129 | 0.135 | 0.143 | 0.149 | 0.156 | 0.163 | 0.17 | 0.177 | 0.184 | 0.19 | 0.197 | 0.204 | 0.211 | 0.218 | 0.225 | 0.232 | 0.239 | 0.245 | 0.253 | 0.259 | 0.266 | 0.273 | 0.28 | 0.287
Counterfactual | Gen_BB013 | MW | SPEN | Dalmarnock | 0 | 2.995 | 3.199 | 3.403 | 3.607 | 3.812 | 4.016 | 4.22 | 4.425 | 4.628 | 4.833 | 5.036 | 5.241 | 5.446 | 5.649 | 5.854 | 6.058 | 6.263 | 6.466 | 6.671 | 6.874 | 7.079 | 7.283 | 7.487 | 7.691 | 7.896 | 8.1 | 8.304 | 8.509
Counterfactual | Gen_BB013 | MW | SPEN | Devol Moor | 0 | 1.682 | 1.796 | 1.911 | 2.025 | 2.14 | 2.254 | 2.37 | 2.484 | 2.598 | 2.713 | 2.828 | 2.943 | 3.058 | 3.172 | 3.286 | 3.401 | 3.516 | 3.631 | 3.746 | 3.859 | 3.974 | 4.089 | 4.204 | 4.319 | 4.433 | 4.547 | 4.662 | 4.777
Counterfactual | Gen_BB013 | MW | SPEN | Devonside | 0 | 5.017 | 5.359 | 5.7 | 6.043 | 6.385 | 6.727 | 7.069 | 7.41 | 7.753 | 8.095 | 8.437 | 8.779 | 9.12 | 9.463 | 9.805 | 10.148 | 10.489 | 10.831 | 11.173 | 11.515 | 11.858 | 12.199 | 12.541 | 12.884 | 13.225 | 13.568 | 13.909 | 14.251
Counterfactual | Gen_BB013 | MW | SPEN | Dewar Place | 0 | 0.492 | 0.525 | 0.559 | 0.592 | 0.626 | 0.659 | 0.692 | 0.727 | 0.76 | 0.793 | 0.827 | 0.86 | 0.894 | 0.928 | 0.961 | 0.994 | 1.027 | 1.062 | 1.095 | 1.129 | 1.162 | 1.195 | 1.23 | 1.263 | 1.296 | 1.329 | 1.363 | 1.397
Counterfactual | Gen_BB013 | MW | SPEN | Drumchapel | 0 | 1.826 | 1.95 | 2.075 | 2.199 | 2.324 | 2.448 | 2.573 | 2.697 | 2.822 | 2.946 | 3.071 | 3.195 | 3.32 | 3.444 | 3.569 | 3.693 | 3.817 | 3.942 | 4.066 | 4.191 | 4.315 | 4.44 | 4.564 | 4.689 | 4.813 | 4.937 | 5.063 | 5.187
Counterfactual | Gen_BB013 | MW | SPEN | Drumcross | 0 | 0 | 0 | 0 | 0 | 0 | 0 | 0 | 0 | 0 | 0 | 0 | 0 | 0 | 0 | 0 | 0 | 0 | 0 | 0 | 0 | 0 | 0 | 0 | 0 | 0 | 0 | 0 | 0
Counterfactual | Gen_BB013 | MW | SPEN | Dumfries 11 | 0 | 2.658 | 2.838 | 3.019 | 3.2 | 3.382 | 3.563 | 3.745 | 3.926 | 4.108 | 4.288 | 4.469 | 4.651 | 4.831 | 5.013 | 5.195 | 5.375 | 5.556 | 5.738 | 5.918 | 6.1 | 6.282 | 6.462 | 6.643 | 6.825 | 7.007 | 7.187 | 7.369 | 7.55
Counterfactual | Gen_BB013 | MW | SPEN | Dumfries 33 | 0 | 2.658 | 2.838 | 3.019 | 3.2 | 3.382 | 3.563 | 3.745 | 3.926 | 4.108 | 4.288 | 4.469 | 4.651 | 4.831 | 5.013 | 5.195 | 5.375 | 5.556 | 5.738 | 5.918 | 6.1 | 6.282 | 6.462 | 6.643 | 6.825 | 7.007 | 7.187 | 7.369 | 7.55
Counterfactual | Gen_BB013 | MW | SPEN | Dumfries ICI | 0 | 2.658 | 2.838 | 3.019 | 3.2 | 3.382 | 3.563 | 3.745 | 3.926 | 4.108 | 4.288 | 4.469 | 4.651 | 4.831 | 5.013 | 5.195 | 5.375 | 5.556 | 5.738 | 5.918 | 6.1 | 6.282 | 6.462 | 6.643 | 6.825 | 7.007 | 7.187 | 7.369 | 7.55
Counterfactual | Gen_BB013 | MW | SPEN | Dunbar | 0 | 0 | 0 | 0 | 0 | 0 | 0 | 0 | 0 | 0 | 0 | 0 | 0 | 0 | 0 | 0 | 0 | 0 | 0 | 0 | 0 | 0 | 0 | 0 | 0 | 0 | 0 | 0 | 0
Counterfactual | Gen_BB013 | MW | SPEN | Dunbar A | 0 | 0 | 0 | 0 | 0 | 0 | 0 | 0 | 0 | 0 | 0 | 0 | 0 | 0 | 0 | 0 | 0 | 0 | 0 | 0 | 0 | 0 | 0 | 0 | 0 | 0 | 0 | 0 | 0
Counterfactual | Gen_BB013 | MW | SPEN | Dunbar B | 0 | 4.338 | 4.634 | 4.93 | 5.226 | 5.522 | 5.817 | 6.113 | 6.409 | 6.706 | 7.001 | 7.296 | 7.593 | 7.888 | 8.184 | 8.479 | 8.776 | 9.071 | 9.368 | 9.663 | 9.959 | 10.254 | 10.551 | 10.846 | 11.143 | 11.438 | 11.734 | 12.03 | 12.326
Counterfactual | Gen_BB013 | MW | SPEN | Dunfermline | 0 | 2.511 | 2.683 | 2.853 | 3.024 | 3.196 | 3.367 | 3.538 | 3.71 | 3.881 | 4.051 | 4.223 | 4.394 | 4.565 | 4.737 | 4.908 | 5.079 | 5.251 | 5.422 | 5.593 | 5.763 | 5.935 | 6.106 | 6.277 | 6.449 | 6.62 | 6.791 | 6.963 | 7.134
Counterfactual | Gen_BB013 | MW | SPEN | Earlstoun | 0 | 0 | 0 | 0 | 0 | 0 | 0 | 0 | 0 | 0 | 0 | 0 | 0 | 0 | 0 | 0 | 0 | 0 | 0 | 0 | 0 | 0 | 0 | 0 | 0 | 0 | 0 | 0 | 0
Counterfactual | Gen_BB013 | MW | SPEN | East Kilbride | 0 | 6.594 | 7.044 | 7.493 | 7.943 | 8.392 | 8.842 | 9.291 | 9.741 | 10.19 | 10.64 | 11.09 | 11.539 | 11.989 | 12.438 | 12.888 | 13.337 | 13.787 | 14.236 | 14.686 | 15.135 | 15.585 | 16.034 | 16.484 | 16.933 | 17.383 | 17.833 | 18.282 | 18.732
Counterfactual | Gen_BB013 | MW | SPEN | East Kilbride South | 0 | 0 | 0 | 0 | 0 | 0 | 0 | 0 | 0 | 0 | 0 | 0 | 0 | 0 | 0 | 0 | 0 | 0 | 0 | 0 | 0 | 0 | 0 | 0 | 0 | 0 | 0 | 0 | 0
Counterfactual | Gen_BB013 | MW | SPEN | Easterhouse | 0 | 5.42 | 5.79 | 6.16 | 6.529 | 6.898 | 7.268 | 7.638 | 8.007 | 8.377 | 8.746 | 9.116 | 9.485 | 9.854 | 10.224 | 10.593 | 10.964 | 11.333 | 11.703 | 12.072 | 12.441 | 12.811 | 13.18 | 13.55 | 13.919 | 14.29 | 14.659 | 15.029 | 15.398
Counterfactual | Gen_BB013 | MW | SPEN | Eccles | 0 | 9.664 | 10.323 | 10.982 | 11.641 | 12.3 | 12.958 | 13.618 | 14.277 | 14.935 | 15.595 | 16.253 | 16.912 | 17.572 | 18.23 | 18.889 | 19.549 | 20.207 | 20.866 | 21.525 | 22.184 | 22.843 | 23.502 | 24.16 | 24.82 | 25.479 | 26.137 | 26.797 | 27.456
Counterfactual | Gen_BB013 | MW | SPEN | Elderslie | 0 | 3.058 | 3.267 | 3.475 | 3.684 | 3.892 | 4.101 | 4.309 | 4.518 | 4.726 | 4.934 | 5.144 | 5.352 | 5.56 | 5.769 | 5.977 | 6.186 | 6.395 | 6.603 | 6.811 | 7.02 | 7.228 | 7.437 | 7.646 | 7.854 | 8.062 | 8.27 | 8.48 | 8.688
Counterfactual | Gen_BB013 | MW | SPEN | Erskine | 0 | 1.163 | 1.243 | 1.321 | 1.401 | 1.48 | 1.56 | 1.639 | 1.718 | 1.798 | 1.877 | 1.956 | 2.036 | 2.115 | 2.194 | 2.274 | 2.353 | 2.432 | 2.512 | 2.591 | 2.67 | 2.75 | 2.829 | 2.908 | 2.988 | 3.067 | 3.146 | 3.226 | 3.305
Counterfactual | Gen_BB013 | MW | SPEN | Finnieston | 0 | 0 | 0 | 0 | 0 | 0 | 0 | 0 | 0 | 0 | 0 | 0 | 0 | 0 | 0 | 0 | 0 | 0 | 0 | 0 | 0 | 0 | 0 | 0 | 0 | 0 | 0 | 0 | 0
Counterfactual | Gen_BB013 | MW | SPEN | Galashiels | 0 | 6.734 | 7.193 | 7.652 | 8.111 | 8.57 | 9.028 | 9.488 | 9.947 | 10.407 | 10.866 | 11.325 | 11.783 | 12.243 | 12.702 | 13.161 | 13.621 | 14.08 | 14.538 | 14.997 | 15.457 | 15.916 | 16.375 | 16.835 | 17.293 | 17.752 | 18.211 | 18.671 | 19.13
Counterfactual | Gen_BB013 | MW | SPEN | Giffnock | 0 | 1.766 | 1.887 | 2.006 | 2.127 | 2.248 | 2.368 | 2.489 | 2.609 | 2.729 | 2.849 | 2.97 | 3.09 | 3.212 | 3.332 | 3.453 | 3.573 | 3.693 | 3.814 | 3.934 | 4.054 | 4.175 | 4.295 | 4.415 | 4.536 | 4.656 | 4.776 | 4.897 | 5.017
Counterfactual | Gen_BB013 | MW | SPEN | Glenlee | 0 | 0 | 0 | 0 | 0 | 0 | 0 | 0 | 0 | 0 | 0 | 0 | 0 | 0 | 0 | 0 | 0 | 0 | 0 | 0 | 0 | 0 | 0 | 0 | 0 | 0 | 0 | 0 | 0
Counterfactual | Gen_BB013 | MW | SPEN | Glenluce | 0 | 3.903 | 4.169 | 4.435 | 4.701 | 4.967 | 5.234 | 5.499 | 5.765 | 6.032 | 6.297 | 6.564 | 6.83 | 7.095 | 7.362 | 7.628 | 7.895 | 8.16 | 8.426 | 8.693 | 8.958 | 9.224 | 9.491 | 9.757 | 10.023 | 10.289 | 10.555 | 10.821 | 11.087
Counterfactual | Gen_BB013 | MW | SPEN | Glenniston | 0 | 2.148 | 2.294 | 2.441 | 2.587 | 2.734 | 2.881 | 3.026 | 3.173 | 3.32 | 3.467 | 3.613 | 3.76 | 3.906 | 4.052 | 4.198 | 4.346 | 4.492 | 4.638 | 4.785 | 4.931 | 5.078 | 5.225 | 5.371 | 5.517 | 5.663 | 5.811 | 5.957 | 6.103
Counterfactual | Gen_BB013 | MW | SPEN | Glenrothes | 0 | 2.885 | 3.082 | 3.278 | 3.476 | 3.672 | 3.869 | 4.065 | 4.262 | 4.459 | 4.656 | 4.852 | 5.049 | 5.246 | 5.443 | 5.639 | 5.835 | 6.033 | 6.229 | 6.426 | 6.622 | 6.82 | 7.016 | 7.213 | 7.41 | 7.607 | 7.803 | 7.999 | 8.197
Counterfactual | Gen_BB013 | MW | SPEN | Gorgie | 0 | 0.567 | 0.605 | 0.644 | 0.682 | 0.722 | 0.759 | 0.798 | 0.836 | 0.875 | 0.914 | 0.953 | 0.991 | 1.03 | 1.069 | 1.107 | 1.146 | 1.185 | 1.224 | 1.261 | 1.3 | 1.339 | 1.377 | 1.416 | 1.455 | 1.494 | 1.532 | 1.571 | 1.61
Counterfactual | Gen_BB013 | MW | SPEN | Govan | 0 | 2.198 | 2.347 | 2.498 | 2.647 | 2.797 | 2.946 | 3.096 | 3.246 | 3.397 | 3.547 | 3.695 | 3.845 | 3.995 | 4.146 | 4.296 | 4.446 | 4.594 | 4.745 | 4.895 | 5.045 | 5.195 | 5.344 | 5.494 | 5.644 | 5.794 | 5.944 | 6.094 | 6.243
Counterfactual | Gen_BB013 | MW | SPEN | Grangemouth A | 0 | 2.411 | 2.576 | 2.741 | 2.905 | 3.07 | 3.235 | 3.399 | 3.563 | 3.728 | 3.893 | 4.056 | 4.221 | 4.385 | 4.55 | 4.715 | 4.878 | 5.043 | 5.208 | 5.372 | 5.537 | 5.701 | 5.866 | 6.03 | 6.194 | 6.359 | 6.523 | 6.688 | 6.853
Counterfactual | Gen_BB013 | MW | SPEN | Grangemouth C | 0 | 2.411 | 2.576 | 2.741 | 2.905 | 3.07 | 3.235 | 3.399 | 3.563 | 3.728 | 3.893 | 4.056 | 4.221 | 4.385 | 4.55 | 4.715 | 4.878 | 5.043 | 5.208 | 5.372 | 5.537 | 5.701 | 5.866 | 6.03 | 6.194 | 6.359 | 6.523 | 6.688 | 6.853
Counterfactual | Gen_BB013 | MW | SPEN | Haggs Road | 0 | 1.204 | 1.287 | 1.369 | 1.451 | 1.532 | 1.615 | 1.697 | 1.779 | 1.86 | 1.943 | 2.026 | 2.107 | 2.189 | 2.272 | 2.353 | 2.436 | 2.518 | 2.601 | 2.682 | 2.764 | 2.847 | 2.928 | 3.011 | 3.093 | 3.174 | 3.257 | 3.339 | 3.421
Counterfactual | Gen_BB013 | MW | SPEN | Hawick | 0 | 2.939 | 3.139 | 3.339 | 3.541 | 3.741 | 3.941 | 4.142 | 4.342 | 4.542 | 4.743 | 4.943 | 5.144 | 5.344 | 5.545 | 5.745 | 5.945 | 6.146 | 6.346 | 6.547 | 6.747 | 6.948 | 7.148 | 7.348 | 7.549 | 7.748 | 7.95 | 8.149 | 8.35
Counterfactual | Gen_BB013 | MW | SPEN | Helensburgh | 0 | 1.653 | 1.767 | 1.879 | 1.992 | 2.104 | 2.218 | 2.33 | 2.443 | 2.556 | 2.669 | 2.78 | 2.894 | 3.007 | 3.12 | 3.231 | 3.344 | 3.457 | 3.57 | 3.682 | 3.795 | 3.908 | 4.021 | 4.133 | 4.246 | 4.359 | 4.472 | 4.584 | 4.697
Counterfactual | Gen_BB013 | MW | SPEN | Hunterston Farm | 0 | 0 | 0 | 0 | 0 | 0 | 0 | 0 | 0 | 0 | 0 | 0 | 0 | 0 | 0 | 0 | 0 | 0 | 0 | 0 | 0 | 0 | 0 | 0 | 0 | 0 | 0 | 0 | 0
Counterfactual | Gen_BB013 | MW | SPEN | Inverkeithing | 0 | 3.872 | 4.137 | 4.401 | 4.665 | 4.929 | 5.193 | 5.457 | 5.721 | 5.985 | 6.249 | 6.513 | 6.777 | 7.042 | 7.306 | 7.57 | 7.833 | 8.097 | 8.361 | 8.626 | 8.89 | 9.154 | 9.418 | 9.681 | 9.945 | 10.21 | 10.474 | 10.738 | 11.002
Counterfactual | Gen_BB013 | MW | SPEN | Johnstone | 0 | 2.717 | 2.903 | 3.088 | 3.273 | 3.458 | 3.643 | 3.828 | 4.014 | 4.199 | 4.384 | 4.569 | 4.754 | 4.94 | 5.126 | 5.311 | 5.496 | 5.682 | 5.867 | 6.052 | 6.237 | 6.422 | 6.607 | 6.792 | 6.978 | 7.163 | 7.349 | 7.534 | 7.719
Counterfactual | Gen_BB013 | MW | SPEN | Kaimes | 0 | 11.416 | 12.193 | 12.972 | 13.75 | 14.529 | 15.307 | 16.085 | 16.863 | 17.642 | 18.421 | 19.198 | 19.977 | 20.755 | 21.534 | 22.313 | 23.09 | 23.869 | 24.647 | 25.425 | 26.204 | 26.982 | 27.761 | 28.538 | 29.317 | 30.096 | 30.874 | 31.652 | 32.43
Counterfactual | Gen_BB013 | MW | SPEN | Kendoon | 0 | 0 | 0 | 0 | 0 | 0 | 0 | 0 | 0 | 0 | 0 | 0 | 0 | 0 | 0 | 0 | 0 | 0 | 0 | 0 | 0 | 0 | 0 | 0 | 0 | 0 | 0 | 0 | 0
Counterfactual | Gen_BB013 | MW | SPEN | Kilbowie 11 | 0 | 1.168 | 1.248 | 1.327 | 1.407 | 1.487 | 1.566 | 1.646 | 1.725 | 1.805 | 1.884 | 1.964 | 2.044 | 2.123 | 2.203 | 2.283 | 2.362 | 2.442 | 2.522 | 2.601 | 2.681 | 2.76 | 2.84 | 2.92 | 2.999 | 3.079 | 3.159 | 3.238 | 3.318
Counterfactual | Gen_BB013 | MW | SPEN | Kilbowie 33 | 0 | 1.168 | 1.248 | 1.327 | 1.407 | 1.487 | 1.566 | 1.646 | 1.725 | 1.805 | 1.884 | 1.964 | 2.044 | 2.123 | 2.203 | 2.283 | 2.362 | 2.442 | 2.522 | 2.601 | 2.681 | 2.76 | 2.84 | 2.92 | 2.999 | 3.079 | 3.159 | 3.238 | 3.318
Counterfactual | Gen_BB013 | MW | SPEN | Killermont | 0 | 2.916 | 3.115 | 3.314 | 3.513 | 3.711 | 3.91 | 4.109 | 4.308 | 4.506 | 4.705 | 4.905 | 5.104 | 5.302 | 5.501 | 5.7 | 5.898 | 6.097 | 6.296 | 6.495 | 6.693 | 6.892 | 7.092 | 7.291 | 7.489 | 7.688 | 7.887 | 8.085 | 8.284
Counterfactual | Gen_BB013 | MW | SPEN | Kilwinning | 0 | 3.161 | 3.377 | 3.592 | 3.808 | 4.024 | 4.239 | 4.455 | 4.67 | 4.886 | 5.101 | 5.317 | 5.532 | 5.748 | 5.964 | 6.179 | 6.394 | 6.61 | 6.826 | 7.041 | 7.256 | 7.472 | 7.688 | 7.904 | 8.118 | 8.334 | 8.55 | 8.766 | 8.981
Counterfactual | Gen_BB013 | MW | SPEN | Lesmahagow | 0 | 0 | 0 | 0 | 0 | 0 | 0 | 0 | 0 | 0 | 0 | 0 | 0 | 0 | 0 | 0 | 0 | 0 | 0 | 0 | 0 | 0 | 0 | 0 | 0 | 0 | 0 | 0 | 0
Counterfactual | Gen_BB013 | MW | SPEN | Leven | 0 | 3.861 | 4.125 | 4.388 | 4.651 | 4.914 | 5.177 | 5.44 | 5.704 | 5.967 | 6.231 | 6.494 | 6.757 | 7.021 | 7.284 | 7.546 | 7.809 | 8.073 | 8.336 | 8.599 | 8.863 | 9.126 | 9.389 | 9.653 | 9.916 | 10.179 | 10.443 | 10.706 | 10.969
Counterfactual | Gen_BB013 | MW | SPEN | Livingston East | 0 | 5.391 | 5.758 | 6.125 | 6.494 | 6.861 | 7.229 | 7.595 | 7.963 | 8.33 | 8.698 | 9.066 | 9.433 | 9.801 | 10.168 | 10.536 | 10.904 | 11.271 | 11.638 | 12.005 | 12.373 | 12.741 | 13.108 | 13.476 | 13.843 | 14.211 | 14.579 | 14.946 | 15.314
Counterfactual | Gen_BB013 | MW | SPEN | Maybole | 0 | 2.106 | 2.249 | 2.393 | 2.537 | 2.681 | 2.824 | 2.968 | 3.111 | 3.255 | 3.398 | 3.542 | 3.685 | 3.829 | 3.972 | 4.116 | 4.259 | 4.403 | 4.546 | 4.69 | 4.833 | 4.977 | 5.12 | 5.264 | 5.408 | 5.552 | 5.695 | 5.839 | 5.983
Counterfactual | Gen_BB013 | MW | SPEN | Moffat | 0 | 0 | 0 | 0 | 0 | 0 | 0 | 0 | 0 | 0 | 0 | 0 | 0 | 0 | 0 | 0 | 0 | 0 | 0 | 0 | 0 | 0 | 0 | 0 | 0 | 0 | 0 | 0 | 0
Counterfactual | Gen_BB013 | MW | SPEN | Newarthill | 0 | 1.688 | 1.802 | 1.917 | 2.033 | 2.148 | 2.262 | 2.378 | 2.493 | 2.609 | 2.723 | 2.838 | 2.953 | 3.069 | 3.183 | 3.298 | 3.414 | 3.529 | 3.644 | 3.758 | 3.874 | 3.989 | 4.104 | 4.219 | 4.334 | 4.449 | 4.564 | 4.68 | 4.795
Counterfactual | Gen_BB013 | MW | SPEN | Newton Stewart | 0 | 0 | 0 | 0 | 0 | 0 | 0 | 0 | 0 | 0 | 0 | 0 | 0 | 0 | 0 | 0 | 0 | 0 | 0 | 0 | 0 | 0 | 0 | 0 | 0 | 0 | 0 | 0 | 0
Counterfactual | Gen_BB013 | MW | SPEN | Paisley | 0 | 0.445 | 0.475 | 0.506 | 0.536 | 0.567 | 0.596 | 0.628 | 0.658 | 0.687 | 0.718 | 0.749 | 0.779 | 0.81 | 0.839 | 0.87 | 0.9 | 0.931 | 0.96 | 0.991 | 1.022 | 1.052 | 1.082 | 1.112 | 1.143 | 1.174 | 1.204 | 1.234 | 1.264
Counterfactual | Gen_BB013 | MW | SPEN | Partick | 0 | 0.287 | 0.306 | 0.327 | 0.346 | 0.365 | 0.384 | 0.404 | 0.424 | 0.444 | 0.463 | 0.482 | 0.502 | 0.521 | 0.541 | 0.561 | 0.581 | 0.6 | 0.619 | 0.639 | 0.658 | 0.678 | 0.697 | 0.718 | 0.737 | 0.757 | 0.776 | 0.795 | 0.815
Counterfactual | Gen_BB013 | MW | SPEN | Port Dundas | 0 | 1.859 | 1.987 | 2.114 | 2.24 | 2.366 | 2.494 | 2.621 | 2.748 | 2.875 | 3.002 | 3.129 | 3.255 | 3.381 | 3.508 | 3.635 | 3.762 | 3.888 | 4.015 | 4.142 | 4.269 | 4.396 | 4.523 | 4.65 | 4.777 | 4.903 | 5.03 | 5.157 | 5.284
Counterfactual | Gen_BB013 | MW | SPEN | Portobello | 0 | 3.871 | 4.135 | 4.399 | 4.663 | 4.928 | 5.191 | 5.455 | 5.719 | 5.983 | 6.247 | 6.51 | 6.774 | 7.039 | 7.303 | 7.567 | 7.831 | 8.095 | 8.359 | 8.623 | 8.886 | 9.15 | 9.414 | 9.678 | 9.942 | 10.206 | 10.47 | 10.735 | 10.999
Counterfactual | Gen_BB013 | MW | SPEN | Ravenscraig | 0 | 0 | 0 | 0 | 0 | 0 | 0 | 0 | 0 | 0 | 0 | 0 | 0 | 0 | 0 | 0 | 0 | 0 | 0 | 0 | 0 | 0 | 0 | 0 | 0 | 0 | 0 | 0 | 0
Counterfactual | Gen_BB013 | MW | SPEN | Redhouse | 0 | 1.536 | 1.641 | 1.745 | 1.851 | 1.955 | 2.059 | 2.164 | 2.268 | 2.373 | 2.479 | 2.583 | 2.688 | 2.793 | 2.897 | 3.002 | 3.106 | 3.211 | 3.316 | 3.42 | 3.525 | 3.631 | 3.735 | 3.84 | 3.944 | 4.049 | 4.154 | 4.258 | 4.363
Counterfactual | Gen_BB013 | MW | SPEN | Saltcoats A | 0 | 3.326 | 3.553 | 3.779 | 4.007 | 4.233 | 4.461 | 4.688 | 4.914 | 5.14 | 5.367 | 5.594 | 5.821 | 6.048 | 6.275 | 6.502 | 6.729 | 6.955 | 7.182 | 7.409 | 7.636 | 7.863 | 8.09 | 8.317 | 8.542 | 8.769 | 8.996 | 9.223 | 9.45
Counterfactual | Gen_BB013 | MW | SPEN | Saltcoats B | 0 | 3.326 | 3.553 | 3.779 | 4.007 | 4.233 | 4.461 | 4.688 | 4.914 | 5.14 | 5.367 | 5.594 | 5.821 | 6.048 | 6.275 | 6.502 | 6.729 | 6.955 | 7.182 | 7.409 | 7.636 | 7.863 | 8.09 | 8.317 | 8.542 | 8.769 | 8.996 | 9.223 | 9.45
Counterfactual | Gen_BB013 | MW | SPEN | Shrubhill | 0 | 0.55 | 0.586 | 0.625 | 0.662 | 0.7 | 0.737 | 0.774 | 0.812 | 0.849 | 0.887 | 0.924 | 0.962 | 0.999 | 1.037 | 1.074 | 1.112 | 1.149 | 1.187 | 1.224 | 1.262 | 1.299 | 1.337 | 1.374 | 1.412 | 1.449 | 1.486 | 1.524 | 1.561
Counterfactual | Gen_BB013 | MW | SPEN | Sighthill | 0 | 4.087 | 4.366 | 4.644 | 4.924 | 5.202 | 5.48 | 5.76 | 6.038 | 6.316 | 6.595 | 6.874 | 7.152 | 7.431 | 7.71 | 7.989 | 8.267 | 8.546 | 8.825 | 9.103 | 9.382 | 9.661 | 9.94 | 10.218 | 10.497 | 10.776 | 11.054 | 11.333 | 11.612
Counterfactual | Gen_BB013 | MW | SPEN | Spango Valley | 0 | 1.217 | 1.3 | 1.383 | 1.466 | 1.549 | 1.633 | 1.715 | 1.798 | 1.88 | 1.964 | 2.047 | 2.129 | 2.213 | 2.296 | 2.379 | 2.462 | 2.544 | 2.628 | 2.711 | 2.793 | 2.877 | 2.96 | 3.043 | 3.126 | 3.208 | 3.292 | 3.375 | 3.457
Counterfactual | Gen_BB013 | MW | SPEN | St Andrews Cross | 0 | 0 | 0 | 0 | 0 | 0 | 0 | 0 | 0 | 0 | 0 | 0 | 0 | 0 | 0 | 0 | 0 | 0 | 0 | 0 | 0 | 0 | 0 | 0 | 0 | 0 | 0 | 0 | 0
Counterfactual | Gen_BB013 | MW | SPEN | Stirling | 0 | 14.904 | 15.919 | 16.935 | 17.952 | 18.968 | 19.984 | 21 | 22.017 | 23.033 | 24.048 | 25.065 | 26.081 | 27.098 | 28.113 | 29.13 | 30.146 | 31.163 | 32.178 | 33.195 | 34.211 | 35.226 | 36.243 | 37.259 | 38.275 | 39.291 | 40.308 | 41.323 | 42.34
Counterfactual | Gen_BB013 | MW | SPEN | Strathaven | 0 | 2.449 | 2.616 | 2.783 | 2.951 | 3.118 | 3.285 | 3.451 | 3.619 | 3.786 | 3.954 | 4.12 | 4.287 | 4.454 | 4.621 | 4.789 | 4.955 | 5.122 | 5.29 | 5.456 | 5.624 | 5.791 | 5.957 | 6.125 | 6.291 | 6.458 | 6.626 | 6.792 | 6.96
Counterfactual | Gen_BB013 | MW | SPEN | Strathleven | 0 | 6.2 | 6.623 | 7.045 | 7.468 | 7.891 | 8.314 | 8.737 | 9.158 | 9.582 | 10.005 | 10.427 | 10.85 | 11.272 | 11.696 | 12.118 | 12.541 | 12.963 | 13.386 | 13.809 | 14.232 | 14.655 | 15.077 | 15.5 | 15.922 | 16.346 | 16.768 | 17.191 | 17.613
Counterfactual | Gen_BB013 | MW | SPEN | Telford Road | 0 | 1.449 | 1.546 | 1.645 | 1.745 | 1.842 | 1.942 | 2.041 | 2.139 | 2.238 | 2.337 | 2.435 | 2.534 | 2.633 | 2.731 | 2.831 | 2.93 | 3.028 | 3.127 | 3.225 | 3.324 | 3.423 | 3.521 | 3.62 | 3.719 | 3.817 | 3.917 | 4.015 | 4.114
Counterfactual | Gen_BB013 | MW | SPEN | Tongland | 0 | 4.214 | 4.502 | 4.79 | 5.076 | 5.364 | 5.652 | 5.939 | 6.227 | 6.514 | 6.801 | 7.089 | 7.376 | 7.663 | 7.951 | 8.238 | 8.525 | 8.813 | 9.1 | 9.387 | 9.675 | 9.962 | 10.25 | 10.537 | 10.824 | 11.112 | 11.399 | 11.686 | 11.974
Counterfactual | Gen_BB013 | MW | SPEN | West George Street | 0 | 0 | 0 | 0 | 0 | 0 | 0 | 0 | 0 | 0 | 0 | 0 | 0 | 0 | 0 | 0 | 0 | 0 | 0 | 0 | 0 | 0 | 0 | 0 | 0 | 0 | 0 | 0 | 0
Counterfactual | Gen_BB013 | MW | SPEN | Westfield | 0 | 2.407 | 2.57 | 2.735 | 2.898 | 3.062 | 3.226 | 3.391 | 3.554 | 3.718 | 3.883 | 4.047 | 4.211 | 4.375 | 4.539 | 4.704 | 4.868 | 5.031 | 5.195 | 5.359 | 5.524 | 5.688 | 5.852 | 6.016 | 6.18 | 6.344 | 6.508 | 6.672 | 6.836
Counterfactual | Gen_BB013 | MW | SPEN | Whitehouse | 0 | 1.754 | 1.873 | 1.992 | 2.113 | 2.232 | 2.352 | 2.471 | 2.591 | 2.711 | 2.83 | 2.949 | 3.069 | 3.188 | 3.309 | 3.428 | 3.548 | 3.667 | 3.786 | 3.906 | 4.025 | 4.146 | 4.265 | 4.385 | 4.504 | 4.623 | 4.743 | 4.862 | 4.983
Counterfactual | Gen_BB013 | MW | SPEN | Wishaw | 0 | 5.423 | 5.792 | 6.162 | 6.532 | 6.902 | 7.272 | 7.642 | 8.011 | 8.381 | 8.751 | 9.121 | 9.491 | 9.861 | 10.23 | 10.6 | 10.97 | 11.339 | 11.71 | 12.079 | 12.448 | 12.819 | 13.188 | 13.558 | 13.928 | 14.298 | 14.667 | 15.037 | 15.407
Counterfactual | Gen_BB013 | MW | SPEN Manweb | Birkenhead | 0 | 13.803 | 14.744 | 15.685 | 16.626 | 17.568 | 18.508 | 19.449 | 20.391 | 21.331 | 22.273 | 23.214 | 24.154 | 25.096 | 26.037 | 26.979 | 27.919 | 28.86 | 29.802 | 30.742 | 31.684 | 32.625 | 33.565 | 34.507 | 35.448 | 36.389 | 37.33 | 38.271 | 39.213
Counterfactual | Gen_BB013 | MW | SPEN Manweb | Capenhurst | 0 | 16.17 | 17.272 | 18.376 | 19.478 | 20.58 | 21.683 | 22.785 | 23.887 | 24.99 | 26.093 | 27.196 | 28.297 | 29.4 | 30.503 | 31.606 | 32.708 | 33.81 | 34.913 | 36.015 | 37.118 | 38.221 | 39.323 | 40.425 | 41.528 | 42.631 | 43.733 | 44.835 | 45.938
Counterfactual | Gen_BB013 | MW | SPEN Manweb | Carrington | 0 | 11.665 | 12.46 | 13.256 | 14.051 | 14.846 | 15.641 | 16.436 | 17.232 | 18.027 | 18.823 | 19.618 | 20.414 | 21.209 | 22.003 | 22.798 | 23.594 | 24.389 | 25.185 | 25.98 | 26.775 | 27.571 | 28.366 | 29.162 | 29.957 | 30.752 | 31.548 | 32.343 | 33.138
Counterfactual | Gen_BB013 | MW | SPEN Manweb | Connah's Quay | 0 | 33.75 | 36.051 | 38.352 | 40.653 | 42.955 | 45.255 | 47.556 | 49.857 | 52.159 | 54.46 | 56.761 | 59.062 | 61.364 | 63.665 | 65.966 | 68.267 | 70.569 | 72.87 | 75.17 | 77.471 | 79.773 | 82.074 | 84.375 | 86.676 | 88.978 | 91.279 | 93.58 | 95.881
Counterfactual | Gen_BB013 | MW | SPEN Manweb | Fiddlers Ferry | 0 | 33.61 | 35.902 | 38.194 | 40.486 | 42.777 | 45.069 | 47.36 | 49.652 | 51.944 | 54.235 | 56.527 | 58.819 | 61.11 | 63.402 | 65.694 | 67.985 | 70.277 | 72.569 | 74.86 | 77.152 | 79.444 | 81.735 | 84.027 | 86.319 | 88.61 | 90.902 | 93.194 | 95.485
Counterfactual | Gen_BB013 | MW | SPEN Manweb | Frodsham | 0 | 35.684 | 38.117 | 40.55 | 42.983 | 45.416 | 47.849 | 50.283 | 52.716 | 55.148 | 57.582 | 60.015 | 62.447 | 64.881 | 67.314 | 69.746 | 72.18 | 74.613 | 77.047 | 79.479 | 81.912 | 84.346 | 86.778 | 89.211 | 91.645 | 94.077 | 96.51 | 98.944 | 101.376
Counterfactual | Gen_BB013 | MW | SPEN Manweb | Kirkby (_D) | 0 | 16.528 | 17.655 | 18.781 | 19.908 | 21.036 | 22.162 | 23.289 | 24.417 | 25.543 | 26.67 | 27.797 | 28.924 | 30.051 | 31.178 | 32.304 | 33.431 | 34.558 | 35.685 | 36.812 | 37.939 | 39.065 | 40.192 | 41.319 | 42.447 | 43.574 | 44.701 | 45.828 | 46.954
Counterfactual | Gen_BB013 | MW | SPEN Manweb | Legacy | 0 | 50.038 | 53.45 | 56.861 | 60.274 | 63.685 | 67.097 | 70.509 | 73.92 | 77.332 | 80.744 | 84.155 | 87.567 | 90.979 | 94.392 | 97.802 | 101.215 | 104.627 | 108.038 | 111.45 | 114.862 | 118.273 | 121.685 | 125.097 | 128.509 | 131.92 | 135.332 | 138.744 | 142.155
Counterfactual | Gen_BB013 | MW | SPEN Manweb | Lister Drive | 0 | 28.17 | 30.091 | 32.011 | 33.933 | 35.853 | 37.773 | 39.694 | 41.615 | 43.535 | 45.457 | 47.377 | 49.298 | 51.219 | 53.139 | 55.06 | 56.981 | 58.901 | 60.822 | 62.743 | 64.663 | 66.584 | 68.505 | 70.426 | 72.346 | 74.267 | 76.188 | 78.108 | 80.029
Counterfactual | Gen_BB013 | MW | SPEN Manweb | Pentir | 0 | 19.819 | 21.17 | 22.521 | 23.873 | 25.224 | 26.576 | 27.927 | 29.279 | 30.63 | 31.98 | 33.332 | 34.683 | 36.035 | 37.386 | 38.738 | 40.089 | 41.44 | 42.792 | 44.143 | 45.494 | 46.845 | 48.197 | 49.548 | 50.899 | 52.251 | 53.602 | 54.954 | 56.305
Counterfactual | Gen_BB013 | MW | SPEN Manweb | Rainhill | 0 | 22.106 | 23.613 | 25.121 | 26.628 | 28.135 | 29.642 | 31.149 | 32.656 | 34.164 | 35.671 | 37.179 | 38.686 | 40.194 | 41.7 | 43.207 | 44.715 | 46.222 | 47.73 | 49.237 | 50.743 | 52.251 | 53.758 | 55.266 | 56.773 | 58.281 | 59.787 | 61.294 | 62.802
Counterfactual | Gen_BB013 | MW | SPEN Manweb | St. Asaph | 0 | 0 | 0 | 0 | 0 | 0 | 0 | 0 | 0 | 0 | 0 | 0 | 0 | 0 | 0 | 0 | 0 | 0 | 0 | 0 | 0 | 0 | 0 | 0 | 0 | 0 | 0 | 0 | 0
Counterfactual | Gen_BB013 | MW | SPEN Manweb | Trawsfynydd | 0 | 16.847 | 17.996 | 19.145 | 20.294 | 21.442 | 22.591 | 23.739 | 24.888 | 26.037 | 27.185 | 28.334 | 29.484 | 30.632 | 31.781 | 32.929 | 34.078 | 35.227 | 36.375 | 37.524 | 38.672 | 39.822 | 40.971 | 42.119 | 43.268 | 44.416 | 45.565 | 46.714 | 47.862
Counterfactual | Gen_BB013 | MW | SPEN Manweb | Wylfa | 0 | 5.554 | 5.932 | 6.311 | 6.69 | 7.069 | 7.447 | 7.825 | 8.205 | 8.583 | 8.962 | 9.341 | 9.719 | 10.098 | 10.477 | 10.856 | 11.234 | 11.613 | 11.992 | 12.37 | 12.749 | 13.127 | 13.505 | 13.884 | 14.263 | 14.642 | 15.02 | 15.399 | 15.778
Counterfactual | Gen_BB013 | MW | SPTL | Direct(SPTL) | 0 | 18.522 | 19.786 | 21.05 | 22.313 | 23.575 | 24.837 | 26.101 | 27.364 | 28.627 | 29.89 | 31.153 | 32.416 | 33.68 | 34.94 | 36.204 | 37.466 | 38.73 | 39.992 | 41.256 | 42.519 | 43.782 | 45.045 | 46.308 | 47.571 | 48.835 | 50.097 | 51.361 | 52.623
Counterfactual | Gen_BB013 | MW | SSEN (SHEPD) | Abernethy | 0 | 7.649 | 8.171 | 8.693 | 9.214 | 9.736 | 10.257 | 10.779 | 11.3 | 11.822 | 12.343 | 12.865 | 13.386 | 13.908 | 14.43 | 14.951 | 15.473 | 15.994 | 16.516 | 17.037 | 17.559 | 18.08 | 18.602 | 19.123 | 19.645 | 20.167 | 20.688 | 21.21 | 21.731
Counterfactual | Gen_BB013 | MW | SSEN (SHEPD) | Alness | 0 | 2.838 | 3.032 | 3.226 | 3.419 | 3.612 | 3.806 | 4 | 4.193 | 4.387 | 4.581 | 4.774 | 4.968 | 5.161 | 5.355 | 5.548 | 5.742 | 5.935 | 6.129 | 6.322 | 6.516 | 6.709 | 6.903 | 7.096 | 7.29 | 7.483 | 7.677 | 7.87 | 8.064
Counterfactual | Gen_BB013 | MW | SSEN (SHEPD) | Arbroath | 0 | 7.532 | 8.046 | 8.559 | 9.073 | 9.586 | 10.1 | 10.613 | 11.127 | 11.641 | 12.155 | 12.668 | 13.182 | 13.696 | 14.208 | 14.722 | 15.236 | 15.749 | 16.263 | 16.777 | 17.29 | 17.804 | 18.318 | 18.831 | 19.345 | 19.859 | 20.371 | 20.885 | 21.399
Counterfactual | Gen_BB013 | MW | SSEN (SHEPD) | Ardkinglas | 0 | 0 | 0 | 0 | 0 | 0 | 0 | 0 | 0 | 0 | 0 | 0 | 0 | 0 | 0 | 0 | 0 | 0 | 0 | 0 | 0 | 0 | 0 | 0 | 0 | 0 | 0 | 0 | 0
Counterfactual | Gen_BB013 | MW | SSEN (SHEPD) | Ardmore | 0 | 1.917 | 2.047 | 2.179 | 2.309 | 2.439 | 2.57 | 2.7 | 2.832 | 2.962 | 3.093 | 3.223 | 3.354 | 3.484 | 3.616 | 3.746 | 3.877 | 4.008 | 4.138 | 4.269 | 4.399 | 4.531 | 4.661 | 4.792 | 4.922 | 5.053 | 5.183 | 5.314 | 5.446
Counterfactual | Gen_BB013 | MW | SSEN (SHEPD) | Beauly | 0 | 4.592 | 4.905 | 5.218 | 5.53 | 5.844 | 6.157 | 6.471 | 6.783 | 7.096 | 7.409 | 7.722 | 8.036 | 8.349 | 8.662 | 8.975 | 9.288 | 9.601 | 9.914 | 10.228 | 10.541 | 10.854 | 11.167 | 11.48 | 11.793 | 12.106 | 12.42 | 12.733 | 13.045
Counterfactual | Gen_BB013 | MW | SSEN (SHEPD) | Berryburn | 0 | 0 | 0 | 0 | 0 | 0 | 0 | 0 | 0 | 0 | 0 | 0 | 0 | 0 | 0 | 0 | 0 | 0 | 0 | 0 | 0 | 0 | 0 | 0 | 0 | 0 | 0 | 0 | 0
Counterfactual | Gen_BB013 | MW | SSEN (SHEPD) | Boat of Garten | 0 | 3.12 | 3.333 | 3.546 | 3.758 | 3.971 | 4.183 | 4.396 | 4.61 | 4.821 | 5.034 | 5.247 | 5.461 | 5.674 | 5.885 | 6.098 | 6.311 | 6.524 | 6.736 | 6.949 | 7.162 | 7.375 | 7.587 | 7.8 | 8.013 | 8.226 | 8.438 | 8.651 | 8.864
Counterfactual | Gen_BB013 | MW | SSEN (SHEPD) | Braco West | 0 | 7.872 | 8.409 | 8.945 | 9.482 | 10.018 | 10.555 | 11.092 | 11.628 | 12.165 | 12.702 | 13.238 | 13.775 | 14.313 | 14.849 | 15.386 | 15.923 | 16.459 | 16.996 | 17.533 | 18.069 | 18.606 | 19.143 | 19.679 | 20.216 | 20.753 | 21.289 | 21.826 | 22.364
Counterfactual | Gen_BB013 | MW | SSEN (SHEPD) | Bridge of Dun | 0 | 5.929 | 6.334 | 6.737 | 7.141 | 7.545 | 7.95 | 8.354 | 8.759 | 9.163 | 9.567 | 9.972 | 10.375 | 10.78 | 11.183 | 11.588 | 11.993 | 12.396 | 12.801 | 13.205 | 13.609 | 14.014 | 14.418 | 14.822 | 15.226 | 15.631 | 16.034 | 16.439 | 16.844
Counterfactual | Gen_BB013 | MW | SSEN (SHEPD) | Broadford-Skye | 0 | 1.373 | 1.466 | 1.559 | 1.653 | 1.746 | 1.84 | 1.934 | 2.026 | 2.12 | 2.215 | 2.308 | 2.402 | 2.495 | 2.589 | 2.682 | 2.776 | 2.869 | 2.963 | 3.056 | 3.15 | 3.243 | 3.337 | 3.43 | 3.524 | 3.617 | 3.711 | 3.804 | 3.898
Counterfactual | Gen_BB013 | MW | SSEN (SHEPD) | Brora | 0 | 1.07 | 1.142 | 1.214 | 1.288 | 1.361 | 1.433 | 1.506 | 1.579 | 1.653 | 1.725 | 1.798 | 1.871 | 1.944 | 2.016 | 2.089 | 2.163 | 2.235 | 2.308 | 2.381 | 2.454 | 2.526 | 2.6 | 2.673 | 2.745 | 2.818 | 2.891 | 2.965 | 3.037
Counterfactual | Gen_BB013 | MW | SSEN (SHEPD) | Burghmuir | 0 | 4.061 | 4.338 | 4.615 | 4.892 | 5.169 | 5.446 | 5.723 | 6 | 6.277 | 6.553 | 6.83 | 7.107 | 7.384 | 7.661 | 7.938 | 8.214 | 8.491 | 8.768 | 9.045 | 9.323 | 9.6 | 9.877 | 10.153 | 10.43 | 10.707 | 10.984 | 11.261 | 11.538
Counterfactual | Gen_BB013 | MW | SSEN (SHEPD) | Cairnford | 0 | 0 | 0 | 0 | 0 | 0 | 0 | 0 | 0 | 0 | 0 | 0 | 0 | 0 | 0 | 0 | 0 | 0 | 0 | 0 | 0 | 0 | 0 | 0 | 0 | 0 | 0 | 0 | 0
Counterfactual | Gen_BB013 | MW | SSEN (SHEPD) | Carradale | 0 | 1.682 | 1.796 | 1.911 | 2.025 | 2.14 | 2.254 | 2.369 | 2.483 | 2.598 | 2.713 | 2.828 | 2.941 | 3.056 | 3.171 | 3.286 | 3.401 | 3.515 | 3.629 | 3.744 | 3.859 | 3.974 | 4.088 | 4.203 | 4.318 | 4.432 | 4.547 | 4.661 | 4.776
Counterfactual | Gen_BB013 | MW | SSEN (SHEPD) | Cassley | 0 | 0 | 0 | 0 | 0 | 0 | 0 | 0 | 0 | 0 | 0 | 0 | 0 | 0 | 0 | 0 | 0 | 0 | 0 | 0 | 0 | 0 | 0 | 0 | 0 | 0 | 0 | 0 | 0
Counterfactual | Gen_BB013 | MW | SSEN (SHEPD) | Ceannacroc | 0 | 0 | 0 | 0 | 0 | 0 | 0 | 0 | 0 | 0 | 0 | 0 | 0 | 0 | 0 | 0 | 0 | 0 | 0 | 0 | 0 | 0 | 0 | 0 | 0 | 0 | 0 | 0 | 0
Counterfactual | Gen_BB013 | MW | SSEN (SHEPD) | Charleston | 0 | 0 | 0 | 0 | 0 | 0 | 0 | 0 | 0 | 0 | 0 | 0 | 0 | 0 | 0 | 0 | 0 | 0 | 0 | 0 | 0 | 0 | 0 | 0 | 0 | 0 | 0 | 0 | 0
Counterfactual | Gen_BB013 | MW | SSEN (SHEPD) | Clachan | 0 | 0.272 | 0.29 | 0.309 | 0.327 | 0.346 | 0.365 | 0.382 | 0.401 | 0.42 | 0.438 | 0.457 | 0.475 | 0.494 | 0.512 | 0.531 | 0.549 | 0.568 | 0.586 | 0.605 | 0.623 | 0.642 | 0.661 | 0.679 | 0.698 | 0.716 | 0.735 | 0.753 | 0.773
Counterfactual | Gen_BB013 | MW | SSEN (SHEPD) | Clayhills | 0 | 1.409 | 1.505 | 1.601 | 1.697 | 1.793 | 1.889 | 1.985 | 2.082 | 2.177 | 2.273 | 2.37 | 2.466 | 2.561 | 2.658 | 2.754 | 2.85 | 2.946 | 3.042 | 3.138 | 3.235 | 3.33 | 3.426 | 3.522 | 3.619 | 3.714 | 3.81 | 3.907 | 4.003
Counterfactual | Gen_BB013 | MW | SSEN (SHEPD) | Coupar Angus | 0 | 5.499 | 5.874 | 6.249 | 6.625 | 6.999 | 7.374 | 7.749 | 8.124 | 8.499 | 8.874 | 9.249 | 9.624 | 9.999 | 10.374 | 10.749 | 11.124 | 11.499 | 11.874 | 12.249 | 12.624 | 12.998 | 13.373 | 13.748 | 14.123 | 14.498 | 14.873 | 15.248 | 15.623
Counterfactual | Gen_BB013 | MW | SSEN (SHEPD) | Craigiebuckler | 0 | 0.367 | 0.392 | 0.416 | 0.441 | 0.466 | 0.492 | 0.517 | 0.542 | 0.567 | 0.592 | 0.617 | 0.642 | 0.667 | 0.691 | 0.716 | 0.741 | 0.766 | 0.791 | 0.816 | 0.841 | 0.866 | 0.891 | 0.916 | 0.941 | 0.966 | 0.991 | 1.016 | 1.041
Counterfactual | Gen_BB013 | MW | SSEN (SHEPD) | Dallas | 0 | 0 | 0 | 0 | 0 | 0 | 0 | 0 | 0 | 0 | 0 | 0 | 0 | 0 | 0 | 0 | 0 | 0 | 0 | 0 | 0 | 0 | 0 | 0 | 0 | 0 | 0 | 0 | 0
Counterfactual | Gen_BB013 | MW | SSEN (SHEPD) | Dounreay | 0 | 1.668 | 1.781 | 1.895 | 2.01 | 2.122 | 2.236 | 2.351 | 2.464 | 2.578 | 2.691 | 2.805 | 2.919 | 3.033 | 3.147 | 3.259 | 3.373 | 3.487 | 3.601 | 3.715 | 3.829 | 3.942 | 4.056 | 4.17 | 4.284 | 4.398 | 4.51 | 4.624 | 4.738
Counterfactual | Gen_BB013 | MW | SSEN (SHEPD) | Dudhope | 0 | 3.811 | 4.071 | 4.33 | 4.59 | 4.851 | 5.11 | 5.37 | 5.63 | 5.89 | 6.149 | 6.409 | 6.67 | 6.929 | 7.189 | 7.448 | 7.708 | 7.969 | 8.228 | 8.488 | 8.748 | 9.007 | 9.268 | 9.527 | 9.787 | 10.047 | 10.306 | 10.567 | 10.827
Counterfactual | Gen_BB013 | MW | SSEN (SHEPD) | Dunbeath | 0 | 0 | 0 | 0 | 0 | 0 | 0 | 0 | 0 | 0 | 0 | 0 | 0 | 0 | 0 | 0 | 0 | 0 | 0 | 0 | 0 | 0 | 0 | 0 | 0 | 0 | 0 | 0 | 0
Counterfactual | Gen_BB013 | MW | SSEN (SHEPD) | Dunoon | 0 | 2.166 | 2.314 | 2.462 | 2.61 | 2.757 | 2.905 | 3.053 | 3.201 | 3.348 | 3.496 | 3.643 | 3.791 | 3.938 | 4.087 | 4.234 | 4.382 | 4.529 | 4.677 | 4.826 | 4.973 | 5.121 | 5.268 | 5.416 | 5.563 | 5.712 | 5.859 | 6.007 | 6.154
Counterfactual | Gen_BB013 | MW | SSEN (SHEPD) | Dunvegan | 0 | 0.193 | 0.206 | 0.218 | 0.232 | 0.244 | 0.258 | 0.27 | 0.284 | 0.297 | 0.31 | 0.322 | 0.337 | 0.35 | 0.362 | 0.375 | 0.388 | 0.401 | 0.414 | 0.428 | 0.441 | 0.454 | 0.467 | 0.48 | 0.493 | 0.506 | 0.52 | 0.533 | 0.546
Counterfactual | Gen_BB013 | MW | SSEN (SHEPD) | Dyce | 0 | 6.024 | 6.435 | 6.846 | 7.257 | 7.667 | 8.078 | 8.489 | 8.899 | 9.31 | 9.72 | 10.132 | 10.543 | 10.953 | 11.364 | 11.774 | 12.185 | 12.596 | 13.006 | 13.418 | 13.828 | 14.239 | 14.65 | 15.06 | 15.471 | 15.881 | 16.293 | 16.704 | 17.114
Counterfactual | Gen_BB013 | MW | SSEN (SHEPD) | Elgin | 0 | 8.263 | 8.828 | 9.391 | 9.954 | 10.518 | 11.08 | 11.644 | 12.208 | 12.772 | 13.334 | 13.899 | 14.461 | 15.025 | 15.588 | 16.152 | 16.715 | 17.279 | 17.842 | 18.406 | 18.969 | 19.533 | 20.096 | 20.66 | 21.222 | 21.786 | 22.349 | 22.913 | 23.476
Counterfactual | Gen_BB013 | MW | SSEN (SHEPD) | Fasnakyle | 0 | 0 | 0 | 0 | 0 | 0 | 0 | 0 | 0 | 0 | 0 | 0 | 0 | 0 | 0 | 0 | 0 | 0 | 0 | 0 | 0 | 0 | 0 | 0 | 0 | 0 | 0 | 0 | 0
Counterfactual | Gen_BB013 | MW | SSEN (SHEPD) | Fetteresso | 0 | 0 | 0 | 0 | 0 | 0 | 0 | 0 | 0 | 0 | 0 | 0 | 0 | 0 | 0 | 0 | 0 | 0 | 0 | 0 | 0 | 0 | 0 | 0 | 0 | 0 | 0 | 0 | 0
Counterfactual | Gen_BB013 | MW | SSEN (SHEPD) | Fiddes | 0 | 4.698 | 5.019 | 5.338 | 5.659 | 5.978 | 6.299 | 6.619 | 6.94 | 7.26 | 7.581 | 7.901 | 8.222 | 8.542 | 8.862 | 9.183 | 9.503 | 9.822 | 10.143 | 10.463 | 10.784 | 11.104 | 11.424 | 11.745 | 12.065 | 12.385 | 12.706 | 13.026 | 13.347
Counterfactual | Gen_BB013 | MW | SSEN (SHEPD) | Finstown | 0 | 0 | 0 | 0 | 0 | 0 | 0 | 0 | 0 | 0 | 0 | 0 | 0 | 0 | 0 | 0 | 0 | 0 | 0 | 0 | 0 | 0 | 0 | 0 | 0 | 0 | 0 | 0 | 0
Counterfactual | Gen_BB013 | MW | SSEN (SHEPD) | Fort Augustus | 0 | 0.543 | 0.58 | 0.617 | 0.654 | 0.691 | 0.729 | 0.766 | 0.802 | 0.84 | 0.877 | 0.914 | 0.951 | 0.988 | 1.025 | 1.062 | 1.099 | 1.136 | 1.174 | 1.211 | 1.248 | 1.285 | 1.322 | 1.359 | 1.396 | 1.433 | 1.47 | 1.507 | 1.544
Counterfactual | Gen_BB013 | MW | SSEN (SHEPD) | Fort William | 0 | 1.445 | 1.543 | 1.642 | 1.741 | 1.838 | 1.938 | 2.035 | 2.135 | 2.233 | 2.332 | 2.43 | 2.528 | 2.627 | 2.725 | 2.823 | 2.922 | 3.021 | 3.12 | 3.218 | 3.316 | 3.415 | 3.513 | 3.612 | 3.71 | 3.808 | 3.908 | 4.006 | 4.104
Counterfactual | Gen_BB013 | MW | SSEN (SHEPD) | Fraserburgh | 0 | 0 | 0 | 0 | 0 | 0 | 0 | 0 | 0 | 0 | 0 | 0 | 0 | 0 | 0 | 0 | 0 | 0 | 0 | 0 | 0 | 0 | 0 | 0 | 0 | 0 | 0 | 0 | 0
Counterfactual | Gen_BB013 | MW | SSEN (SHEPD) | Glenfarclas | 0 | 0 | 0 | 0 | 0 | 0 | 0 | 0 | 0 | 0 | 0 | 0 | 0 | 0 | 0 | 0 | 0 | 0 | 0 | 0 | 0 | 0 | 0 | 0 | 0 | 0 | 0 | 0 | 0
Counterfactual | Gen_BB013 | MW | SSEN (SHEPD) | Grudie Bridge | 0 | 0.99 | 1.058 | 1.125 | 1.192 | 1.261 | 1.328 | 1.395 | 1.463 | 1.531 | 1.598 | 1.665 | 1.732 | 1.8 | 1.868 | 1.935 | 2.003 | 2.07 | 2.138 | 2.206 | 2.273 | 2.341 | 2.408 | 2.475 | 2.543 | 2.61 | 2.678 | 2.745 | 2.813
Counterfactual | Gen_BB013 | MW | SSEN (SHEPD) | Inverness | 0 | 5.36 | 5.726 | 6.092 | 6.456 | 6.822 | 7.188 | 7.554 | 7.92 | 8.284 | 8.65 | 9.016 | 9.382 | 9.746 | 10.112 | 10.478 | 10.844 | 11.208 | 11.574 | 11.94 | 12.306 | 12.67 | 13.036 | 13.402 | 13.768 | 14.132 | 14.498 | 14.864 | 15.229
Counterfactual | Gen_BB013 | MW | SSEN (SHEPD) | Keith | 0 | 5.961 | 6.368 | 6.774 | 7.181 | 7.588 | 7.993 | 8.4 | 8.807 | 9.214 | 9.62 | 10.027 | 10.433 | 10.838 | 11.245 | 11.651 | 12.058 | 12.464 | 12.871 | 13.277 | 13.684 | 14.09 | 14.497 | 14.903 | 15.31 | 15.716 | 16.123 | 16.529 | 16.936
Counterfactual | Gen_BB013 | MW | SSEN (SHEPD) | Killin | 0 | 0.496 | 0.529 | 0.563 | 0.596 | 0.63 | 0.664 | 0.698 | 0.731 | 0.765 | 0.799 | 0.833 | 0.866 | 0.901 | 0.934 | 0.968 | 1.001 | 1.036 | 1.069 | 1.103 | 1.137 | 1.17 | 1.204 | 1.237 | 1.272 | 1.305 | 1.339 | 1.373 | 1.407
Counterfactual | Gen_BB013 | MW | SSEN (SHEPD) | Kinlochleven | 0 | 0.131 | 0.14 | 0.149 | 0.158 | 0.167 | 0.176 | 0.185 | 0.193 | 0.203 | 0.212 | 0.22 | 0.229 | 0.239 | 0.247 | 0.256 | 0.266 | 0.274 | 0.283 | 0.293 | 0.301 | 0.31 | 0.319 | 0.328 | 0.337 | 0.345 | 0.354 | 0.364 | 0.372
Counterfactual | Gen_BB013 | MW | SSEN (SHEPD) | Kintore | 0 | 13.054 | 13.944 | 14.835 | 15.725 | 16.616 | 17.505 | 18.395 | 19.285 | 20.175 | 21.066 | 21.956 | 22.846 | 23.737 | 24.626 | 25.516 | 26.406 | 27.297 | 28.186 | 29.076 | 29.967 | 30.857 | 31.747 | 32.637 | 33.527 | 34.417 | 35.308 | 36.198 | 37.087
Counterfactual | Gen_BB013 | MW | SSEN (SHEPD) | Lairg | 0 | 0.694 | 0.742 | 0.788 | 0.836 | 0.883 | 0.931 | 0.979 | 1.025 | 1.073 | 1.12 | 1.167 | 1.215 | 1.263 | 1.31 | 1.357 | 1.404 | 1.451 | 1.499 | 1.546 | 1.593 | 1.641 | 1.688 | 1.736 | 1.783 | 1.83 | 1.877 | 1.924 | 1.972
Counterfactual | Gen_BB013 | MW | SSEN (SHEPD) | Lunanhead | 0 | 5.78 | 6.173 | 6.568 | 6.962 | 7.356 | 7.75 | 8.145 | 8.538 | 8.932 | 9.326 | 9.721 | 10.114 | 10.509 | 10.902 | 11.297 | 11.691 | 12.084 | 12.479 | 12.872 | 13.267 | 13.661 | 14.055 | 14.449 | 14.843 | 15.237 | 15.632 | 16.025 | 16.42
Counterfactual | Gen_BB013 | MW | SSEN (SHEPD) | Lyndhurst | 0 | 1.615 | 1.725 | 1.836 | 1.946 | 2.056 | 2.166 | 2.277 | 2.386 | 2.496 | 2.606 | 2.716 | 2.827 | 2.937 | 3.047 | 3.157 | 3.268 | 3.378 | 3.488 | 3.598 | 3.708 | 3.818 | 3.929 | 4.038 | 4.148 | 4.258 | 4.368 | 4.479 | 4.589
Counterfactual | Gen_BB013 | MW | SSEN (SHEPD) | Macduff | 0 | 5.845 | 6.243 | 6.641 | 7.039 | 7.438 | 7.836 | 8.235 | 8.633 | 9.032 | 9.43 | 9.828 | 10.228 | 10.626 | 11.024 | 11.423 | 11.821 | 12.219 | 12.618 | 13.016 | 13.414 | 13.814 | 14.212 | 14.61 | 15.009 | 15.407 | 15.805 | 16.204 | 16.602
Counterfactual | Gen_BB013 | MW | SSEN (SHEPD) | Milton of Craigie | 0 | 4.728 | 5.05 | 5.373 | 5.696 | 6.018 | 6.34 | 6.663 | 6.985 | 7.307 | 7.63 | 7.952 | 8.275 | 8.597 | 8.919 | 9.241 | 9.564 | 9.887 | 10.209 | 10.531 | 10.853 | 11.177 | 11.499 | 11.821 | 12.143 | 12.465 | 12.787 | 13.111 | 13.433
Counterfactual | Gen_BB013 | MW | SSEN (SHEPD) | Mybster | 0 | 0 | 0 | 0 | 0 | 0 | 0 | 0 | 0 | 0 | 0 | 0 | 0 | 0 | 0 | 0 | 0 | 0 | 0 | 0 | 0 | 0 | 0 | 0 | 0 | 0 | 0 | 0 | 0
Counterfactual | Gen_BB013 | MW | SSEN (SHEPD) | Nairn | 0 | 4.482 | 4.787 | 5.092 | 5.398 | 5.704 | 6.01 | 6.315 | 6.62 | 6.925 | 7.231 | 7.537 | 7.842 | 8.148 | 8.453 | 8.759 | 9.064 | 9.37 | 9.676 | 9.981 | 10.287 | 10.592 | 10.898 | 11.203 | 11.509 | 11.816 | 12.121 | 12.427 | 12.732
Counterfactual | Gen_BB013 | MW | SSEN (SHEPD) | Orrin | 0 | 0 | 0 | 0 | 0 | 0 | 0 | 0 | 0 | 0 | 0 | 0 | 0 | 0 | 0 | 0 | 0 | 0 | 0 | 0 | 0 | 0 | 0 | 0 | 0 | 0 | 0 | 0 | 0
Counterfactual | Gen_BB013 | MW | SSEN (SHEPD) | Persley | 0 | 2.752 | 2.941 | 3.129 | 3.316 | 3.504 | 3.692 | 3.879 | 4.067 | 4.255 | 4.443 | 4.629 | 4.817 | 5.006 | 5.194 | 5.38 | 5.568 | 5.757 | 5.945 | 6.131 | 6.319 | 6.507 | 6.694 | 6.882 | 7.07 | 7.258 | 7.445 | 7.633 | 7.821
Counterfactual | Gen_BB013 | MW | SSEN (SHEPD) | Peterhead Grange | 0 | 0 | 0 | 0 | 0 | 0 | 0 | 0 | 0 | 0 | 0 | 0 | 0 | 0 | 0 | 0 | 0 | 0 | 0 | 0 | 0 | 0 | 0 | 0 | 0 | 0 | 0 | 0 | 0
Counterfactual | Gen_BB013 | MW | SSEN (SHEPD) | Peterhead Shell | 0 | 10.509 | 11.226 | 11.942 | 12.659 | 13.375 | 14.092 | 14.808 | 15.524 | 16.241 | 16.958 | 17.674 | 18.391 | 19.108 | 19.823 | 20.54 | 21.257 | 21.974 | 22.69 | 23.407 | 24.124 | 24.839 | 25.556 | 26.273 | 26.989 | 27.706 | 28.423 | 29.139 | 29.855
Counterfactual | Gen_BB013 | MW | SSEN (SHEPD) | Port Ann | 0 | 2.104 | 2.247 | 2.39 | 2.533 | 2.676 | 2.82 | 2.963 | 3.107 | 3.25 | 3.393 | 3.537 | 3.68 | 3.824 | 3.967 | 4.111 | 4.253 | 4.397 | 4.54 | 4.684 | 4.828 | 4.971 | 5.115 | 5.258 | 5.401 | 5.544 | 5.688 | 5.831 | 5.975
Counterfactual | Gen_BB013 | MW | SSEN (SHEPD) | Quoich | 0 | 0 | 0 | 0 | 0 | 0 | 0 | 0 | 0 | 0 | 0 | 0 | 0 | 0 | 0 | 0 | 0 | 0 | 0 | 0 | 0 | 0 | 0 | 0 | 0 | 0 | 0 | 0 | 0
Counterfactual | Gen_BB013 | MW | SSEN (SHEPD) | Rannoch | 0 | 0.183 | 0.195 | 0.208 | 0.22 | 0.232 | 0.245 | 0.258 | 0.27 | 0.282 | 0.295 | 0.307 | 0.319 | 0.332 | 0.344 | 0.357 | 0.369 | 0.382 | 0.394 | 0.407 | 0.419 | 0.431 | 0.444 | 0.456 | 0.469 | 0.481 | 0.494 | 0.506 | 0.519
Counterfactual | Gen_BB013 | MW | SSEN (SHEPD) | Redmoss | 0 | 2.23 | 2.383 | 2.535 | 2.686 | 2.838 | 2.991 | 3.143 | 3.295 | 3.447 | 3.599 | 3.752 | 3.903 | 4.055 | 4.207 | 4.36 | 4.512 | 4.664 | 4.815 | 4.967 | 5.12 | 5.272 | 5.424 | 5.575 | 5.728 | 5.88 | 6.032 | 6.184 | 6.337
Counterfactual | Gen_BB013 | MW | SSEN (SHEPD) | Rothienorman | 0 | 0 | 0 | 0 | 0 | 0 | 0 | 0 | 0 | 0 | 0 | 0 | 0 | 0 | 0 | 0 | 0 | 0 | 0 | 0 | 0 | 0 | 0 | 0 | 0 | 0 | 0 | 0 | 0
Counterfactual | Gen_BB013 | MW | SSEN (SHEPD) | Shin | 0 | 0.315 | 0.337 | 0.357 | 0.379 | 0.401 | 0.422 | 0.443 | 0.465 | 0.486 | 0.507 | 0.53 | 0.551 | 0.572 | 0.593 | 0.615 | 0.636 | 0.658 | 0.68 | 0.701 | 0.722 | 0.743 | 0.765 | 0.787 | 0.808 | 0.83 | 0.851 | 0.872 | 0.893
Counterfactual | Gen_BB013 | MW | SSEN (SHEPD) | Sloy | 0 | 0 | 0 | 0 | 0 | 0 | 0 | 0 | 0 | 0 | 0 | 0 | 0 | 0 | 0 | 0 | 0 | 0 | 0 | 0 | 0 | 0 | 0 | 0 | 0 | 0 | 0 | 0 | 0
Counterfactual | Gen_BB013 | MW | SSEN (SHEPD) | St Fergus Gas Terminal | 0 | 0 | 0 | 0 | 0 | 0 | 0 | 0 | 0 | 0 | 0 | 0 | 0 | 0 | 0 | 0 | 0 | 0 | 0 | 0 | 0 | 0 | 0 | 0 | 0 | 0 | 0 | 0 | 0
Counterfactual | Gen_BB013 | MW | SSEN (SHEPD) | Strichen | 0 | 0 | 0 | 0 | 0 | 0 | 0 | 0 | 0 | 0 | 0 | 0 | 0 | 0 | 0 | 0 | 0 | 0 | 0 | 0 | 0 | 0 | 0 | 0 | 0 | 0 | 0 | 0 | 0
Counterfactual | Gen_BB013 | MW | SSEN (SHEPD) | Tarland | 0 | 2.028 | 2.166 | 2.305 | 2.443 | 2.58 | 2.719 | 2.858 | 2.995 | 3.134 | 3.272 | 3.41 | 3.549 | 3.687 | 3.825 | 3.964 | 4.102 | 4.24 | 4.379 | 4.517 | 4.655 | 4.792 | 4.931 | 5.069 | 5.207 | 5.346 | 5.484 | 5.622 | 5.761
Counterfactual | Gen_BB013 | MW | SSEN (SHEPD) | Taynuilt | 0 | 3.131 | 3.345 | 3.558 | 3.771 | 3.985 | 4.199 | 4.412 | 4.626 | 4.839 | 5.053 | 5.265 | 5.479 | 5.693 | 5.906 | 6.12 | 6.333 | 6.547 | 6.76 | 6.974 | 7.187 | 7.401 | 7.615 | 7.828 | 8.042 | 8.254 | 8.468 | 8.681 | 8.895
Counterfactual | Gen_BB013 | MW | SSEN (SHEPD) | Thurso | 0 | 4.931 | 5.267 | 5.603 | 5.94 | 6.276 | 6.613 | 6.948 | 7.285 | 7.621 | 7.957 | 8.293 | 8.63 | 8.966 | 9.302 | 9.638 | 9.974 | 10.311 | 10.647 | 10.983 | 11.32 | 11.656 | 11.992 | 12.328 | 12.664 | 13 | 13.336 | 13.673 | 14.01
Counterfactual | Gen_BB013 | MW | SSEN (SHEPD) | Tummel Bridge | 0 | 1.944 | 2.077 | 2.209 | 2.341 | 2.473 | 2.606 | 2.739 | 2.871 | 3.003 | 3.137 | 3.269 | 3.402 | 3.534 | 3.666 | 3.799 | 3.931 | 4.063 | 4.196 | 4.329 | 4.462 | 4.594 | 4.727 | 4.859 | 4.991 | 5.124 | 5.256 | 5.39 | 5.522
Counterfactual | Gen_BB013 | MW | SSEN (SHEPD) | Willowdale | 0 | 0.427 | 0.457 | 0.485 | 0.514 | 0.543 | 0.573 | 0.602 | 0.631 | 0.659 | 0.689 | 0.718 | 0.748 | 0.776 | 0.806 | 0.835 | 0.864 | 0.893 | 0.922 | 0.951 | 0.98 | 1.01 | 1.038 | 1.068 | 1.097 | 1.126 | 1.155 | 1.184 | 1.213
Counterfactual | Gen_BB013 | MW | SSEN (SHEPD) | Woodhill | 0 | 4.712 | 5.033 | 5.355 | 5.676 | 5.998 | 6.319 | 6.641 | 6.962 | 7.283 | 7.604 | 7.926 | 8.247 | 8.568 | 8.889 | 9.211 | 9.532 | 9.853 | 10.175 | 10.496 | 10.817 | 11.138 | 11.46 | 11.781 | 12.102 | 12.424 | 12.746 | 13.067 | 13.389
Counterfactual | Gen_BB013 | MW | SSEN South | Acton Lane 66kV | 0 | 4.557 | 4.867 | 5.177 | 5.488 | 5.799 | 6.11 | 6.42 | 6.731 | 7.042 | 7.352 | 7.663 | 7.973 | 8.285 | 8.595 | 8.906 | 9.216 | 9.527 | 9.837 | 10.148 | 10.458 | 10.77 | 11.08 | 11.391 | 11.701 | 12.012 | 12.322 | 12.634 | 12.945
Counterfactual | Gen_BB013 | MW | SSEN South | Botley Wood | 0 | 19.583 | 20.918 | 22.253 | 23.588 | 24.923 | 26.259 | 27.593 | 28.929 | 30.264 | 31.599 | 32.934 | 34.27 | 35.605 | 36.94 | 38.275 | 39.61 | 40.946 | 42.281 | 43.616 | 44.952 | 46.287 | 47.623 | 48.958 | 50.293 | 51.628 | 52.963 | 54.299 | 55.634
Counterfactual | Gen_BB013 | MW | SSEN South | Bramley | 0 | 36.128 | 38.592 | 41.055 | 43.518 | 45.981 | 48.444 | 50.908 | 53.371 | 55.834 | 58.298 | 60.761 | 63.224 | 65.688 | 68.151 | 70.615 | 73.078 | 75.541 | 78.005 | 80.468 | 82.93 | 85.394 | 87.857 | 90.321 | 92.784 | 95.247 | 97.711 | 100.174 | 102.637
Counterfactual | Gen_BB013 | MW | SSEN South | Chickerell | 0 | 17.615 | 18.816 | 20.017 | 21.217 | 22.419 | 23.619 | 24.821 | 26.022 | 27.223 | 28.423 | 29.624 | 30.825 | 32.027 | 33.228 | 34.429 | 35.63 | 36.831 | 38.032 | 39.233 | 40.434 | 41.635 | 42.835 | 44.037 | 45.238 | 46.439 | 47.64 | 48.841 | 50.042
Counterfactual | Gen_BB013 | MW | SSEN South | Cowley | 0 | 60.895 | 65.048 | 69.2 | 73.351 | 77.503 | 81.655 | 85.807 | 89.959 | 94.111 | 98.264 | 102.416 | 106.567 | 110.719 | 114.871 | 119.023 | 123.176 | 127.328 | 131.48 | 135.631 | 139.783 | 143.936 | 148.088 | 152.24 | 156.392 | 160.543 | 164.695 | 168.848 | 173
Counterfactual | Gen_BB013 | MW | SSEN South | Ealing | 0 | 5.987 | 6.395 | 6.803 | 7.211 | 7.619 | 8.027 | 8.435 | 8.844 | 9.252 | 9.66 | 10.068 | 10.476 | 10.884 | 11.293 | 11.701 | 12.109 | 12.517 | 12.925 | 13.333 | 13.742 | 14.15 | 14.559 | 14.966 | 15.374 | 15.783 | 16.191 | 16.599 | 17.008
Counterfactual | Gen_BB013 | MW | SSEN South | East Claydon (_H) | 0 | 0 | 0 | 0 | 0 | 0 | 0 | 0 | 0 | 0 | 0 | 0 | 0 | 0 | 0 | 0 | 0 | 0 | 0 | 0 | 0 | 0 | 0 | 0 | 0 | 0 | 0 | 0 | 0
Counterfactual | Gen_BB013 | MW | SSEN South | Fawley | 0 | 27.438 | 29.309 | 31.18 | 33.05 | 34.921 | 36.792 | 38.663 | 40.534 | 42.404 | 44.276 | 46.146 | 48.017 | 49.888 | 51.759 | 53.629 | 55.501 | 57.371 | 59.242 | 61.113 | 62.984 | 64.854 | 66.726 | 68.596 | 70.467 | 72.338 | 74.209 | 76.079 | 77.951
Counterfactual | Gen_BB013 | MW | SSEN South | Fleet | 0 | 81.56 | 87.121 | 92.683 | 98.244 | 103.804 | 109.366 | 114.926 | 120.487 | 126.049 | 131.61 | 137.171 | 142.732 | 148.293 | 153.854 | 159.414 | 164.975 | 170.537 | 176.098 | 181.659 | 187.22 | 192.781 | 198.342 | 203.903 | 209.465 | 215.026 | 220.587 | 226.147 | 231.708
Counterfactual | Gen_BB013 | MW | SSEN South | Iver 132kV | 0 | 18.878 | 20.165 | 21.453 | 22.741 | 24.028 | 25.315 | 26.601 | 27.889 | 29.176 | 30.463 | 31.751 | 33.038 | 34.325 | 35.612 | 36.899 | 38.186 | 39.474 | 40.761 | 42.048 | 43.335 | 44.622 | 45.909 | 47.197 | 48.484 | 49.771 | 51.058 | 52.345 | 53.632
Counterfactual | Gen_BB013 | MW | SSEN South | Iver 66kV | 0 | 4.993 | 5.333 | 5.674 | 6.014 | 6.354 | 6.695 | 7.036 | 7.376 | 7.716 | 8.057 | 8.398 | 8.737 | 9.078 | 9.419 | 9.759 | 10.099 | 10.44 | 10.78 | 11.121 | 11.462 | 11.801 | 12.142 | 12.483 | 12.823 | 13.163 | 13.504 | 13.844 | 14.185
Counterfactual | Gen_BB013 | MW | SSEN South | Laleham | 0 | 6.354 | 6.787 | 7.22 | 7.653 | 8.086 | 8.519 | 8.952 | 9.385 | 9.819 | 10.251 | 10.684 | 11.118 | 11.551 | 11.984 | 12.418 | 12.85 | 13.283 | 13.717 | 14.15 | 14.584 | 15.017 | 15.449 | 15.883 | 16.316 | 16.749 | 17.183 | 17.615 | 18.048
Counterfactual | Gen_BB013 | MW | SSEN South | Lovedean | 0 | 76.156 | 81.349 | 86.541 | 91.733 | 96.927 | 102.119 | 107.312 | 112.504 | 117.697 | 122.89 | 128.082 | 133.275 | 138.466 | 143.659 | 148.852 | 154.044 | 159.237 | 164.429 | 169.622 | 174.814 | 180.007 | 185.2 | 190.392 | 195.585 | 200.777 | 205.97 | 211.163 | 216.355
Counterfactual | Gen_BB013 | MW | SSEN South | Mannington | 0 | 98.524 | 105.242 | 111.959 | 118.677 | 125.394 | 132.112 | 138.829 | 145.547 | 152.265 | 158.982 | 165.7 | 172.418 | 179.135 | 185.853 | 192.57 | 199.288 | 206.006 | 212.723 | 219.442 | 226.159 | 232.877 | 239.595 | 246.312 | 253.03 | 259.747 | 266.465 | 273.182 | 279.9
Counterfactual | Gen_BB013 | MW | SSEN South | Melksham | 0 | 73.317 | 78.315 | 83.314 | 88.313 | 93.312 | 98.31 | 103.309 | 108.308 | 113.307 | 118.307 | 123.306 | 128.305 | 133.304 | 138.302 | 143.301 | 148.3 | 153.299 | 158.298 | 163.297 | 168.295 | 173.294 | 178.294 | 183.293 | 188.292 | 193.291 | 198.289 | 203.288 | 208.287
Counterfactual | Gen_BB013 | MW | SSEN South | Minety | 0 | 31.456 | 33.601 | 35.746 | 37.891 | 40.036 | 42.181 | 44.326 | 46.47 | 48.615 | 50.759 | 52.904 | 55.049 | 57.194 | 59.339 | 61.483 | 63.629 | 65.773 | 67.917 | 70.063 | 72.207 | 74.353 | 76.497 | 78.641 | 80.787 | 82.931 | 85.077 | 87.221 | 89.366
Counterfactual | Gen_BB013 | MW | SSEN South | North Hyde | 0 | 9.202 | 9.829 | 10.457 | 11.083 | 11.711 | 12.338 | 12.965 | 13.594 | 14.22 | 14.848 | 15.475 | 16.103 | 16.731 | 17.357 | 17.985 | 18.612 | 19.24 | 19.868 | 20.495 | 21.122 | 21.749 | 22.377 | 23.004 | 23.632 | 24.259 | 24.886 | 25.514 | 26.141
Counterfactual | Gen_BB013 | MW | SSEN South | Nursling | 0 | 35.454 | 37.871 | 40.288 | 42.706 | 45.122 | 47.54 | 49.958 | 52.375 | 54.792 | 57.21 | 59.627 | 62.044 | 64.461 | 66.879 | 69.297 | 71.713 | 74.131 | 76.549 | 78.965 | 81.383 | 83.8 | 86.218 | 88.635 | 91.052 | 93.47 | 95.886 | 98.304 | 100.722
Counterfactual | Gen_BB013 | MW | UKPN Eastern | Amersham Main | 0 | 8.337 | 8.905 | 9.474 | 10.042 | 10.61 | 11.178 | 11.747 | 12.316 | 12.884 | 13.452 | 14.02 | 14.589 | 15.157 | 15.726 | 16.294 | 16.863 | 17.431 | 17.999 | 18.567 | 19.136 | 19.704 | 20.273 | 20.842 | 21.41 | 21.979 | 22.546 | 23.115 | 23.683
Counterfactual | Gen_BB013 | MW | UKPN Eastern | Braintree | 0 | 29.634 | 31.654 | 33.675 | 35.694 | 37.716 | 39.736 | 41.757 | 43.776 | 45.798 | 47.818 | 49.839 | 51.859 | 53.879 | 55.9 | 57.92 | 59.94 | 61.962 | 63.982 | 66.003 | 68.023 | 70.043 | 72.064 | 74.084 | 76.105 | 78.126 | 80.146 | 82.166 | 84.187
Counterfactual | Gen_BB013 | MW | UKPN Eastern | Bramford | 0 | 154.526 | 165.063 | 175.599 | 186.134 | 196.672 | 207.207 | 217.743 | 228.279 | 238.816 | 249.352 | 259.888 | 270.424 | 280.96 | 291.496 | 302.033 | 312.568 | 323.105 | 333.641 | 344.177 | 354.713 | 365.249 | 375.785 | 386.322 | 396.858 | 407.394 | 417.93 | 428.466 | 439.002
Counterfactual | Gen_BB013 | MW | UKPN Eastern | Brimsdown | 0 | 14.569 | 15.563 | 16.557 | 17.549 | 18.543 | 19.536 | 20.53 | 21.523 | 22.516 | 23.51 | 24.503 | 25.497 | 26.491 | 27.484 | 28.478 | 29.47 | 30.464 | 31.457 | 32.451 | 33.444 | 34.438 | 35.431 | 36.425 | 37.417 | 38.411 | 39.404 | 40.398 | 41.392
Counterfactual | Gen_BB013 | MW | UKPN Eastern | Burwell Main | 0 | 53.914 | 57.589 | 61.265 | 64.94 | 68.616 | 72.293 | 75.969 | 79.645 | 83.321 | 86.997 | 90.673 | 94.349 | 98.025 | 101.701 | 105.377 | 109.053 | 112.729 | 116.405 | 120.081 | 123.756 | 127.432 | 131.108 | 134.784 | 138.46 | 142.136 | 145.812 | 149.488 | 153.164
Counterfactual | Gen_BB013 | MW | UKPN Eastern | Clacton | 0 | 0 | 0 | 0 | 0 | 0 | 0 | 0 | 0 | 0 | 0 | 0 | 0 | 0 | 0 | 0 | 0 | 0 | 0 | 0 | 0 | 0 | 0 | 0 | 0 | 0 | 0 | 0 | 0
Counterfactual | Gen_BB013 | MW | UKPN Eastern | Eaton Socon | 0 | 46.163 | 49.31 | 52.457 | 55.606 | 58.753 | 61.9 | 65.048 | 68.194 | 71.343 | 74.49 | 77.637 | 80.785 | 83.932 | 87.08 | 90.228 | 93.375 | 96.522 | 99.67 | 102.818 | 105.965 | 109.112 | 112.26 | 115.408 | 118.555 | 121.702 | 124.85 | 127.997 | 131.145
Counterfactual | Gen_BB013 | MW | UKPN Eastern | Elstree | 0 | 18.872 | 20.159 | 21.446 | 22.733 | 24.019 | 25.306 | 26.593 | 27.879 | 29.166 | 30.454 | 31.739 | 33.027 | 34.314 | 35.6 | 36.887 | 38.174 | 39.46 | 40.747 | 42.034 | 43.321 | 44.607 | 45.894 | 47.181 | 48.467 | 49.754 | 51.041 | 52.327 | 53.614
Counterfactual | Gen_BB013 | MW | UKPN Eastern | Loudwater | 0 | 4.432 | 4.733 | 5.036 | 5.338 | 5.64 | 5.943 | 6.245 | 6.547 | 6.849 | 7.152 | 7.453 | 7.755 | 8.058 | 8.36 | 8.662 | 8.965 | 9.266 | 9.568 | 9.871 | 10.173 | 10.475 | 10.778 | 11.079 | 11.381 | 11.684 | 11.986 | 12.288 | 12.59
Counterfactual | Gen_BB013 | MW | UKPN Eastern | Mill Hill | 0 | 5.599 | 5.981 | 6.362 | 6.745 | 7.127 | 7.509 | 7.89 | 8.272 | 8.654 | 9.036 | 9.418 | 9.799 | 10.182 | 10.563 | 10.944 | 11.327 | 11.708 | 12.09 | 12.471 | 12.854 | 13.235 | 13.616 | 13.999 | 14.38 | 14.762 | 15.144 | 15.526 | 15.907
Counterfactual | Gen_BB013 | MW | UKPN Eastern | Norwich Main | 0 | 123.389 | 131.802 | 140.215 | 148.628 | 157.042 | 165.455 | 173.867 | 182.281 | 190.694 | 199.107 | 207.52 | 215.933 | 224.345 | 232.759 | 241.172 | 249.585 | 257.999 | 266.412 | 274.824 | 283.237 | 291.65 | 300.063 | 308.476 | 316.889 | 325.302 | 333.715 | 342.129 | 350.542
Counterfactual | Gen_BB013 | MW | UKPN Eastern | Pelham | 0 | 37.817 | 40.396 | 42.975 | 45.554 | 48.132 | 50.711 | 53.289 | 55.868 | 58.447 | 61.024 | 63.603 | 66.182 | 68.76 | 71.339 | 73.918 | 76.495 | 79.074 | 81.653 | 84.232 | 86.81 | 89.389 | 91.967 | 94.546 | 97.124 | 99.703 | 102.282 | 104.859 | 107.438
Counterfactual | Gen_BB013 | MW | UKPN Eastern | Rayleigh | 0 | 57.977 | 61.93 | 65.883 | 69.836 | 73.79 | 77.743 | 81.696 | 85.649 | 89.602 | 93.555 | 97.507 | 101.461 | 105.414 | 109.367 | 113.321 | 117.273 | 121.226 | 125.18 | 129.133 | 133.085 | 137.039 | 140.992 | 144.945 | 148.897 | 152.851 | 156.804 | 160.756 | 164.71
Counterfactual | Gen_BB013 | MW | UKPN Eastern | Rye House | 0 | 24.942 | 26.643 | 28.344 | 30.045 | 31.746 | 33.446 | 35.146 | 36.847 | 38.548 | 40.248 | 41.949 | 43.65 | 45.35 | 47.051 | 48.752 | 50.453 | 52.153 | 53.854 | 55.555 | 57.254 | 58.955 | 60.656 | 62.356 | 64.057 | 65.758 | 67.459 | 69.159 | 70.86
Counterfactual | Gen_BB013 | MW | UKPN Eastern | Sheringham Shoal | 0 | 0 | 0 | 0 | 0 | 0 | 0 | 0 | 0 | 0 | 0 | 0 | 0 | 0 | 0 | 0 | 0 | 0 | 0 | 0 | 0 | 0 | 0 | 0 | 0 | 0 | 0 | 0 | 0
Counterfactual | Gen_BB013 | MW | UKPN Eastern | Sundon | 0 | 45.238 | 48.323 | 51.407 | 54.491 | 57.576 | 60.661 | 63.746 | 66.83 | 69.914 | 72.998 | 76.084 | 79.168 | 82.252 | 85.337 | 88.422 | 91.506 | 94.59 | 97.675 | 100.76 | 103.844 | 106.928 | 110.013 | 113.098 | 116.182 | 119.266 | 122.351 | 125.436 | 128.52
Counterfactual | Gen_BB013 | MW | UKPN Eastern | Tilbury | 0 | 11.79 | 12.594 | 13.397 | 14.2 | 15.005 | 15.809 | 16.613 | 17.417 | 18.221 | 19.024 | 19.828 | 20.632 | 21.435 | 22.239 | 23.044 | 23.847 | 24.651 | 25.455 | 26.259 | 27.062 | 27.866 | 28.671 | 29.474 | 30.278 | 31.082 | 31.885 | 32.689 | 33.494
Counterfactual | Gen_BB013 | MW | UKPN Eastern | Tottenham | 0 | 11.446 | 12.226 | 13.007 | 13.787 | 14.567 | 15.349 | 16.129 | 16.909 | 17.69 | 18.47 | 19.251 | 20.03 | 20.811 | 21.591 | 22.372 | 23.153 | 23.933 | 24.714 | 25.493 | 26.274 | 27.054 | 27.835 | 28.616 | 29.396 | 30.177 | 30.956 | 31.737 | 32.517
Counterfactual | Gen_BB013 | MW | UKPN Eastern | Walpole (_A) | 0 | 105.066 | 112.229 | 119.393 | 126.557 | 133.721 | 140.884 | 148.047 | 155.212 | 162.375 | 169.539 | 176.703 | 183.867 | 191.029 | 198.194 | 205.358 | 212.521 | 219.685 | 226.848 | 234.012 | 241.176 | 248.34 | 255.504 | 262.667 | 269.831 | 276.994 | 284.159 | 291.322 | 298.485
Counterfactual | Gen_BB013 | MW | UKPN Eastern | Warley | 0 | 13.525 | 14.447 | 15.369 | 16.291 | 17.214 | 18.135 | 19.058 | 19.98 | 20.902 | 21.824 | 22.747 | 23.669 | 24.591 | 25.513 | 26.434 | 27.357 | 28.279 | 29.201 | 30.123 | 31.046 | 31.968 | 32.89 | 33.812 | 34.735 | 35.657 | 36.579 | 37.501 | 38.424
Counterfactual | Gen_BB013 | MW | UKPN Eastern | Watford South | 0 | 19.48 | 20.808 | 22.136 | 23.464 | 24.792 | 26.12 | 27.448 | 28.778 | 30.105 | 31.433 | 32.762 | 34.089 | 35.418 | 36.746 | 38.075 | 39.402 | 40.73 | 42.059 | 43.387 | 44.715 | 46.043 | 47.372 | 48.7 | 50.028 | 51.356 | 52.684 | 54.013 | 55.34
Counterfactual | Gen_BB013 | MW | UKPN Eastern | West Thurrock | 0 | 3.517 | 3.756 | 3.996 | 4.236 | 4.475 | 4.716 | 4.955 | 5.195 | 5.434 | 5.674 | 5.914 | 6.154 | 6.394 | 6.634 | 6.873 | 7.113 | 7.352 | 7.592 | 7.832 | 8.071 | 8.311 | 8.551 | 8.791 | 9.031 | 9.271 | 9.51 | 9.75 | 9.99
Counterfactual | Gen_BB013 | MW | UKPN Eastern | Wymondley | 0 | 24.689 | 26.373 | 28.056 | 29.739 | 31.423 | 33.106 | 34.79 | 36.473 | 38.156 | 39.84 | 41.523 | 43.206 | 44.889 | 46.573 | 48.256 | 49.939 | 51.623 | 53.306 | 54.989 | 56.673 | 58.357 | 60.041 | 61.724 | 63.407 | 65.091 | 66.774 | 68.457 | 70.14
Counterfactual | Gen_BB013 | MW | UKPN London | Acton Lane 22kV | 0 | 0 | 0 | 0 | 0 | 0 | 0 | 0 | 0 | 0 | 0 | 0 | 0 | 0 | 0 | 0 | 0 | 0 | 0 | 0 | 0 | 0 | 0 | 0 | 0 | 0 | 0 | 0 | 0
Counterfactual | Gen_BB013 | MW | UKPN London | Barking | 0 | 16.608 | 17.741 | 18.873 | 20.005 | 21.137 | 22.27 | 23.402 | 24.535 | 25.668 | 26.8 | 27.933 | 29.064 | 30.196 | 31.329 | 32.461 | 33.594 | 34.726 | 35.858 | 36.991 | 38.123 | 39.256 | 40.388 | 41.52 | 42.653 | 43.785 | 44.918 | 46.05 | 47.182
Counterfactual | Gen_BB013 | MW | UKPN London | Barking West | 0 | 0 | 0 | 0 | 0 | 0 | 0 | 0 | 0 | 0 | 0 | 0 | 0 | 0 | 0 | 0 | 0 | 0 | 0 | 0 | 0 | 0 | 0 | 0 | 0 | 0 | 0 | 0 | 0
Counterfactual | Gen_BB013 | MW | UKPN London | Beddington (_C) | 0 | 4.784 | 5.11 | 5.436 | 5.762 | 6.088 | 6.415 | 6.741 | 7.067 | 7.393 | 7.719 | 8.046 | 8.372 | 8.698 | 9.023 | 9.35 | 9.676 | 10.002 | 10.329 | 10.655 | 10.981 | 11.307 | 11.634 | 11.96 | 12.286 | 12.611 | 12.938 | 13.264 | 13.59
Counterfactual | Gen_BB013 | MW | UKPN London | Canal Bank | 0 | 0 | 0 | 0 | 0 | 0 | 0 | 0 | 0 | 0 | 0 | 0 | 0 | 0 | 0 | 0 | 0 | 0 | 0 | 0 | 0 | 0 | 0 | 0 | 0 | 0 | 0 | 0 | 0
Counterfactual | Gen_BB013 | MW | UKPN London | City Road | 0 | 1.133 | 1.211 | 1.288 | 1.366 | 1.443 | 1.52 | 1.598 | 1.675 | 1.752 | 1.83 | 1.907 | 1.984 | 2.061 | 2.139 | 2.216 | 2.294 | 2.37 | 2.448 | 2.525 | 2.603 | 2.68 | 2.758 | 2.834 | 2.912 | 2.989 | 3.067 | 3.144 | 3.222
Counterfactual | Gen_BB013 | MW | UKPN London | Greenford | 0 | 0 | 0 | 0 | 0 | 0 | 0 | 0 | 0 | 0 | 0 | 0 | 0 | 0 | 0 | 0 | 0 | 0 | 0 | 0 | 0 | 0 | 0 | 0 | 0 | 0 | 0 | 0 | 0
Counterfactual | Gen_BB013 | MW | UKPN London | Hackney 132kV | 0 | 9.265 | 9.898 | 10.53 | 11.162 | 11.794 | 12.425 | 13.056 | 13.688 | 14.32 | 14.952 | 15.584 | 16.215 | 16.848 | 17.479 | 18.11 | 18.743 | 19.374 | 20.006 | 20.637 | 21.27 | 21.901 | 22.533 | 23.165 | 23.797 | 24.428 | 25.061 | 25.692 | 26.323
Counterfactual | Gen_BB013 | MW | UKPN London | Hackney 66kV | 0 | 0 | 0 | 0 | 0 | 0 | 0 | 0 | 0 | 0 | 0 | 0 | 0 | 0 | 0 | 0 | 0 | 0 | 0 | 0 | 0 | 0 | 0 | 0 | 0 | 0 | 0 | 0 | 0
Counterfactual | Gen_BB013 | MW | UKPN London | Hurst | 0 | 10.936 | 11.682 | 12.428 | 13.172 | 13.919 | 14.665 | 15.409 | 16.155 | 16.902 | 17.647 | 18.392 | 19.139 | 19.884 | 20.629 | 21.375 | 22.121 | 22.866 | 23.612 | 24.358 | 25.104 | 25.849 | 26.595 | 27.341 | 28.086 | 28.832 | 29.578 | 30.323 | 31.069
Counterfactual | Gen_BB013 | MW | UKPN London | Islington | 0 | 0 | 0 | 0 | 0 | 0 | 0 | 0 | 0 | 0 | 0 | 0 | 0 | 0 | 0 | 0 | 0 | 0 | 0 | 0 | 0 | 0 | 0 | 0 | 0 | 0 | 0 | 0 | 0
Counterfactual | Gen_BB013 | MW | UKPN London | Littlebrook (_C) | 0 | 7.859 | 8.394 | 8.93 | 9.466 | 10.001 | 10.537 | 11.072 | 11.609 | 12.144 | 12.68 | 13.217 | 13.751 | 14.288 | 14.824 | 15.359 | 15.895 | 16.43 | 16.966 | 17.503 | 18.038 | 18.574 | 19.11 | 19.645 | 20.181 | 20.717 | 21.252 | 21.789 | 22.325
Counterfactual | Gen_BB013 | MW | UKPN London | Lodge Road | 0 | 2.452 | 2.62 | 2.787 | 2.954 | 3.121 | 3.289 | 3.456 | 3.623 | 3.79 | 3.958 | 4.124 | 4.292 | 4.459 | 4.626 | 4.794 | 4.96 | 5.128 | 5.296 | 5.462 | 5.63 | 5.796 | 5.964 | 6.131 | 6.298 | 6.466 | 6.632 | 6.8 | 6.967
Counterfactual | Gen_BB013 | MW | UKPN London | New Cross | 0 | 8.634 | 9.223 | 9.812 | 10.4 | 10.988 | 11.578 | 12.166 | 12.755 | 13.344 | 13.933 | 14.522 | 15.109 | 15.698 | 16.287 | 16.876 | 17.465 | 18.053 | 18.642 | 19.231 | 19.82 | 20.408 | 20.996 | 21.585 | 22.174 | 22.763 | 23.351 | 23.94 | 24.529
Counterfactual | Gen_BB013 | MW | UKPN London | Perivale | 0 | 0 | 0 | 0 | 0 | 0 | 0 | 0 | 0 | 0 | 0 | 0 | 0 | 0 | 0 | 0 | 0 | 0 | 0 | 0 | 0 | 0 | 0 | 0 | 0 | 0 | 0 | 0 | 0
Counterfactual | Gen_BB013 | MW | UKPN London | Redbridge | 0 | 5.191 | 5.545 | 5.899 | 6.254 | 6.607 | 6.961 | 7.315 | 7.67 | 8.023 | 8.377 | 8.73 | 9.085 | 9.439 | 9.793 | 10.146 | 10.501 | 10.855 | 11.208 | 11.563 | 11.917 | 12.27 | 12.624 | 12.979 | 13.332 | 13.686 | 14.041 | 14.394 | 14.748
Counterfactual | Gen_BB013 | MW | UKPN London | St John's Wood | 0 | 3.242 | 3.462 | 3.684 | 3.905 | 4.125 | 4.346 | 4.567 | 4.789 | 5.009 | 5.231 | 5.452 | 5.674 | 5.894 | 6.115 | 6.336 | 6.557 | 6.778 | 6.999 | 7.22 | 7.441 | 7.662 | 7.884 | 8.104 | 8.325 | 8.547 | 8.767 | 8.988 | 9.21
Counterfactual | Gen_BB013 | MW | UKPN London | West Ham | 0 | 10.612 | 11.336 | 12.06 | 12.783 | 13.507 | 14.23 | 14.954 | 15.678 | 16.401 | 17.126 | 17.849 | 18.573 | 19.296 | 20.02 | 20.743 | 21.467 | 22.19 | 22.914 | 23.637 | 24.362 | 25.085 | 25.809 | 26.532 | 27.256 | 27.979 | 28.703 | 29.426 | 30.151
Counterfactual | Gen_BB013 | MW | UKPN London | Willesden 132kV | 0 | 1.257 | 1.342 | 1.429 | 1.514 | 1.6 | 1.686 | 1.771 | 1.856 | 1.943 | 2.028 | 2.114 | 2.199 | 2.285 | 2.37 | 2.456 | 2.541 | 2.628 | 2.714 | 2.799 | 2.885 | 2.97 | 3.056 | 3.141 | 3.228 | 3.313 | 3.399 | 3.484 | 3.57
Counterfactual | Gen_BB013 | MW | UKPN London | Willesden 66kV | 0 | 3.269 | 3.491 | 3.714 | 3.937 | 4.159 | 4.383 | 4.606 | 4.828 | 5.052 | 5.274 | 5.497 | 5.72 | 5.942 | 6.165 | 6.389 | 6.611 | 6.834 | 7.057 | 7.279 | 7.502 | 7.726 | 7.948 | 8.171 | 8.394 | 8.616 | 8.84 | 9.063 | 9.285
Counterfactual | Gen_BB013 | MW | UKPN London | Wimbledon North | 0 | 0 | 0 | 0 | 0 | 0 | 0 | 0 | 0 | 0 | 0 | 0 | 0 | 0 | 0 | 0 | 0 | 0 | 0 | 0 | 0 | 0 | 0 | 0 | 0 | 0 | 0 | 0 | 0
Counterfactual | Gen_BB013 | MW | UKPN London | Wimbledon South | 0 | 16.245 | 17.352 | 18.46 | 19.567 | 20.675 | 21.782 | 22.889 | 23.998 | 25.105 | 26.212 | 27.32 | 28.427 | 29.534 | 30.643 | 31.75 | 32.858 | 33.965 | 35.073 | 36.181 | 37.288 | 38.396 | 39.503 | 40.611 | 41.718 | 42.826 | 43.934 | 45.041 | 46.149
Counterfactual | Gen_BB013 | MW | UKPN South East | Beddington (_J) | 0 | 20.376 | 21.764 | 23.154 | 24.543 | 25.932 | 27.321 | 28.711 | 30.1 | 31.489 | 32.879 | 34.268 | 35.657 | 37.047 | 38.435 | 39.825 | 41.214 | 42.603 | 43.993 | 45.382 | 46.77 | 48.16 | 49.549 | 50.939 | 52.328 | 53.717 | 55.107 | 56.496 | 57.885
Counterfactual | Gen_BB013 | MW | UKPN South East | Bolney | 0 | 81.083 | 86.612 | 92.141 | 97.669 | 103.198 | 108.726 | 114.254 | 119.782 | 125.311 | 130.84 | 136.369 | 141.896 | 147.425 | 152.954 | 158.483 | 164.011 | 169.539 | 175.068 | 180.596 | 186.125 | 191.654 | 197.181 | 202.71 | 208.239 | 213.768 | 219.296 | 224.824 | 230.353
Counterfactual | Gen_BB013 | MW | UKPN South East | Canterbury | 0 | 25.812 | 27.571 | 29.331 | 31.091 | 32.851 | 34.611 | 36.371 | 38.131 | 39.891 | 41.651 | 43.41 | 45.171 | 46.931 | 48.69 | 50.45 | 52.21 | 53.971 | 55.73 | 57.49 | 59.25 | 61.009 | 62.77 | 64.53 | 66.289 | 68.049 | 69.809 | 71.57 | 73.329
Counterfactual | Gen_BB013 | MW | UKPN South East | Chessington | 0 | 13.252 | 14.155 | 15.058 | 15.962 | 16.865 | 17.769 | 18.673 | 19.576 | 20.48 | 21.384 | 22.286 | 23.19 | 24.094 | 24.997 | 25.901 | 26.804 | 27.707 | 28.611 | 29.515 | 30.418 | 31.321 | 32.225 | 33.129 | 34.033 | 34.935 | 35.839 | 36.743 | 37.646
Counterfactual | Gen_BB013 | MW | UKPN South East | Kemsley | 0 | 12.318 | 13.158 | 13.998 | 14.838 | 15.679 | 16.518 | 17.358 | 18.198 | 19.038 | 19.878 | 20.717 | 21.557 | 22.397 | 23.238 | 24.078 | 24.917 | 25.757 | 26.597 | 27.437 | 28.277 | 29.116 | 29.956 | 30.797 | 31.637 | 32.477 | 33.317 | 34.156 | 34.996
Counterfactual | Gen_BB013 | MW | UKPN South East | Kingsnorth | 0 | 13.901 | 14.849 | 15.796 | 16.745 | 17.693 | 18.641 | 19.589 | 20.535 | 21.484 | 22.432 | 23.379 | 24.327 | 25.275 | 26.222 | 27.171 | 28.119 | 29.066 | 30.014 | 30.962 | 31.909 | 32.858 | 33.806 | 34.753 | 35.701 | 36.648 | 37.597 | 38.545 | 39.492
Counterfactual | Gen_BB013 | MW | UKPN South East | Littlebrook (_J) | 0 | 0.243 | 0.26 | 0.276 | 0.293 | 0.309 | 0.326 | 0.341 | 0.358 | 0.375 | 0.391 | 0.408 | 0.425 | 0.442 | 0.458 | 0.474 | 0.49 | 0.507 | 0.524 | 0.541 | 0.557 | 0.574 | 0.591 | 0.606 | 0.623 | 0.64 | 0.656 | 0.673 | 0.69
Counterfactual | Gen_BB013 | MW | UKPN South East | Ninfield | 0 | 70.044 | 74.82 | 79.597 | 84.372 | 89.149 | 93.924 | 98.7 | 103.476 | 108.252 | 113.028 | 117.804 | 122.58 | 127.354 | 132.13 | 136.906 | 141.682 | 146.458 | 151.234 | 156.01 | 160.786 | 165.562 | 170.338 | 175.114 | 179.89 | 184.666 | 189.441 | 194.216 | 198.992
Counterfactual | Gen_BB013 | MW | UKPN South East | Northfleet East | 0 | 46.286 | 49.442 | 52.597 | 55.754 | 58.909 | 62.065 | 65.222 | 68.377 | 71.534 | 74.689 | 77.846 | 81.001 | 84.156 | 87.313 | 90.469 | 93.625 | 96.781 | 99.936 | 103.093 | 106.248 | 109.404 | 112.56 | 115.716 | 118.872 | 122.028 | 125.183 | 128.34 | 131.495
Counterfactual | Gen_BB013 | MW | UKPN South East | Richborough | 0 | 23.525 | 25.13 | 26.733 | 28.337 | 29.942 | 31.546 | 33.149 | 34.753 | 36.358 | 37.962 | 39.565 | 41.17 | 42.774 | 44.377 | 45.982 | 47.586 | 49.19 | 50.794 | 52.398 | 54.002 | 55.606 | 57.21 | 58.814 | 60.418 | 62.022 | 63.627 | 65.23 | 66.834
Counterfactual | Gen_BB013 | MW | UKPN South East | Sellindge | 0 | 37.145 | 39.678 | 42.21 | 44.743 | 47.276 | 49.808 | 52.341 | 54.873 | 57.406 | 59.939 | 62.472 | 65.004 | 67.536 | 70.07 | 72.602 | 75.135 | 77.668 | 80.201 | 82.733 | 85.265 | 87.799 | 90.331 | 92.863 | 95.397 | 97.929 | 100.462 | 102.994 | 105.527
Counterfactual | Gen_BB013 | MW | UKPN South East | West Weybridge | 0 | 32.225 | 34.422 | 36.62 | 38.817 | 41.014 | 43.21 | 45.408 | 47.605 | 49.802 | 52 | 54.197 | 56.394 | 58.591 | 60.789 | 62.986 | 65.183 | 67.38 | 69.578 | 71.775 | 73.972 | 76.169 | 78.366 | 80.564 | 82.761 | 84.957 | 87.154 | 89.351 | 91.549
Counterfactual | Gen_BB014 | MW | NGED East Midlands | Bicker Fen | 0 | 194.371 | 194.371 | 194.371 | 194.371 | 194.371 | 194.371 | 194.371 | 194.371 | 194.371 | 194.371 | 194.371 | 194.371 | 194.371 | 194.371 | 194.371 | 194.371 | 194.371 | 194.371 | 194.371 | 194.371 | 194.371 | 194.371 | 194.371 | 194.371 | 194.371 | 194.371 | 194.371 | 194.371
Counterfactual | Gen_BB014 | MW | NGED South West | Indian Queens | 0 | 0.1 | 0.1 | 0.1 | 0.1 | 0.1 | 0.1 | 0.1 | 0.1 | 0.1 | 0.1 | 0.1 | 0.1 | 0.1 | 0.1 | 0.1 | 0.1 | 0.1 | 0.1 | 0.1 | 0.1 | 0.1 | 0.1 | 0.1 | 0.1 | 0.1 | 0.1 | 0.1 | 0.1
Counterfactual | Gen_BB014 | MW | NGET | Direct(NGET) | 0 | 11283.4 | 12283.4 | 12283.4 | 13483.4 | 14815.4 | 17323.4 | 20773.4 | 22273.4 | 27233.4 | 32213.4 | 34754.4 | 37814.4 | 39583.4 | 42883.4 | 44203.4 | 44203.4 | 44203.4 | 44203.4 | 44203.4 | 44203.4 | 44203.4 | 45768.4 | 45768.4 | 45768.4 | 45768.4 | 45768.4 | 45768.4 | 45768.4
Counterfactual | Gen_BB014 | MW | NPg Northeast | Blyth 66kV | 0 | 45.293 | 45.293 | 45.293 | 45.293 | 45.293 | 45.293 | 45.293 | 45.293 | 45.293 | 45.293 | 45.293 | 45.293 | 45.293 | 45.293 | 45.293 | 45.293 | 45.293 | 45.293 | 45.293 | 45.293 | 45.293 | 45.293 | 45.293 | 45.293 | 45.293 | 45.293 | 45.293 | 45.293
Counterfactual | Gen_BB014 | MW | NPg Northeast | Lackenby | 0 | 61.991 | 61.991 | 61.991 | 61.991 | 61.991 | 61.991 | 61.991 | 61.991 | 61.991 | 61.991 | 61.991 | 61.991 | 61.991 | 61.991 | 61.991 | 61.991 | 61.991 | 61.991 | 61.991 | 61.991 | 61.991 | 61.991 | 61.991 | 61.991 | 61.991 | 61.991 | 61.991 | 61.991
Counterfactual | Gen_BB014 | MW | SHETL | Direct(SHETL) | 0 | 2658.5 | 2658.5 | 2658.5 | 2658.5 | 3518.5 | 3518.5 | 3518.5 | 3518.5 | 3518.5 | 4753.5 | 4753.5 | 5753.5 | 9713.5 | 10713.5 | 10873.5 | 15781.5 | 17281.5 | 18481.5 | 20481.5 | 20481.5 | 20481.5 | 20481.5 | 20481.5 | 20481.5 | 20481.5 | 20481.5 | 20481.5 | 20481.5
Counterfactual | Gen_BB014 | MW | SPEN Manweb | Connah's Quay | 0 | 91.986 | 91.986 | 91.986 | 91.986 | 91.986 | 91.986 | 91.986 | 91.986 | 91.986 | 91.986 | 91.986 | 91.986 | 91.986 | 91.986 | 91.986 | 91.986 | 91.986 | 91.986 | 91.986 | 91.986 | 91.986 | 91.986 | 91.986 | 91.986 | 91.986 | 91.986 | 91.986 | 91.986
Counterfactual | Gen_BB014 | MW | SPEN Manweb | Pentir | 0 | 59.991 | 59.991 | 59.991 | 59.991 | 59.991 | 59.991 | 59.991 | 59.991 | 59.991 | 59.991 | 59.991 | 59.991 | 59.991 | 59.991 | 59.991 | 59.991 | 59.991 | 59.991 | 59.991 | 59.991 | 59.991 | 59.991 | 59.991 | 59.991 | 59.991 | 59.991 | 59.991 | 59.991
Counterfactual | Gen_BB014 | MW | SPTL | Direct(SPTL) | 0 | 0 | 0 | 448 | 448 | 1528 | 2028 | 2028 | 2028 | 2028 | 2028 | 2028 | 4328 | 9328 | 9328 | 11248 | 12856 | 14356 | 14356 | 14356 | 14356 | 14356 | 14356 | 14356 | 14356 | 14356 | 14356 | 14356 | 14356
Counterfactual | Gen_BB014 | MW | SSEN (SHEPD) | Peterhead Grange | 0 | 30 | 30 | 30 | 30 | 30 | 30 | 30 | 30 | 30 | 30 | 30 | 30 | 30 | 30 | 30 | 30 | 30 | 30 | 30 | 30 | 30 | 30 | 30 | 30 | 30 | 30 | 30 | 30
Counterfactual | Gen_BB014 | MW | SSEN (SHEPD) | Redmoss | 0 | 49.6 | 49.6 | 49.6 | 49.6 | 49.6 | 49.6 | 49.6 | 49.6 | 49.6 | 49.6 | 49.6 | 49.6 | 49.6 | 49.6 | 49.6 | 49.6 | 49.6 | 49.6 | 49.6 | 49.6 | 49.6 | 49.6 | 49.6 | 49.6 | 49.6 | 49.6 | 49.6 | 49.6
Counterfactual | Gen_BB014 | MW | SSEN (SHEPD) | Stornoway | 0 | 13.8 | 13.8 | 13.8 | 13.8 | 13.8 | 13.8 | 13.8 | 13.8 | 13.8 | 18 | 18 | 18 | 18 | 18 | 18 | 18 | 18 | 18 | 18 | 18 | 18 | 18 | 18 | 18 | 18 | 18 | 18 | 18
Counterfactual | Gen_BB014 | MW | UKPN Eastern | Bramford | 0 | 11.998 | 11.998 | 11.998 | 11.998 | 11.998 | 11.998 | 11.998 | 11.998 | 11.998 | 11.998 | 11.998 | 11.998 | 11.998 | 11.998 | 11.998 | 11.998 | 11.998 | 11.998 | 11.998 | 11.998 | 11.998 | 11.998 | 11.998 | 11.998 | 11.998 | 11.998 | 11.998 | 11.998
Counterfactual | Gen_BB014 | MW | UKPN Eastern | Norwich Main | 0 | 75.989 | 75.989 | 75.989 | 75.989 | 75.989 | 75.989 | 75.989 | 75.989 | 75.989 | 75.989 | 75.989 | 75.989 | 75.989 | 75.989 | 75.989 | 75.989 | 75.989 | 75.989 | 75.989 | 75.989 | 75.989 | 75.989 | 75.989 | 75.989 | 75.989 | 75.989 | 75.989 | 75.989
Counterfactual | Gen_BB014 | MW | UKPN South East | Canterbury | 0 | 139.48 | 139.48 | 139.48 | 139.48 | 139.48 | 139.48 | 139.48 | 139.48 | 139.48 | 139.48 | 139.48 | 139.48 | 139.48 | 139.48 | 139.48 | 139.48 | 139.48 | 139.48 | 139.48 | 139.48 | 139.48 | 139.48 | 139.48 | 139.48 | 139.48 | 139.48 | 139.48 | 139.48
Counterfactual | Gen_BB015 | MW | Electricity North West | Harker | 0 | 196.944 | 197.578 | 198.561 | 199.555 | 200.556 | 201.559 | 202.562 | 205.359 | 210.843 | 217.218 | 223.601 | 228.205 | 232.804 | 237.418 | 242.036 | 246.66 | 251.289 | 255.921 | 260.561 | 265.204 | 269.852 | 274.503 | 279.169 | 283.839 | 288.512 | 293.183 | 297.861 | 302.552
Counterfactual | Gen_BB015 | MW | Electricity North West | Heysham (NGET) | 0 | 25.969 | 26.053 | 26.183 | 26.314 | 26.454 | 26.584 | 26.715 | 27.086 | 27.808 | 28.65 | 29.491 | 30.093 | 30.704 | 31.316 | 31.917 | 32.529 | 33.14 | 33.752 | 34.363 | 34.975 | 35.586 | 36.207 | 36.82 | 37.431 | 38.053 | 38.664 | 39.285 | 39.906
Counterfactual | Gen_BB015 | MW | Electricity North West | Padiham | 0 | 27.423 | 27.507 | 27.647 | 27.787 | 27.928 | 28.058 | 28.198 | 28.589 | 29.351 | 30.244 | 31.135 | 31.777 | 32.419 | 33.06 | 33.702 | 34.343 | 34.985 | 35.637 | 36.278 | 36.92 | 37.571 | 38.222 | 38.865 | 39.516 | 40.168 | 40.819 | 41.47 | 42.122
Counterfactual | Gen_BB015 | MW | Electricity North West | Penwortham East | 0 | 32.318 | 32.418 | 32.579 | 32.75 | 32.91 | 33.07 | 33.241 | 33.702 | 34.594 | 35.647 | 36.689 | 37.451 | 38.203 | 38.965 | 39.716 | 40.478 | 41.24 | 41.992 | 42.753 | 43.516 | 44.287 | 45.049 | 45.811 | 46.573 | 47.345 | 48.107 | 48.878 | 49.65
Counterfactual | Gen_BB015 | MW | Electricity North West | Penwortham West | 0 | 8.356 | 8.38 | 8.42 | 8.471 | 8.511 | 8.551 | 8.591 | 8.711 | 8.942 | 9.212 | 9.483 | 9.684 | 9.874 | 10.075 | 10.265 | 10.465 | 10.666 | 10.856 | 11.057 | 11.247 | 11.448 | 11.648 | 11.849 | 12.039 | 12.24 | 12.44 | 12.641 | 12.841
Counterfactual | Gen_BB015 | MW | Electricity North West | Rochdale | 0 | 118.938 | 119.319 | 119.911 | 120.513 | 121.113 | 121.725 | 122.337 | 124.021 | 127.33 | 131.179 | 135.037 | 137.815 | 140.601 | 143.379 | 146.174 | 148.962 | 151.758 | 154.555 | 157.351 | 160.159 | 162.964 | 165.78 | 168.6 | 171.416 | 174.234 | 177.061 | 179.885 | 182.712
Counterfactual | Gen_BB015 | MW | Electricity North West | Washway Farm | 0 | 2.314 | 2.326 | 2.336 | 2.346 | 2.356 | 2.366 | 2.386 | 2.416 | 2.476 | 2.556 | 2.626 | 2.687 | 2.737 | 2.787 | 2.847 | 2.897 | 2.957 | 3.007 | 3.067 | 3.118 | 3.178 | 3.228 | 3.278 | 3.338 | 3.388 | 3.448 | 3.498 | 3.559
Counterfactual | Gen_BB015 | MW | NGED East Midlands | Chesterfield | 0 | 21.489 | 21.562 | 21.673 | 21.783 | 21.883 | 21.993 | 22.104 | 22.414 | 23.006 | 23.708 | 24.399 | 24.901 | 25.412 | 25.913 | 26.414 | 26.915 | 27.426 | 27.928 | 28.439 | 28.94 | 29.451 | 29.962 | 30.464 | 30.975 | 31.487 | 31.998 | 32.509 | 33.02
Counterfactual | Gen_BB015 | MW | NGED East Midlands | Coventry | 0 | 86.728 | 87.011 | 87.442 | 87.883 | 88.324 | 88.765 | 89.207 | 90.44 | 92.846 | 95.663 | 98.468 | 100.494 | 102.519 | 104.554 | 106.588 | 108.624 | 110.658 | 112.704 | 114.748 | 116.794 | 118.837 | 120.882 | 122.939 | 124.993 | 127.049 | 129.114 | 131.178 | 133.242
Counterfactual | Gen_BB015 | MW | NGED East Midlands | Grendon | 0 | 102.126 | 102.448 | 102.96 | 103.481 | 103.992 | 104.514 | 105.035 | 106.489 | 109.326 | 112.634 | 115.941 | 118.328 | 120.723 | 123.11 | 125.504 | 127.901 | 130.306 | 132.702 | 135.107 | 137.524 | 139.928 | 142.344 | 144.762 | 147.177 | 149.604 | 152.03 | 154.454 | 156.889
Counterfactual | Gen_BB015 | MW | NGED East Midlands | Ratcliffe | 0 | 10.216 | 10.255 | 10.305 | 10.355 | 10.405 | 10.455 | 10.505 | 10.656 | 10.937 | 11.267 | 11.598 | 11.839 | 12.079 | 12.32 | 12.56 | 12.801 | 13.042 | 13.282 | 13.523 | 13.763 | 14.004 | 14.244 | 14.485 | 14.726 | 14.966 | 15.207 | 15.457 | 15.698
Counterfactual | Gen_BB015 | MW | NGED East Midlands | Stoke Bardolph | 0 | 3.016 | 3.027 | 3.047 | 3.057 | 3.077 | 3.087 | 3.108 | 3.148 | 3.238 | 3.328 | 3.428 | 3.499 | 3.569 | 3.639 | 3.709 | 3.779 | 3.849 | 3.93 | 4 | 4.07 | 4.14 | 4.21 | 4.28 | 4.351 | 4.421 | 4.501 | 4.571 | 4.641
Counterfactual | Gen_BB015 | MW | NGED East Midlands | Walpole (_B) | 0 | 18.325 | 18.385 | 18.475 | 18.565 | 18.655 | 18.756 | 18.846 | 19.106 | 19.618 | 20.209 | 20.8 | 21.232 | 21.663 | 22.084 | 22.515 | 22.946 | 23.377 | 23.808 | 24.239 | 24.67 | 25.101 | 25.542 | 25.973 | 26.404 | 26.845 | 27.276 | 27.707 | 28.148
Counterfactual | Gen_BB015 | MW | NGED East Midlands | Willington | 0 | 21.944 | 22.013 | 22.124 | 22.234 | 22.344 | 22.465 | 22.575 | 22.886 | 23.497 | 24.209 | 24.92 | 25.432 | 25.943 | 26.454 | 26.975 | 27.487 | 27.998 | 28.519 | 29.04 | 29.552 | 30.073 | 30.594 | 31.106 | 31.627 | 32.148 | 32.669 | 33.19 | 33.712
Counterfactual | Gen_BB015 | MW | NGED South Wales | Cardiff East | 0 | 2.314 | 2.326 | 2.336 | 2.346 | 2.356 | 2.366 | 2.386 | 2.416 | 2.476 | 2.556 | 2.626 | 2.687 | 2.737 | 2.787 | 2.847 | 2.897 | 2.957 | 3.007 | 3.067 | 3.118 | 3.178 | 3.228 | 3.278 | 3.338 | 3.388 | 3.448 | 3.498 | 3.559
Counterfactual | Gen_BB015 | MW | NGED South Wales | Grange | 0 | 109.127 | 109.475 | 110.027 | 110.579 | 111.129 | 111.691 | 112.242 | 113.797 | 116.834 | 120.363 | 123.9 | 126.447 | 129.003 | 131.56 | 134.115 | 136.682 | 139.248 | 141.814 | 144.379 | 146.957 | 149.531 | 152.107 | 154.696 | 157.282 | 159.869 | 162.455 | 165.05 | 167.645
Counterfactual | Gen_BB015 | MW | NGED South Wales | Pembroke | 0 | 8.257 | 8.28 | 8.32 | 8.36 | 8.41 | 8.451 | 8.491 | 8.611 | 8.842 | 9.102 | 9.373 | 9.563 | 9.754 | 9.954 | 10.145 | 10.335 | 10.536 | 10.726 | 10.926 | 11.117 | 11.307 | 11.508 | 11.698 | 11.899 | 12.089 | 12.29 | 12.49 | 12.681
Counterfactual | Gen_BB015 | MW | NGED South Wales | Pyle | 0 | 50.178 | 50.332 | 50.593 | 50.843 | 51.094 | 51.355 | 51.605 | 52.317 | 53.721 | 55.345 | 56.968 | 58.141 | 59.314 | 60.487 | 61.659 | 62.843 | 64.025 | 65.198 | 66.381 | 67.564 | 68.746 | 69.939 | 71.123 | 72.316 | 73.499 | 74.692 | 75.884 | 77.076
Counterfactual | Gen_BB015 | MW | NGED South Wales | Rassau | 0 | 15.506 | 15.558 | 15.628 | 15.708 | 15.788 | 15.868 | 15.949 | 16.169 | 16.6 | 17.102 | 17.603 | 17.964 | 18.324 | 18.685 | 19.056 | 19.417 | 19.778 | 20.149 | 20.51 | 20.881 | 21.241 | 21.612 | 21.973 | 22.344 | 22.715 | 23.076 | 23.447 | 23.818
Counterfactual | Gen_BB015 | MW | NGED South Wales | Swansea North | 0 | 235.472 | 236.232 | 237.416 | 238.599 | 239.791 | 240.995 | 242.198 | 245.537 | 252.094 | 259.712 | 267.347 | 272.843 | 278.355 | 283.871 | 289.391 | 294.917 | 300.448 | 305.993 | 311.534 | 317.09 | 322.65 | 328.213 | 333.792 | 339.364 | 344.949 | 350.543 | 356.142 | 361.745
Counterfactual | Gen_BB015 | MW | NGED South Wales | Upper Boat 132kV | 0 | 63.271 | 63.474 | 63.795 | 64.116 | 64.436 | 64.757 | 65.078 | 65.98 | 67.735 | 69.79 | 71.834 | 73.318 | 74.791 | 76.276 | 77.758 | 79.243 | 80.736 | 82.22 | 83.713 | 85.207 | 86.699 | 88.193 | 89.688 | 91.191 | 92.696 | 94.189 | 95.692 | 97.205
Counterfactual | Gen_BB015 | MW | NGED South Wales | Uskmouth | 0 | 26.375 | 26.464 | 26.594 | 26.725 | 26.855 | 26.995 | 27.126 | 27.507 | 28.239 | 29.091 | 29.942 | 30.564 | 31.176 | 31.797 | 32.418 | 33.03 | 33.652 | 34.273 | 34.894 | 35.516 | 36.137 | 36.769 | 37.391 | 38.012 | 38.644 | 39.266 | 39.897 | 40.518
Counterfactual | Gen_BB015 | MW | NGED South West | Alverdiscott | 0 | 133.9 | 134.335 | 135.007 | 135.679 | 136.36 | 137.042 | 137.724 | 139.629 | 143.359 | 147.689 | 152.028 | 155.157 | 158.294 | 161.423 | 164.568 | 167.708 | 170.854 | 174.002 | 177.159 | 180.318 | 183.473 | 186.641 | 189.812 | 192.988 | 196.157 | 199.345 | 202.52 | 205.707
Counterfactual | Gen_BB015 | MW | NGED South West | Bridgewater | 0 | 1.009 | 1.012 | 1.012 | 1.022 | 1.022 | 1.033 | 1.033 | 1.053 | 1.083 | 1.113 | 1.143 | 1.163 | 1.193 | 1.213 | 1.233 | 1.263 | 1.283 | 1.313 | 1.333 | 1.353 | 1.383 | 1.403 | 1.423 | 1.454 | 1.474 | 1.504 | 1.524 | 1.544
Counterfactual | Gen_BB015 | MW | NGED South West | Indian Queens | 0 | 74.644 | 74.891 | 75.262 | 75.644 | 76.014 | 76.395 | 76.776 | 77.839 | 79.915 | 82.33 | 84.755 | 86.5 | 88.244 | 89.989 | 91.742 | 93.497 | 95.251 | 97.005 | 98.759 | 100.524 | 102.287 | 104.051 | 105.817 | 107.581 | 109.356 | 111.13 | 112.903 | 114.677
Counterfactual | Gen_BB015 | MW | NGED South West | Landulph | 0 | 3.619 | 3.639 | 3.659 | 3.669 | 3.689 | 3.709 | 3.729 | 3.779 | 3.879 | 4 | 4.11 | 4.2 | 4.28 | 4.371 | 4.451 | 4.541 | 4.621 | 4.711 | 4.792 | 4.882 | 4.962 | 5.052 | 5.132 | 5.223 | 5.313 | 5.393 | 5.483 | 5.563
Counterfactual | Gen_BB015 | MW | NGED South West | Seabank | 0 | 26.473 | 26.564 | 26.695 | 26.825 | 26.965 | 27.096 | 27.236 | 27.607 | 28.349 | 29.201 | 30.063 | 30.675 | 31.296 | 31.918 | 32.539 | 33.161 | 33.782 | 34.404 | 35.025 | 35.657 | 36.278 | 36.909 | 37.531 | 38.163 | 38.784 | 39.416 | 40.047 | 40.678
Counterfactual | Gen_BB015 | MW | NGED West Midlands | Bishops Wood | 0 | 34.227 | 34.343 | 34.514 | 34.684 | 34.854 | 35.035 | 35.205 | 35.697 | 36.649 | 37.752 | 38.864 | 39.666 | 40.458 | 41.26 | 42.062 | 42.874 | 43.676 | 44.478 | 45.29 | 46.092 | 46.903 | 47.705 | 48.518 | 49.33 | 50.142 | 50.954 | 51.765 | 52.587
Counterfactual | Gen_BB015 | MW | NGED West Midlands | Bushbury | 0 | 4.025 | 4.04 | 4.06 | 4.08 | 4.1 | 4.12 | 4.14 | 4.2 | 4.31 | 4.441 | 4.571 | 4.661 | 4.762 | 4.852 | 4.952 | 5.042 | 5.142 | 5.233 | 5.323 | 5.423 | 5.513 | 5.614 | 5.704 | 5.804 | 5.894 | 5.995 | 6.095 | 6.185
Counterfactual | Gen_BB015 | MW | NGED West Midlands | Cellarhead | 0 | 1.711 | 1.714 | 1.724 | 1.734 | 1.744 | 1.754 | 1.764 | 1.784 | 1.834 | 1.885 | 1.945 | 1.985 | 2.025 | 2.065 | 2.105 | 2.145 | 2.185 | 2.225 | 2.265 | 2.306 | 2.346 | 2.386 | 2.426 | 2.466 | 2.506 | 2.546 | 2.586 | 2.626
Counterfactual | Gen_BB015 | MW | NGED West Midlands | Iron Acton | 0 | 11.976 | 12.019 | 12.079 | 12.139 | 12.2 | 12.26 | 12.32 | 12.49 | 12.821 | 13.212 | 13.603 | 13.884 | 14.164 | 14.445 | 14.726 | 15.006 | 15.287 | 15.568 | 15.848 | 16.129 | 16.42 | 16.7 | 16.981 | 17.262 | 17.553 | 17.833 | 18.124 | 18.405
Counterfactual | Gen_BB015 | MW | NGED West Midlands | Shrewsbury | 0 | 3.016 | 3.027 | 3.047 | 3.057 | 3.077 | 3.087 | 3.108 | 3.148 | 3.238 | 3.328 | 3.428 | 3.499 | 3.569 | 3.639 | 3.709 | 3.779 | 3.849 | 3.93 | 4 | 4.07 | 4.14 | 4.21 | 4.28 | 4.351 | 4.421 | 4.501 | 4.571 | 4.641
Counterfactual | Gen_BB015 | MW | NGET | Direct(NGET) | 0 | 228 | 228 | 228 | 228 | 228 | 228 | 336 | 336 | 778.2 | 888.2 | 955.2 | 1105.2 | 1105.2 | 1105.2 | 1105.2 | 1105.2 | 1105.2 | 1105.2 | 1105.2 | 1105.2 | 1105.2 | 1105.2 | 1105.2 | 1105.2 | 1105.2 | 1105.2 | 1105.2 | 1105.2
Counterfactual | Gen_BB015 | MW | NPg Northeast | Blyth 132kV | 0 | 107.595 | 107.941 | 108.483 | 109.025 | 109.565 | 110.117 | 110.669 | 112.193 | 115.19 | 118.669 | 122.156 | 124.673 | 127.188 | 129.706 | 132.23 | 134.758 | 137.283 | 139.819 | 142.345 | 144.882 | 147.426 | 149.962 | 152.511 | 155.066 | 157.614 | 160.17 | 162.724 | 165.29
Counterfactual | Gen_BB015 | MW | NPg Northeast | Blyth 66kV | 0 | 48.762 | 49.524 | 49.775 | 50.026 | 50.276 | 50.527 | 50.777 | 51.479 | 52.843 | 54.437 | 56.039 | 57.183 | 58.335 | 59.489 | 60.651 | 61.804 | 62.967 | 64.12 | 65.282 | 66.446 | 67.607 | 68.77 | 69.934 | 71.107 | 72.27 | 73.443 | 74.614 | 75.787
Counterfactual | Gen_BB015 | MW | NPg Northeast | Fourstones | 0 | 91.01 | 91.301 | 91.752 | 92.214 | 92.674 | 93.136 | 93.607 | 94.901 | 97.427 | 100.374 | 103.33 | 105.456 | 107.581 | 109.717 | 111.851 | 113.987 | 116.121 | 118.267 | 120.401 | 122.558 | 124.701 | 126.846 | 129.004 | 131.158 | 133.324 | 135.48 | 137.643 | 139.808
Counterfactual | Gen_BB015 | MW | NPg Northeast | Hart Moor | 0 | 45.253 | 45.4 | 45.621 | 45.851 | 46.082 | 46.312 | 46.543 | 47.185 | 48.448 | 49.911 | 51.374 | 52.437 | 53.49 | 54.553 | 55.615 | 56.678 | 57.74 | 58.803 | 59.865 | 60.938 | 62.01 | 63.072 | 64.146 | 65.218 | 66.291 | 67.364 | 68.446 | 69.518
Counterfactual | Gen_BB015 | MW | NPg Northeast | Hawthorn Pit | 0 | 19.897 | 19.958 | 20.059 | 20.159 | 20.259 | 20.359 | 20.46 | 20.74 | 21.302 | 21.943 | 22.585 | 23.046 | 23.517 | 23.978 | 24.449 | 24.911 | 25.382 | 25.853 | 26.324 | 26.785 | 27.256 | 27.727 | 28.199 | 28.67 | 29.141 | 29.612 | 30.083 | 30.564
Counterfactual | Gen_BB015 | MW | NPg Northeast | Knaresborough | 0 | 15.299 | 15.347 | 15.427 | 15.508 | 15.588 | 15.658 | 15.738 | 15.959 | 16.38 | 16.881 | 17.372 | 17.733 | 18.094 | 18.445 | 18.806 | 19.167 | 19.527 | 19.888 | 20.249 | 20.61 | 20.971 | 21.332 | 21.693 | 22.054 | 22.415 | 22.775 | 23.146 | 23.507
Counterfactual | Gen_BB015 | MW | NPg Northeast | Norton | 0 | 30.558 | 30.654 | 30.805 | 30.955 | 31.115 | 31.266 | 31.426 | 31.857 | 32.71 | 33.702 | 34.694 | 35.406 | 36.118 | 36.83 | 37.551 | 38.263 | 38.984 | 39.706 | 40.428 | 41.14 | 41.861 | 42.583 | 43.315 | 44.037 | 44.759 | 45.481 | 46.212 | 46.944
Counterfactual | Gen_BB015 | MW | NPg Northeast | Poppleton | 0 | 3.343 | 3.358 | 3.378 | 3.388 | 3.408 | 3.428 | 3.438 | 3.488 | 3.579 | 3.689 | 3.799 | 3.879 | 3.96 | 4.04 | 4.11 | 4.19 | 4.27 | 4.351 | 4.431 | 4.511 | 4.591 | 4.661 | 4.742 | 4.822 | 4.902 | 4.982 | 5.062 | 5.142
Counterfactual | Gen_BB015 | MW | NPg Northeast | Spennymoor | 0 | 75.029 | 75.272 | 75.653 | 76.025 | 76.405 | 76.786 | 77.177 | 78.24 | 80.326 | 82.751 | 85.186 | 86.941 | 88.695 | 90.45 | 92.213 | 93.968 | 95.732 | 97.497 | 99.27 | 101.035 | 102.808 | 104.583 | 106.359 | 108.132 | 109.917 | 111.702 | 113.485 | 115.269
Counterfactual | Gen_BB015 | MW | NPg Northeast | Stella South | 0 | 25.88 | 25.963 | 26.093 | 26.224 | 26.354 | 26.494 | 26.625 | 26.986 | 27.707 | 28.549 | 29.381 | 29.993 | 30.594 | 31.206 | 31.807 | 32.419 | 33.03 | 33.632 | 34.243 | 34.855 | 35.466 | 36.077 | 36.689 | 37.301 | 37.912 | 38.534 | 39.145 | 39.766
Counterfactual | Gen_BB015 | MW | NPg Northeast | West Boldon | 0 | 6.042 | 6.065 | 6.095 | 6.125 | 6.155 | 6.185 | 6.215 | 6.295 | 6.466 | 6.666 | 6.857 | 6.997 | 7.137 | 7.278 | 7.428 | 7.568 | 7.709 | 7.849 | 7.989 | 8.13 | 8.28 | 8.42 | 8.561 | 8.701 | 8.852 | 8.992 | 9.132 | 9.282
Counterfactual | Gen_BB015 | MW | NPg Yorkshire | Bradford West | 0 | 18.76 | 18.816 | 18.906 | 19.006 | 19.096 | 19.197 | 19.287 | 19.558 | 20.079 | 20.69 | 21.292 | 21.733 | 22.174 | 22.615 | 23.046 | 23.487 | 23.928 | 24.369 | 24.81 | 25.251 | 25.702 | 26.143 | 26.585 | 27.026 | 27.477 | 27.918 | 28.369 | 28.81
Counterfactual | Gen_BB015 | MW | NPg Yorkshire | Camblesforth | 0 | 120.222 | 120.504 | 120.946 | 121.387 | 121.838 | 122.289 | 122.74 | 123.994 | 126.45 | 129.307 | 132.162 | 134.218 | 136.283 | 138.349 | 140.423 | 142.489 | 144.563 | 146.638 | 148.712 | 150.799 | 152.882 | 154.967 | 157.054 | 159.139 | 161.234 | 163.329 | 165.423 | 167.528
Counterfactual | Gen_BB015 | MW | NPg Yorkshire | Creyke Beck | 0 | 136.046 | 136.48 | 137.163 | 137.845 | 138.536 | 139.228 | 139.93 | 141.855 | 145.645 | 150.045 | 154.454 | 157.633 | 160.82 | 164.009 | 167.195 | 170.384 | 173.581 | 176.789 | 179.986 | 183.195 | 186.41 | 189.618 | 192.849 | 196.066 | 199.295 | 202.523 | 205.758 | 208.995
Counterfactual | Gen_BB015 | MW | NPg Yorkshire | Drax | 0 | 35.285 | 35.396 | 35.576 | 35.747 | 35.927 | 36.108 | 36.288 | 36.789 | 37.772 | 38.915 | 40.057 | 40.879 | 41.711 | 42.534 | 43.365 | 44.187 | 45.019 | 45.851 | 46.683 | 47.515 | 48.347 | 49.179 | 50.012 | 50.853 | 51.686 | 52.528 | 53.359 | 54.201
Counterfactual | Gen_BB015 | MW | NPg Yorkshire | Elland | 0 | 37.935 | 38.062 | 38.253 | 38.443 | 38.634 | 38.824 | 39.015 | 39.556 | 40.619 | 41.842 | 43.074 | 43.957 | 44.849 | 45.731 | 46.623 | 47.516 | 48.407 | 49.3 | 50.191 | 51.084 | 51.986 | 52.878 | 53.781 | 54.673 | 55.575 | 56.477 | 57.379 | 58.281
Counterfactual | Gen_BB015 | MW | NPg Yorkshire | Ferrybridge B (_M) | 0 | 9.761 | 9.794 | 9.844 | 9.894 | 9.944 | 9.994 | 10.044 | 10.175 | 10.445 | 10.766 | 11.087 | 11.307 | 11.538 | 11.769 | 11.999 | 12.23 | 12.45 | 12.681 | 12.911 | 13.142 | 13.372 | 13.603 | 13.834 | 14.064 | 14.295 | 14.535 | 14.766 | 14.996
Counterfactual | Gen_BB015 | MW | NPg Yorkshire | Grimsby West | 0 | 26.157 | 26.233 | 26.364 | 26.504 | 26.635 | 26.765 | 26.895 | 27.266 | 27.998 | 28.85 | 29.692 | 30.304 | 30.915 | 31.527 | 32.138 | 32.76 | 33.371 | 33.982 | 34.604 | 35.216 | 35.837 | 36.448 | 37.07 | 37.691 | 38.313 | 38.935 | 39.556 | 40.177
Counterfactual | Gen_BB015 | MW | NPg Yorkshire | Keadby | 0 | 130.439 | 130.857 | 131.519 | 132.171 | 132.832 | 133.494 | 134.166 | 136.021 | 139.65 | 143.87 | 148.099 | 151.147 | 154.194 | 157.253 | 160.308 | 163.377 | 166.433 | 169.511 | 172.578 | 175.657 | 178.732 | 181.819 | 184.91 | 187.996 | 191.095 | 194.192 | 197.288 | 200.395
Counterfactual | Gen_BB015 | MW | NPg Yorkshire | Kirkstall B | 0 | 2.512 | 2.526 | 2.536 | 2.546 | 2.566 | 2.576 | 2.586 | 2.626 | 2.697 | 2.777 | 2.857 | 2.917 | 2.977 | 3.037 | 3.097 | 3.148 | 3.208 | 3.268 | 3.328 | 3.388 | 3.448 | 3.508 | 3.569 | 3.629 | 3.689 | 3.749 | 3.809 | 3.869
Counterfactual | Gen_BB015 | MW | NPg Yorkshire | Saltend North | 0 | 35.848 | 35.957 | 36.138 | 36.318 | 36.498 | 36.689 | 36.869 | 37.381 | 38.373 | 39.536 | 40.699 | 41.531 | 42.373 | 43.215 | 44.057 | 44.889 | 45.731 | 46.583 | 47.425 | 48.267 | 49.119 | 49.961 | 50.814 | 51.655 | 52.508 | 53.36 | 54.211 | 55.063
Counterfactual | Gen_BB015 | MW | NPg Yorkshire | Thurcroft | 0 | 24.881 | 24.97 | 25.091 | 25.221 | 25.341 | 25.472 | 25.592 | 25.953 | 26.645 | 27.447 | 28.258 | 28.84 | 29.421 | 30.003 | 30.584 | 31.166 | 31.757 | 32.339 | 32.93 | 33.511 | 34.102 | 34.684 | 35.276 | 35.867 | 36.459 | 37.05 | 37.641 | 38.232
Counterfactual | Gen_BB015 | MW | NPg Yorkshire | West Melton | 0 | 75.811 | 76.054 | 76.435 | 76.817 | 77.197 | 77.588 | 77.979 | 79.052 | 81.158 | 83.613 | 86.068 | 87.843 | 89.617 | 91.392 | 93.166 | 94.951 | 96.734 | 98.519 | 100.303 | 102.088 | 103.881 | 105.665 | 107.461 | 109.265 | 111.06 | 112.855 | 114.658 | 116.462
Counterfactual | Gen_BB015 | MW | SHETL | Direct(SHETL) | 0 | 2148.65 | 2148.65 | 2254.65 | 2254.65 | 2346.65 | 2439.85 | 2759.35 | 4239.95 | 4533.35 | 4581.95 | 4826.65 | 4826.65 | 4826.65 | 5026.45 | 5026.45 | 5125.45 | 5125.45 | 5125.45 | 5125.45 | 5125.45 | 5125.45 | 5125.45 | 5125.45 | 5125.45 | 5125.45 | 5125.45 | 5125.45 | 5125.45
Counterfactual | Gen_BB015 | MW | SPEN | Ayr | 0 | 0 | 0 | 0 | 0 | 0 | 0 | 0 | 0 | 0 | 0 | 0 | 0 | 0 | 0 | 0 | 0 | 0 | 0 | 0 | 0 | 0 | 0 | 0 | 0 | 0 | 0 | 0 | 0
Counterfactual | Gen_BB015 | MW | SPEN | Bathgate | 0 | 87.707 | 87.872 | 88.123 | 88.374 | 88.624 | 88.885 | 89.145 | 89.857 | 91.251 | 92.875 | 94.508 | 95.682 | 96.854 | 98.037 | 99.21 | 100.393 | 101.575 | 102.759 | 103.941 | 105.124 | 106.306 | 107.499 | 108.693 | 109.876 | 111.069 | 112.262 | 113.454 | 114.657
Counterfactual | Gen_BB015 | MW | SPEN | Berwick | 0 | 101.582 | 101.907 | 102.418 | 102.93 | 103.441 | 103.962 | 104.484 | 105.917 | 108.745 | 112.033 | 115.329 | 117.706 | 120.081 | 122.458 | 124.832 | 127.219 | 129.604 | 132 | 134.395 | 136.792 | 139.186 | 141.582 | 143.99 | 146.395 | 148.802 | 151.218 | 153.632 | 156.047
Counterfactual | Gen_BB015 | MW | SPEN | Bonnybridge | 0 | 48.588 | 48.633 | 48.703 | 48.773 | 48.844 | 48.914 | 48.974 | 49.174 | 49.545 | 49.986 | 50.427 | 50.748 | 51.069 | 51.38 | 51.7 | 52.021 | 52.342 | 52.663 | 52.984 | 53.304 | 53.625 | 53.946 | 54.267 | 54.588 | 54.908 | 55.229 | 55.56 | 55.88
Counterfactual | Gen_BB015 | MW | SPEN | Chapelcross | 0 | 98.781 | 98.865 | 98.995 | 99.136 | 99.266 | 99.406 | 99.537 | 99.918 | 100.66 | 101.522 | 102.393 | 103.015 | 103.636 | 104.258 | 104.889 | 105.511 | 106.143 | 106.764 | 107.395 | 108.027 | 108.658 | 109.29 | 109.922 | 110.553 | 111.185 | 111.817 | 112.448 | 113.089
Counterfactual | Gen_BB015 | MW | SPEN | Coylton | 0 | 66.795 | 66.92 | 67.101 | 67.291 | 67.481 | 67.662 | 67.852 | 68.384 | 69.417 | 70.609 | 71.812 | 72.674 | 73.546 | 74.409 | 75.28 | 76.153 | 77.025 | 77.897 | 78.769 | 79.641 | 80.513 | 81.385 | 82.268 | 83.14 | 84.022 | 84.904 | 85.786 | 86.668
Counterfactual | Gen_BB015 | MW | SPEN | Crookston B | 0 | 22.785 | 22.855 | 22.966 | 23.086 | 23.196 | 23.317 | 23.437 | 23.758 | 24.389 | 25.131 | 25.863 | 26.394 | 26.935 | 27.467 | 27.998 | 28.529 | 29.07 | 29.602 | 30.143 | 30.675 | 31.215 | 31.757 | 32.299 | 32.83 | 33.371 | 33.912 | 34.453 | 34.995
Counterfactual | Gen_BB015 | MW | SPEN | Cumbernauld | 0 | 4.025 | 4.04 | 4.06 | 4.08 | 4.1 | 4.12 | 4.14 | 4.2 | 4.31 | 4.441 | 4.571 | 4.661 | 4.762 | 4.852 | 4.952 | 5.042 | 5.142 | 5.233 | 5.323 | 5.423 | 5.513 | 5.614 | 5.704 | 5.804 | 5.894 | 5.995 | 6.095 | 6.185
Counterfactual | Gen_BB015 | MW | SPEN | Devol Moor | 0 | 25.969 | 26.053 | 26.183 | 26.314 | 26.454 | 26.584 | 26.715 | 27.086 | 27.808 | 28.65 | 29.491 | 30.093 | 30.704 | 31.316 | 31.917 | 32.529 | 33.14 | 33.752 | 34.363 | 34.975 | 35.586 | 36.207 | 36.82 | 37.431 | 38.053 | 38.664 | 39.285 | 39.906
Counterfactual | Gen_BB015 | MW | SPEN | Devonside | 0 | 70.777 | 71.002 | 71.353 | 71.714 | 72.075 | 72.436 | 72.797 | 73.799 | 75.764 | 78.06 | 80.355 | 82.009 | 83.663 | 85.318 | 86.981 | 88.635 | 90.299 | 91.963 | 93.637 | 95.302 | 96.974 | 98.648 | 100.324 | 101.998 | 103.682 | 105.356 | 107.039 | 108.723
Counterfactual | Gen_BB015 | MW | SPEN | Dumfries 33 | 0 | 49.333 | 49.387 | 49.487 | 49.588 | 49.688 | 49.778 | 49.878 | 50.159 | 50.69 | 51.322 | 51.943 | 52.394 | 52.845 | 53.307 | 53.758 | 54.209 | 54.66 | 55.121 | 55.572 | 56.033 | 56.484 | 56.945 | 57.397 | 57.858 | 58.319 | 58.77 | 59.231 | 59.692
Counterfactual | Gen_BB015 | MW | SPEN | Dunbar | 0 | 110.5 | 110.5 | 110.5 | 110.5 | 110.5 | 110.5 | 110.5 | 110.5 | 110.5 | 110.5 | 110.5 | 110.5 | 110.5 | 110.5 | 110.5 | 110.5 | 110.5 | 110.5 | 110.5 | 110.5 | 110.5 | 110.5 | 110.5 | 110.5 | 110.5 | 110.5 | 110.5 | 110.5
Counterfactual | Gen_BB015 | MW | SPEN | Dunbar B | 0 | 14.191 | 14.244 | 14.315 | 14.385 | 14.455 | 14.525 | 14.595 | 14.806 | 15.197 | 15.658 | 16.119 | 16.45 | 16.781 | 17.112 | 17.442 | 17.783 | 18.114 | 18.445 | 18.775 | 19.116 | 19.447 | 19.788 | 20.119 | 20.46 | 20.791 | 21.131 | 21.472 | 21.803
Counterfactual | Gen_BB015 | MW | SPEN | East Kilbride | 0 | 39 | 39 | 39 | 39 | 39 | 39 | 39 | 39 | 39 | 39 | 39 | 39 | 39 | 39 | 39 | 39 | 39 | 39 | 39 | 39 | 39 | 39 | 39 | 39 | 39 | 39 | 39 | 39
Counterfactual | Gen_BB015 | MW | SPEN | East Kilbride South | 0 | 76.414 | 76.656 | 77.037 | 77.428 | 77.808 | 78.2 | 78.591 | 79.674 | 81.799 | 84.275 | 86.75 | 88.535 | 90.329 | 92.114 | 93.907 | 95.703 | 97.496 | 99.291 | 101.095 | 102.9 | 104.703 | 106.507 | 108.314 | 110.127 | 111.932 | 113.747 | 115.57 | 117.384
Counterfactual | Gen_BB015 | MW | SPEN | Eccles | 0 | 28.787 | 28.88 | 29.03 | 29.171 | 29.321 | 29.472 | 29.612 | 30.023 | 30.825 | 31.757 | 32.689 | 33.361 | 34.033 | 34.714 | 35.386 | 36.058 | 36.739 | 37.411 | 38.092 | 38.774 | 39.455 | 40.137 | 40.809 | 41.501 | 42.183 | 42.864 | 43.545 | 44.237
Counterfactual | Gen_BB015 | MW | SPEN | Galashiels | 0 | 17.316 | 17.372 | 17.462 | 17.543 | 17.633 | 17.723 | 17.813 | 18.054 | 18.535 | 19.096 | 19.658 | 20.069 | 20.47 | 20.871 | 21.282 | 21.683 | 22.094 | 22.505 | 22.905 | 23.317 | 23.727 | 24.138 | 24.55 | 24.951 | 25.362 | 25.773 | 26.193 | 26.604
Counterfactual | Gen_BB015 | MW | SPEN | Giffnock | 0 | 4.43 | 4.441 | 4.471 | 4.491 | 4.511 | 4.531 | 4.551 | 4.621 | 4.742 | 4.882 | 5.032 | 5.132 | 5.233 | 5.343 | 5.443 | 5.543 | 5.654 | 5.754 | 5.864 | 5.964 | 6.065 | 6.175 | 6.275 | 6.386 | 6.486 | 6.596 | 6.696 | 6.806
Counterfactual | Gen_BB015 | MW | SPEN | Glenluce | 0 | 103.914 | 104.156 | 104.537 | 104.928 | 105.308 | 105.7 | 106.091 | 107.174 | 109.299 | 111.775 | 114.25 | 116.035 | 117.829 | 119.614 | 121.407 | 123.203 | 124.996 | 126.791 | 128.595 | 130.4 | 132.203 | 134.007 | 135.814 | 137.627 | 139.432 | 141.247 | 143.07 | 144.884
Counterfactual | Gen_BB015 | MW | SPEN | Glenniston | 0 | 34.128 | 34.233 | 34.413 | 34.584 | 34.754 | 34.925 | 35.105 | 35.587 | 36.539 | 37.642 | 38.744 | 39.546 | 40.348 | 41.14 | 41.942 | 42.744 | 43.546 | 44.348 | 45.149 | 45.962 | 46.763 | 47.565 | 48.378 | 49.189 | 49.992 | 50.804 | 51.615 | 52.427
Counterfactual | Gen_BB015 | MW | SPEN | Hawick | 0 | 16.307 | 49.96 | 50.04 | 50.13 | 66.61 | 66.69 | 66.771 | 67.001 | 67.463 | 67.984 | 68.515 | 68.896 | 69.277 | 69.658 | 70.039 | 70.43 | 70.81 | 71.191 | 71.572 | 71.963 | 72.344 | 72.735 | 73.116 | 73.507 | 73.888 | 74.279 | 74.67 | 75.051
Counterfactual | Gen_BB015 | MW | SPEN | Inverkeithing | 0 | 1.612 | 1.614 | 1.624 | 1.634 | 1.644 | 1.644 | 1.654 | 1.684 | 1.724 | 1.774 | 1.824 | 1.865 | 1.905 | 1.945 | 1.975 | 2.015 | 2.055 | 2.095 | 2.135 | 2.165 | 2.205 | 2.245 | 2.286 | 2.326 | 2.356 | 2.396 | 2.436 | 2.476
Counterfactual | Gen_BB015 | MW | SPEN | Kaimes | 0 | 30.202 | 30.303 | 30.454 | 30.604 | 30.754 | 30.905 | 31.065 | 31.497 | 32.329 | 33.311 | 34.293 | 34.995 | 35.707 | 36.409 | 37.12 | 37.822 | 38.533 | 39.245 | 39.957 | 40.669 | 41.38 | 42.092 | 42.814 | 43.526 | 44.248 | 44.959 | 45.681 | 46.402
Counterfactual | Gen_BB015 | MW | SPEN | Kilwinning | 0 | 9.533 | 9.563 | 9.613 | 9.663 | 9.714 | 9.764 | 9.814 | 9.944 | 10.205 | 10.516 | 10.826 | 11.047 | 11.277 | 11.498 | 11.718 | 11.949 | 12.169 | 12.39 | 12.621 | 12.841 | 13.072 | 13.292 | 13.523 | 13.743 | 13.974 | 14.195 | 14.425 | 14.655
Counterfactual | Gen_BB015 | MW | SPEN | Lesmahagow | 0 | 0 | 0 | 35.135 | 35.316 | 35.496 | 35.667 | 35.847 | 36.338 | 37.311 | 38.444 | 39.566 | 40.388 | 41.2 | 42.012 | 42.834 | 43.656 | 44.468 | 45.29 | 46.112 | 46.934 | 47.755 | 48.577 | 49.4 | 50.232 | 51.054 | 51.886 | 52.718 | 53.539
Counterfactual | Gen_BB015 | MW | SPEN | Leven | 0 | 10.067 | 10.104 | 10.155 | 10.205 | 10.255 | 10.305 | 10.355 | 10.496 | 10.776 | 11.107 | 11.428 | 11.668 | 11.899 | 12.14 | 12.37 | 12.611 | 12.841 | 13.082 | 13.322 | 13.553 | 13.793 | 14.034 | 14.275 | 14.505 | 14.746 | 14.986 | 15.227 | 15.467
Counterfactual | Gen_BB015 | MW | SPEN | Livingston East | 0 | 60.255 | 60.446 | 60.747 | 61.048 | 61.359 | 61.66 | 61.97 | 62.833 | 64.507 | 66.452 | 68.406 | 69.82 | 71.223 | 72.637 | 74.049 | 75.463 | 76.876 | 78.3 | 79.713 | 81.137 | 82.559 | 83.983 | 85.408 | 86.841 | 88.265 | 89.698 | 91.131 | 92.564
Counterfactual | Gen_BB015 | MW | SPEN | Long Park | 0 | 38 | 38 | 38 | 38 | 38 | 38 | 38 | 38 | 38 | 38 | 38 | 38 | 38 | 38 | 38 | 38 | 38 | 38 | 38 | 38 | 38 | 38 | 38 | 38 | 38 | 38 | 38 | 38
Counterfactual | Gen_BB015 | MW | SPEN | Maybole | 0 | 29.95 | 29.95 | 29.95 | 29.95 | 29.95 | 29.95 | 29.95 | 29.95 | 29.95 | 29.95 | 29.95 | 29.95 | 29.95 | 29.95 | 29.95 | 29.95 | 29.95 | 29.95 | 29.95 | 29.95 | 29.95 | 29.95 | 29.95 | 29.95 | 29.95 | 29.95 | 29.95 | 29.95
Counterfactual | Gen_BB015 | MW | SPEN | Newarthill | 0 | 2.017 | 2.025 | 2.035 | 2.045 | 2.055 | 2.065 | 2.075 | 2.095 | 2.155 | 2.225 | 2.286 | 2.336 | 2.376 | 2.426 | 2.476 | 2.526 | 2.566 | 2.616 | 2.666 | 2.707 | 2.757 | 2.807 | 2.857 | 2.897 | 2.947 | 2.997 | 3.047 | 3.097
Counterfactual | Gen_BB015 | MW | SPEN | Newton Stewart | 0 | 35 | 35 | 35 | 35 | 35 | 35 | 35 | 35 | 35 | 35 | 35 | 35 | 35 | 35 | 35 | 35 | 35 | 35 | 35 | 35 | 35 | 35 | 35 | 35 | 35 | 35 | 35 | 35
Counterfactual | Gen_BB015 | MW | SPEN | Portobello | 0 | 6.042 | 6.065 | 6.095 | 6.125 | 6.155 | 6.185 | 6.215 | 6.295 | 6.466 | 6.666 | 6.857 | 6.997 | 7.137 | 7.278 | 7.428 | 7.568 | 7.709 | 7.849 | 7.989 | 8.13 | 8.28 | 8.42 | 8.561 | 8.701 | 8.852 | 8.992 | 9.132 | 9.282
Counterfactual | Gen_BB015 | MW | SPEN | Redhouse | 0 | 24.06 | 24.138 | 24.259 | 24.379 | 24.499 | 24.62 | 24.75 | 25.091 | 25.763 | 26.535 | 27.316 | 27.878 | 28.439 | 29.011 | 29.572 | 30.133 | 30.704 | 31.266 | 31.837 | 32.399 | 32.97 | 33.541 | 34.103 | 34.674 | 35.246 | 35.817 | 36.388 | 36.959
Counterfactual | Gen_BB015 | MW | SPEN | Saltcoats A | 0 | 54.262 | 54.432 | 54.713 | 54.984 | 55.254 | 55.535 | 55.815 | 56.588 | 58.091 | 59.846 | 61.609 | 62.873 | 64.146 | 65.419 | 66.691 | 67.965 | 69.238 | 70.511 | 71.794 | 73.067 | 74.35 | 75.633 | 76.917 | 78.2 | 79.493 | 80.776 | 82.069 | 83.362
Counterfactual | Gen_BB015 | MW | SPEN | Saltcoats B | 0 | 46.311 | 46.462 | 46.693 | 46.924 | 47.154 | 47.395 | 47.636 | 48.287 | 49.581 | 51.074 | 52.577 | 53.66 | 54.743 | 55.826 | 56.918 | 58.001 | 59.093 | 60.176 | 61.268 | 62.361 | 63.453 | 64.546 | 65.65 | 66.742 | 67.845 | 68.938 | 70.04 | 71.142
Counterfactual | Gen_BB015 | MW | SPEN | Stirling | 0 | 22.547 | 22.625 | 22.735 | 22.845 | 22.966 | 23.076 | 23.196 | 23.517 | 24.139 | 24.87 | 25.602 | 26.134 | 26.655 | 27.186 | 27.717 | 28.249 | 28.77 | 29.301 | 29.832 | 30.364 | 30.895 | 31.436 | 31.968 | 32.499 | 33.03 | 33.572 | 34.103 | 34.644
Counterfactual | Gen_BB015 | MW | SPEN | Strathaven | 0 | 12.381 | 12.42 | 12.48 | 12.55 | 12.611 | 12.671 | 12.741 | 12.911 | 13.252 | 13.653 | 14.054 | 14.345 | 14.635 | 14.926 | 15.217 | 15.508 | 15.798 | 16.089 | 16.38 | 16.67 | 16.971 | 17.262 | 17.553 | 17.843 | 18.144 | 18.435 | 18.725 | 19.026
Counterfactual | Gen_BB015 | MW | SPEN | Tongland | 0 | 2.413 | 2.426 | 2.436 | 2.446 | 2.456 | 2.476 | 2.486 | 2.516 | 2.586 | 2.666 | 2.747 | 2.797 | 2.857 | 2.917 | 2.967 | 3.027 | 3.087 | 3.138 | 3.198 | 3.258 | 3.308 | 3.368 | 3.428 | 3.478 | 3.539 | 3.599 | 3.659 | 3.709
Counterfactual | Gen_BB015 | MW | SPEN | Westfield | 0 | 18.72 | 18.785 | 18.876 | 18.976 | 19.066 | 19.167 | 19.257 | 19.527 | 20.049 | 20.65 | 21.261 | 21.693 | 22.134 | 22.575 | 23.016 | 23.457 | 23.888 | 24.329 | 24.77 | 25.211 | 25.662 | 26.103 | 26.545 | 26.986 | 27.427 | 27.878 | 28.319 | 28.77
Counterfactual | Gen_BB015 | MW | SPEN | Wishaw | 0 | 16.307 | 16.36 | 16.44 | 16.53 | 16.61 | 16.69 | 16.771 | 17.001 | 17.463 | 17.984 | 18.515 | 18.896 | 19.277 | 19.658 | 20.039 | 20.43 | 20.81 | 21.191 | 21.572 | 21.963 | 22.344 | 22.735 | 23.116 | 23.507 | 23.888 | 24.279 | 24.67 | 25.051
Counterfactual | Gen_BB015 | MW | SPEN Manweb | Connah's Quay | 0 | 75.746 | 77.231 | 77.613 | 78.005 | 78.394 | 78.786 | 79.177 | 80.27 | 82.406 | 84.892 | 87.376 | 89.172 | 90.965 | 92.761 | 94.563 | 96.37 | 98.173 | 99.978 | 101.781 | 103.597 | 105.399 | 107.213 | 109.041 | 110.854 | 112.68 | 114.504 | 116.326 | 118.15
Counterfactual | Gen_BB015 | MW | SPEN Manweb | Frodsham | 0 | 57.387 | 57.569 | 57.86 | 58.141 | 58.432 | 58.732 | 59.023 | 59.835 | 61.43 | 63.294 | 65.148 | 66.492 | 67.834 | 69.178 | 70.521 | 71.875 | 73.217 | 74.571 | 75.924 | 77.278 | 78.63 | 79.983 | 81.338 | 82.701 | 84.065 | 85.428 | 86.79 | 88.153
Counterfactual | Gen_BB015 | MW | SPEN Manweb | Legacy | 0 | 126.948 | 127.358 | 127.99 | 128.632 | 129.273 | 129.925 | 130.577 | 132.372 | 135.911 | 140.021 | 144.129 | 147.098 | 150.064 | 153.042 | 156.018 | 158.997 | 161.983 | 164.97 | 167.957 | 170.955 | 173.94 | 176.947 | 179.948 | 182.954 | 185.973 | 188.99 | 192.005 | 195.022
Counterfactual | Gen_BB015 | MW | SPEN Manweb | Lister Drive | 0 | 18.117 | 18.184 | 18.274 | 18.365 | 18.455 | 18.545 | 18.635 | 18.896 | 19.397 | 19.989 | 20.57 | 21.001 | 21.422 | 21.843 | 22.274 | 22.695 | 23.126 | 23.547 | 23.978 | 24.399 | 24.83 | 25.261 | 25.682 | 26.113 | 26.545 | 26.976 | 27.406 | 27.837
Counterfactual | Gen_BB015 | MW | SPEN Manweb | Trawsfynydd | 0 | 151.542 | 152.028 | 152.79 | 153.553 | 154.324 | 155.086 | 155.868 | 158.024 | 162.235 | 167.147 | 172.046 | 175.597 | 179.134 | 182.685 | 186.241 | 189.801 | 193.359 | 196.928 | 200.495 | 204.066 | 207.642 | 211.22 | 214.813 | 218.4 | 222 | 225.599 | 229.195 | 232.803
Counterfactual | Gen_BB015 | MW | SPEN Manweb | Wylfa | 0 | 39.201 | 39.325 | 39.526 | 39.716 | 39.917 | 40.117 | 40.318 | 40.879 | 41.962 | 43.235 | 44.508 | 45.42 | 46.332 | 47.255 | 48.177 | 49.099 | 50.011 | 50.934 | 51.866 | 52.788 | 53.71 | 54.642 | 55.565 | 56.497 | 57.42 | 58.352 | 59.284 | 60.216
Counterfactual | Gen_BB015 | MW | SPTL | Direct(SPTL) | 0 | 3903.741 | 4789.099 | 4792.805 | 4893.816 | 5292.197 | 6108.388 | 6624.479 | 7824.652 | 7984.757 | 8678.113 | 8830.568 | 8832.333 | 8834.107 | 8835.882 | 8837.655 | 8839.441 | 8841.204 | 8842.999 | 8844.783 | 8846.568 | 8848.351 | 8850.145 | 8851.941 | 8853.735 | 8855.53 | 8857.334 | 8859.127 | 8860.931
Counterfactual | Gen_BB015 | MW | SSEN (SHEPD) | Abernethy | 0 | 16.614 | 16.67 | 16.751 | 16.831 | 16.921 | 17.001 | 17.091 | 17.322 | 17.783 | 18.325 | 18.866 | 19.247 | 19.638 | 20.029 | 20.419 | 20.811 | 21.201 | 21.592 | 21.983 | 22.374 | 22.765 | 23.156 | 23.547 | 23.948 | 24.339 | 24.73 | 25.131 | 25.522
Counterfactual | Gen_BB015 | MW | SSEN (SHEPD) | Alness | 0 | 136.205 | 136.273 | 136.384 | 136.494 | 136.604 | 136.714 | 136.825 | 137.136 | 137.747 | 138.459 | 139.17 | 139.682 | 140.193 | 140.704 | 141.215 | 141.727 | 142.248 | 142.759 | 143.28 | 143.792 | 144.313 | 144.824 | 145.346 | 145.867 | 146.388 | 146.899 | 147.42 | 147.941
Counterfactual | Gen_BB015 | MW | SSEN (SHEPD) | Arbroath | 0 | 4.015 | 4.03 | 4.05 | 4.07 | 4.09 | 4.11 | 4.13 | 4.19 | 4.3 | 4.431 | 4.561 | 4.651 | 4.752 | 4.842 | 4.932 | 5.032 | 5.122 | 5.223 | 5.313 | 5.413 | 5.503 | 5.604 | 5.694 | 5.794 | 5.884 | 5.985 | 6.075 | 6.175
Counterfactual | Gen_BB015 | MW | SSEN (SHEPD) | Ardkinglas | 0 | 19.25 | 19.25 | 19.25 | 19.25 | 19.25 | 19.25 | 19.25 | 19.25 | 19.25 | 19.25 | 19.25 | 19.25 | 19.25 | 19.25 | 19.25 | 19.25 | 19.25 | 19.25 | 19.25 | 19.25 | 19.25 | 19.25 | 19.25 | 19.25 | 19.25 | 19.25 | 19.25 | 19.25
Counterfactual | Gen_BB015 | MW | SSEN (SHEPD) | Ardmore | 0 | 26.157 | 26.244 | 26.374 | 26.504 | 26.635 | 26.765 | 26.905 | 27.276 | 27.998 | 28.85 | 29.692 | 30.304 | 30.915 | 31.527 | 32.148 | 32.76 | 33.371 | 33.993 | 34.604 | 35.216 | 35.837 | 36.458 | 37.07 | 37.691 | 38.313 | 38.935 | 39.556 | 40.177
Counterfactual | Gen_BB015 | MW | SSEN (SHEPD) | Boat of Garten | 0 | 39.1 | 41 | 41 | 41 | 41 | 41 | 41 | 41 | 41 | 41 | 41 | 41 | 41 | 41 | 41 | 41 | 41 | 41 | 41 | 41 | 41 | 41 | 41 | 41 | 41 | 41 | 41 | 41
Counterfactual | Gen_BB015 | MW | SSEN (SHEPD) | Braco West | 0 | 74 | 74 | 74 | 74 | 74 | 74 | 74 | 74 | 74 | 74 | 74 | 74 | 74 | 74 | 74 | 74 | 74 | 74 | 74 | 74 | 74 | 74 | 74 | 74 | 74 | 74 | 74 | 74
Counterfactual | Gen_BB015 | MW | SSEN (SHEPD) | Bridge of Dun | 0 | 17 | 17 | 17 | 17 | 17 | 17 | 17 | 17 | 17 | 17 | 17 | 17 | 17 | 17 | 17 | 17 | 17 | 17 | 17 | 17 | 17 | 17 | 17 | 17 | 17 | 17 | 17 | 17
Counterfactual | Gen_BB015 | MW | SSEN (SHEPD) | Broadford-Skye | 0 | 9.563 | 9.593 | 9.643 | 9.694 | 9.744 | 9.784 | 9.834 | 9.974 | 10.235 | 10.546 | 10.856 | 11.077 | 11.307 | 11.528 | 11.758 | 11.979 | 12.2 | 12.43 | 12.651 | 12.881 | 13.102 | 13.332 | 13.553 | 13.783 | 14.014 | 14.235 | 14.465 | 14.696
Counterfactual | Gen_BB015 | MW | SSEN (SHEPD) | Brora | 0 | 0 | 0 | 0 | 0 | 0 | 0 | 0 | 0 | 0 | 0 | 0 | 0 | 0 | 0 | 0 | 0 | 0 | 0 | 0 | 0 | 0 | 0 | 0 | 0 | 0 | 0 | 0 | 0
Counterfactual | Gen_BB015 | MW | SSEN (SHEPD) | Cairnford | 0 | 0 | 0 | 0 | 0 | 0 | 0 | 0 | 0 | 0 | 0 | 0 | 0 | 0 | 0 | 0 | 0 | 0 | 0 | 0 | 0 | 0 | 0 | 0 | 0 | 0 | 0 | 0 | 0
Counterfactual | Gen_BB015 | MW | SSEN (SHEPD) | Carradale | 0 | 135.642 | 135.667 | 135.707 | 135.737 | 135.777 | 135.807 | 135.847 | 135.948 | 183.738 | 183.959 | 184.189 | 184.35 | 184.51 | 184.67 | 184.841 | 185.001 | 185.161 | 185.322 | 185.492 | 185.653 | 185.823 | 185.983 | 186.144 | 186.314 | 186.475 | 186.645 | 186.805 | 186.976
Counterfactual | Gen_BB015 | MW | SSEN (SHEPD) | Charleston | 0 | 5.291 | 5.313 | 5.333 | 5.363 | 5.393 | 5.413 | 5.443 | 5.523 | 5.664 | 5.834 | 6.005 | 6.135 | 6.255 | 6.376 | 6.506 | 6.626 | 6.756 | 6.877 | 6.997 | 7.127 | 7.248 | 7.378 | 7.498 | 7.629 | 7.749 | 7.879 | 8.009 | 8.13
Counterfactual | Gen_BB015 | MW | SSEN (SHEPD) | Coupar Angus | 0 | 55.621 | 55.645 | 55.675 | 55.705 | 55.735 | 55.765 | 55.795 | 55.886 | 56.056 | 56.246 | 56.447 | 56.597 | 56.738 | 56.878 | 57.018 | 57.169 | 57.309 | 57.449 | 57.6 | 57.74 | 57.89 | 58.031 | 58.181 | 58.321 | 58.462 | 58.612 | 58.762 | 58.903
Counterfactual | Gen_BB015 | MW | SSEN (SHEPD) | Dallas | 0 | 92 | 92 | 92 | 92 | 92 | 92 | 92 | 92 | 92 | 92 | 92 | 92 | 92 | 92 | 92 | 92 | 92 | 92 | 92 | 92 | 92 | 92 | 92 | 92 | 92 | 92 | 92 | 92
Counterfactual | Gen_BB015 | MW | SSEN (SHEPD) | Dounreay | 0 | 62.834 | 62.865 | 62.915 | 62.965 | 63.025 | 63.076 | 63.126 | 63.276 | 63.557 | 63.898 | 64.228 | 64.469 | 64.71 | 64.96 | 65.201 | 65.441 | 65.682 | 65.923 | 66.173 | 66.414 | 66.654 | 66.905 | 67.146 | 67.386 | 67.637 | 67.877 | 68.128 | 68.368
Counterfactual | Gen_BB015 | MW | SSEN (SHEPD) | Dunbeath | 0 | 14 | 14 | 14 | 14 | 14 | 14 | 14 | 14 | 14 | 14 | 14 | 14 | 14 | 14 | 14 | 14 | 14 | 14 | 14 | 14 | 14 | 14 | 14 | 14 | 14 | 14 | 14 | 14
Counterfactual | Gen_BB015 | MW | SSEN (SHEPD) | Dunoon | 0 | 29 | 29 | 29 | 29 | 29 | 29 | 29 | 29 | 29 | 29 | 29 | 29 | 29 | 29 | 29 | 29 | 29 | 29 | 29 | 29 | 29 | 29 | 29 | 29 | 29 | 29 | 29 | 29
Counterfactual | Gen_BB015 | MW | SSEN (SHEPD) | Dunvegan | 0 | 28 | 28 | 28 | 28 | 28 | 28 | 28 | 28 | 28 | 53 | 53 | 53 | 53 | 53 | 53 | 53 | 53 | 53 | 53 | 53 | 53 | 53 | 53 | 53 | 53 | 53 | 53 | 53
Counterfactual | Gen_BB015 | MW | SSEN (SHEPD) | Dyce | 0 | 14.369 | 14.415 | 14.485 | 14.565 | 14.635 | 14.706 | 14.776 | 14.986 | 15.387 | 15.849 | 16.32 | 16.65 | 16.991 | 17.322 | 17.663 | 17.994 | 18.334 | 18.675 | 19.016 | 19.347 | 19.688 | 20.028 | 20.37 | 20.71 | 21.051 | 21.392 | 21.733 | 22.073
Counterfactual | Gen_BB015 | MW | SSEN (SHEPD) | Elgin | 0 | 2.72 | 2.727 | 2.737 | 2.757 | 2.767 | 2.787 | 2.797 | 2.837 | 2.907 | 2.997 | 3.087 | 3.148 | 3.218 | 3.278 | 3.338 | 3.408 | 3.468 | 3.529 | 3.599 | 3.659 | 3.729 | 3.789 | 3.849 | 3.92 | 3.98 | 4.05 | 4.11 | 4.18
Counterfactual | Gen_BB015 | MW | SSEN (SHEPD) | Fasnakyle | 0 | 13.893 | 13.896 | 13.906 | 13.926 | 13.936 | 13.946 | 13.956 | 13.996 | 14.056 | 14.136 | 14.217 | 14.267 | 14.327 | 14.387 | 14.437 | 14.497 | 14.547 | 14.608 | 14.668 | 14.718 | 14.778 | 14.828 | 14.888 | 14.948 | 14.999 | 15.059 | 15.119 | 15.169
Counterfactual | Gen_BB015 | MW | SSEN (SHEPD) | Fiddes | 0 | 50.484 | 50.572 | 50.702 | 50.823 | 50.953 | 51.083 | 51.214 | 51.575 | 52.286 | 53.108 | 53.94 | 54.532 | 55.133 | 55.725 | 56.326 | 56.928 | 57.519 | 58.12 | 58.722 | 59.323 | 59.924 | 60.526 | 61.128 | 61.729 | 62.341 | 62.942 | 63.553 | 64.155
Counterfactual | Gen_BB015 | MW | SSEN (SHEPD) | Finstown | 0 | 0 | 0 | 0 | 0 | 0 | 0 | 0 | 0 | 0 | 0 | 0 | 0 | 0 | 0 | 0 | 0 | 0 | 0 | 0 | 0 | 0 | 0 | 0 | 0 | 0 | 0 | 0 | 0
Counterfactual | Gen_BB015 | MW | SSEN (SHEPD) | Fraserburgh | 0 | 1.246 | 1.243 | 1.253 | 1.263 | 1.263 | 1.273 | 1.283 | 1.293 | 1.333 | 1.373 | 1.413 | 1.444 | 1.474 | 1.504 | 1.524 | 1.554 | 1.584 | 1.614 | 1.644 | 1.674 | 1.704 | 1.734 | 1.764 | 1.794 | 1.824 | 1.855 | 1.885 | 1.915
Counterfactual | Gen_BB015 | MW | SSEN (SHEPD) | Glenfarclas | 0 | 64.5 | 64.5 | 64.5 | 64.5 | 64.5 | 64.5 | 64.5 | 64.5 | 64.5 | 64.5 | 64.5 | 64.5 | 64.5 | 64.5 | 64.5 | 64.5 | 64.5 | 64.5 | 64.5 | 64.5 | 64.5 | 64.5 | 64.5 | 64.5 | 64.5 | 64.5 | 64.5 | 64.5
Counterfactual | Gen_BB015 | MW | SSEN (SHEPD) | Inverness | 0 | 60 | 60 | 60 | 60 | 60 | 60 | 60 | 60 | 60 | 60 | 60 | 60 | 60 | 60 | 60 | 60 | 60 | 60 | 60 | 60 | 60 | 60 | 60 | 60 | 60 | 60 | 60 | 60
Counterfactual | Gen_BB015 | MW | SSEN (SHEPD) | Keith | 0 | 156.372 | 156.459 | 156.599 | 156.75 | 156.89 | 157.031 | 157.181 | 174.382 | 175.174 | 176.096 | 177.018 | 177.68 | 178.341 | 179.013 | 179.675 | 180.347 | 181.008 | 181.68 | 182.351 | 183.023 | 183.694 | 184.366 | 185.038 | 185.709 | 186.381 | 187.053 | 187.734 | 188.406
Counterfactual | Gen_BB015 | MW | SSEN (SHEPD) | Kintore | 0 | 17.267 | 17.282 | 17.302 | 17.322 | 17.352 | 17.372 | 17.402 | 17.462 | 17.602 | 17.753 | 17.903 | 18.023 | 18.134 | 18.244 | 18.354 | 18.464 | 18.575 | 18.685 | 18.805 | 18.916 | 19.026 | 19.136 | 19.256 | 19.367 | 19.477 | 19.587 | 19.707 | 19.818
Counterfactual | Gen_BB015 | MW | SSEN (SHEPD) | Lairg | 0 | 43.785 | 43.804 | 43.834 | 43.864 | 43.894 | 43.924 | 43.954 | 44.035 | 44.195 | 44.386 | 44.576 | 44.706 | 44.847 | 44.977 | 45.117 | 45.248 | 45.388 | 45.518 | 45.659 | 45.789 | 45.929 | 46.069 | 46.2 | 46.34 | 46.481 | 46.621 | 46.751 | 46.892
Counterfactual | Gen_BB015 | MW | SSEN (SHEPD) | Macduff | 0 | 23.25 | 23.326 | 23.447 | 23.567 | 23.677 | 23.798 | 23.918 | 24.249 | 24.901 | 25.652 | 26.404 | 26.945 | 27.487 | 28.038 | 28.579 | 29.121 | 29.672 | 30.223 | 30.764 | 31.316 | 31.867 | 32.408 | 32.96 | 33.511 | 34.063 | 34.614 | 35.175 | 35.726
Counterfactual | Gen_BB015 | MW | SSEN (SHEPD) | Milton of Craigie | 0 | 5.261 | 5.273 | 5.303 | 5.333 | 5.353 | 5.383 | 5.413 | 5.483 | 5.634 | 5.804 | 5.974 | 6.095 | 6.215 | 6.345 | 6.466 | 6.586 | 6.716 | 6.837 | 6.957 | 7.087 | 7.207 | 7.328 | 7.458 | 7.578 | 7.709 | 7.829 | 7.959 | 8.08
Counterfactual | Gen_BB015 | MW | SSEN (SHEPD) | Mybster | 0 | 185.541 | 185.604 | 185.724 | 185.835 | 185.945 | 186.055 | 236.246 | 274.556 | 275.178 | 275.9 | 276.621 | 277.133 | 313.654 | 314.175 | 314.696 | 315.218 | 315.749 | 316.27 | 316.791 | 317.313 | 317.844 | 318.365 | 318.897 | 319.418 | 319.949 | 320.471 | 321.001 | 321.533
Counterfactual | Gen_BB015 | MW | SSEN (SHEPD) | Nairn | 0 | 1.147 | 1.153 | 1.153 | 1.163 | 1.173 | 1.173 | 1.183 | 1.193 | 1.233 | 1.263 | 1.303 | 1.333 | 1.353 | 1.383 | 1.413 | 1.433 | 1.464 | 1.494 | 1.514 | 1.544 | 1.574 | 1.604 | 1.624 | 1.654 | 1.684 | 1.704 | 1.734 | 1.764
Counterfactual | Gen_BB015 | MW | SSEN (SHEPD) | Orrin | 0 | 41.009 | 41.012 | 41.012 | 41.022 | 41.022 | 41.033 | 41.033 | 41.053 | 41.083 | 41.113 | 41.143 | 41.163 | 41.193 | 41.213 | 41.233 | 41.263 | 41.283 | 41.313 | 41.333 | 41.353 | 41.383 | 41.403 | 41.423 | 41.454 | 41.474 | 41.504 | 41.524 | 41.544
Counterfactual | Gen_BB015 | MW | SSEN (SHEPD) | Persley | 0 | 1.098 | 1.103 | 1.113 | 1.113 | 1.123 | 1.123 | 1.133 | 1.143 | 1.183 | 1.213 | 1.253 | 1.273 | 1.303 | 1.323 | 1.353 | 1.373 | 1.403 | 1.433 | 1.454 | 1.484 | 1.504 | 1.534 | 1.564 | 1.584 | 1.614 | 1.634 | 1.664 | 1.694
Counterfactual | Gen_BB015 | MW | SSEN (SHEPD) | Port Ann | 0 | 15.457 | 15.508 | 15.588 | 15.658 | 15.738 | 15.818 | 15.899 | 16.119 | 16.55 | 17.051 | 17.552 | 17.914 | 18.274 | 18.635 | 18.996 | 19.357 | 19.718 | 20.089 | 20.449 | 20.811 | 21.181 | 21.542 | 21.913 | 22.274 | 22.645 | 23.006 | 23.377 | 23.747
Counterfactual | Gen_BB015 | MW | SSEN (SHEPD) | Redmoss | 0 | 14.943 | 14.986 | 15.057 | 15.137 | 15.207 | 15.287 | 15.367 | 15.578 | 15.989 | 16.48 | 16.961 | 17.312 | 17.663 | 18.004 | 18.354 | 18.705 | 19.056 | 19.407 | 19.768 | 20.119 | 20.469 | 20.82 | 21.172 | 21.532 | 21.883 | 22.234 | 22.595 | 22.945
Counterfactual | Gen_BB015 | MW | SSEN (SHEPD) | Rothienorman | 0 | 28.471 | 28.569 | 28.71 | 28.85 | 29 | 29.141 | 29.291 | 29.692 | 30.484 | 31.406 | 32.328 | 32.99 | 33.662 | 34.324 | 34.995 | 35.667 | 36.328 | 37 | 37.671 | 38.343 | 39.014 | 39.686 | 40.368 | 41.04 | 41.712 | 42.393 | 43.064 | 43.746
Counterfactual | Gen_BB015 | MW | SSEN (SHEPD) | Shin | 0 | 24.7 | 24.7 | 24.7 | 24.7 | 24.7 | 24.7 | 24.7 | 92.7 | 92.7 | 92.7 | 92.7 | 92.7 | 92.7 | 92.7 | 92.7 | 92.7 | 92.7 | 92.7 | 92.7 | 92.7 | 92.7 | 92.7 | 92.7 | 92.7 | 92.7 | 92.7 | 92.7 | 92.7
Counterfactual | Gen_BB015 | MW | SSEN (SHEPD) | St Fergus Gas Terminal | 0 | 18.265 | 18.324 | 18.415 | 18.505 | 18.605 | 18.695 | 18.786 | 19.046 | 19.558 | 20.149 | 20.74 | 21.161 | 21.592 | 22.024 | 22.454 | 22.876 | 23.306 | 23.738 | 24.168 | 24.6 | 25.03 | 25.461 | 25.893 | 26.324 | 26.755 | 27.196 | 27.627 | 28.058
Counterfactual | Gen_BB015 | MW | SSEN (SHEPD) | Strichen | 0 | 19.937 | 20.008 | 20.109 | 20.209 | 20.309 | 20.41 | 20.51 | 20.791 | 21.352 | 21.994 | 22.645 | 23.106 | 23.577 | 24.039 | 24.509 | 24.971 | 25.442 | 25.913 | 26.384 | 26.855 | 27.326 | 27.797 | 28.269 | 28.74 | 29.211 | 29.682 | 30.163 | 30.634
Counterfactual | Gen_BB015 | MW | SSEN (SHEPD) | Tarland | 0 | 27.429 | 27.462 | 27.502 | 27.552 | 27.592 | 27.642 | 27.683 | 27.813 | 28.064 | 28.354 | 28.655 | 28.865 | 29.076 | 29.286 | 29.497 | 29.707 | 29.918 | 30.128 | 30.349 | 30.56 | 30.77 | 30.98 | 31.201 | 31.412 | 31.622 | 31.843 | 32.053 | 32.274
Counterfactual | Gen_BB015 | MW | SSEN (SHEPD) | Taynuilt | 0 | 7.654 | 7.679 | 7.719 | 7.749 | 7.789 | 7.829 | 7.869 | 7.979 | 8.19 | 8.441 | 8.691 | 8.862 | 9.042 | 9.222 | 9.403 | 9.583 | 9.764 | 9.944 | 10.125 | 10.305 | 10.485 | 10.666 | 10.846 | 11.027 | 11.207 | 11.388 | 11.568 | 11.758
Counterfactual | Gen_BB015 | MW | SSEN (SHEPD) | Thurso | 0 | 77.498 | 77.645 | 77.886 | 78.127 | 78.367 | 78.608 | 78.849 | 115.53 | 116.854 | 118.387 | 119.931 | 121.034 | 122.146 | 123.259 | 124.371 | 125.485 | 126.607 | 127.72 | 128.842 | 129.965 | 131.077 | 132.2 | 133.324 | 134.456 | 135.579 | 136.712 | 137.834 | 138.966
Counterfactual | Gen_BB015 | MW | SSEN South | Fleet | 0 | 20.134 | 20.199 | 20.299 | 20.4 | 20.5 | 20.61 | 20.71 | 20.991 | 21.552 | 22.204 | 22.855 | 23.327 | 23.798 | 24.269 | 24.74 | 25.221 | 25.692 | 26.164 | 26.634 | 27.116 | 27.587 | 28.068 | 28.539 | 29.02 | 29.492 | 29.973 | 30.454 | 30.935
Counterfactual | Gen_BB015 | MW | SSEN South | Iver 66kV | 0 | 4.786 | 4.802 | 4.822 | 4.842 | 4.872 | 4.892 | 4.922 | 4.982 | 5.122 | 5.273 | 5.433 | 5.543 | 5.654 | 5.764 | 5.874 | 5.985 | 6.105 | 6.215 | 6.325 | 6.436 | 6.556 | 6.666 | 6.776 | 6.897 | 7.007 | 7.117 | 7.227 | 7.348
Counterfactual | Gen_BB015 | MW | SSEN South | Lovedean | 0 | 16.258 | 16.309 | 16.39 | 16.47 | 16.56 | 16.64 | 16.721 | 16.951 | 17.402 | 17.934 | 18.455 | 18.836 | 19.217 | 19.598 | 19.978 | 20.359 | 20.74 | 21.131 | 21.512 | 21.893 | 22.274 | 22.665 | 23.046 | 23.437 | 23.818 | 24.209 | 24.59 | 24.98
Counterfactual | Gen_BB015 | MW | SSEN South | Mannington | 0 | 4.786 | 4.802 | 4.822 | 4.842 | 4.872 | 4.892 | 4.922 | 4.982 | 5.122 | 5.273 | 5.433 | 5.543 | 5.654 | 5.764 | 5.874 | 5.985 | 6.105 | 6.215 | 6.325 | 6.436 | 6.556 | 6.666 | 6.776 | 6.897 | 7.007 | 7.117 | 7.227 | 7.348
Counterfactual | Gen_BB015 | MW | SSEN South | Melksham | 0 | 11.481 | 11.518 | 11.568 | 11.628 | 11.688 | 11.749 | 11.809 | 11.969 | 12.29 | 12.661 | 13.032 | 13.302 | 13.563 | 13.834 | 14.104 | 14.375 | 14.645 | 14.916 | 15.187 | 15.458 | 15.728 | 15.999 | 16.27 | 16.54 | 16.811 | 17.082 | 17.362 | 17.633
Counterfactual | Gen_BB015 | MW | SSEN South | Minety | 0 | 11.382 | 11.418 | 11.478 | 11.528 | 11.588 | 11.648 | 11.708 | 11.869 | 12.18 | 12.551 | 12.921 | 13.192 | 13.453 | 13.723 | 13.984 | 14.255 | 14.525 | 14.786 | 15.056 | 15.327 | 15.598 | 15.868 | 16.129 | 16.4 | 16.671 | 16.941 | 17.212 | 17.482
Counterfactual | Gen_BB015 | MW | UKPN Eastern | Bramford | 0 | 41.046 | 41.339 | 41.54 | 41.751 | 41.961 | 42.172 | 42.382 | 42.964 | 44.107 | 45.44 | 46.773 | 47.735 | 48.707 | 49.67 | 50.632 | 51.595 | 52.567 | 53.539 | 54.501 | 55.474 | 56.446 | 57.418 | 58.391 | 59.373 | 60.346 | 61.329 | 62.3 | 63.282
Counterfactual | Gen_BB015 | MW | UKPN Eastern | Burwell Main | 0 | 30.963 | 31.065 | 31.226 | 31.376 | 31.536 | 31.697 | 31.847 | 32.288 | 33.151 | 34.153 | 35.155 | 35.877 | 36.609 | 37.331 | 38.062 | 38.784 | 39.516 | 40.238 | 40.969 | 41.701 | 42.433 | 43.164 | 43.897 | 44.628 | 45.36 | 46.102 | 46.833 | 47.575
Counterfactual | Gen_BB015 | MW | UKPN Eastern | Eaton Socon | 0 | 51.394 | 51.555 | 51.816 | 52.076 | 52.337 | 52.598 | 52.858 | 53.59 | 55.024 | 56.688 | 58.351 | 59.555 | 60.757 | 61.961 | 63.163 | 64.366 | 65.579 | 66.782 | 67.995 | 69.208 | 70.42 | 71.633 | 72.847 | 74.07 | 75.283 | 76.506 | 77.728 | 78.951
Counterfactual | Gen_BB015 | MW | UKPN Eastern | Norwich Main | 0 | 12.552 | 13.618 | 13.689 | 13.749 | 13.819 | 13.89 | 13.96 | 14.151 | 14.522 | 14.953 | 15.383 | 15.704 | 16.015 | 16.326 | 16.636 | 16.957 | 17.267 | 17.589 | 17.899 | 18.21 | 18.53 | 18.85 | 19.163 | 19.483 | 19.805 | 20.115 | 20.435 | 20.755
Counterfactual | Gen_BB015 | MW | UKPN Eastern | Rayleigh | 0 | 64.834 | 65.037 | 65.368 | 65.69 | 66.02 | 66.351 | 66.682 | 67.604 | 69.409 | 71.504 | 73.608 | 75.123 | 76.636 | 78.16 | 79.683 | 81.197 | 82.72 | 84.245 | 85.778 | 87.302 | 88.835 | 90.368 | 91.904 | 93.437 | 94.981 | 96.515 | 98.057 | 99.601
Counterfactual | Gen_BB015 | MW | UKPN Eastern | Sundon | 0 | 6.042 | 6.065 | 6.095 | 6.125 | 6.155 | 6.185 | 6.215 | 6.295 | 6.466 | 6.666 | 6.857 | 6.997 | 7.137 | 7.278 | 7.428 | 7.568 | 7.709 | 7.849 | 7.989 | 8.13 | 8.28 | 8.42 | 8.561 | 8.701 | 8.852 | 8.992 | 9.132 | 9.282
Counterfactual | Gen_BB015 | MW | UKPN Eastern | Tilbury | 0 | 9.266 | 9.292 | 9.343 | 9.383 | 9.433 | 9.483 | 9.523 | 9.653 | 9.914 | 10.215 | 10.515 | 10.736 | 10.947 | 11.167 | 11.388 | 11.598 | 11.819 | 12.039 | 12.25 | 12.47 | 12.691 | 12.911 | 13.132 | 13.352 | 13.573 | 13.784 | 14.004 | 14.224
Counterfactual | Gen_BB015 | MW | UKPN Eastern | Walpole (_A) | 0 | 209.819 | 210.489 | 211.543 | 212.606 | 213.668 | 214.731 | 215.804 | 218.792 | 224.627 | 231.423 | 238.217 | 243.121 | 248.031 | 252.946 | 257.864 | 262.789 | 267.719 | 272.652 | 277.592 | 282.546 | 287.495 | 292.456 | 297.424 | 302.394 | 307.368 | 312.35 | 317.338 | 322.329
Counterfactual | Gen_BB015 | MW | UKPN Eastern | Wymondley | 0 | 20.639 | 20.7 | 20.81 | 20.911 | 21.021 | 21.121 | 21.232 | 21.522 | 22.094 | 22.765 | 23.427 | 23.918 | 24.399 | 24.881 | 25.361 | 25.853 | 26.334 | 26.815 | 27.306 | 27.788 | 28.278 | 28.769 | 29.251 | 29.742 | 30.234 | 30.725 | 31.216 | 31.707
Counterfactual | Gen_BB015 | MW | UKPN South East | Kemsley | 0 | 24.258 | 24.339 | 24.459 | 24.58 | 24.71 | 24.83 | 24.951 | 25.302 | 25.973 | 26.755 | 27.547 | 28.108 | 28.68 | 29.251 | 29.822 | 30.384 | 30.955 | 31.527 | 32.098 | 32.669 | 33.24 | 33.822 | 34.394 | 34.965 | 35.546 | 36.118 | 36.699 | 37.27
Counterfactual | Gen_BB015 | MW | UKPN South East | Ninfield | 0 | 71.984 | 72.215 | 72.576 | 72.937 | 73.298 | 73.669 | 74.04 | 75.062 | 77.058 | 79.393 | 81.728 | 83.403 | 85.086 | 86.771 | 88.464 | 90.149 | 91.843 | 93.537 | 95.23 | 96.935 | 98.628 | 100.332 | 102.038 | 103.742 | 105.447 | 107.161 | 108.864 | 110.577
Counterfactual | Gen_BB016 | MW | Electricity North West | Bredbury | 0 | 0.006 | 0.005 | 0.005 | 0.005 | 0.005 | 0.005 | 0.005 | 0.006 | 0.006 | 0.006 | 0.006 | 0.006 | 0.006 | 0.006 | 0.006 | 0.006 | 0.006 | 0.006 | 0.006 | 0.006 | 0.006 | 0.006 | 0.006 | 0.006 | 0.006 | 0.006 | 0.006 | 0.006
Counterfactual | Gen_BB016 | MW | Electricity North West | Harker | 0 | 18.088 | 18.202 | 18.316 | 18.431 | 18.544 | 18.659 | 18.773 | 18.887 | 19.001 | 19.115 | 19.229 | 19.344 | 19.458 | 19.572 | 19.686 | 19.801 | 19.914 | 20.028 | 20.143 | 20.256 | 20.371 | 20.486 | 20.6 | 20.714 | 20.828 | 20.942 | 21.056 | 21.171
Counterfactual | Gen_BB016 | MW | Electricity North West | Heysham (NGET) | 0 | 0.638 | 0.641 | 0.646 | 0.649 | 0.653 | 0.657 | 0.661 | 0.665 | 0.669 | 0.674 | 0.677 | 0.682 | 0.685 | 0.69 | 0.693 | 0.697 | 0.702 | 0.705 | 0.71 | 0.714 | 0.717 | 0.722 | 0.725 | 0.73 | 0.734 | 0.737 | 0.742 | 0.745
Counterfactual | Gen_BB016 | MW | Electricity North West | Hutton | 0 | 3.756 | 3.78 | 3.803 | 3.827 | 3.851 | 3.875 | 3.898 | 3.922 | 3.946 | 3.969 | 3.993 | 4.016 | 4.041 | 4.064 | 4.088 | 4.111 | 4.136 | 4.159 | 4.183 | 4.206 | 4.231 | 4.254 | 4.278 | 4.301 | 4.324 | 4.349 | 4.372 | 4.396
Counterfactual | Gen_BB016 | MW | Electricity North West | Kearsley 132kV | 0 | 0.533 | 0.537 | 0.54 | 0.543 | 0.547 | 0.55 | 0.554 | 0.556 | 0.56 | 0.563 | 0.567 | 0.57 | 0.574 | 0.577 | 0.581 | 0.584 | 0.587 | 0.59 | 0.594 | 0.597 | 0.601 | 0.604 | 0.608 | 0.611 | 0.614 | 0.617 | 0.621 | 0.624
Counterfactual | Gen_BB016 | MW | Electricity North West | Kearsley 33kV | 0 | 0 | 0 | 0 | 0 | 0 | 0 | 0 | 0 | 0 | 0 | 0 | 0 | 0 | 0 | 0 | 0 | 0 | 0 | 0 | 0 | 0 | 0 | 0 | 0 | 0 | 0 | 0 | 0
Counterfactual | Gen_BB016 | MW | Electricity North West | Kirkby (_G) | 0 | 0.024 | 0.024 | 0.024 | 0.024 | 0.024 | 0.024 | 0.024 | 0.024 | 0.024 | 0.025 | 0.025 | 0.025 | 0.025 | 0.025 | 0.025 | 0.025 | 0.026 | 0.026 | 0.026 | 0.026 | 0.026 | 0.026 | 0.027 | 0.027 | 0.027 | 0.027 | 0.027 | 0.027
Counterfactual | Gen_BB016 | MW | Electricity North West | Macclesfield | 0 | 0.052 | 0.052 | 0.053 | 0.053 | 0.053 | 0.053 | 0.054 | 0.054 | 0.054 | 0.055 | 0.055 | 0.055 | 0.055 | 0.056 | 0.056 | 0.057 | 0.057 | 0.057 | 0.058 | 0.058 | 0.058 | 0.059 | 0.059 | 0.06 | 0.06 | 0.06 | 0.061 | 0.061
Counterfactual | Gen_BB016 | MW | Electricity North West | Ormonde | 0 | 0 | 0 | 0 | 0 | 0 | 0 | 0 | 0 | 0 | 0 | 0 | 0 | 0 | 0 | 0 | 0 | 0 | 0 | 0 | 0 | 0 | 0 | 0 | 0 | 0 | 0 | 0 | 0
Counterfactual | Gen_BB016 | MW | Electricity North West | Padiham | 0 | 2.448 | 2.463 | 2.479 | 2.494 | 2.51 | 2.525 | 2.54 | 2.557 | 2.572 | 2.587 | 2.603 | 2.618 | 2.633 | 2.649 | 2.665 | 2.679 | 2.695 | 2.711 | 2.726 | 2.741 | 2.757 | 2.773 | 2.788 | 2.803 | 2.819 | 2.834 | 2.85 | 2.865
Counterfactual | Gen_BB016 | MW | Electricity North West | Penwortham East | 0 | 0.494 | 0.497 | 0.5 | 0.504 | 0.507 | 0.509 | 0.513 | 0.516 | 0.519 | 0.522 | 0.526 | 0.528 | 0.531 | 0.535 | 0.538 | 0.541 | 0.544 | 0.547 | 0.551 | 0.553 | 0.557 | 0.559 | 0.563 | 0.565 | 0.569 | 0.572 | 0.575 | 0.579
Counterfactual | Gen_BB016 | MW | Electricity North West | Penwortham West | 0 | 0.775 | 0.78 | 0.785 | 0.79 | 0.794 | 0.799 | 0.805 | 0.809 | 0.814 | 0.819 | 0.825 | 0.829 | 0.834 | 0.839 | 0.843 | 0.849 | 0.853 | 0.858 | 0.864 | 0.868 | 0.873 | 0.878 | 0.883 | 0.888 | 0.892 | 0.897 | 0.903 | 0.907
Counterfactual | Gen_BB016 | MW | Electricity North West | Robin Rigg | 0 | 0 | 0 | 0 | 0 | 0 | 0 | 0 | 0 | 0 | 0 | 0 | 0 | 0 | 0 | 0 | 0 | 0 | 0 | 0 | 0 | 0 | 0 | 0 | 0 | 0 | 0 | 0 | 0
Counterfactual | Gen_BB016 | MW | Electricity North West | Rochdale | 0 | 2.86 | 2.878 | 2.895 | 2.914 | 2.931 | 2.95 | 2.968 | 2.986 | 3.004 | 3.022 | 3.04 | 3.058 | 3.076 | 3.095 | 3.112 | 3.13 | 3.149 | 3.166 | 3.184 | 3.202 | 3.221 | 3.238 | 3.256 | 3.275 | 3.293 | 3.31 | 3.329 | 3.347
Counterfactual | Gen_BB016 | MW | Electricity North West | South Manchester | 0 | 0 | 0 | 0 | 0 | 0 | 0 | 0 | 0 | 0 | 0 | 0 | 0 | 0 | 0 | 0 | 0 | 0 | 0 | 0 | 0 | 0 | 0 | 0 | 0 | 0 | 0 | 0 | 0
Counterfactual | Gen_BB016 | MW | Electricity North West | Stalybridge | 0 | 0.112 | 0.112 | 0.113 | 0.114 | 0.115 | 0.115 | 0.116 | 0.116 | 0.117 | 0.118 | 0.118 | 0.119 | 0.121 | 0.12 | 0.121 | 0.122 | 0.123 | 0.124 | 0.124 | 0.125 | 0.126 | 0.127 | 0.128 | 0.127 | 0.128 | 0.129 | 0.13 | 0.131
Counterfactual | Gen_BB016 | MW | Electricity North West | Stanah | 0 | 0.629 | 0.634 | 0.638 | 0.641 | 0.646 | 0.649 | 0.653 | 0.657 | 0.661 | 0.665 | 0.669 | 0.674 | 0.677 | 0.682 | 0.685 | 0.689 | 0.693 | 0.697 | 0.701 | 0.705 | 0.709 | 0.713 | 0.717 | 0.721 | 0.725 | 0.728 | 0.733 | 0.737
Counterfactual | Gen_BB016 | MW | Electricity North West | Walney 2 | 0 | 0 | 0 | 0 | 0 | 0 | 0 | 0 | 0 | 0 | 0 | 0 | 0 | 0 | 0 | 0 | 0 | 0 | 0 | 0 | 0 | 0 | 0 | 0 | 0 | 0 | 0 | 0 | 0
Counterfactual | Gen_BB016 | MW | Electricity North West | Washway Farm | 0 | 0.011 | 0.012 | 0.012 | 0.012 | 0.012 | 0.012 | 0.012 | 0.012 | 0.012 | 0.012 | 0.012 | 0.012 | 0.012 | 0.013 | 0.013 | 0.013 | 0.013 | 0.013 | 0.013 | 0.013 | 0.013 | 0.013 | 0.013 | 0.013 | 0.013 | 0.014 | 0.014 | 0.014
Counterfactual | Gen_BB016 | MW | Electricity North West | Whitegate | 0 | 0.074 | 0.076 | 0.076 | 0.076 | 0.077 | 0.077 | 0.077 | 0.078 | 0.078 | 0.079 | 0.079 | 0.08 | 0.08 | 0.08 | 0.081 | 0.082 | 0.082 | 0.083 | 0.083 | 0.084 | 0.084 | 0.085 | 0.085 | 0.086 | 0.086 | 0.086 | 0.086 | 0.087
Counterfactual | Gen_BB016 | MW | IDNO - Refer to Comment Field | Tynemouth 2 | 0 | 0.007 | 0.006 | 0.006 | 0.006 | 0.007 | 0.007 | 0.007 | 0.007 | 0.007 | 0.007 | 0.007 | 0.007 | 0.007 | 0.007 | 0.007 | 0.007 | 0.007 | 0.007 | 0.007 | 0.007 | 0.007 | 0.007 | 0.007 | 0.007 | 0.007 | 0.007 | 0.007 | 0.007 | Note: TYNE2 is operated by an IDNO allocated to GSP Group/licence area F
Counterfactual | Gen_BB016 | MW | NGED East Midlands | Berkswell | 0 | 0.045 | 0.046 | 0.046 | 0.046 | 0.047 | 0.047 | 0.047 | 0.047 | 0.048 | 0.048 | 0.048 | 0.048 | 0.049 | 0.049 | 0.049 | 0.05 | 0.05 | 0.05 | 0.051 | 0.051 | 0.051 | 0.052 | 0.052 | 0.052 | 0.053 | 0.053 | 0.053 | 0.054
Counterfactual | Gen_BB016 | MW | NGED East Midlands | Bicker Fen | 0 | 1.147 | 1.155 | 1.162 | 1.169 | 1.176 | 1.183 | 1.191 | 1.198 | 1.205 | 1.212 | 1.22 | 1.227 | 1.234 | 1.241 | 1.249 | 1.256 | 1.262 | 1.27 | 1.277 | 1.284 | 1.292 | 1.299 | 1.306 | 1.314 | 1.321 | 1.328 | 1.336 | 1.343
Counterfactual | Gen_BB016 | MW | NGED East Midlands | Chesterfield | 0 | 9.601 | 9.661 | 9.721 | 9.782 | 9.842 | 9.903 | 9.964 | 10.024 | 10.085 | 10.146 | 10.206 | 10.267 | 10.327 | 10.388 | 10.448 | 10.509 | 10.57 | 10.63 | 10.691 | 10.751 | 10.812 | 10.873 | 10.933 | 10.994 | 11.055 | 11.115 | 11.176 | 11.236
Counterfactual | Gen_BB016 | MW | NGED East Midlands | Coventry | 0 | 5.005 | 5.037 | 5.068 | 5.1 | 5.131 | 5.163 | 5.195 | 5.226 | 5.258 | 5.29 | 5.321 | 5.353 | 5.384 | 5.415 | 5.448 | 5.479 | 5.51 | 5.542 | 5.574 | 5.605 | 5.637 | 5.669 | 5.7 | 5.731 | 5.764 | 5.795 | 5.826 | 5.859
Counterfactual | Gen_BB016 | MW | NGED East Midlands | Drakelow | 0 | 1.64 | 1.65 | 1.66 | 1.67 | 1.681 | 1.691 | 1.702 | 1.712 | 1.722 | 1.733 | 1.743 | 1.754 | 1.764 | 1.774 | 1.784 | 1.795 | 1.805 | 1.815 | 1.826 | 1.836 | 1.847 | 1.857 | 1.867 | 1.877 | 1.888 | 1.898 | 1.909 | 1.919
Counterfactual | Gen_BB016 | MW | NGED East Midlands | East Claydon (_B) | 0 | 0.724 | 0.728 | 0.733 | 0.737 | 0.742 | 0.746 | 0.751 | 0.755 | 0.76 | 0.765 | 0.769 | 0.774 | 0.779 | 0.783 | 0.787 | 0.793 | 0.797 | 0.801 | 0.806 | 0.811 | 0.815 | 0.819 | 0.824 | 0.829 | 0.833 | 0.838 | 0.842 | 0.847
Counterfactual | Gen_BB016 | MW | NGED East Midlands | Enderby | 0 | 2.881 | 2.9 | 2.917 | 2.936 | 2.953 | 2.972 | 2.99 | 3.008 | 3.026 | 3.045 | 3.062 | 3.081 | 3.099 | 3.118 | 3.135 | 3.153 | 3.172 | 3.19 | 3.208 | 3.226 | 3.245 | 3.263 | 3.281 | 3.299 | 3.317 | 3.335 | 3.354 | 3.372
Counterfactual | Gen_BB016 | MW | NGED East Midlands | Grendon | 0 | 6.778 | 6.821 | 6.863 | 6.906 | 6.949 | 6.992 | 7.035 | 7.077 | 7.12 | 7.162 | 7.205 | 7.248 | 7.291 | 7.334 | 7.376 | 7.419 | 7.462 | 7.505 | 7.548 | 7.59 | 7.633 | 7.676 | 7.718 | 7.762 | 7.805 | 7.847 | 7.89 | 7.932
Counterfactual | Gen_BB016 | MW | NGED East Midlands | Ratcliffe | 0 | 2.016 | 2.029 | 2.042 | 2.054 | 2.067 | 2.08 | 2.093 | 2.105 | 2.118 | 2.131 | 2.144 | 2.156 | 2.168 | 2.181 | 2.194 | 2.206 | 2.219 | 2.233 | 2.245 | 2.258 | 2.27 | 2.283 | 2.296 | 2.308 | 2.321 | 2.334 | 2.347 | 2.36
Counterfactual | Gen_BB016 | MW | NGED East Midlands | Staythorpe | 0 | 6.694 | 6.736 | 6.779 | 6.821 | 6.864 | 6.906 | 6.948 | 6.99 | 7.032 | 7.075 | 7.117 | 7.159 | 7.202 | 7.243 | 7.286 | 7.328 | 7.37 | 7.413 | 7.455 | 7.497 | 7.539 | 7.582 | 7.624 | 7.666 | 7.708 | 7.751 | 7.792 | 7.835
Counterfactual | Gen_BB016 | MW | NGED East Midlands | Stoke Bardolph | 0 | 0.814 | 0.819 | 0.824 | 0.83 | 0.834 | 0.84 | 0.845 | 0.85 | 0.855 | 0.86 | 0.866 | 0.87 | 0.876 | 0.88 | 0.886 | 0.891 | 0.896 | 0.901 | 0.906 | 0.912 | 0.917 | 0.922 | 0.927 | 0.932 | 0.937 | 0.942 | 0.947 | 0.953
Counterfactual | Gen_BB016 | MW | NGED East Midlands | Walpole (_B) | 0 | 2.378 | 2.394 | 2.408 | 2.423 | 2.438 | 2.453 | 2.468 | 2.484 | 2.499 | 2.514 | 2.529 | 2.544 | 2.559 | 2.574 | 2.588 | 2.603 | 2.619 | 2.634 | 2.649 | 2.663 | 2.679 | 2.694 | 2.709 | 2.723 | 2.738 | 2.754 | 2.769 | 2.783
Counterfactual | Gen_BB016 | MW | NGED East Midlands | West Burton | 0 | 3.404 | 3.425 | 3.447 | 3.468 | 3.49 | 3.511 | 3.533 | 3.554 | 3.576 | 3.597 | 3.619 | 3.64 | 3.662 | 3.683 | 3.705 | 3.726 | 3.747 | 3.769 | 3.791 | 3.813 | 3.833 | 3.855 | 3.877 | 3.898 | 3.92 | 3.942 | 3.962 | 3.984
Counterfactual | Gen_BB016 | MW | NGED East Midlands | Willington | 0 | 2.339 | 2.354 | 2.368 | 2.383 | 2.397 | 2.412 | 2.427 | 2.442 | 2.457 | 2.472 | 2.487 | 2.502 | 2.516 | 2.531 | 2.545 | 2.56 | 2.575 | 2.59 | 2.605 | 2.619 | 2.634 | 2.649 | 2.664 | 2.679 | 2.693 | 2.708 | 2.723 | 2.738
Counterfactual | Gen_BB016 | MW | NGED South Wales | Aberthaw | 0 | 0.542 | 0.545 | 0.548 | 0.551 | 0.555 | 0.558 | 0.562 | 0.565 | 0.569 | 0.572 | 0.576 | 0.579 | 0.583 | 0.585 | 0.589 | 0.592 | 0.596 | 0.599 | 0.603 | 0.606 | 0.61 | 0.613 | 0.617 | 0.62 | 0.624 | 0.627 | 0.63 | 0.633
Counterfactual | Gen_BB016 | MW | NGED South Wales | Alpha Steel (Uskmouth) | 0 | 0 | 0 | 0 | 0 | 0 | 0 | 0 | 0 | 0 | 0 | 0 | 0 | 0 | 0 | 0 | 0 | 0 | 0 | 0 | 0 | 0 | 0 | 0 | 0 | 0 | 0 | 0 | 0
Counterfactual | Gen_BB016 | MW | NGED South Wales | Cardiff East | 0 | 0.439 | 0.441 | 0.444 | 0.447 | 0.45 | 0.453 | 0.455 | 0.458 | 0.461 | 0.464 | 0.466 | 0.469 | 0.472 | 0.475 | 0.477 | 0.48 | 0.483 | 0.486 | 0.489 | 0.491 | 0.494 | 0.496 | 0.5 | 0.503 | 0.505 | 0.508 | 0.51 | 0.513
Counterfactual | Gen_BB016 | MW | NGED South Wales | Grange | 0 | 0 | 0 | 0 | 0 | 0 | 0 | 0 | 0 | 0 | 0 | 0 | 0 | 0 | 0 | 0 | 0 | 0 | 0 | 0 | 0 | 0 | 0 | 0 | 0 | 0 | 0 | 0 | 0
Counterfactual | Gen_BB016 | MW | NGED South Wales | Imperial Park | 0 | 0 | 0 | 0 | 0 | 0 | 0 | 0 | 0 | 0 | 0 | 0 | 0 | 0 | 0 | 0 | 0 | 0 | 0 | 0 | 0 | 0 | 0 | 0 | 0 | 0 | 0 | 0 | 0
Counterfactual | Gen_BB016 | MW | NGED South Wales | Pembroke | 0 | 10.145 | 10.209 | 10.273 | 10.337 | 10.401 | 10.466 | 10.53 | 10.593 | 10.657 | 10.721 | 10.785 | 10.85 | 10.914 | 10.977 | 11.042 | 11.105 | 11.17 | 11.234 | 11.298 | 11.362 | 11.426 | 11.49 | 11.553 | 11.618 | 11.683 | 11.746 | 11.81 | 11.874
Counterfactual | Gen_BB016 | MW | NGED South Wales | Pyle | 0 | 1.935 | 1.948 | 1.96 | 1.973 | 1.984 | 1.997 | 2.009 | 2.021 | 2.033 | 2.046 | 2.057 | 2.07 | 2.082 | 2.094 | 2.107 | 2.119 | 2.131 | 2.144 | 2.156 | 2.168 | 2.18 | 2.192 | 2.205 | 2.217 | 2.229 | 2.241 | 2.253 | 2.265
Counterfactual | Gen_BB016 | MW | NGED South Wales | Rassau | 0 | 9.491 | 9.55 | 9.61 | 9.67 | 9.73 | 9.79 | 9.85 | 9.909 | 9.969 | 10.029 | 10.089 | 10.149 | 10.209 | 10.269 | 10.329 | 10.389 | 10.449 | 10.509 | 10.568 | 10.628 | 10.688 | 10.748 | 10.808 | 10.867 | 10.928 | 10.988 | 11.048 | 11.108
Counterfactual | Gen_BB016 | MW | NGED South Wales | Swansea North | 0 | 20.912 | 21.043 | 21.175 | 21.308 | 21.44 | 21.571 | 21.703 | 21.835 | 21.967 | 22.099 | 22.231 | 22.363 | 22.495 | 22.627 | 22.76 | 22.891 | 23.023 | 23.155 | 23.287 | 23.419 | 23.55 | 23.683 | 23.815 | 23.946 | 24.079 | 24.212 | 24.343 | 24.475
Counterfactual | Gen_BB016 | MW | NGED South Wales | Upper Boat 132kV | 0 | 2.626 | 2.643 | 2.659 | 2.677 | 2.693 | 2.709 | 2.726 | 2.743 | 2.759 | 2.775 | 2.793 | 2.809 | 2.825 | 2.842 | 2.858 | 2.875 | 2.891 | 2.908 | 2.925 | 2.942 | 2.958 | 2.975 | 2.991 | 3.008 | 3.025 | 3.041 | 3.058 | 3.074
Counterfactual | Gen_BB016 | MW | NGED South Wales | Upper Boat 33kV | 0 | 0 | 0 | 0 | 0 | 0 | 0 | 0 | 0 | 0 | 0 | 0 | 0 | 0 | 0 | 0 | 0 | 0 | 0 | 0 | 0 | 0 | 0 | 0 | 0 | 0 | 0 | 0 | 0
Counterfactual | Gen_BB016 | MW | NGED South Wales | Uskmouth | 0 | 1.989 | 2.001 | 2.014 | 2.026 | 2.039 | 2.052 | 2.064 | 2.076 | 2.089 | 2.102 | 2.114 | 2.127 | 2.139 | 2.152 | 2.164 | 2.177 | 2.189 | 2.202 | 2.215 | 2.227 | 2.24 | 2.252 | 2.265 | 2.277 | 2.29 | 2.303 | 2.315 | 2.328
Counterfactual | Gen_BB016 | MW | NGED South West | Abham | 0 | 0.982 | 0.988 | 0.994 | 1 | 1.006 | 1.013 | 1.019 | 1.025 | 1.031 | 1.037 | 1.043 | 1.05 | 1.056 | 1.062 | 1.068 | 1.074 | 1.08 | 1.087 | 1.093 | 1.099 | 1.106 | 1.112 | 1.118 | 1.124 | 1.13 | 1.136 | 1.143 | 1.149
Counterfactual | Gen_BB016 | MW | NGED South West | Alverdiscott | 0 | 34.965 | 35.186 | 35.406 | 35.627 | 35.847 | 36.068 | 36.288 | 36.508 | 36.729 | 36.95 | 37.171 | 37.391 | 37.612 | 37.834 | 38.054 | 38.275 | 38.494 | 38.715 | 38.936 | 39.157 | 39.377 | 39.598 | 39.82 | 40.04 | 40.261 | 40.482 | 40.702 | 40.922
Counterfactual | Gen_BB016 | MW | NGED South West | Axminster | 0 | 0.268 | 0.269 | 0.271 | 0.273 | 0.274 | 0.277 | 0.278 | 0.28 | 0.281 | 0.284 | 0.285 | 0.286 | 0.288 | 0.29 | 0.292 | 0.294 | 0.295 | 0.297 | 0.299 | 0.301 | 0.301 | 0.303 | 0.305 | 0.307 | 0.308 | 0.31 | 0.312 | 0.314
Counterfactual | Gen_BB016 | MW | NGED South West | Bridgewater | 0 | 1.308 | 1.316 | 1.324 | 1.332 | 1.34 | 1.35 | 1.358 | 1.366 | 1.374 | 1.382 | 1.39 | 1.398 | 1.407 | 1.415 | 1.423 | 1.432 | 1.44 | 1.448 | 1.456 | 1.465 | 1.473 | 1.481 | 1.489 | 1.498 | 1.506 | 1.515 | 1.522 | 1.531
Counterfactual | Gen_BB016 | MW | NGED South West | Exeter | 0 | 1.331 | 1.339 | 1.348 | 1.356 | 1.365 | 1.374 | 1.382 | 1.39 | 1.398 | 1.407 | 1.415 | 1.423 | 1.432 | 1.44 | 1.449 | 1.457 | 1.466 | 1.474 | 1.482 | 1.491 | 1.5 | 1.507 | 1.516 | 1.525 | 1.533 | 1.541 | 1.55 | 1.558
Counterfactual | Gen_BB016 | MW | NGED South West | Indian Queens | 0 | 23.976 | 24.128 | 24.279 | 24.431 | 24.582 | 24.733 | 24.885 | 25.035 | 25.187 | 25.338 | 25.489 | 25.641 | 25.792 | 25.944 | 26.095 | 26.247 | 26.398 | 26.549 | 26.7 | 26.851 | 27.003 | 27.154 | 27.306 | 27.457 | 27.609 | 27.761 | 27.911 | 28.062
Counterfactual | Gen_BB016 | MW | NGED South West | Landulph | 0 | 3.389 | 3.41 | 3.432 | 3.453 | 3.474 | 3.496 | 3.517 | 3.539 | 3.56 | 3.582 | 3.603 | 3.624 | 3.646 | 3.667 | 3.689 | 3.71 | 3.731 | 3.753 | 3.774 | 3.796 | 3.816 | 3.838 | 3.86 | 3.881 | 3.903 | 3.924 | 3.945 | 3.967
Counterfactual | Gen_BB016 | MW | NGED South West | Seabank | 0 | 0.278 | 0.279 | 0.282 | 0.283 | 0.285 | 0.287 | 0.289 | 0.29 | 0.292 | 0.294 | 0.296 | 0.297 | 0.299 | 0.301 | 0.303 | 0.305 | 0.306 | 0.308 | 0.31 | 0.312 | 0.313 | 0.315 | 0.317 | 0.319 | 0.32 | 0.322 | 0.324 | 0.325
Counterfactual | Gen_BB016 | MW | NGED South West | Taunton | 0 | 0.151 | 0.152 | 0.153 | 0.155 | 0.155 | 0.156 | 0.157 | 0.158 | 0.159 | 0.16 | 0.16 | 0.162 | 0.163 | 0.164 | 0.164 | 0.165 | 0.166 | 0.167 | 0.169 | 0.17 | 0.171 | 0.171 | 0.172 | 0.173 | 0.174 | 0.175 | 0.176 | 0.177
Counterfactual | Gen_BB016 | MW | NGED West Midlands | Bishops Wood | 0 | 1.322 | 1.331 | 1.339 | 1.347 | 1.355 | 1.364 | 1.372 | 1.381 | 1.389 | 1.397 | 1.405 | 1.413 | 1.423 | 1.43 | 1.439 | 1.447 | 1.456 | 1.464 | 1.472 | 1.481 | 1.489 | 1.497 | 1.506 | 1.514 | 1.523 | 1.53 | 1.539 | 1.547
Counterfactual | Gen_BB016 | MW | NGED West Midlands | Bushbury | 0 | 1.631 | 1.642 | 1.652 | 1.662 | 1.673 | 1.682 | 1.693 | 1.703 | 1.713 | 1.724 | 1.734 | 1.745 | 1.754 | 1.765 | 1.775 | 1.786 | 1.796 | 1.806 | 1.816 | 1.826 | 1.837 | 1.847 | 1.858 | 1.868 | 1.878 | 1.888 | 1.899 | 1.909
Counterfactual | Gen_BB016 | MW | NGED West Midlands | Bustleholme | 0 | 0 | 0 | 0 | 0 | 0 | 0 | 0 | 0 | 0 | 0 | 0 | 0 | 0 | 0 | 0 | 0 | 0 | 0 | 0 | 0 | 0 | 0 | 0 | 0 | 0 | 0 | 0 | 0
Counterfactual | Gen_BB016 | MW | NGED West Midlands | Cellarhead | 0 | 1.725 | 1.736 | 1.747 | 1.758 | 1.769 | 1.779 | 1.791 | 1.801 | 1.813 | 1.823 | 1.834 | 1.845 | 1.856 | 1.867 | 1.877 | 1.889 | 1.899 | 1.911 | 1.921 | 1.932 | 1.943 | 1.954 | 1.964 | 1.976 | 1.986 | 1.998 | 2.008 | 2.019
Counterfactual | Gen_BB016 | MW | NGED West Midlands | Feckenham | 0 | 0.737 | 0.741 | 0.746 | 0.751 | 0.756 | 0.76 | 0.765 | 0.769 | 0.774 | 0.779 | 0.783 | 0.788 | 0.793 | 0.797 | 0.802 | 0.807 | 0.811 | 0.816 | 0.821 | 0.825 | 0.83 | 0.834 | 0.839 | 0.844 | 0.848 | 0.853 | 0.858 | 0.862
Counterfactual | Gen_BB016 | MW | NGED West Midlands | Hams Hall | 0 | 0.175 | 0.176 | 0.177 | 0.179 | 0.18 | 0.181 | 0.182 | 0.183 | 0.184 | 0.184 | 0.186 | 0.187 | 0.188 | 0.19 | 0.191 | 0.191 | 0.192 | 0.194 | 0.195 | 0.196 | 0.197 | 0.198 | 0.199 | 0.2 | 0.202 | 0.203 | 0.204 | 0.204
Counterfactual | Gen_BB016 | MW | NGED West Midlands | Iron Acton | 0 | 4.108 | 4.135 | 4.161 | 4.186 | 4.212 | 4.238 | 4.264 | 4.291 | 4.316 | 4.342 | 4.368 | 4.394 | 4.42 | 4.446 | 4.472 | 4.498 | 4.523 | 4.549 | 4.575 | 4.601 | 4.628 | 4.653 | 4.679 | 4.705 | 4.731 | 4.757 | 4.783 | 4.809
Counterfactual | Gen_BB016 | MW | NGED West Midlands | Ironbridge | 0 | 0.583 | 0.586 | 0.59 | 0.593 | 0.597 | 0.601 | 0.605 | 0.608 | 0.612 | 0.615 | 0.619 | 0.623 | 0.627 | 0.63 | 0.634 | 0.637 | 0.642 | 0.645 | 0.649 | 0.652 | 0.657 | 0.66 | 0.663 | 0.667 | 0.67 | 0.675 | 0.678 | 0.682
Counterfactual | Gen_BB016 | MW | NGED West Midlands | Kitwell | 0 | 0 | 0 | 0 | 0 | 0 | 0 | 0 | 0 | 0 | 0 | 0 | 0 | 0 | 0 | 0 | 0 | 0 | 0 | 0 | 0 | 0 | 0 | 0 | 0 | 0 | 0 | 0 | 0
Counterfactual | Gen_BB016 | MW | NGED West Midlands | Nechells | 0 | 0 | 0 | 0 | 0 | 0 | 0 | 0 | 0 | 0 | 0 | 0 | 0 | 0 | 0 | 0 | 0 | 0 | 0 | 0 | 0 | 0 | 0 | 0 | 0 | 0 | 0 | 0 | 0
Counterfactual | Gen_BB016 | MW | NGED West Midlands | Ocker Hill | 0 | 0.004 | 0.004 | 0.004 | 0.004 | 0.004 | 0.004 | 0.004 | 0.004 | 0.004 | 0.004 | 0.004 | 0.005 | 0.005 | 0.005 | 0.005 | 0.005 | 0.005 | 0.005 | 0.005 | 0.005 | 0.005 | 0.005 | 0.005 | 0.005 | 0.005 | 0.005 | 0.005 | 0.005
Counterfactual | Gen_BB016 | MW | NGED West Midlands | Oldbury | 0 | 0 | 0 | 0 | 0 | 0 | 0 | 0 | 0 | 0 | 0 | 0 | 0 | 0 | 0 | 0 | 0 | 0 | 0 | 0 | 0 | 0 | 0 | 0 | 0 | 0 | 0 | 0 | 0
Counterfactual | Gen_BB016 | MW | NGED West Midlands | Penn | 0 | 0.01 | 0.011 | 0.011 | 0.011 | 0.011 | 0.011 | 0.011 | 0.011 | 0.011 | 0.011 | 0.011 | 0.011 | 0.011 | 0.011 | 0.011 | 0.012 | 0.012 | 0.012 | 0.012 | 0.012 | 0.012 | 0.012 | 0.012 | 0.012 | 0.012 | 0.012 | 0.012 | 0.012
Counterfactual | Gen_BB016 | MW | NGED West Midlands | Rugeley | 0 | 2.495 | 2.51 | 2.527 | 2.542 | 2.558 | 2.573 | 2.589 | 2.605 | 2.621 | 2.637 | 2.652 | 2.668 | 2.683 | 2.699 | 2.715 | 2.73 | 2.747 | 2.763 | 2.778 | 2.794 | 2.81 | 2.825 | 2.841 | 2.857 | 2.872 | 2.888 | 2.904 | 2.92
Counterfactual | Gen_BB016 | MW | NGED West Midlands | Shrewsbury | 0 | 0.933 | 0.938 | 0.945 | 0.95 | 0.956 | 0.962 | 0.968 | 0.974 | 0.979 | 0.985 | 0.991 | 0.997 | 1.003 | 1.009 | 1.015 | 1.021 | 1.026 | 1.032 | 1.038 | 1.045 | 1.051 | 1.056 | 1.062 | 1.068 | 1.074 | 1.079 | 1.085 | 1.092
Counterfactual | Gen_BB016 | MW | NGED West Midlands | Walham | 0 | 0.027 | 0.028 | 0.028 | 0.028 | 0.028 | 0.029 | 0.029 | 0.029 | 0.029 | 0.029 | 0.029 | 0.03 | 0.03 | 0.03 | 0.03 | 0.03 | 0.03 | 0.031 | 0.031 | 0.031 | 0.031 | 0.031 | 0.032 | 0.032 | 0.032 | 0.032 | 0.032 | 0.033
Counterfactual | Gen_BB016 | MW | NGED West Midlands | Willenhall | 0 | 0.003 | 0.003 | 0.003 | 0.003 | 0.003 | 0.003 | 0.003 | 0.003 | 0.003 | 0.003 | 0.003 | 0.003 | 0.003 | 0.003 | 0.003 | 0.003 | 0.003 | 0.004 | 0.004 | 0.004 | 0.004 | 0.004 | 0.004 | 0.004 | 0.004 | 0.004 | 0.004 | 0.004
Counterfactual | Gen_BB016 | MW | NPg Northeast | Blyth 132kV | 0 | 0.086 | 0.086 | 0.087 | 0.088 | 0.088 | 0.089 | 0.089 | 0.09 | 0.09 | 0.091 | 0.091 | 0.091 | 0.092 | 0.093 | 0.093 | 0.094 | 0.094 | 0.095 | 0.096 | 0.096 | 0.097 | 0.098 | 0.098 | 0.099 | 0.098 | 0.099 | 0.1 | 0.1
Counterfactual | Gen_BB016 | MW | NPg Northeast | Blyth 66kV | 0 | 0.528 | 0.532 | 0.535 | 0.538 | 0.541 | 0.544 | 0.548 | 0.551 | 0.555 | 0.558 | 0.562 | 0.564 | 0.568 | 0.571 | 0.575 | 0.578 | 0.582 | 0.584 | 0.588 | 0.591 | 0.595 | 0.598 | 0.602 | 0.604 | 0.608 | 0.611 | 0.615 | 0.618
Counterfactual | Gen_BB016 | MW | NPg Northeast | Fourstones | 0 | 0.628 | 0.632 | 0.637 | 0.64 | 0.645 | 0.648 | 0.652 | 0.656 | 0.66 | 0.664 | 0.668 | 0.672 | 0.676 | 0.68 | 0.684 | 0.688 | 0.692 | 0.696 | 0.7 | 0.704 | 0.707 | 0.712 | 0.715 | 0.72 | 0.724 | 0.727 | 0.732 | 0.735
Counterfactual | Gen_BB016 | MW | NPg Northeast | Hart Moor | 0 | 0.29 | 0.291 | 0.293 | 0.295 | 0.297 | 0.299 | 0.301 | 0.302 | 0.304 | 0.306 | 0.308 | 0.31 | 0.311 | 0.313 | 0.315 | 0.317 | 0.319 | 0.321 | 0.323 | 0.325 | 0.326 | 0.328 | 0.33 | 0.331 | 0.333 | 0.335 | 0.338 | 0.339
Counterfactual | Gen_BB016 | MW | NPg Northeast | Hawthorn Pit | 0 | 1.189 | 1.195 | 1.204 | 1.211 | 1.219 | 1.226 | 1.233 | 1.241 | 1.248 | 1.256 | 1.263 | 1.271 | 1.278 | 1.286 | 1.293 | 1.301 | 1.308 | 1.315 | 1.323 | 1.331 | 1.338 | 1.346 | 1.353 | 1.361 | 1.369 | 1.375 | 1.383 | 1.39
Counterfactual | Gen_BB016 | MW | NPg Northeast | Knaresborough | 0 | 0.13 | 0.131 | 0.132 | 0.133 | 0.134 | 0.134 | 0.135 | 0.136 | 0.136 | 0.137 | 0.138 | 0.139 | 0.14 | 0.141 | 0.141 | 0.142 | 0.143 | 0.144 | 0.145 | 0.146 | 0.147 | 0.148 | 0.148 | 0.149 | 0.149 | 0.15 | 0.151 | 0.152
Counterfactual | Gen_BB016 | MW | NPg Northeast | Lackenby | 0 | 1.357 | 1.366 | 1.374 | 1.383 | 1.391 | 1.401 | 1.409 | 1.417 | 1.426 | 1.434 | 1.443 | 1.452 | 1.46 | 1.469 | 1.477 | 1.486 | 1.495 | 1.503 | 1.511 | 1.52 | 1.529 | 1.537 | 1.546 | 1.555 | 1.563 | 1.571 | 1.58 | 1.589
Counterfactual | Gen_BB016 | MW | NPg Northeast | Norton | 0 | 2.003 | 2.015 | 2.029 | 2.04 | 2.053 | 2.066 | 2.079 | 2.091 | 2.104 | 2.117 | 2.13 | 2.142 | 2.154 | 2.167 | 2.179 | 2.192 | 2.205 | 2.218 | 2.231 | 2.243 | 2.256 | 2.268 | 2.281 | 2.293 | 2.306 | 2.319 | 2.332 | 2.344
Counterfactual | Gen_BB016 | MW | NPg Northeast | Offerton | 0 | 0.007 | 0.006 | 0.006 | 0.006 | 0.007 | 0.007 | 0.007 | 0.007 | 0.007 | 0.007 | 0.007 | 0.007 | 0.007 | 0.007 | 0.007 | 0.007 | 0.007 | 0.007 | 0.007 | 0.007 | 0.007 | 0.007 | 0.007 | 0.007 | 0.007 | 0.007 | 0.007 | 0.007
Counterfactual | Gen_BB016 | MW | NPg Northeast | Osbaldwick | 0 | 4.1 | 4.126 | 4.152 | 4.177 | 4.204 | 4.229 | 4.255 | 4.281 | 4.307 | 4.333 | 4.358 | 4.385 | 4.411 | 4.437 | 4.462 | 4.488 | 4.514 | 4.54 | 4.565 | 4.592 | 4.618 | 4.644 | 4.669 | 4.695 | 4.721 | 4.747 | 4.773 | 4.799
Counterfactual | Gen_BB016 | MW | NPg Northeast | Poppleton | 0 | 0.016 | 0.016 | 0.016 | 0.016 | 0.016 | 0.016 | 0.016 | 0.017 | 0.017 | 0.017 | 0.017 | 0.017 | 0.017 | 0.017 | 0.017 | 0.017 | 0.017 | 0.018 | 0.018 | 0.018 | 0.018 | 0.018 | 0.018 | 0.018 | 0.018 | 0.018 | 0.019 | 0.019
Counterfactual | Gen_BB016 | MW | NPg Northeast | Saltholme | 0 | 0 | 0 | 0 | 0 | 0 | 0 | 0 | 0 | 0 | 0 | 0 | 0 | 0 | 0 | 0 | 0 | 0 | 0 | 0 | 0 | 0 | 0 | 0 | 0 | 0 | 0 | 0 | 0
Counterfactual | Gen_BB016 | MW | NPg Northeast | South Shields | 0 | 0.097 | 0.097 | 0.099 | 0.099 | 0.1 | 0.1 | 0.101 | 0.101 | 0.102 | 0.103 | 0.103 | 0.104 | 0.104 | 0.105 | 0.106 | 0.106 | 0.107 | 0.108 | 0.108 | 0.109 | 0.11 | 0.11 | 0.111 | 0.111 | 0.112 | 0.112 | 0.113 | 0.114
Counterfactual | Gen_BB016 | MW | NPg Northeast | Spennymoor | 0 | 3.648 | 3.672 | 3.694 | 3.718 | 3.74 | 3.763 | 3.786 | 3.809 | 3.833 | 3.856 | 3.879 | 3.901 | 3.924 | 3.948 | 3.97 | 3.994 | 4.017 | 4.039 | 4.063 | 4.085 | 4.109 | 4.131 | 4.155 | 4.178 | 4.201 | 4.224 | 4.247 | 4.27
Counterfactual | Gen_BB016 | MW | NPg Northeast | Stella North | 0 | 0.003 | 0.003 | 0.003 | 0.003 | 0.003 | 0.003 | 0.003 | 0.003 | 0.003 | 0.003 | 0.003 | 0.003 | 0.003 | 0.003 | 0.003 | 0.003 | 0.003 | 0.003 | 0.003 | 0.003 | 0.003 | 0.003 | 0.003 | 0.003 | 0.003 | 0.003 | 0.003 | 0.003
Counterfactual | Gen_BB016 | MW | NPg Northeast | Stella South | 0 | 3.56 | 3.583 | 3.606 | 3.628 | 3.65 | 3.673 | 3.695 | 3.717 | 3.74 | 3.762 | 3.786 | 3.808 | 3.83 | 3.853 | 3.875 | 3.898 | 3.92 | 3.942 | 3.965 | 3.987 | 4.01 | 4.033 | 4.054 | 4.077 | 4.1 | 4.122 | 4.145 | 4.168
Counterfactual | Gen_BB016 | MW | NPg Northeast | Tynemouth 1 | 0 | 0 | 0 | 0 | 0 | 0 | 0 | 0 | 0 | 0 | 0 | 0 | 0 | 0 | 0 | 0 | 0 | 0 | 0 | 0 | 0 | 0 | 0 | 0 | 0 | 0 | 0 | 0 | 0
Counterfactual | Gen_BB016 | MW | NPg Northeast | West Boldon | 0 | 0.259 | 0.26 | 0.262 | 0.264 | 0.265 | 0.267 | 0.269 | 0.27 | 0.272 | 0.274 | 0.275 | 0.277 | 0.278 | 0.28 | 0.282 | 0.284 | 0.285 | 0.287 | 0.289 | 0.29 | 0.291 | 0.293 | 0.295 | 0.297 | 0.298 | 0.3 | 0.302 | 0.303
Counterfactual | Gen_BB016 | MW | NPg Yorkshire | Bradford West | 0 | 4.488 | 4.516 | 4.544 | 4.573 | 4.601 | 4.63 | 4.658 | 4.686 | 4.715 | 4.743 | 4.772 | 4.8 | 4.827 | 4.856 | 4.885 | 4.913 | 4.942 | 4.969 | 4.998 | 5.026 | 5.055 | 5.082 | 5.111 | 5.139 | 5.168 | 5.197 | 5.224 | 5.253
Counterfactual | Gen_BB016 | MW | NPg Yorkshire | Camblesforth | 0 | 0 | 0 | 0 | 0 | 0 | 0 | 0 | 0 | 0 | 0 | 0 | 0 | 0 | 0 | 0 | 0 | 0 | 0 | 0 | 0 | 0 | 0 | 0 | 0 | 0 | 0 | 0 | 0
Counterfactual | Gen_BB016 | MW | NPg Yorkshire | Creyke Beck | 0 | 21.698 | 21.834 | 21.971 | 22.108 | 22.245 | 22.382 | 22.519 | 22.656 | 22.793 | 22.929 | 23.067 | 23.203 | 23.341 | 23.477 | 23.615 | 23.752 | 23.888 | 24.025 | 24.163 | 24.299 | 24.436 | 24.573 | 24.71 | 24.847 | 24.984 | 25.121 | 25.258 | 25.395
Counterfactual | Gen_BB016 | MW | NPg Yorkshire | Drax | 0 | 1.118 | 1.126 | 1.133 | 1.14 | 1.147 | 1.154 | 1.161 | 1.168 | 1.175 | 1.182 | 1.189 | 1.196 | 1.204 | 1.211 | 1.218 | 1.224 | 1.231 | 1.238 | 1.245 | 1.252 | 1.259 | 1.267 | 1.274 | 1.281 | 1.288 | 1.295 | 1.302 | 1.309
Counterfactual | Gen_BB016 | MW | NPg Yorkshire | Elland | 0 | 4.008 | 4.033 | 4.058 | 4.084 | 4.109 | 4.135 | 4.16 | 4.185 | 4.21 | 4.235 | 4.261 | 4.287 | 4.311 | 4.336 | 4.362 | 4.388 | 4.413 | 4.438 | 4.464 | 4.489 | 4.514 | 4.539 | 4.564 | 4.59 | 4.615 | 4.64 | 4.665 | 4.691
Counterfactual | Gen_BB016 | MW | NPg Yorkshire | Ferrybridge A | 0 | 1.001 | 1.008 | 1.013 | 1.02 | 1.026 | 1.033 | 1.039 | 1.046 | 1.052 | 1.058 | 1.064 | 1.07 | 1.077 | 1.083 | 1.089 | 1.096 | 1.102 | 1.108 | 1.114 | 1.121 | 1.127 | 1.134 | 1.14 | 1.147 | 1.153 | 1.159 | 1.166 | 1.172
Counterfactual | Gen_BB016 | MW | NPg Yorkshire | Ferrybridge B (_M) | 0 | 7.302 | 7.348 | 7.394 | 7.44 | 7.487 | 7.532 | 7.578 | 7.625 | 7.67 | 7.716 | 7.763 | 7.809 | 7.855 | 7.901 | 7.947 | 7.993 | 8.039 | 8.085 | 8.131 | 8.177 | 8.224 | 8.27 | 8.316 | 8.362 | 8.408 | 8.454 | 8.5 | 8.547
Counterfactual | Gen_BB016 | MW | NPg Yorkshire | Grimsby West | 0 | 1.672 | 1.683 | 1.694 | 1.704 | 1.715 | 1.725 | 1.736 | 1.746 | 1.757 | 1.767 | 1.777 | 1.789 | 1.799 | 1.81 | 1.82 | 1.831 | 1.841 | 1.851 | 1.862 | 1.873 | 1.884 | 1.894 | 1.905 | 1.915 | 1.926 | 1.936 | 1.946 | 1.958
Counterfactual | Gen_BB016 | MW | NPg Yorkshire | Jordanthorpe | 0 | 0.02 | 0.02 | 0.02 | 0.021 | 0.021 | 0.021 | 0.021 | 0.021 | 0.021 | 0.021 | 0.021 | 0.021 | 0.022 | 0.022 | 0.022 | 0.022 | 0.022 | 0.022 | 0.022 | 0.023 | 0.023 | 0.023 | 0.023 | 0.023 | 0.023 | 0.023 | 0.024 | 0.024
Counterfactual | Gen_BB016 | MW | NPg Yorkshire | Keadby | 0 | 5.351 | 5.385 | 5.419 | 5.453 | 5.486 | 5.52 | 5.554 | 5.587 | 5.621 | 5.656 | 5.689 | 5.723 | 5.757 | 5.791 | 5.824 | 5.858 | 5.892 | 5.926 | 5.96 | 5.993 | 6.027 | 6.061 | 6.095 | 6.128 | 6.163 | 6.196 | 6.229 | 6.263
Counterfactual | Gen_BB016 | MW | NPg Yorkshire | Kirkstall B | 0 | 0.033 | 0.033 | 0.033 | 0.033 | 0.034 | 0.034 | 0.034 | 0.034 | 0.034 | 0.035 | 0.035 | 0.035 | 0.035 | 0.035 | 0.036 | 0.036 | 0.036 | 0.036 | 0.037 | 0.037 | 0.037 | 0.037 | 0.037 | 0.038 | 0.038 | 0.038 | 0.038 | 0.039
Counterfactual | Gen_BB016 | MW | NPg Yorkshire | Neepsend | 0 | 0.023 | 0.022 | 0.023 | 0.023 | 0.023 | 0.023 | 0.023 | 0.023 | 0.023 | 0.023 | 0.024 | 0.024 | 0.024 | 0.024 | 0.024 | 0.024 | 0.024 | 0.025 | 0.025 | 0.025 | 0.025 | 0.025 | 0.025 | 0.026 | 0.026 | 0.026 | 0.026 | 0.026
Counterfactual | Gen_BB016 | MW | NPg Yorkshire | Norton Lees | 0 | 0 | 0 | 0 | 0 | 0 | 0 | 0 | 0 | 0 | 0 | 0 | 0 | 0 | 0 | 0 | 0 | 0 | 0 | 0 | 0 | 0 | 0 | 0 | 0 | 0 | 0 | 0 | 0
Counterfactual | Gen_BB016 | MW | NPg Yorkshire | Pitsmoor | 0 | 0 | 0 | 0 | 0 | 0 | 0 | 0 | 0 | 0 | 0 | 0 | 0 | 0 | 0 | 0 | 0 | 0 | 0 | 0 | 0 | 0 | 0 | 0 | 0 | 0 | 0 | 0 | 0
Counterfactual | Gen_BB016 | MW | NPg Yorkshire | Saltend North | 0 | 4.42 | 4.449 | 4.477 | 4.504 | 4.532 | 4.56 | 4.588 | 4.616 | 4.644 | 4.671 | 4.699 | 4.727 | 4.755 | 4.784 | 4.812 | 4.84 | 4.867 | 4.895 | 4.923 | 4.951 | 4.979 | 5.007 | 5.035 | 5.062 | 5.09 | 5.118 | 5.146 | 5.174
Counterfactual | Gen_BB016 | MW | NPg Yorkshire | Sheffield City | 0 | 0 | 0 | 0 | 0 | 0 | 0 | 0 | 0 | 0 | 0 | 0 | 0 | 0 | 0 | 0 | 0 | 0 | 0 | 0 | 0 | 0 | 0 | 0 | 0 | 0 | 0 | 0 | 0
Counterfactual | Gen_BB016 | MW | NPg Yorkshire | Skelton Grange | 0 | 1.912 | 1.924 | 1.936 | 1.948 | 1.959 | 1.972 | 1.984 | 1.996 | 2.008 | 2.02 | 2.032 | 2.044 | 2.057 | 2.069 | 2.08 | 2.092 | 2.104 | 2.117 | 2.129 | 2.141 | 2.153 | 2.164 | 2.177 | 2.189 | 2.201 | 2.213 | 2.225 | 2.238
Counterfactual | Gen_BB016 | MW | NPg Yorkshire | Templeborough | 0 | 0 | 0 | 0 | 0 | 0 | 0 | 0 | 0 | 0 | 0 | 0 | 0 | 0 | 0 | 0 | 0 | 0 | 0 | 0 | 0 | 0 | 0 | 0 | 0 | 0 | 0 | 0 | 0
Counterfactual | Gen_BB016 | MW | NPg Yorkshire | Thorpe Marsh | 0 | 1.719 | 1.73 | 1.741 | 1.751 | 1.763 | 1.773 | 1.784 | 1.795 | 1.806 | 1.816 | 1.828 | 1.838 | 1.849 | 1.86 | 1.87 | 1.882 | 1.892 | 1.904 | 1.914 | 1.925 | 1.936 | 1.947 | 1.957 | 1.969 | 1.979 | 1.99 | 2.001 | 2.011
Counterfactual | Gen_BB016 | MW | NPg Yorkshire | Thurcroft | 0 | 0.037 | 0.037 | 0.038 | 0.038 | 0.038 | 0.038 | 0.038 | 0.039 | 0.039 | 0.039 | 0.039 | 0.039 | 0.04 | 0.04 | 0.04 | 0.04 | 0.041 | 0.041 | 0.041 | 0.041 | 0.042 | 0.042 | 0.042 | 0.043 | 0.043 | 0.043 | 0.043 | 0.044
Counterfactual | Gen_BB016 | MW | NPg Yorkshire | West Melton | 0 | 1.284 | 1.292 | 1.299 | 1.307 | 1.315 | 1.324 | 1.332 | 1.34 | 1.348 | 1.356 | 1.364 | 1.372 | 1.38 | 1.388 | 1.397 | 1.405 | 1.413 | 1.421 | 1.429 | 1.437 | 1.446 | 1.454 | 1.461 | 1.469 | 1.478 | 1.486 | 1.494 | 1.502
Counterfactual | Gen_BB016 | MW | NPg Yorkshire | Wincobank | 0 | 0 | 0 | 0 | 0 | 0 | 0 | 0 | 0 | 0 | 0 | 0 | 0 | 0 | 0 | 0 | 0 | 0 | 0 | 0 | 0 | 0 | 0 | 0 | 0 | 0 | 0 | 0 | 0
Counterfactual | Gen_BB016 | MW | SHETL | Direct(SHETL) | 0 | 0 | 0 | 0 | 0 | 0 | 0 | 0 | 0 | 0 | 0 | 0 | 0 | 0 | 0 | 0 | 0 | 0 | 0 | 0 | 0 | 0 | 0 | 0 | 0 | 0 | 0 | 0 | 0
Counterfactual | Gen_BB016 | MW | SPEN | Ayr | 0 | 0.011 | 0.012 | 0.012 | 0.012 | 0.012 | 0.012 | 0.012 | 0.012 | 0.012 | 0.012 | 0.012 | 0.012 | 0.012 | 0.013 | 0.013 | 0.013 | 0.013 | 0.013 | 0.013 | 0.013 | 0.013 | 0.013 | 0.013 | 0.013 | 0.013 | 0.014 | 0.014 | 0.014
Counterfactual | Gen_BB016 | MW | SPEN | Bainsford | 0 | 3.884 | 3.909 | 3.934 | 3.958 | 3.982 | 4.007 | 4.031 | 4.055 | 4.08 | 4.105 | 4.13 | 4.154 | 4.178 | 4.203 | 4.227 | 4.252 | 4.277 | 4.301 | 4.326 | 4.35 | 4.374 | 4.399 | 4.424 | 4.448 | 4.473 | 4.497 | 4.521 | 4.546
Counterfactual | Gen_BB016 | MW | SPEN | Bathgate | 0 | 2.665 | 2.682 | 2.699 | 2.715 | 2.733 | 2.749 | 2.766 | 2.783 | 2.8 | 2.816 | 2.834 | 2.85 | 2.867 | 2.884 | 2.9 | 2.918 | 2.934 | 2.951 | 2.968 | 2.985 | 3.001 | 3.019 | 3.035 | 3.052 | 3.069 | 3.086 | 3.102 | 3.12
Counterfactual | Gen_BB016 | MW | SPEN | Berwick | 0 | 2.029 | 2.042 | 2.054 | 2.068 | 2.081 | 2.094 | 2.107 | 2.119 | 2.132 | 2.145 | 2.158 | 2.17 | 2.183 | 2.196 | 2.208 | 2.221 | 2.235 | 2.247 | 2.26 | 2.273 | 2.286 | 2.298 | 2.311 | 2.324 | 2.336 | 2.349 | 2.362 | 2.376
Counterfactual | Gen_BB016 | MW | SPEN | Bonnybridge | 0 | 0.83 | 0.836 | 0.841 | 0.847 | 0.851 | 0.857 | 0.862 | 0.868 | 0.872 | 0.878 | 0.883 | 0.888 | 0.893 | 0.898 | 0.904 | 0.909 | 0.914 | 0.919 | 0.924 | 0.93 | 0.935 | 0.94 | 0.945 | 0.951 | 0.956 | 0.961 | 0.967 | 0.972
Counterfactual | Gen_BB016 | MW | SPEN | Braehead Park | 0 | 0 | 0 | 0 | 0 | 0 | 0 | 0 | 0 | 0 | 0 | 0 | 0 | 0 | 0 | 0 | 0 | 0 | 0 | 0 | 0 | 0 | 0 | 0 | 0 | 0 | 0 | 0 | 0
Counterfactual | Gen_BB016 | MW | SPEN | Carntyne | 0 | 0 | 0 | 0 | 0 | 0 | 0 | 0 | 0 | 0 | 0 | 0 | 0 | 0 | 0 | 0 | 0 | 0 | 0 | 0 | 0 | 0 | 0 | 0 | 0 | 0 | 0 | 0 | 0
Counterfactual | Gen_BB016 | MW | SPEN | Carsfad | 0 | 0 | 0 | 0 | 0 | 0 | 0 | 0 | 0 | 0 | 0 | 0 | 0 | 0 | 0 | 0 | 0 | 0 | 0 | 0 | 0 | 0 | 0 | 0 | 0 | 0 | 0 | 0 | 0
Counterfactual | Gen_BB016 | MW | SPEN | Chapelcross | 0 | 0.306 | 0.308 | 0.31 | 0.312 | 0.313 | 0.316 | 0.318 | 0.319 | 0.321 | 0.324 | 0.325 | 0.327 | 0.33 | 0.331 | 0.333 | 0.335 | 0.337 | 0.339 | 0.341 | 0.343 | 0.344 | 0.347 | 0.349 | 0.35 | 0.352 | 0.355 | 0.357 | 0.358
Counterfactual | Gen_BB016 | MW | SPEN | Charlotte Street | 0 | 0 | 0 | 0 | 0 | 0 | 0 | 0 | 0 | 0 | 0 | 0 | 0 | 0 | 0 | 0 | 0 | 0 | 0 | 0 | 0 | 0 | 0 | 0 | 0 | 0 | 0 | 0 | 0
Counterfactual | Gen_BB016 | MW | SPEN | Clyde’s Mill | 0 | 0 | 0 | 0 | 0 | 0 | 0 | 0 | 0 | 0 | 0 | 0 | 0 | 0 | 0 | 0 | 0 | 0 | 0 | 0 | 0 | 0 | 0 | 0 | 0 | 0 | 0 | 0 | 0 | GSP also referred to as Westburn Road
Counterfactual | Gen_BB016 | MW | SPEN | Coatbridge | 0 | 2.59 | 2.606 | 2.622 | 2.639 | 2.655 | 2.671 | 2.688 | 2.705 | 2.721 | 2.737 | 2.753 | 2.77 | 2.786 | 2.803 | 2.819 | 2.835 | 2.851 | 2.868 | 2.884 | 2.901 | 2.916 | 2.933 | 2.95 | 2.966 | 2.982 | 2.998 | 3.015 | 3.031
Counterfactual | Gen_BB016 | MW | SPEN | Cockenzie | 0 | 0.767 | 0.772 | 0.777 | 0.782 | 0.786 | 0.792 | 0.797 | 0.801 | 0.806 | 0.811 | 0.816 | 0.821 | 0.826 | 0.83 | 0.835 | 0.841 | 0.845 | 0.85 | 0.855 | 0.86 | 0.864 | 0.869 | 0.875 | 0.879 | 0.884 | 0.888 | 0.894 | 0.898
Counterfactual | Gen_BB016 | MW | SPEN | Coylton | 0 | 2.828 | 2.845 | 2.863 | 2.881 | 2.898 | 2.917 | 2.934 | 2.953 | 2.97 | 2.988 | 3.006 | 3.024 | 3.042 | 3.06 | 3.078 | 3.095 | 3.113 | 3.131 | 3.149 | 3.167 | 3.185 | 3.202 | 3.221 | 3.238 | 3.256 | 3.274 | 3.292 | 3.309
Counterfactual | Gen_BB016 | MW | SPEN | Crookston A | 0 | 1.669 | 1.679 | 1.69 | 1.7 | 1.711 | 1.721 | 1.732 | 1.742 | 1.754 | 1.764 | 1.774 | 1.785 | 1.795 | 1.806 | 1.816 | 1.827 | 1.837 | 1.847 | 1.858 | 1.869 | 1.88 | 1.89 | 1.901 | 1.911 | 1.922 | 1.932 | 1.942 | 1.953
Counterfactual | Gen_BB016 | MW | SPEN | Crookston B | 0 | 1.669 | 1.679 | 1.69 | 1.7 | 1.711 | 1.721 | 1.732 | 1.742 | 1.754 | 1.764 | 1.774 | 1.785 | 1.795 | 1.806 | 1.816 | 1.827 | 1.837 | 1.847 | 1.858 | 1.869 | 1.88 | 1.89 | 1.901 | 1.911 | 1.922 | 1.932 | 1.942 | 1.953
Counterfactual | Gen_BB016 | MW | SPEN | Cumbernauld | 0 | 0.016 | 0.016 | 0.016 | 0.016 | 0.016 | 0.016 | 0.016 | 0.017 | 0.017 | 0.017 | 0.017 | 0.017 | 0.017 | 0.017 | 0.017 | 0.017 | 0.017 | 0.018 | 0.018 | 0.018 | 0.018 | 0.018 | 0.018 | 0.018 | 0.018 | 0.018 | 0.019 | 0.019
Counterfactual | Gen_BB016 | MW | SPEN | Cupar | 0 | 5.827 | 5.864 | 5.9 | 5.937 | 5.974 | 6.011 | 6.048 | 6.084 | 6.121 | 6.158 | 6.194 | 6.231 | 6.268 | 6.305 | 6.341 | 6.379 | 6.415 | 6.452 | 6.488 | 6.526 | 6.562 | 6.599 | 6.635 | 6.673 | 6.71 | 6.746 | 6.783 | 6.82
Counterfactual | Gen_BB016 | MW | SPEN | Currie | 0 | 0 | 0 | 0 | 0 | 0 | 0 | 0 | 0 | 0 | 0 | 0 | 0 | 0 | 0 | 0 | 0 | 0 | 0 | 0 | 0 | 0 | 0 | 0 | 0 | 0 | 0 | 0 | 0
Counterfactual | Gen_BB016 | MW | SPEN | Dalmarnock | 0 | 0 | 0 | 0 | 0 | 0 | 0 | 0 | 0 | 0 | 0 | 0 | 0 | 0 | 0 | 0 | 0 | 0 | 0 | 0 | 0 | 0 | 0 | 0 | 0 | 0 | 0 | 0 | 0
Counterfactual | Gen_BB016 | MW | SPEN | Devol Moor | 0 | 0.018 | 0.018 | 0.018 | 0.018 | 0.018 | 0.019 | 0.019 | 0.019 | 0.019 | 0.019 | 0.019 | 0.019 | 0.019 | 0.019 | 0.02 | 0.02 | 0.02 | 0.02 | 0.02 | 0.02 | 0.02 | 0.02 | 0.021 | 0.021 | 0.021 | 0.021 | 0.021 | 0.021
Counterfactual | Gen_BB016 | MW | SPEN | Devonside | 0 | 0.679 | 0.683 | 0.687 | 0.691 | 0.696 | 0.7 | 0.705 | 0.708 | 0.713 | 0.718 | 0.721 | 0.726 | 0.73 | 0.735 | 0.739 | 0.742 | 0.747 | 0.751 | 0.756 | 0.76 | 0.764 | 0.769 | 0.773 | 0.777 | 0.782 | 0.786 | 0.79 | 0.794
Counterfactual | Gen_BB016 | MW | SPEN | Dewar Place | 0 | 0 | 0 | 0 | 0 | 0 | 0 | 0 | 0 | 0 | 0 | 0 | 0 | 0 | 0 | 0 | 0 | 0 | 0 | 0 | 0 | 0 | 0 | 0 | 0 | 0 | 0 | 0 | 0
Counterfactual | Gen_BB016 | MW | SPEN | Drumchapel | 0 | 0 | 0 | 0 | 0 | 0 | 0 | 0 | 0 | 0 | 0 | 0 | 0 | 0 | 0 | 0 | 0 | 0 | 0 | 0 | 0 | 0 | 0 | 0 | 0 | 0 | 0 | 0 | 0
Counterfactual | Gen_BB016 | MW | SPEN | Drumcross | 0 | 0 | 0 | 0 | 0 | 0 | 0 | 0 | 0 | 0 | 0 | 0 | 0 | 0 | 0 | 0 | 0 | 0 | 0 | 0 | 0 | 0 | 0 | 0 | 0 | 0 | 0 | 0 | 0
Counterfactual | Gen_BB016 | MW | SPEN | Dumfries 11 | 0 | 0.107 | 0.107 | 0.109 | 0.109 | 0.11 | 0.111 | 0.111 | 0.112 | 0.112 | 0.113 | 0.114 | 0.114 | 0.116 | 0.115 | 0.116 | 0.117 | 0.118 | 0.119 | 0.119 | 0.12 | 0.121 | 0.122 | 0.122 | 0.122 | 0.123 | 0.124 | 0.125 | 0.125
Counterfactual | Gen_BB016 | MW | SPEN | Dumfries 33 | 0 | 0.107 | 0.107 | 0.109 | 0.109 | 0.11 | 0.111 | 0.111 | 0.112 | 0.112 | 0.113 | 0.114 | 0.114 | 0.116 | 0.115 | 0.116 | 0.117 | 0.118 | 0.119 | 0.119 | 0.12 | 0.121 | 0.122 | 0.122 | 0.122 | 0.123 | 0.124 | 0.125 | 0.125
Counterfactual | Gen_BB016 | MW | SPEN | Dumfries ICI | 0 | 0.107 | 0.107 | 0.109 | 0.109 | 0.11 | 0.111 | 0.111 | 0.112 | 0.112 | 0.113 | 0.114 | 0.114 | 0.116 | 0.115 | 0.116 | 0.117 | 0.118 | 0.119 | 0.119 | 0.12 | 0.121 | 0.122 | 0.122 | 0.122 | 0.123 | 0.124 | 0.125 | 0.125
Counterfactual | Gen_BB016 | MW | SPEN | Dunbar | 0 | 0 | 0 | 0 | 0 | 0 | 0 | 0 | 0 | 0 | 0 | 0 | 0 | 0 | 0 | 0 | 0 | 0 | 0 | 0 | 0 | 0 | 0 | 0 | 0 | 0 | 0 | 0 | 0
Counterfactual | Gen_BB016 | MW | SPEN | Dunbar A | 0 | 0 | 0 | 0 | 0 | 0 | 0 | 0 | 0 | 0 | 0 | 0 | 0 | 0 | 0 | 0 | 0 | 0 | 0 | 0 | 0 | 0 | 0 | 0 | 0 | 0 | 0 | 0 | 0
Counterfactual | Gen_BB016 | MW | SPEN | Dunbar B | 0 | 1.653 | 1.663 | 1.674 | 1.684 | 1.695 | 1.705 | 1.716 | 1.726 | 1.737 | 1.747 | 1.757 | 1.768 | 1.778 | 1.789 | 1.799 | 1.81 | 1.82 | 1.83 | 1.841 | 1.851 | 1.862 | 1.872 | 1.883 | 1.893 | 1.903 | 1.913 | 1.924 | 1.934
Counterfactual | Gen_BB016 | MW | SPEN | Dunfermline | 0 | 1.032 | 1.038 | 1.045 | 1.051 | 1.058 | 1.065 | 1.071 | 1.078 | 1.084 | 1.09 | 1.097 | 1.103 | 1.11 | 1.116 | 1.123 | 1.129 | 1.136 | 1.142 | 1.149 | 1.155 | 1.162 | 1.168 | 1.175 | 1.181 | 1.189 | 1.195 | 1.202 | 1.208
Counterfactual | Gen_BB016 | MW | SPEN | Earlstoun | 0 | 0 | 0 | 0 | 0 | 0 | 0 | 0 | 0 | 0 | 0 | 0 | 0 | 0 | 0 | 0 | 0 | 0 | 0 | 0 | 0 | 0 | 0 | 0 | 0 | 0 | 0 | 0 | 0
Counterfactual | Gen_BB016 | MW | SPEN | East Kilbride | 0 | 0.26 | 0.261 | 0.263 | 0.265 | 0.266 | 0.269 | 0.27 | 0.271 | 0.273 | 0.275 | 0.277 | 0.278 | 0.279 | 0.281 | 0.283 | 0.285 | 0.286 | 0.288 | 0.29 | 0.292 | 0.293 | 0.294 | 0.296 | 0.298 | 0.299 | 0.301 | 0.303 | 0.305
Counterfactual | Gen_BB016 | MW | SPEN | East Kilbride South | 0 | 0 | 0 | 0 | 0 | 0 | 0 | 0 | 0 | 0 | 0 | 0 | 0 | 0 | 0 | 0 | 0 | 0 | 0 | 0 | 0 | 0 | 0 | 0 | 0 | 0 | 0 | 0 | 0
Counterfactual | Gen_BB016 | MW | SPEN | Easterhouse | 0 | 0.024 | 0.025 | 0.025 | 0.025 | 0.025 | 0.025 | 0.025 | 0.025 | 0.026 | 0.026 | 0.026 | 0.026 | 0.026 | 0.026 | 0.027 | 0.027 | 0.027 | 0.027 | 0.027 | 0.027 | 0.028 | 0.028 | 0.028 | 0.028 | 0.028 | 0.028 | 0.029 | 0.029
Counterfactual | Gen_BB016 | MW | SPEN | Eccles | 0 | 1.645 | 1.655 | 1.666 | 1.676 | 1.687 | 1.696 | 1.707 | 1.717 | 1.727 | 1.738 | 1.748 | 1.759 | 1.769 | 1.78 | 1.79 | 1.801 | 1.811 | 1.821 | 1.832 | 1.842 | 1.852 | 1.862 | 1.873 | 1.883 | 1.894 | 1.904 | 1.915 | 1.925
Counterfactual | Gen_BB016 | MW | SPEN | Elderslie | 0 | 0 | 0 | 0 | 0 | 0 | 0 | 0 | 0 | 0 | 0 | 0 | 0 | 0 | 0 | 0 | 0 | 0 | 0 | 0 | 0 | 0 | 0 | 0 | 0 | 0 | 0 | 0 | 0
Counterfactual | Gen_BB016 | MW | SPEN | Erskine | 0 | 0 | 0 | 0 | 0 | 0 | 0 | 0 | 0 | 0 | 0 | 0 | 0 | 0 | 0 | 0 | 0 | 0 | 0 | 0 | 0 | 0 | 0 | 0 | 0 | 0 | 0 | 0 | 0
Counterfactual | Gen_BB016 | MW | SPEN | Finnieston | 0 | 0 | 0 | 0 | 0 | 0 | 0 | 0 | 0 | 0 | 0 | 0 | 0 | 0 | 0 | 0 | 0 | 0 | 0 | 0 | 0 | 0 | 0 | 0 | 0 | 0 | 0 | 0 | 0
Counterfactual | Gen_BB016 | MW | SPEN | Galashiels | 0 | 0.89 | 0.895 | 0.902 | 0.906 | 0.912 | 0.918 | 0.924 | 0.93 | 0.935 | 0.94 | 0.946 | 0.952 | 0.957 | 0.963 | 0.969 | 0.974 | 0.98 | 0.985 | 0.991 | 0.997 | 1.003 | 1.008 | 1.013 | 1.019 | 1.024 | 1.031 | 1.036 | 1.042
Counterfactual | Gen_BB016 | MW | SPEN | Giffnock | 0 | 0.116 | 0.116 | 0.117 | 0.118 | 0.118 | 0.119 | 0.12 | 0.12 | 0.121 | 0.121 | 0.122 | 0.123 | 0.124 | 0.124 | 0.125 | 0.126 | 0.127 | 0.128 | 0.128 | 0.129 | 0.13 | 0.131 | 0.131 | 0.132 | 0.132 | 0.133 | 0.134 | 0.135
Counterfactual | Gen_BB016 | MW | SPEN | Glenlee | 0 | 0 | 0 | 0 | 0 | 0 | 0 | 0 | 0 | 0 | 0 | 0 | 0 | 0 | 0 | 0 | 0 | 0 | 0 | 0 | 0 | 0 | 0 | 0 | 0 | 0 | 0 | 0 | 0
Counterfactual | Gen_BB016 | MW | SPEN | Glenluce | 0 | 5.96 | 5.998 | 6.035 | 6.073 | 6.11 | 6.147 | 6.186 | 6.223 | 6.261 | 6.298 | 6.335 | 6.374 | 6.411 | 6.448 | 6.487 | 6.524 | 6.561 | 6.599 | 6.637 | 6.675 | 6.712 | 6.749 | 6.787 | 6.825 | 6.863 | 6.9 | 6.937 | 6.976
Counterfactual | Gen_BB016 | MW | SPEN | Glenniston | 0 | 0.904 | 0.909 | 0.916 | 0.921 | 0.926 | 0.932 | 0.938 | 0.944 | 0.949 | 0.955 | 0.961 | 0.967 | 0.973 | 0.978 | 0.984 | 0.989 | 0.995 | 1.001 | 1.006 | 1.013 | 1.018 | 1.024 | 1.029 | 1.035 | 1.04 | 1.046 | 1.053 | 1.058
Counterfactual | Gen_BB016 | MW | SPEN | Glenrothes | 0 | 0.387 | 0.39 | 0.393 | 0.395 | 0.397 | 0.4 | 0.402 | 0.404 | 0.407 | 0.41 | 0.412 | 0.415 | 0.417 | 0.42 | 0.421 | 0.424 | 0.426 | 0.429 | 0.432 | 0.433 | 0.436 | 0.439 | 0.441 | 0.444 | 0.447 | 0.448 | 0.451 | 0.453
Counterfactual | Gen_BB016 | MW | SPEN | Gorgie | 0 | 0 | 0 | 0 | 0 | 0 | 0 | 0 | 0 | 0 | 0 | 0 | 0 | 0 | 0 | 0 | 0 | 0 | 0 | 0 | 0 | 0 | 0 | 0 | 0 | 0 | 0 | 0 | 0
Counterfactual | Gen_BB016 | MW | SPEN | Govan | 0 | 0.032 | 0.032 | 0.032 | 0.032 | 0.033 | 0.033 | 0.033 | 0.033 | 0.033 | 0.033 | 0.034 | 0.034 | 0.034 | 0.034 | 0.034 | 0.035 | 0.035 | 0.035 | 0.035 | 0.036 | 0.036 | 0.036 | 0.036 | 0.036 | 0.037 | 0.037 | 0.037 | 0.037
Counterfactual | Gen_BB016 | MW | SPEN | Grangemouth A | 0 | 1.105 | 1.112 | 1.119 | 1.126 | 1.133 | 1.14 | 1.147 | 1.154 | 1.161 | 1.168 | 1.175 | 1.182 | 1.189 | 1.196 | 1.202 | 1.209 | 1.216 | 1.223 | 1.23 | 1.237 | 1.244 | 1.251 | 1.258 | 1.265 | 1.272 | 1.279 | 1.286 | 1.293
Counterfactual | Gen_BB016 | MW | SPEN | Grangemouth C | 0 | 1.105 | 1.112 | 1.119 | 1.126 | 1.133 | 1.14 | 1.147 | 1.154 | 1.161 | 1.168 | 1.175 | 1.182 | 1.189 | 1.196 | 1.202 | 1.209 | 1.216 | 1.223 | 1.23 | 1.237 | 1.244 | 1.251 | 1.258 | 1.265 | 1.272 | 1.279 | 1.286 | 1.293
Counterfactual | Gen_BB016 | MW | SPEN | Haggs Road | 0 | 0 | 0 | 0 | 0 | 0 | 0 | 0 | 0 | 0 | 0 | 0 | 0 | 0 | 0 | 0 | 0 | 0 | 0 | 0 | 0 | 0 | 0 | 0 | 0 | 0 | 0 | 0 | 0
Counterfactual | Gen_BB016 | MW | SPEN | Hawick | 0 | 0.044 | 0.045 | 0.045 | 0.045 | 0.046 | 0.046 | 0.046 | 0.046 | 0.047 | 0.047 | 0.047 | 0.047 | 0.048 | 0.048 | 0.048 | 0.049 | 0.049 | 0.049 | 0.049 | 0.05 | 0.05 | 0.05 | 0.051 | 0.051 | 0.051 | 0.052 | 0.052 | 0.052
Counterfactual | Gen_BB016 | MW | SPEN | Helensburgh | 0 | 0 | 0 | 0 | 0 | 0 | 0 | 0 | 0 | 0 | 0 | 0 | 0 | 0 | 0 | 0 | 0 | 0 | 0 | 0 | 0 | 0 | 0 | 0 | 0 | 0 | 0 | 0 | 0
Counterfactual | Gen_BB016 | MW | SPEN | Hunterston Farm | 0 | 0 | 0 | 0 | 0 | 0 | 0 | 0 | 0 | 0 | 0 | 0 | 0 | 0 | 0 | 0 | 0 | 0 | 0 | 0 | 0 | 0 | 0 | 0 | 0 | 0 | 0 | 0 | 0
Counterfactual | Gen_BB016 | MW | SPEN | Inverkeithing | 0 | 0.026 | 0.027 | 0.027 | 0.027 | 0.027 | 0.027 | 0.027 | 0.028 | 0.028 | 0.028 | 0.028 | 0.028 | 0.028 | 0.028 | 0.029 | 0.029 | 0.029 | 0.029 | 0.029 | 0.03 | 0.03 | 0.03 | 0.03 | 0.03 | 0.031 | 0.031 | 0.031 | 0.031
Counterfactual | Gen_BB016 | MW | SPEN | Johnstone | 0 | 1.696 | 1.707 | 1.718 | 1.729 | 1.74 | 1.75 | 1.761 | 1.772 | 1.783 | 1.793 | 1.804 | 1.814 | 1.825 | 1.836 | 1.846 | 1.858 | 1.868 | 1.878 | 1.889 | 1.9 | 1.911 | 1.921 | 1.933 | 1.943 | 1.953 | 1.965 | 1.975 | 1.986
Counterfactual | Gen_BB016 | MW | SPEN | Kaimes | 0 | 1.043 | 1.049 | 1.055 | 1.062 | 1.069 | 1.075 | 1.082 | 1.089 | 1.095 | 1.101 | 1.108 | 1.114 | 1.121 | 1.128 | 1.134 | 1.141 | 1.147 | 1.154 | 1.16 | 1.167 | 1.174 | 1.18 | 1.187 | 1.193 | 1.2 | 1.207 | 1.214 | 1.221
Counterfactual | Gen_BB016 | MW | SPEN | Kendoon | 0 | 0 | 0 | 0 | 0 | 0 | 0 | 0 | 0 | 0 | 0 | 0 | 0 | 0 | 0 | 0 | 0 | 0 | 0 | 0 | 0 | 0 | 0 | 0 | 0 | 0 | 0 | 0 | 0
Counterfactual | Gen_BB016 | MW | SPEN | Kilbowie 11 | 0 | 0 | 0 | 0 | 0 | 0 | 0 | 0 | 0 | 0 | 0 | 0 | 0 | 0 | 0 | 0 | 0 | 0 | 0 | 0 | 0 | 0 | 0 | 0 | 0 | 0 | 0 | 0 | 0
Counterfactual | Gen_BB016 | MW | SPEN | Kilbowie 33 | 0 | 0 | 0 | 0 | 0 | 0 | 0 | 0 | 0 | 0 | 0 | 0 | 0 | 0 | 0 | 0 | 0 | 0 | 0 | 0 | 0 | 0 | 0 | 0 | 0 | 0 | 0 | 0 | 0
Counterfactual | Gen_BB016 | MW | SPEN | Killermont | 0 | 0.011 | 0.012 | 0.012 | 0.012 | 0.012 | 0.012 | 0.012 | 0.012 | 0.012 | 0.012 | 0.012 | 0.012 | 0.012 | 0.013 | 0.013 | 0.013 | 0.013 | 0.013 | 0.013 | 0.013 | 0.013 | 0.013 | 0.013 | 0.013 | 0.013 | 0.014 | 0.014 | 0.014
Counterfactual | Gen_BB016 | MW | SPEN | Kilwinning | 0 | 0.546 | 0.55 | 0.553 | 0.556 | 0.56 | 0.563 | 0.567 | 0.57 | 0.574 | 0.577 | 0.581 | 0.584 | 0.588 | 0.591 | 0.595 | 0.598 | 0.602 | 0.605 | 0.609 | 0.612 | 0.616 | 0.619 | 0.623 | 0.626 | 0.63 | 0.633 | 0.637 | 0.64
Counterfactual | Gen_BB016 | MW | SPEN | Lesmahagow | 0 | 0 | 0 | 7.773 | 7.822 | 7.871 | 7.919 | 7.967 | 8.016 | 8.065 | 8.112 | 8.161 | 8.21 | 8.258 | 8.306 | 8.355 | 8.404 | 8.451 | 8.5 | 8.549 | 8.597 | 8.646 | 8.694 | 8.742 | 8.791 | 8.84 | 8.888 | 8.936 | 8.985
Counterfactual | Gen_BB016 | MW | SPEN | Leven | 0 | 5.963 | 6.001 | 6.038 | 6.076 | 6.113 | 6.151 | 6.189 | 6.226 | 6.264 | 6.301 | 6.339 | 6.377 | 6.415 | 6.452 | 6.49 | 6.527 | 6.564 | 6.603 | 6.64 | 6.678 | 6.715 | 6.753 | 6.791 | 6.828 | 6.866 | 6.904 | 6.941 | 6.979
Counterfactual | Gen_BB016 | MW | SPEN | Livingston East | 0 | 0.623 | 0.628 | 0.632 | 0.635 | 0.64 | 0.643 | 0.647 | 0.651 | 0.655 | 0.659 | 0.663 | 0.667 | 0.671 | 0.675 | 0.679 | 0.682 | 0.687 | 0.69 | 0.695 | 0.698 | 0.702 | 0.707 | 0.71 | 0.715 | 0.718 | 0.723 | 0.726 | 0.73
Counterfactual | Gen_BB016 | MW | SPEN | Maybole | 0 | 2.18 | 2.193 | 2.207 | 2.221 | 2.235 | 2.249 | 2.263 | 2.276 | 2.289 | 2.303 | 2.317 | 2.331 | 2.345 | 2.359 | 2.373 | 2.386 | 2.4 | 2.414 | 2.428 | 2.442 | 2.455 | 2.468 | 2.482 | 2.496 | 2.51 | 2.523 | 2.537 | 2.551
Counterfactual | Gen_BB016 | MW | SPEN | Moffat | 0 | 0 | 0 | 0 | 0 | 0 | 0 | 0 | 0 | 0 | 0 | 0 | 0 | 0 | 0 | 0 | 0 | 0 | 0 | 0 | 0 | 0 | 0 | 0 | 0 | 0 | 0 | 0 | 0
Counterfactual | Gen_BB016 | MW | SPEN | Newarthill | 0 | 1.629 | 1.639 | 1.649 | 1.659 | 1.67 | 1.68 | 1.691 | 1.7 | 1.71 | 1.721 | 1.731 | 1.742 | 1.752 | 1.762 | 1.772 | 1.783 | 1.793 | 1.803 | 1.813 | 1.823 | 1.834 | 1.844 | 1.855 | 1.865 | 1.875 | 1.885 | 1.896 | 1.906
Counterfactual | Gen_BB016 | MW | SPEN | Newton Stewart | 0 | 0 | 0 | 0 | 0 | 0 | 0 | 0 | 0 | 0 | 0 | 0 | 0 | 0 | 0 | 0 | 0 | 0 | 0 | 0 | 0 | 0 | 0 | 0 | 0 | 0 | 0 | 0 | 0
Counterfactual | Gen_BB016 | MW | SPEN | Paisley | 0 | 0 | 0 | 0 | 0 | 0 | 0 | 0 | 0 | 0 | 0 | 0 | 0 | 0 | 0 | 0 | 0 | 0 | 0 | 0 | 0 | 0 | 0 | 0 | 0 | 0 | 0 | 0 | 0
Counterfactual | Gen_BB016 | MW | SPEN | Partick | 0 | 0 | 0 | 0 | 0 | 0 | 0 | 0 | 0 | 0 | 0 | 0 | 0 | 0 | 0 | 0 | 0 | 0 | 0 | 0 | 0 | 0 | 0 | 0 | 0 | 0 | 0 | 0 | 0
Counterfactual | Gen_BB016 | MW | SPEN | Port Dundas | 0 | 0 | 0 | 0 | 0 | 0 | 0 | 0 | 0 | 0 | 0 | 0 | 0 | 0 | 0 | 0 | 0 | 0 | 0 | 0 | 0 | 0 | 0 | 0 | 0 | 0 | 0 | 0 | 0
Counterfactual | Gen_BB016 | MW | SPEN | Portobello | 0 | 0.034 | 0.034 | 0.034 | 0.035 | 0.035 | 0.035 | 0.035 | 0.035 | 0.035 | 0.036 | 0.036 | 0.036 | 0.036 | 0.036 | 0.037 | 0.037 | 0.037 | 0.037 | 0.038 | 0.038 | 0.038 | 0.038 | 0.039 | 0.039 | 0.039 | 0.039 | 0.04 | 0.04
Counterfactual | Gen_BB016 | MW | SPEN | Ravenscraig | 0 | 0 | 0 | 0 | 0 | 0 | 0 | 0 | 0 | 0 | 0 | 0 | 0 | 0 | 0 | 0 | 0 | 0 | 0 | 0 | 0 | 0 | 0 | 0 | 0 | 0 | 0 | 0 | 0
Counterfactual | Gen_BB016 | MW | SPEN | Redhouse | 0 | 0.106 | 0.107 | 0.108 | 0.109 | 0.109 | 0.11 | 0.11 | 0.111 | 0.111 | 0.112 | 0.113 | 0.113 | 0.115 | 0.115 | 0.115 | 0.116 | 0.117 | 0.118 | 0.118 | 0.119 | 0.12 | 0.121 | 0.121 | 0.121 | 0.122 | 0.123 | 0.124 | 0.124
Counterfactual | Gen_BB016 | MW | SPEN | Saltcoats A | 0 | 0.374 | 0.377 | 0.379 | 0.381 | 0.384 | 0.387 | 0.389 | 0.391 | 0.394 | 0.396 | 0.398 | 0.401 | 0.403 | 0.406 | 0.407 | 0.41 | 0.412 | 0.414 | 0.417 | 0.419 | 0.422 | 0.424 | 0.426 | 0.429 | 0.431 | 0.433 | 0.436 | 0.439
Counterfactual | Gen_BB016 | MW | SPEN | Saltcoats B | 0 | 0.374 | 0.377 | 0.379 | 0.381 | 0.384 | 0.387 | 0.389 | 0.391 | 0.394 | 0.396 | 0.398 | 0.401 | 0.403 | 0.406 | 0.407 | 0.41 | 0.412 | 0.414 | 0.417 | 0.419 | 0.422 | 0.424 | 0.426 | 0.429 | 0.431 | 0.433 | 0.436 | 0.439
Counterfactual | Gen_BB016 | MW | SPEN | Shrubhill | 0 | 0.006 | 0.005 | 0.005 | 0.005 | 0.005 | 0.005 | 0.005 | 0.006 | 0.006 | 0.006 | 0.006 | 0.006 | 0.006 | 0.006 | 0.006 | 0.006 | 0.006 | 0.006 | 0.006 | 0.006 | 0.006 | 0.006 | 0.006 | 0.006 | 0.006 | 0.006 | 0.006 | 0.006
Counterfactual | Gen_BB016 | MW | SPEN | Sighthill | 0 | 0.003 | 0.003 | 0.003 | 0.003 | 0.003 | 0.003 | 0.003 | 0.003 | 0.003 | 0.003 | 0.003 | 0.003 | 0.003 | 0.003 | 0.003 | 0.003 | 0.003 | 0.003 | 0.003 | 0.003 | 0.003 | 0.003 | 0.003 | 0.003 | 0.003 | 0.003 | 0.003 | 0.003
Counterfactual | Gen_BB016 | MW | SPEN | Spango Valley | 0 | 0.857 | 0.862 | 0.868 | 0.873 | 0.878 | 0.884 | 0.889 | 0.895 | 0.9 | 0.905 | 0.911 | 0.917 | 0.921 | 0.926 | 0.933 | 0.938 | 0.943 | 0.948 | 0.953 | 0.96 | 0.965 | 0.97 | 0.975 | 0.981 | 0.987 | 0.992 | 0.997 | 1.002
Counterfactual | Gen_BB016 | MW | SPEN | St Andrews Cross | 0 | 0 | 0 | 0 | 0 | 0 | 0 | 0 | 0 | 0 | 0 | 0 | 0 | 0 | 0 | 0 | 0 | 0 | 0 | 0 | 0 | 0 | 0 | 0 | 0 | 0 | 0 | 0 | 0
Counterfactual | Gen_BB016 | MW | SPEN | Stirling | 0 | 0.19 | 0.191 | 0.192 | 0.193 | 0.195 | 0.196 | 0.197 | 0.198 | 0.199 | 0.2 | 0.202 | 0.203 | 0.204 | 0.206 | 0.207 | 0.207 | 0.209 | 0.21 | 0.211 | 0.213 | 0.214 | 0.215 | 0.216 | 0.217 | 0.219 | 0.22 | 0.22 | 0.222
Counterfactual | Gen_BB016 | MW | SPEN | Strathaven | 0 | 2.141 | 2.154 | 2.168 | 2.181 | 2.195 | 2.209 | 2.222 | 2.235 | 2.248 | 2.262 | 2.276 | 2.289 | 2.303 | 2.317 | 2.33 | 2.344 | 2.357 | 2.371 | 2.384 | 2.398 | 2.411 | 2.425 | 2.438 | 2.452 | 2.465 | 2.479 | 2.492 | 2.506
Counterfactual | Gen_BB016 | MW | SPEN | Strathleven | 0 | 0.152 | 0.153 | 0.154 | 0.156 | 0.156 | 0.157 | 0.158 | 0.159 | 0.16 | 0.161 | 0.161 | 0.163 | 0.164 | 0.165 | 0.165 | 0.166 | 0.168 | 0.169 | 0.17 | 0.171 | 0.172 | 0.172 | 0.173 | 0.174 | 0.175 | 0.176 | 0.178 | 0.179
Counterfactual | Gen_BB016 | MW | SPEN | Telford Road | 0 | 0 | 0 | 0 | 0 | 0 | 0 | 0 | 0 | 0 | 0 | 0 | 0 | 0 | 0 | 0 | 0 | 0 | 0 | 0 | 0 | 0 | 0 | 0 | 0 | 0 | 0 | 0 | 0
Counterfactual | Gen_BB016 | MW | SPEN | Tongland | 0 | 2.3 | 2.315 | 2.329 | 2.343 | 2.358 | 2.372 | 2.388 | 2.402 | 2.416 | 2.431 | 2.445 | 2.46 | 2.475 | 2.489 | 2.503 | 2.518 | 2.533 | 2.547 | 2.562 | 2.576 | 2.591 | 2.605 | 2.62 | 2.635 | 2.649 | 2.663 | 2.678 | 2.692
Counterfactual | Gen_BB016 | MW | SPEN | West George Street | 0 | 0 | 0 | 0 | 0 | 0 | 0 | 0 | 0 | 0 | 0 | 0 | 0 | 0 | 0 | 0 | 0 | 0 | 0 | 0 | 0 | 0 | 0 | 0 | 0 | 0 | 0 | 0 | 0
Counterfactual | Gen_BB016 | MW | SPEN | Westfield | 0 | 1.667 | 1.677 | 1.688 | 1.698 | 1.709 | 1.719 | 1.731 | 1.741 | 1.752 | 1.762 | 1.772 | 1.783 | 1.793 | 1.804 | 1.814 | 1.825 | 1.835 | 1.845 | 1.856 | 1.867 | 1.878 | 1.888 | 1.899 | 1.909 | 1.92 | 1.93 | 1.94 | 1.951
Counterfactual | Gen_BB016 | MW | SPEN | Whitehouse | 0 | 0 | 0 | 0 | 0 | 0 | 0 | 0 | 0 | 0 | 0 | 0 | 0 | 0 | 0 | 0 | 0 | 0 | 0 | 0 | 0 | 0 | 0 | 0 | 0 | 0 | 0 | 0 | 0
Counterfactual | Gen_BB016 | MW | SPEN | Wishaw | 0 | 6.033 | 6.071 | 6.109 | 6.147 | 6.185 | 6.223 | 6.262 | 6.3 | 6.337 | 6.375 | 6.414 | 6.452 | 6.49 | 6.528 | 6.566 | 6.604 | 6.642 | 6.68 | 6.718 | 6.756 | 6.795 | 6.832 | 6.871 | 6.909 | 6.947 | 6.985 | 7.023 | 7.061
Counterfactual | Gen_BB016 | MW | SPEN Manweb | Birkenhead | 0 | 0.082 | 0.081 | 0.083 | 0.083 | 0.084 | 0.084 | 0.084 | 0.085 | 0.085 | 0.086 | 0.086 | 0.087 | 0.087 | 0.088 | 0.088 | 0.089 | 0.09 | 0.09 | 0.091 | 0.091 | 0.092 | 0.092 | 0.093 | 0.094 | 0.093 | 0.094 | 0.094 | 0.095
Counterfactual | Gen_BB016 | MW | SPEN Manweb | Capenhurst | 0 | 0.007 | 0.006 | 0.006 | 0.006 | 0.007 | 0.007 | 0.007 | 0.007 | 0.007 | 0.007 | 0.007 | 0.007 | 0.007 | 0.007 | 0.007 | 0.007 | 0.007 | 0.007 | 0.007 | 0.007 | 0.007 | 0.007 | 0.007 | 0.007 | 0.007 | 0.007 | 0.007 | 0.007
Counterfactual | Gen_BB016 | MW | SPEN Manweb | Carrington | 0 | 0 | 0 | 0 | 0 | 0 | 0 | 0 | 0 | 0 | 0 | 0 | 0 | 0 | 0 | 0 | 0 | 0 | 0 | 0 | 0 | 0 | 0 | 0 | 0 | 0 | 0 | 0 | 0
Counterfactual | Gen_BB016 | MW | SPEN Manweb | Connah's Quay | 0 | 1.912 | 1.924 | 1.936 | 1.949 | 1.96 | 1.972 | 1.985 | 1.996 | 2.009 | 2.021 | 2.032 | 2.045 | 2.057 | 2.069 | 2.081 | 2.093 | 2.105 | 2.118 | 2.129 | 2.141 | 2.153 | 2.165 | 2.178 | 2.19 | 2.202 | 2.213 | 2.225 | 2.238
Counterfactual | Gen_BB016 | MW | SPEN Manweb | Fiddlers Ferry | 0 | 0.561 | 0.564 | 0.568 | 0.572 | 0.576 | 0.579 | 0.583 | 0.586 | 0.59 | 0.593 | 0.597 | 0.6 | 0.604 | 0.607 | 0.611 | 0.614 | 0.618 | 0.621 | 0.625 | 0.629 | 0.633 | 0.636 | 0.64 | 0.643 | 0.646 | 0.65 | 0.653 | 0.657
Counterfactual | Gen_BB016 | MW | SPEN Manweb | Frodsham | 0 | 1.041 | 1.048 | 1.054 | 1.061 | 1.068 | 1.074 | 1.081 | 1.088 | 1.094 | 1.1 | 1.107 | 1.113 | 1.12 | 1.127 | 1.133 | 1.14 | 1.146 | 1.153 | 1.159 | 1.166 | 1.172 | 1.179 | 1.185 | 1.192 | 1.199 | 1.206 | 1.213 | 1.219
Counterfactual | Gen_BB016 | MW | SPEN Manweb | Kirkby (_D) | 0 | 1.102 | 1.109 | 1.116 | 1.123 | 1.13 | 1.137 | 1.144 | 1.151 | 1.158 | 1.165 | 1.172 | 1.179 | 1.186 | 1.192 | 1.199 | 1.206 | 1.213 | 1.22 | 1.227 | 1.234 | 1.241 | 1.248 | 1.255 | 1.262 | 1.269 | 1.276 | 1.283 | 1.29
Counterfactual | Gen_BB016 | MW | SPEN Manweb | Legacy | 0 | 7.229 | 7.275 | 7.321 | 7.366 | 7.412 | 7.458 | 7.503 | 7.549 | 7.595 | 7.64 | 7.686 | 7.732 | 7.777 | 7.822 | 7.869 | 7.914 | 7.96 | 8.005 | 8.051 | 8.097 | 8.142 | 8.188 | 8.233 | 8.279 | 8.325 | 8.37 | 8.416 | 8.461
Counterfactual | Gen_BB016 | MW | SPEN Manweb | Lister Drive | 0 | 0.02 | 0.02 | 0.02 | 0.021 | 0.021 | 0.021 | 0.021 | 0.021 | 0.021 | 0.021 | 0.021 | 0.021 | 0.022 | 0.022 | 0.022 | 0.022 | 0.022 | 0.022 | 0.022 | 0.023 | 0.023 | 0.023 | 0.023 | 0.023 | 0.023 | 0.023 | 0.024 | 0.024
Counterfactual | Gen_BB016 | MW | SPEN Manweb | Pentir | 0 | 2.399 | 2.414 | 2.429 | 2.444 | 2.459 | 2.474 | 2.489 | 2.505 | 2.52 | 2.535 | 2.55 | 2.566 | 2.581 | 2.596 | 2.611 | 2.626 | 2.641 | 2.657 | 2.672 | 2.686 | 2.702 | 2.717 | 2.732 | 2.747 | 2.762 | 2.778 | 2.792 | 2.807
Counterfactual | Gen_BB016 | MW | SPEN Manweb | Rainhill | 0 | 1.631 | 1.641 | 1.651 | 1.661 | 1.671 | 1.681 | 1.692 | 1.702 | 1.712 | 1.723 | 1.733 | 1.743 | 1.753 | 1.764 | 1.774 | 1.785 | 1.795 | 1.804 | 1.815 | 1.825 | 1.836 | 1.846 | 1.857 | 1.866 | 1.877 | 1.887 | 1.898 | 1.908
Counterfactual | Gen_BB016 | MW | SPEN Manweb | St. Asaph | 0 | 0 | 0 | 0 | 0 | 0 | 0 | 0 | 0 | 0 | 0 | 0 | 0 | 0 | 0 | 0 | 0 | 0 | 0 | 0 | 0 | 0 | 0 | 0 | 0 | 0 | 0 | 0 | 0
Counterfactual | Gen_BB016 | MW | SPEN Manweb | Trawsfynydd | 0 | 6.166 | 6.205 | 6.243 | 6.283 | 6.321 | 6.36 | 6.4 | 6.438 | 6.477 | 6.516 | 6.555 | 6.593 | 6.633 | 6.671 | 6.71 | 6.75 | 6.789 | 6.827 | 6.866 | 6.905 | 6.944 | 6.983 | 7.022 | 7.061 | 7.099 | 7.139 | 7.178 | 7.216
Counterfactual | Gen_BB016 | MW | SPEN Manweb | Wylfa | 0 | 1.747 | 1.759 | 1.77 | 1.781 | 1.792 | 1.803 | 1.814 | 1.825 | 1.836 | 1.847 | 1.858 | 1.869 | 1.88 | 1.891 | 1.901 | 1.913 | 1.924 | 1.935 | 1.946 | 1.957 | 1.968 | 1.979 | 1.99 | 2.001 | 2.012 | 2.023 | 2.034 | 2.045
Counterfactual | Gen_BB016 | MW | SPTL | Direct(SPTL) | 0 | 21.711 | 21.848 | 14.212 | 14.3 | 14.387 | 14.477 | 14.566 | 14.653 | 14.742 | 14.831 | 14.92 | 15.009 | 15.096 | 15.185 | 15.273 | 15.363 | 15.45 | 15.539 | 15.627 | 15.717 | 15.806 | 15.895 | 15.982 | 16.072 | 16.16 | 16.249 | 16.337 | 16.426
Counterfactual | Gen_BB016 | MW | SSEN (SHEPD) | Abernethy | 0 | 2.318 | 2.332 | 2.347 | 2.362 | 2.376 | 2.391 | 2.405 | 2.42 | 2.436 | 2.449 | 2.465 | 2.479 | 2.494 | 2.508 | 2.523 | 2.537 | 2.552 | 2.567 | 2.582 | 2.596 | 2.61 | 2.625 | 2.64 | 2.655 | 2.669 | 2.683 | 2.698 | 2.713
Counterfactual | Gen_BB016 | MW | SSEN (SHEPD) | Alness | 0 | 0.926 | 0.932 | 0.939 | 0.944 | 0.95 | 0.956 | 0.962 | 0.968 | 0.973 | 0.979 | 0.985 | 0.991 | 0.997 | 1.003 | 1.009 | 1.014 | 1.02 | 1.026 | 1.031 | 1.038 | 1.044 | 1.05 | 1.055 | 1.061 | 1.067 | 1.072 | 1.078 | 1.085
Counterfactual | Gen_BB016 | MW | SSEN (SHEPD) | Arbroath | 0 | 0.767 | 0.772 | 0.777 | 0.782 | 0.786 | 0.792 | 0.797 | 0.801 | 0.806 | 0.811 | 0.815 | 0.821 | 0.826 | 0.83 | 0.835 | 0.84 | 0.845 | 0.85 | 0.855 | 0.86 | 0.864 | 0.869 | 0.874 | 0.879 | 0.884 | 0.888 | 0.894 | 0.898
Counterfactual | Gen_BB016 | MW | SSEN (SHEPD) | Ardkinglas | 0 | 0 | 0 | 0 | 0 | 0 | 0 | 0 | 0 | 0 | 0 | 0 | 0 | 0 | 0 | 0 | 0 | 0 | 0 | 0 | 0 | 0 | 0 | 0 | 0 | 0 | 0 | 0 | 0
Counterfactual | Gen_BB016 | MW | SSEN (SHEPD) | Ardmore | 0 | 7.668 | 7.716 | 7.765 | 7.813 | 7.862 | 7.91 | 7.958 | 8.007 | 8.055 | 8.103 | 8.152 | 8.2 | 8.248 | 8.297 | 8.345 | 8.394 | 8.442 | 8.49 | 8.539 | 8.587 | 8.636 | 8.685 | 8.732 | 8.781 | 8.829 | 8.878 | 8.927 | 8.974
Counterfactual | Gen_BB016 | MW | SSEN (SHEPD) | Beauly | 0 | 2.478 | 2.493 | 2.509 | 2.525 | 2.54 | 2.556 | 2.571 | 2.588 | 2.603 | 2.619 | 2.634 | 2.65 | 2.665 | 2.681 | 2.697 | 2.712 | 2.728 | 2.744 | 2.759 | 2.775 | 2.791 | 2.806 | 2.822 | 2.838 | 2.853 | 2.869 | 2.885 | 2.9
Counterfactual | Gen_BB016 | MW | SSEN (SHEPD) | Berryburn | 0 | 0 | 0 | 0 | 0 | 0 | 0 | 0 | 0 | 0 | 0 | 0 | 0 | 0 | 0 | 0 | 0 | 0 | 0 | 0 | 0 | 0 | 0 | 0 | 0 | 0 | 0 | 0 | 0
Counterfactual | Gen_BB016 | MW | SSEN (SHEPD) | Boat of Garten | 0 | 0.034 | 0.034 | 0.034 | 0.035 | 0.035 | 0.035 | 0.035 | 0.035 | 0.035 | 0.036 | 0.036 | 0.036 | 0.036 | 0.036 | 0.037 | 0.037 | 0.037 | 0.037 | 0.038 | 0.038 | 0.038 | 0.038 | 0.039 | 0.039 | 0.039 | 0.039 | 0.04 | 0.04
Counterfactual | Gen_BB016 | MW | SSEN (SHEPD) | Braco West | 0 | 0.579 | 0.583 | 0.587 | 0.59 | 0.594 | 0.597 | 0.601 | 0.605 | 0.609 | 0.612 | 0.616 | 0.619 | 0.623 | 0.626 | 0.631 | 0.634 | 0.638 | 0.641 | 0.645 | 0.649 | 0.653 | 0.656 | 0.659 | 0.663 | 0.667 | 0.671 | 0.674 | 0.678
Counterfactual | Gen_BB016 | MW | SSEN (SHEPD) | Bridge of Dun | 0 | 10.775 | 10.843 | 10.912 | 10.979 | 11.048 | 11.115 | 11.184 | 11.252 | 11.319 | 11.388 | 11.455 | 11.523 | 11.592 | 11.66 | 11.728 | 11.796 | 11.863 | 11.931 | 11.999 | 12.068 | 12.136 | 12.204 | 12.272 | 12.34 | 12.408 | 12.476 | 12.544 | 12.612
Counterfactual | Gen_BB016 | MW | SSEN (SHEPD) | Broadford-Skye | 0 | 0.982 | 0.989 | 0.994 | 1 | 1.007 | 1.013 | 1.019 | 1.026 | 1.031 | 1.037 | 1.044 | 1.05 | 1.057 | 1.063 | 1.069 | 1.075 | 1.081 | 1.087 | 1.093 | 1.099 | 1.106 | 1.113 | 1.119 | 1.125 | 1.131 | 1.137 | 1.143 | 1.149
Counterfactual | Gen_BB016 | MW | SSEN (SHEPD) | Brora | 0 | 0.01 | 0.011 | 0.011 | 0.011 | 0.011 | 0.011 | 0.011 | 0.011 | 0.011 | 0.011 | 0.011 | 0.011 | 0.011 | 0.011 | 0.011 | 0.012 | 0.012 | 0.012 | 0.012 | 0.012 | 0.012 | 0.012 | 0.012 | 0.012 | 0.012 | 0.012 | 0.012 | 0.012
Counterfactual | Gen_BB016 | MW | SSEN (SHEPD) | Burghmuir | 0 | 0.161 | 0.162 | 0.162 | 0.164 | 0.165 | 0.166 | 0.167 | 0.168 | 0.169 | 0.17 | 0.171 | 0.172 | 0.173 | 0.174 | 0.175 | 0.176 | 0.177 | 0.178 | 0.179 | 0.18 | 0.181 | 0.182 | 0.183 | 0.184 | 0.185 | 0.186 | 0.187 | 0.189
Counterfactual | Gen_BB016 | MW | SSEN (SHEPD) | Cairnford | 0 | 0 | 0 | 0 | 0 | 0 | 0 | 0 | 0 | 0 | 0 | 0 | 0 | 0 | 0 | 0 | 0 | 0 | 0 | 0 | 0 | 0 | 0 | 0 | 0 | 0 | 0 | 0 | 0
Counterfactual | Gen_BB016 | MW | SSEN (SHEPD) | Carradale | 0 | 0.793 | 0.798 | 0.803 | 0.808 | 0.813 | 0.818 | 0.823 | 0.829 | 0.833 | 0.838 | 0.844 | 0.848 | 0.853 | 0.858 | 0.863 | 0.868 | 0.873 | 0.878 | 0.884 | 0.888 | 0.893 | 0.898 | 0.904 | 0.908 | 0.913 | 0.918 | 0.924 | 0.928
Counterfactual | Gen_BB016 | MW | SSEN (SHEPD) | Cassley | 0 | 0 | 0 | 0 | 0 | 0 | 0 | 0 | 0 | 0 | 0 | 0 | 0 | 0 | 0 | 0 | 0 | 0 | 0 | 0 | 0 | 0 | 0 | 0 | 0 | 0 | 0 | 0 | 0
Counterfactual | Gen_BB016 | MW | SSEN (SHEPD) | Ceannacroc | 0 | 0 | 0 | 0 | 0 | 0 | 0 | 0 | 0 | 0 | 0 | 0 | 0 | 0 | 0 | 0 | 0 | 0 | 0 | 0 | 0 | 0 | 0 | 0 | 0 | 0 | 0 | 0 | 0
Counterfactual | Gen_BB016 | MW | SSEN (SHEPD) | Charleston | 0 | 0.085 | 0.085 | 0.086 | 0.086 | 0.087 | 0.087 | 0.088 | 0.088 | 0.089 | 0.089 | 0.09 | 0.09 | 0.091 | 0.091 | 0.092 | 0.092 | 0.093 | 0.094 | 0.094 | 0.095 | 0.095 | 0.096 | 0.097 | 0.097 | 0.097 | 0.098 | 0.098 | 0.099
Counterfactual | Gen_BB016 | MW | SSEN (SHEPD) | Clachan | 0 | 0 | 0 | 0 | 0 | 0 | 0 | 0 | 0 | 0 | 0 | 0 | 0 | 0 | 0 | 0 | 0 | 0 | 0 | 0 | 0 | 0 | 0 | 0 | 0 | 0 | 0 | 0 | 0
Counterfactual | Gen_BB016 | MW | SSEN (SHEPD) | Clayhills | 0 | 0.006 | 0.006 | 0.006 | 0.006 | 0.006 | 0.006 | 0.006 | 0.006 | 0.006 | 0.006 | 0.006 | 0.006 | 0.006 | 0.006 | 0.006 | 0.006 | 0.006 | 0.006 | 0.006 | 0.007 | 0.007 | 0.007 | 0.007 | 0.007 | 0.007 | 0.007 | 0.007 | 0.007
Counterfactual | Gen_BB016 | MW | SSEN (SHEPD) | Coupar Angus | 0 | 1.521 | 1.529 | 1.539 | 1.549 | 1.558 | 1.568 | 1.578 | 1.587 | 1.597 | 1.607 | 1.616 | 1.625 | 1.636 | 1.645 | 1.655 | 1.664 | 1.674 | 1.683 | 1.693 | 1.703 | 1.712 | 1.722 | 1.731 | 1.741 | 1.75 | 1.76 | 1.77 | 1.779
Counterfactual | Gen_BB016 | MW | SSEN (SHEPD) | Craigiebuckler | 0 | 1.089 | 1.096 | 1.103 | 1.11 | 1.116 | 1.123 | 1.13 | 1.137 | 1.144 | 1.151 | 1.158 | 1.164 | 1.171 | 1.178 | 1.185 | 1.192 | 1.198 | 1.205 | 1.212 | 1.219 | 1.226 | 1.233 | 1.24 | 1.247 | 1.254 | 1.26 | 1.267 | 1.274
Counterfactual | Gen_BB016 | MW | SSEN (SHEPD) | Dallas | 0 | 0 | 0 | 0 | 0 | 0 | 0 | 0 | 0 | 0 | 0 | 0 | 0 | 0 | 0 | 0 | 0 | 0 | 0 | 0 | 0 | 0 | 0 | 0 | 0 | 0 | 0 | 0 | 0
Counterfactual | Gen_BB016 | MW | SSEN (SHEPD) | Dounreay | 0 | 1.04 | 1.046 | 1.053 | 1.06 | 1.066 | 1.073 | 1.08 | 1.086 | 1.093 | 1.099 | 1.105 | 1.112 | 1.119 | 1.125 | 1.132 | 1.138 | 1.145 | 1.151 | 1.158 | 1.164 | 1.171 | 1.177 | 1.184 | 1.19 | 1.197 | 1.205 | 1.211 | 1.218
Counterfactual | Gen_BB016 | MW | SSEN (SHEPD) | Dudhope | 0 | 0.168 | 0.169 | 0.17 | 0.172 | 0.173 | 0.174 | 0.174 | 0.175 | 0.176 | 0.177 | 0.179 | 0.18 | 0.181 | 0.182 | 0.183 | 0.184 | 0.185 | 0.186 | 0.187 | 0.188 | 0.19 | 0.19 | 0.191 | 0.192 | 0.194 | 0.195 | 0.196 | 0.196
Counterfactual | Gen_BB016 | MW | SSEN (SHEPD) | Dunbeath | 0 | 0 | 0 | 0 | 0 | 0 | 0 | 0 | 0 | 0 | 0 | 0 | 0 | 0 | 0 | 0 | 0 | 0 | 0 | 0 | 0 | 0 | 0 | 0 | 0 | 0 | 0 | 0 | 0
Counterfactual | Gen_BB016 | MW | SSEN (SHEPD) | Dunoon | 0 | 0.099 | 0.099 | 0.1 | 0.1 | 0.101 | 0.102 | 0.102 | 0.103 | 0.103 | 0.104 | 0.104 | 0.105 | 0.105 | 0.106 | 0.107 | 0.107 | 0.108 | 0.109 | 0.11 | 0.11 | 0.111 | 0.112 | 0.112 | 0.112 | 0.113 | 0.114 | 0.114 | 0.115
Counterfactual | Gen_BB016 | MW | SSEN (SHEPD) | Dunvegan | 0 | 0.079 | 0.079 | 0.08 | 0.08 | 0.081 | 0.081 | 0.082 | 0.082 | 0.083 | 0.083 | 0.083 | 0.084 | 0.084 | 0.085 | 0.085 | 0.086 | 0.087 | 0.087 | 0.088 | 0.088 | 0.089 | 0.089 | 0.09 | 0.091 | 0.091 | 0.091 | 0.091 | 0.092
Counterfactual | Gen_BB016 | MW | SSEN (SHEPD) | Dyce | 0 | 6.478 | 6.519 | 6.56 | 6.601 | 6.641 | 6.682 | 6.724 | 6.764 | 6.805 | 6.845 | 6.887 | 6.928 | 6.968 | 7.009 | 7.05 | 7.091 | 7.132 | 7.173 | 7.214 | 7.255 | 7.296 | 7.337 | 7.378 | 7.418 | 7.459 | 7.5 | 7.541 | 7.582
Counterfactual | Gen_BB016 | MW | SSEN (SHEPD) | Elgin | 0 | 0.775 | 0.78 | 0.785 | 0.79 | 0.794 | 0.799 | 0.804 | 0.809 | 0.814 | 0.819 | 0.824 | 0.828 | 0.834 | 0.838 | 0.843 | 0.849 | 0.853 | 0.858 | 0.863 | 0.868 | 0.873 | 0.877 | 0.883 | 0.887 | 0.892 | 0.897 | 0.902 | 0.907
Counterfactual | Gen_BB016 | MW | SSEN (SHEPD) | Fasnakyle | 0 | 0 | 0 | 0 | 0 | 0 | 0 | 0 | 0 | 0 | 0 | 0 | 0 | 0 | 0 | 0 | 0 | 0 | 0 | 0 | 0 | 0 | 0 | 0 | 0 | 0 | 0 | 0 | 0
Counterfactual | Gen_BB016 | MW | SSEN (SHEPD) | Fetteresso | 0 | 0 | 0 | 0 | 0 | 0 | 0 | 0 | 0 | 0 | 0 | 0 | 0 | 0 | 0 | 0 | 0 | 0 | 0 | 0 | 0 | 0 | 0 | 0 | 0 | 0 | 0 | 0 | 0
Counterfactual | Gen_BB016 | MW | SSEN (SHEPD) | Fiddes | 0 | 9.304 | 9.363 | 9.42 | 9.48 | 9.539 | 9.597 | 9.656 | 9.714 | 9.773 | 9.832 | 9.89 | 9.949 | 10.008 | 10.067 | 10.125 | 10.184 | 10.243 | 10.302 | 10.36 | 10.419 | 10.478 | 10.537 | 10.595 | 10.653 | 10.713 | 10.771 | 10.83 | 10.888
Counterfactual | Gen_BB016 | MW | SSEN (SHEPD) | Finstown | 0 | 0 | 0 | 0 | 0 | 0 | 0 | 0 | 0 | 0 | 0 | 0 | 0 | 0 | 0 | 0 | 0 | 0 | 0 | 0 | 0 | 0 | 0 | 0 | 0 | 0 | 0 | 0 | 0
Counterfactual | Gen_BB016 | MW | SSEN (SHEPD) | Fort Augustus | 0 | 0.016 | 0.016 | 0.016 | 0.016 | 0.016 | 0.016 | 0.016 | 0.017 | 0.017 | 0.017 | 0.017 | 0.017 | 0.017 | 0.017 | 0.017 | 0.017 | 0.017 | 0.018 | 0.018 | 0.018 | 0.018 | 0.018 | 0.018 | 0.018 | 0.018 | 0.018 | 0.019 | 0.019
Counterfactual | Gen_BB016 | MW | SSEN (SHEPD) | Fort William | 0 | 0.404 | 0.407 | 0.409 | 0.412 | 0.415 | 0.418 | 0.42 | 0.422 | 0.425 | 0.428 | 0.43 | 0.433 | 0.435 | 0.438 | 0.44 | 0.443 | 0.446 | 0.448 | 0.451 | 0.453 | 0.456 | 0.459 | 0.461 | 0.464 | 0.465 | 0.468 | 0.471 | 0.473
Counterfactual | Gen_BB016 | MW | SSEN (SHEPD) | Fraserburgh | 0 | 0 | 0 | 0 | 0 | 0 | 0 | 0 | 0 | 0 | 0 | 0 | 0 | 0 | 0 | 0 | 0 | 0 | 0 | 0 | 0 | 0 | 0 | 0 | 0 | 0 | 0 | 0 | 0
Counterfactual | Gen_BB016 | MW | SSEN (SHEPD) | Glenfarclas | 0 | 0 | 0 | 0 | 0 | 0 | 0 | 0 | 0 | 0 | 0 | 0 | 0 | 0 | 0 | 0 | 0 | 0 | 0 | 0 | 0 | 0 | 0 | 0 | 0 | 0 | 0 | 0 | 0
Counterfactual | Gen_BB016 | MW | SSEN (SHEPD) | Grudie Bridge | 0 | 0.609 | 0.613 | 0.617 | 0.62 | 0.625 | 0.628 | 0.632 | 0.636 | 0.64 | 0.643 | 0.648 | 0.652 | 0.655 | 0.659 | 0.663 | 0.667 | 0.671 | 0.674 | 0.679 | 0.682 | 0.686 | 0.69 | 0.693 | 0.698 | 0.701 | 0.706 | 0.709 | 0.713
Counterfactual | Gen_BB016 | MW | SSEN (SHEPD) | Inverness | 0 | 0.628 | 0.632 | 0.636 | 0.64 | 0.644 | 0.647 | 0.652 | 0.655 | 0.66 | 0.663 | 0.668 | 0.672 | 0.675 | 0.68 | 0.683 | 0.687 | 0.692 | 0.695 | 0.7 | 0.703 | 0.707 | 0.711 | 0.715 | 0.719 | 0.723 | 0.727 | 0.731 | 0.735
Counterfactual | Gen_BB016 | MW | SSEN (SHEPD) | Keith | 0 | 10.282 | 10.348 | 10.413 | 10.478 | 10.543 | 10.608 | 10.672 | 10.737 | 10.802 | 10.866 | 10.931 | 10.996 | 11.061 | 11.127 | 11.191 | 11.257 | 11.321 | 11.386 | 11.451 | 11.516 | 11.581 | 11.645 | 11.711 | 11.775 | 11.841 | 11.905 | 11.97 | 12.036
Counterfactual | Gen_BB016 | MW | SSEN (SHEPD) | Killin | 0 | 0.012 | 0.013 | 0.013 | 0.013 | 0.013 | 0.013 | 0.013 | 0.013 | 0.013 | 0.013 | 0.013 | 0.014 | 0.014 | 0.014 | 0.014 | 0.014 | 0.014 | 0.014 | 0.014 | 0.014 | 0.014 | 0.014 | 0.015 | 0.015 | 0.015 | 0.015 | 0.015 | 0.015
Counterfactual | Gen_BB016 | MW | SSEN (SHEPD) | Kinlochleven | 0 | 0 | 0 | 0 | 0 | 0 | 0 | 0 | 0 | 0 | 0 | 0 | 0 | 0 | 0 | 0 | 0 | 0 | 0 | 0 | 0 | 0 | 0 | 0 | 0 | 0 | 0 | 0 | 0
Counterfactual | Gen_BB016 | MW | SSEN (SHEPD) | Kintore | 0 | 1.841 | 1.852 | 1.864 | 1.876 | 1.887 | 1.899 | 1.911 | 1.922 | 1.934 | 1.945 | 1.957 | 1.969 | 1.98 | 1.992 | 2.004 | 2.015 | 2.027 | 2.039 | 2.05 | 2.062 | 2.073 | 2.085 | 2.097 | 2.108 | 2.119 | 2.132 | 2.143 | 2.154
Counterfactual | Gen_BB016 | MW | SSEN (SHEPD) | Lairg | 0 | 0.071 | 0.073 | 0.073 | 0.073 | 0.074 | 0.074 | 0.075 | 0.075 | 0.075 | 0.076 | 0.076 | 0.077 | 0.077 | 0.077 | 0.078 | 0.079 | 0.079 | 0.08 | 0.08 | 0.081 | 0.081 | 0.082 | 0.082 | 0.083 | 0.083 | 0.083 | 0.083 | 0.084
Counterfactual | Gen_BB016 | MW | SSEN (SHEPD) | Lunanhead | 0 | 5.313 | 5.347 | 5.38 | 5.414 | 5.448 | 5.481 | 5.515 | 5.548 | 5.581 | 5.615 | 5.648 | 5.682 | 5.716 | 5.75 | 5.783 | 5.817 | 5.85 | 5.884 | 5.917 | 5.951 | 5.984 | 6.018 | 6.051 | 6.085 | 6.118 | 6.152 | 6.185 | 6.219
Counterfactual | Gen_BB016 | MW | SSEN (SHEPD) | Lyndhurst | 0 | 1.678 | 1.688 | 1.699 | 1.709 | 1.72 | 1.73 | 1.742 | 1.752 | 1.763 | 1.773 | 1.783 | 1.794 | 1.804 | 1.815 | 1.826 | 1.837 | 1.847 | 1.857 | 1.868 | 1.878 | 1.89 | 1.9 | 1.911 | 1.921 | 1.932 | 1.942 | 1.953 | 1.964
Counterfactual | Gen_BB016 | MW | SSEN (SHEPD) | Macduff | 0 | 23.653 | 23.802 | 23.951 | 24.101 | 24.249 | 24.399 | 24.549 | 24.697 | 24.847 | 24.996 | 25.145 | 25.295 | 25.444 | 25.593 | 25.743 | 25.892 | 26.041 | 26.19 | 26.34 | 26.489 | 26.639 | 26.787 | 26.937 | 27.086 | 27.236 | 27.385 | 27.534 | 27.683
Counterfactual | Gen_BB016 | MW | SSEN (SHEPD) | Milton of Craigie | 0 | 0.903 | 0.908 | 0.915 | 0.919 | 0.925 | 0.931 | 0.937 | 0.943 | 0.948 | 0.954 | 0.96 | 0.966 | 0.972 | 0.977 | 0.983 | 0.988 | 0.994 | 0.999 | 1.005 | 1.011 | 1.017 | 1.023 | 1.028 | 1.034 | 1.039 | 1.046 | 1.051 | 1.057
Counterfactual | Gen_BB016 | MW | SSEN (SHEPD) | Mybster | 0 | 0 | 0 | 0 | 0 | 0 | 0 | 0 | 0 | 0 | 0 | 0 | 0 | 0 | 0 | 0 | 0 | 0 | 0 | 0 | 0 | 0 | 0 | 0 | 0 | 0 | 0 | 0 | 0
Counterfactual | Gen_BB016 | MW | SSEN (SHEPD) | Nairn | 0 | 0.846 | 0.853 | 0.858 | 0.863 | 0.868 | 0.873 | 0.879 | 0.885 | 0.889 | 0.895 | 0.9 | 0.905 | 0.911 | 0.916 | 0.922 | 0.927 | 0.932 | 0.937 | 0.942 | 0.949 | 0.954 | 0.959 | 0.964 | 0.969 | 0.975 | 0.98 | 0.986 | 0.991
Counterfactual | Gen_BB016 | MW | SSEN (SHEPD) | Orrin | 0 | 0 | 0 | 0 | 0 | 0 | 0 | 0 | 0 | 0 | 0 | 0 | 0 | 0 | 0 | 0 | 0 | 0 | 0 | 0 | 0 | 0 | 0 | 0 | 0 | 0 | 0 | 0 | 0
Counterfactual | Gen_BB016 | MW | SSEN (SHEPD) | Persley | 0 | 0.39 | 0.393 | 0.395 | 0.398 | 0.4 | 0.403 | 0.405 | 0.407 | 0.41 | 0.412 | 0.414 | 0.418 | 0.42 | 0.422 | 0.424 | 0.427 | 0.429 | 0.432 | 0.435 | 0.436 | 0.439 | 0.442 | 0.444 | 0.447 | 0.45 | 0.451 | 0.454 | 0.456
Counterfactual | Gen_BB016 | MW | SSEN (SHEPD) | Peterhead Grange | 0 | 0 | 0 | 0 | 0 | 0 | 0 | 0 | 0 | 0 | 0 | 0 | 0 | 0 | 0 | 0 | 0 | 0 | 0 | 0 | 0 | 0 | 0 | 0 | 0 | 0 | 0 | 0 | 0
Counterfactual | Gen_BB016 | MW | SSEN (SHEPD) | Peterhead Shell | 0 | 15.269 | 15.365 | 15.461 | 15.558 | 15.654 | 15.75 | 15.847 | 15.943 | 16.039 | 16.135 | 16.232 | 16.328 | 16.424 | 16.521 | 16.618 | 16.713 | 16.81 | 16.906 | 17.004 | 17.099 | 17.196 | 17.292 | 17.388 | 17.485 | 17.581 | 17.678 | 17.774 | 17.87
Counterfactual | Gen_BB016 | MW | SSEN (SHEPD) | Port Ann | 0 | 0.732 | 0.736 | 0.741 | 0.746 | 0.751 | 0.755 | 0.76 | 0.764 | 0.769 | 0.774 | 0.778 | 0.783 | 0.787 | 0.792 | 0.796 | 0.801 | 0.806 | 0.81 | 0.815 | 0.82 | 0.824 | 0.828 | 0.834 | 0.838 | 0.842 | 0.847 | 0.852 | 0.856
Counterfactual | Gen_BB016 | MW | SSEN (SHEPD) | Quoich | 0 | 0 | 0 | 0 | 0 | 0 | 0 | 0 | 0 | 0 | 0 | 0 | 0 | 0 | 0 | 0 | 0 | 0 | 0 | 0 | 0 | 0 | 0 | 0 | 0 | 0 | 0 | 0 | 0
Counterfactual | Gen_BB016 | MW | SSEN (SHEPD) | Rannoch | 0 | 0 | 0 | 0 | 0 | 0 | 0 | 0 | 0 | 0 | 0 | 0 | 0 | 0 | 0 | 0 | 0 | 0 | 0 | 0 | 0 | 0 | 0 | 0 | 0 | 0 | 0 | 0 | 0
Counterfactual | Gen_BB016 | MW | SSEN (SHEPD) | Redmoss | 0 | 0.08 | 0.08 | 0.081 | 0.082 | 0.082 | 0.082 | 0.083 | 0.083 | 0.084 | 0.084 | 0.085 | 0.085 | 0.085 | 0.086 | 0.087 | 0.087 | 0.088 | 0.088 | 0.089 | 0.09 | 0.09 | 0.091 | 0.091 | 0.092 | 0.092 | 0.092 | 0.093 | 0.093
Counterfactual | Gen_BB016 | MW | SSEN (SHEPD) | Rothienorman | 0 | 8.095 | 8.146 | 8.197 | 8.248 | 8.299 | 8.35 | 8.402 | 8.453 | 8.504 | 8.555 | 8.606 | 8.657 | 8.709 | 8.759 | 8.81 | 8.862 | 8.912 | 8.963 | 9.015 | 9.066 | 9.117 | 9.168 | 9.219 | 9.27 | 9.321 | 9.373 | 9.424 | 9.474
Counterfactual | Gen_BB016 | MW | SSEN (SHEPD) | Shin | 0 | 0.024 | 0.025 | 0.025 | 0.025 | 0.025 | 0.025 | 0.025 | 0.025 | 0.026 | 0.026 | 0.026 | 0.026 | 0.026 | 0.026 | 0.026 | 0.027 | 0.027 | 0.027 | 0.027 | 0.027 | 0.027 | 0.028 | 0.028 | 0.028 | 0.028 | 0.028 | 0.029 | 0.029
Counterfactual | Gen_BB016 | MW | SSEN (SHEPD) | Sloy | 0 | 0 | 0 | 0 | 0 | 0 | 0 | 0 | 0 | 0 | 0 | 0 | 0 | 0 | 0 | 0 | 0 | 0 | 0 | 0 | 0 | 0 | 0 | 0 | 0 | 0 | 0 | 0 | 0
Counterfactual | Gen_BB016 | MW | SSEN (SHEPD) | St Fergus Gas Terminal | 0 | 0 | 0 | 0 | 0 | 0 | 0 | 0 | 0 | 0 | 0 | 0 | 0 | 0 | 0 | 0 | 0 | 0 | 0 | 0 | 0 | 0 | 0 | 0 | 0 | 0 | 0 | 0 | 0
Counterfactual | Gen_BB016 | MW | SSEN (SHEPD) | Strichen | 0 | 0 | 0 | 0 | 0 | 0 | 0 | 0 | 0 | 0 | 0 | 0 | 0 | 0 | 0 | 0 | 0 | 0 | 0 | 0 | 0 | 0 | 0 | 0 | 0 | 0 | 0 | 0 | 0
Counterfactual | Gen_BB016 | MW | SSEN (SHEPD) | Tarland | 0 | 0.285 | 0.287 | 0.289 | 0.29 | 0.292 | 0.294 | 0.296 | 0.297 | 0.299 | 0.301 | 0.303 | 0.304 | 0.306 | 0.308 | 0.31 | 0.312 | 0.313 | 0.315 | 0.317 | 0.319 | 0.321 | 0.323 | 0.325 | 0.326 | 0.328 | 0.33 | 0.332 | 0.333
Counterfactual | Gen_BB016 | MW | SSEN (SHEPD) | Taynuilt | 0 | 3.301 | 3.322 | 3.343 | 3.364 | 3.384 | 3.405 | 3.426 | 3.447 | 3.468 | 3.489 | 3.509 | 3.53 | 3.551 | 3.571 | 3.592 | 3.613 | 3.634 | 3.655 | 3.676 | 3.697 | 3.718 | 3.739 | 3.76 | 3.78 | 3.801 | 3.822 | 3.842 | 3.863
Counterfactual | Gen_BB016 | MW | SSEN (SHEPD) | Thurso | 0 | 24.127 | 24.279 | 24.431 | 24.584 | 24.735 | 24.887 | 25.04 | 25.192 | 25.345 | 25.496 | 25.648 | 25.801 | 25.954 | 26.106 | 26.259 | 26.411 | 26.563 | 26.715 | 26.867 | 27.019 | 27.171 | 27.324 | 27.476 | 27.628 | 27.781 | 27.933 | 28.085 | 28.238
Counterfactual | Gen_BB016 | MW | SSEN (SHEPD) | Tummel Bridge | 0 | 0.557 | 0.56 | 0.564 | 0.567 | 0.571 | 0.574 | 0.578 | 0.581 | 0.585 | 0.588 | 0.592 | 0.595 | 0.599 | 0.603 | 0.607 | 0.61 | 0.614 | 0.617 | 0.621 | 0.624 | 0.628 | 0.631 | 0.635 | 0.638 | 0.642 | 0.645 | 0.648 | 0.652
Counterfactual | Gen_BB016 | MW | SSEN (SHEPD) | Willowdale | 0 | 0 | 0 | 0 | 0 | 0 | 0 | 0 | 0 | 0 | 0 | 0 | 0 | 0 | 0 | 0 | 0 | 0 | 0 | 0 | 0 | 0 | 0 | 0 | 0 | 0 | 0 | 0 | 0
Counterfactual | Gen_BB016 | MW | SSEN (SHEPD) | Woodhill | 0 | 0 | 0 | 0 | 0 | 0 | 0 | 0 | 0 | 0 | 0 | 0 | 0 | 0 | 0 | 0 | 0 | 0 | 0 | 0 | 0 | 0 | 0 | 0 | 0 | 0 | 0 | 0 | 0
Counterfactual | Gen_BB016 | MW | SSEN South | Acton Lane 66kV | 0 | 0 | 0 | 0 | 0 | 0 | 0 | 0 | 0 | 0 | 0 | 0 | 0 | 0 | 0 | 0 | 0 | 0 | 0 | 0 | 0 | 0 | 0 | 0 | 0 | 0 | 0 | 0 | 0
Counterfactual | Gen_BB016 | MW | SSEN South | Botley Wood | 0 | 0 | 0 | 0 | 0 | 0 | 0 | 0 | 0 | 0 | 0 | 0 | 0 | 0 | 0 | 0 | 0 | 0 | 0 | 0 | 0 | 0 | 0 | 0 | 0 | 0 | 0 | 0 | 0
Counterfactual | Gen_BB016 | MW | SSEN South | Bramley | 0 | 0.556 | 0.559 | 0.563 | 0.566 | 0.57 | 0.573 | 0.577 | 0.58 | 0.584 | 0.587 | 0.591 | 0.594 | 0.598 | 0.601 | 0.605 | 0.608 | 0.612 | 0.616 | 0.62 | 0.623 | 0.627 | 0.63 | 0.634 | 0.637 | 0.641 | 0.644 | 0.647 | 0.651
Counterfactual | Gen_BB016 | MW | SSEN South | Chickerell | 0 | 0.675 | 0.68 | 0.684 | 0.688 | 0.693 | 0.697 | 0.701 | 0.705 | 0.71 | 0.714 | 0.718 | 0.723 | 0.726 | 0.731 | 0.735 | 0.739 | 0.744 | 0.748 | 0.753 | 0.757 | 0.76 | 0.765 | 0.769 | 0.773 | 0.778 | 0.782 | 0.786 | 0.791
Counterfactual | Gen_BB016 | MW | SSEN South | Cowley | 0 | 0.057 | 0.058 | 0.058 | 0.058 | 0.059 | 0.059 | 0.059 | 0.06 | 0.06 | 0.06 | 0.061 | 0.061 | 0.061 | 0.062 | 0.062 | 0.062 | 0.063 | 0.063 | 0.064 | 0.064 | 0.064 | 0.065 | 0.065 | 0.066 | 0.066 | 0.067 | 0.067 | 0.066
Counterfactual | Gen_BB016 | MW | SSEN South | Ealing | 0 | 0.112 | 0.112 | 0.113 | 0.114 | 0.115 | 0.115 | 0.116 | 0.116 | 0.117 | 0.118 | 0.118 | 0.119 | 0.12 | 0.12 | 0.121 | 0.122 | 0.123 | 0.123 | 0.124 | 0.125 | 0.126 | 0.127 | 0.127 | 0.127 | 0.128 | 0.129 | 0.13 | 0.131
Counterfactual | Gen_BB016 | MW | SSEN South | East Claydon (_H) | 0 | 0 | 0 | 0 | 0 | 0 | 0 | 0 | 0 | 0 | 0 | 0 | 0 | 0 | 0 | 0 | 0 | 0 | 0 | 0 | 0 | 0 | 0 | 0 | 0 | 0 | 0 | 0 | 0
Counterfactual | Gen_BB016 | MW | SSEN South | Fawley | 0 | 0.008 | 0.008 | 0.008 | 0.008 | 0.008 | 0.008 | 0.008 | 0.008 | 0.008 | 0.009 | 0.009 | 0.009 | 0.009 | 0.009 | 0.009 | 0.009 | 0.009 | 0.009 | 0.009 | 0.009 | 0.009 | 0.009 | 0.009 | 0.009 | 0.009 | 0.009 | 0.009 | 0.01
Counterfactual | Gen_BB016 | MW | SSEN South | Fleet | 0 | 0.029 | 0.03 | 0.03 | 0.03 | 0.03 | 0.031 | 0.031 | 0.031 | 0.031 | 0.031 | 0.031 | 0.032 | 0.032 | 0.032 | 0.032 | 0.032 | 0.033 | 0.033 | 0.033 | 0.033 | 0.033 | 0.034 | 0.034 | 0.034 | 0.034 | 0.034 | 0.035 | 0.035
Counterfactual | Gen_BB016 | MW | SSEN South | Iver 132kV | 0 | 0.006 | 0.005 | 0.005 | 0.005 | 0.005 | 0.005 | 0.005 | 0.006 | 0.006 | 0.006 | 0.006 | 0.006 | 0.006 | 0.006 | 0.006 | 0.006 | 0.006 | 0.006 | 0.006 | 0.006 | 0.006 | 0.006 | 0.006 | 0.006 | 0.006 | 0.006 | 0.006 | 0.006
Counterfactual | Gen_BB016 | MW | SSEN South | Iver 66kV | 0 | 0.006 | 0.005 | 0.005 | 0.005 | 0.005 | 0.005 | 0.005 | 0.006 | 0.006 | 0.006 | 0.006 | 0.006 | 0.006 | 0.006 | 0.006 | 0.006 | 0.006 | 0.006 | 0.006 | 0.006 | 0.006 | 0.006 | 0.006 | 0.006 | 0.006 | 0.006 | 0.006 | 0.006
Counterfactual | Gen_BB016 | MW | SSEN South | Laleham | 0 | 0 | 0 | 0 | 0 | 0 | 0 | 0 | 0 | 0 | 0 | 0 | 0 | 0 | 0 | 0 | 0 | 0 | 0 | 0 | 0 | 0 | 0 | 0 | 0 | 0 | 0 | 0 | 0
Counterfactual | Gen_BB016 | MW | SSEN South | Lovedean | 0 | 0.024 | 0.024 | 0.024 | 0.024 | 0.024 | 0.024 | 0.024 | 0.024 | 0.024 | 0.025 | 0.025 | 0.025 | 0.025 | 0.025 | 0.025 | 0.025 | 0.026 | 0.026 | 0.026 | 0.026 | 0.026 | 0.026 | 0.027 | 0.027 | 0.027 | 0.027 | 0.027 | 0.027
Counterfactual | Gen_BB016 | MW | SSEN South | Mannington | 0 | 0.173 | 0.175 | 0.175 | 0.177 | 0.178 | 0.179 | 0.18 | 0.181 | 0.182 | 0.183 | 0.185 | 0.186 | 0.187 | 0.188 | 0.189 | 0.189 | 0.191 | 0.192 | 0.193 | 0.194 | 0.196 | 0.196 | 0.197 | 0.198 | 0.2 | 0.201 | 0.202 | 0.202
Counterfactual | Gen_BB016 | MW | SSEN South | Melksham | 0 | 0.627 | 0.631 | 0.636 | 0.639 | 0.643 | 0.647 | 0.651 | 0.655 | 0.659 | 0.663 | 0.667 | 0.671 | 0.675 | 0.679 | 0.683 | 0.686 | 0.691 | 0.695 | 0.699 | 0.703 | 0.706 | 0.711 | 0.714 | 0.719 | 0.722 | 0.726 | 0.73 | 0.734
Counterfactual | Gen_BB016 | MW | SSEN South | Minety | 0 | 0.035 | 0.035 | 0.035 | 0.036 | 0.036 | 0.036 | 0.036 | 0.036 | 0.037 | 0.037 | 0.037 | 0.037 | 0.037 | 0.038 | 0.038 | 0.038 | 0.038 | 0.039 | 0.039 | 0.039 | 0.039 | 0.04 | 0.04 | 0.04 | 0.04 | 0.041 | 0.041 | 0.041
Counterfactual | Gen_BB016 | MW | SSEN South | North Hyde | 0 | 0.024 | 0.024 | 0.024 | 0.024 | 0.024 | 0.024 | 0.024 | 0.024 | 0.024 | 0.025 | 0.025 | 0.025 | 0.025 | 0.025 | 0.025 | 0.025 | 0.026 | 0.026 | 0.026 | 0.026 | 0.026 | 0.026 | 0.027 | 0.027 | 0.027 | 0.027 | 0.027 | 0.027
Counterfactual | Gen_BB016 | MW | SSEN South | Nursling | 0 | 0.055 | 0.056 | 0.056 | 0.056 | 0.056 | 0.057 | 0.057 | 0.057 | 0.058 | 0.058 | 0.058 | 0.059 | 0.059 | 0.059 | 0.06 | 0.06 | 0.06 | 0.061 | 0.061 | 0.062 | 0.062 | 0.062 | 0.063 | 0.063 | 0.064 | 0.064 | 0.064 | 0.064
Counterfactual | Gen_BB016 | MW | UKPN Eastern | Amersham Main | 0 | 0.007 | 0.006 | 0.006 | 0.006 | 0.007 | 0.007 | 0.007 | 0.007 | 0.007 | 0.007 | 0.007 | 0.007 | 0.007 | 0.007 | 0.007 | 0.007 | 0.007 | 0.007 | 0.007 | 0.007 | 0.007 | 0.007 | 0.007 | 0.007 | 0.007 | 0.007 | 0.007 | 0.007
Counterfactual | Gen_BB016 | MW | UKPN Eastern | Braintree | 0 | 0.125 | 0.125 | 0.127 | 0.127 | 0.128 | 0.129 | 0.129 | 0.13 | 0.131 | 0.132 | 0.132 | 0.134 | 0.135 | 0.135 | 0.135 | 0.136 | 0.137 | 0.138 | 0.139 | 0.14 | 0.141 | 0.142 | 0.142 | 0.143 | 0.143 | 0.144 | 0.145 | 0.146
Counterfactual | Gen_BB016 | MW | UKPN Eastern | Bramford | 0 | 2.412 | 2.428 | 2.442 | 2.458 | 2.473 | 2.488 | 2.503 | 2.519 | 2.534 | 2.549 | 2.564 | 2.58 | 2.595 | 2.61 | 2.626 | 2.64 | 2.656 | 2.671 | 2.687 | 2.701 | 2.717 | 2.732 | 2.747 | 2.762 | 2.778 | 2.793 | 2.808 | 2.823
Counterfactual | Gen_BB016 | MW | UKPN Eastern | Brimsdown | 0 | 0 | 0 | 0 | 0 | 0 | 0 | 0 | 0 | 0 | 0 | 0 | 0 | 0 | 0 | 0 | 0 | 0 | 0 | 0 | 0 | 0 | 0 | 0 | 0 | 0 | 0 | 0 | 0
Counterfactual | Gen_BB016 | MW | UKPN Eastern | Burwell Main | 0 | 0.204 | 0.206 | 0.206 | 0.207 | 0.21 | 0.211 | 0.212 | 0.213 | 0.214 | 0.215 | 0.217 | 0.218 | 0.219 | 0.221 | 0.222 | 0.223 | 0.224 | 0.226 | 0.227 | 0.229 | 0.229 | 0.231 | 0.232 | 0.234 | 0.235 | 0.237 | 0.237 | 0.239
Counterfactual | Gen_BB016 | MW | UKPN Eastern | Clacton | 0 | 0 | 0 | 0 | 0 | 0 | 0 | 0 | 0 | 0 | 0 | 0 | 0 | 0 | 0 | 0 | 0 | 0 | 0 | 0 | 0 | 0 | 0 | 0 | 0 | 0 | 0 | 0 | 0
Counterfactual | Gen_BB016 | MW | UKPN Eastern | Eaton Socon | 0 | 5.465 | 5.5 | 5.535 | 5.568 | 5.603 | 5.638 | 5.672 | 5.706 | 5.741 | 5.776 | 5.81 | 5.845 | 5.879 | 5.913 | 5.948 | 5.983 | 6.017 | 6.052 | 6.087 | 6.12 | 6.155 | 6.189 | 6.224 | 6.259 | 6.293 | 6.328 | 6.362 | 6.396
Counterfactual | Gen_BB016 | MW | UKPN Eastern | Elstree | 0 | 0.05 | 0.05 | 0.05 | 0.051 | 0.051 | 0.051 | 0.052 | 0.052 | 0.052 | 0.052 | 0.053 | 0.053 | 0.053 | 0.054 | 0.054 | 0.054 | 0.055 | 0.055 | 0.055 | 0.056 | 0.056 | 0.056 | 0.057 | 0.057 | 0.058 | 0.058 | 0.058 | 0.059
Counterfactual | Gen_BB016 | MW | UKPN Eastern | Loudwater | 0 | 0.007 | 0.006 | 0.006 | 0.006 | 0.007 | 0.007 | 0.007 | 0.007 | 0.007 | 0.007 | 0.007 | 0.007 | 0.007 | 0.007 | 0.007 | 0.007 | 0.007 | 0.007 | 0.007 | 0.007 | 0.007 | 0.007 | 0.007 | 0.007 | 0.007 | 0.007 | 0.007 | 0.007
Counterfactual | Gen_BB016 | MW | UKPN Eastern | Mill Hill | 0 | 0.006 | 0.005 | 0.005 | 0.005 | 0.005 | 0.005 | 0.005 | 0.006 | 0.006 | 0.006 | 0.006 | 0.006 | 0.006 | 0.006 | 0.006 | 0.006 | 0.006 | 0.006 | 0.006 | 0.006 | 0.006 | 0.006 | 0.006 | 0.006 | 0.006 | 0.006 | 0.006 | 0.006
Counterfactual | Gen_BB016 | MW | UKPN Eastern | Norwich Main | 0 | 1.89 | 1.902 | 1.914 | 1.926 | 1.938 | 1.95 | 1.962 | 1.973 | 1.986 | 1.997 | 2.009 | 2.022 | 2.033 | 2.045 | 2.057 | 2.069 | 2.081 | 2.093 | 2.105 | 2.117 | 2.128 | 2.14 | 2.153 | 2.165 | 2.176 | 2.188 | 2.201 | 2.212
Counterfactual | Gen_BB016 | MW | UKPN Eastern | Pelham | 0 | 0.58 | 0.584 | 0.588 | 0.591 | 0.595 | 0.598 | 0.602 | 0.606 | 0.61 | 0.613 | 0.617 | 0.62 | 0.624 | 0.628 | 0.632 | 0.635 | 0.639 | 0.642 | 0.647 | 0.65 | 0.654 | 0.657 | 0.66 | 0.665 | 0.668 | 0.672 | 0.675 | 0.68
Counterfactual | Gen_BB016 | MW | UKPN Eastern | Rayleigh | 0 | 0.388 | 0.391 | 0.394 | 0.396 | 0.398 | 0.401 | 0.403 | 0.405 | 0.408 | 0.411 | 0.413 | 0.416 | 0.418 | 0.421 | 0.422 | 0.425 | 0.427 | 0.43 | 0.433 | 0.435 | 0.437 | 0.44 | 0.442 | 0.445 | 0.448 | 0.449 | 0.452 | 0.454
Counterfactual | Gen_BB016 | MW | UKPN Eastern | Rye House | 0 | 0 | 0 | 0 | 0 | 0 | 0 | 0 | 0 | 0 | 0 | 0 | 0 | 0 | 0 | 0 | 0 | 0 | 0 | 0 | 0 | 0 | 0 | 0 | 0 | 0 | 0 | 0 | 0
Counterfactual | Gen_BB016 | MW | UKPN Eastern | Sheringham Shoal | 0 | 0 | 0 | 0 | 0 | 0 | 0 | 0 | 0 | 0 | 0 | 0 | 0 | 0 | 0 | 0 | 0 | 0 | 0 | 0 | 0 | 0 | 0 | 0 | 0 | 0 | 0 | 0 | 0
Counterfactual | Gen_BB016 | MW | UKPN Eastern | Sundon | 0 | 0.568 | 0.571 | 0.575 | 0.579 | 0.583 | 0.586 | 0.59 | 0.593 | 0.597 | 0.6 | 0.604 | 0.607 | 0.611 | 0.614 | 0.619 | 0.622 | 0.626 | 0.629 | 0.633 | 0.636 | 0.64 | 0.643 | 0.648 | 0.651 | 0.654 | 0.658 | 0.661 | 0.665
Counterfactual | Gen_BB016 | MW | UKPN Eastern | Tilbury | 0 | 0 | 0 | 0 | 0 | 0 | 0 | 0 | 0 | 0 | 0 | 0 | 0 | 0 | 0 | 0 | 0 | 0 | 0 | 0 | 0 | 0 | 0 | 0 | 0 | 0 | 0 | 0 | 0
Counterfactual | Gen_BB016 | MW | UKPN Eastern | Tottenham | 0 | 0 | 0 | 0 | 0 | 0 | 0 | 0 | 0 | 0 | 0 | 0 | 0 | 0 | 0 | 0 | 0 | 0 | 0 | 0 | 0 | 0 | 0 | 0 | 0 | 0 | 0 | 0 | 0
Counterfactual | Gen_BB016 | MW | UKPN Eastern | Walpole (_A) | 0 | 5.091 | 5.122 | 5.155 | 5.188 | 5.219 | 5.251 | 5.284 | 5.315 | 5.348 | 5.38 | 5.412 | 5.444 | 5.476 | 5.509 | 5.541 | 5.573 | 5.604 | 5.636 | 5.669 | 5.701 | 5.733 | 5.765 | 5.798 | 5.83 | 5.862 | 5.894 | 5.927 | 5.959
Counterfactual | Gen_BB016 | MW | UKPN Eastern | Warley | 0 | 1.619 | 1.63 | 1.64 | 1.65 | 1.661 | 1.67 | 1.681 | 1.691 | 1.701 | 1.712 | 1.721 | 1.732 | 1.742 | 1.753 | 1.763 | 1.773 | 1.783 | 1.793 | 1.803 | 1.813 | 1.824 | 1.834 | 1.844 | 1.854 | 1.865 | 1.875 | 1.885 | 1.895
Counterfactual | Gen_BB016 | MW | UKPN Eastern | Watford South | 0 | 0.244 | 0.244 | 0.246 | 0.247 | 0.25 | 0.251 | 0.252 | 0.254 | 0.255 | 0.257 | 0.259 | 0.26 | 0.261 | 0.263 | 0.265 | 0.267 | 0.267 | 0.269 | 0.271 | 0.273 | 0.273 | 0.275 | 0.277 | 0.279 | 0.279 | 0.281 | 0.283 | 0.285
Counterfactual | Gen_BB016 | MW | UKPN Eastern | West Thurrock | 0 | 0 | 0 | 0 | 0 | 0 | 0 | 0 | 0 | 0 | 0 | 0 | 0 | 0 | 0 | 0 | 0 | 0 | 0 | 0 | 0 | 0 | 0 | 0 | 0 | 0 | 0 | 0 | 0
Counterfactual | Gen_BB016 | MW | UKPN Eastern | Wymondley | 0 | 0.558 | 0.561 | 0.565 | 0.568 | 0.572 | 0.575 | 0.579 | 0.582 | 0.586 | 0.589 | 0.593 | 0.596 | 0.6 | 0.603 | 0.607 | 0.61 | 0.614 | 0.617 | 0.621 | 0.624 | 0.628 | 0.631 | 0.635 | 0.639 | 0.643 | 0.646 | 0.649 | 0.653
Counterfactual | Gen_BB016 | MW | UKPN London | Acton Lane 22kV | 0 | 0 | 0 | 0 | 0 | 0 | 0 | 0 | 0 | 0 | 0 | 0 | 0 | 0 | 0 | 0 | 0 | 0 | 0 | 0 | 0 | 0 | 0 | 0 | 0 | 0 | 0 | 0 | 0
Counterfactual | Gen_BB016 | MW | UKPN London | Barking | 0 | 0 | 0 | 0 | 0 | 0 | 0 | 0 | 0 | 0 | 0 | 0 | 0 | 0 | 0 | 0 | 0 | 0 | 0 | 0 | 0 | 0 | 0 | 0 | 0 | 0 | 0 | 0 | 0
Counterfactual | Gen_BB016 | MW | UKPN London | Barking West | 0 | 0 | 0 | 0 | 0 | 0 | 0 | 0 | 0 | 0 | 0 | 0 | 0 | 0 | 0 | 0 | 0 | 0 | 0 | 0 | 0 | 0 | 0 | 0 | 0 | 0 | 0 | 0 | 0
Counterfactual | Gen_BB016 | MW | UKPN London | Beddington (_C) | 0 | 0 | 0 | 0 | 0 | 0 | 0 | 0 | 0 | 0 | 0 | 0 | 0 | 0 | 0 | 0 | 0 | 0 | 0 | 0 | 0 | 0 | 0 | 0 | 0 | 0 | 0 | 0 | 0
Counterfactual | Gen_BB016 | MW | UKPN London | Canal Bank | 0 | 0 | 0 | 0 | 0 | 0 | 0 | 0 | 0 | 0 | 0 | 0 | 0 | 0 | 0 | 0 | 0 | 0 | 0 | 0 | 0 | 0 | 0 | 0 | 0 | 0 | 0 | 0 | 0
Counterfactual | Gen_BB016 | MW | UKPN London | City Road | 0 | 0 | 0 | 0 | 0 | 0 | 0 | 0 | 0 | 0 | 0 | 0 | 0 | 0 | 0 | 0 | 0 | 0 | 0 | 0 | 0 | 0 | 0 | 0 | 0 | 0 | 0 | 0 | 0
Counterfactual | Gen_BB016 | MW | UKPN London | Greenford | 0 | 0 | 0 | 0 | 0 | 0 | 0 | 0 | 0 | 0 | 0 | 0 | 0 | 0 | 0 | 0 | 0 | 0 | 0 | 0 | 0 | 0 | 0 | 0 | 0 | 0 | 0 | 0 | 0
Counterfactual | Gen_BB016 | MW | UKPN London | Hackney 132kV | 0 | 0 | 0 | 0 | 0 | 0 | 0 | 0 | 0 | 0 | 0 | 0 | 0 | 0 | 0 | 0 | 0 | 0 | 0 | 0 | 0 | 0 | 0 | 0 | 0 | 0 | 0 | 0 | 0
Counterfactual | Gen_BB016 | MW | UKPN London | Hackney 66kV | 0 | 0 | 0 | 0 | 0 | 0 | 0 | 0 | 0 | 0 | 0 | 0 | 0 | 0 | 0 | 0 | 0 | 0 | 0 | 0 | 0 | 0 | 0 | 0 | 0 | 0 | 0 | 0 | 0
Counterfactual | Gen_BB016 | MW | UKPN London | Hurst | 0 | 0 | 0 | 0 | 0 | 0 | 0 | 0 | 0 | 0 | 0 | 0 | 0 | 0 | 0 | 0 | 0 | 0 | 0 | 0 | 0 | 0 | 0 | 0 | 0 | 0 | 0 | 0 | 0
Counterfactual | Gen_BB016 | MW | UKPN London | Islington | 0 | 0 | 0 | 0 | 0 | 0 | 0 | 0 | 0 | 0 | 0 | 0 | 0 | 0 | 0 | 0 | 0 | 0 | 0 | 0 | 0 | 0 | 0 | 0 | 0 | 0 | 0 | 0 | 0
Counterfactual | Gen_BB016 | MW | UKPN London | Littlebrook (_C) | 0 | 0.528 | 0.532 | 0.535 | 0.539 | 0.542 | 0.545 | 0.549 | 0.552 | 0.555 | 0.558 | 0.562 | 0.565 | 0.569 | 0.572 | 0.576 | 0.578 | 0.582 | 0.585 | 0.589 | 0.592 | 0.596 | 0.598 | 0.602 | 0.605 | 0.609 | 0.612 | 0.616 | 0.618
Counterfactual | Gen_BB016 | MW | UKPN London | Lodge Road | 0 | 0 | 0 | 0 | 0 | 0 | 0 | 0 | 0 | 0 | 0 | 0 | 0 | 0 | 0 | 0 | 0 | 0 | 0 | 0 | 0 | 0 | 0 | 0 | 0 | 0 | 0 | 0 | 0
Counterfactual | Gen_BB016 | MW | UKPN London | New Cross | 0 | 0.014 | 0.014 | 0.015 | 0.015 | 0.015 | 0.015 | 0.015 | 0.015 | 0.015 | 0.015 | 0.015 | 0.015 | 0.015 | 0.015 | 0.015 | 0.016 | 0.016 | 0.016 | 0.016 | 0.016 | 0.016 | 0.016 | 0.016 | 0.016 | 0.017 | 0.017 | 0.017 | 0.017
Counterfactual | Gen_BB016 | MW | UKPN London | Perivale | 0 | 0 | 0 | 0 | 0 | 0 | 0 | 0 | 0 | 0 | 0 | 0 | 0 | 0 | 0 | 0 | 0 | 0 | 0 | 0 | 0 | 0 | 0 | 0 | 0 | 0 | 0 | 0 | 0
Counterfactual | Gen_BB016 | MW | UKPN London | Redbridge | 0 | 0 | 0 | 0 | 0 | 0 | 0 | 0 | 0 | 0 | 0 | 0 | 0 | 0 | 0 | 0 | 0 | 0 | 0 | 0 | 0 | 0 | 0 | 0 | 0 | 0 | 0 | 0 | 0
Counterfactual | Gen_BB016 | MW | UKPN London | St John's Wood | 0 | 0 | 0 | 0 | 0 | 0 | 0 | 0 | 0 | 0 | 0 | 0 | 0 | 0 | 0 | 0 | 0 | 0 | 0 | 0 | 0 | 0 | 0 | 0 | 0 | 0 | 0 | 0 | 0
Counterfactual | Gen_BB016 | MW | UKPN London | West Ham | 0 | 0.007 | 0.006 | 0.006 | 0.006 | 0.007 | 0.007 | 0.007 | 0.007 | 0.007 | 0.007 | 0.007 | 0.007 | 0.007 | 0.007 | 0.007 | 0.007 | 0.007 | 0.007 | 0.007 | 0.007 | 0.007 | 0.007 | 0.007 | 0.007 | 0.007 | 0.007 | 0.007 | 0.007
Counterfactual | Gen_BB016 | MW | UKPN London | Willesden 132kV | 0 | 0.004 | 0.004 | 0.004 | 0.004 | 0.004 | 0.004 | 0.004 | 0.004 | 0.004 | 0.004 | 0.004 | 0.005 | 0.005 | 0.005 | 0.005 | 0.005 | 0.005 | 0.005 | 0.005 | 0.005 | 0.005 | 0.005 | 0.005 | 0.005 | 0.005 | 0.005 | 0.005 | 0.005
Counterfactual | Gen_BB016 | MW | UKPN London | Willesden 66kV | 0 | 0 | 0 | 0 | 0 | 0 | 0 | 0 | 0 | 0 | 0 | 0 | 0 | 0 | 0 | 0 | 0 | 0 | 0 | 0 | 0 | 0 | 0 | 0 | 0 | 0 | 0 | 0 | 0
Counterfactual | Gen_BB016 | MW | UKPN London | Wimbledon North | 0 | 0 | 0 | 0 | 0 | 0 | 0 | 0 | 0 | 0 | 0 | 0 | 0 | 0 | 0 | 0 | 0 | 0 | 0 | 0 | 0 | 0 | 0 | 0 | 0 | 0 | 0 | 0 | 0
Counterfactual | Gen_BB016 | MW | UKPN London | Wimbledon South | 0 | 0.005 | 0.004 | 0.005 | 0.005 | 0.005 | 0.005 | 0.005 | 0.005 | 0.005 | 0.005 | 0.005 | 0.005 | 0.005 | 0.005 | 0.005 | 0.005 | 0.005 | 0.005 | 0.005 | 0.005 | 0.005 | 0.005 | 0.005 | 0.005 | 0.005 | 0.005 | 0.005 | 0.005
Counterfactual | Gen_BB016 | MW | UKPN South East | Beddington (_J) | 0 | 0 | 0 | 0 | 0 | 0 | 0 | 0 | 0 | 0 | 0 | 0 | 0 | 0 | 0 | 0 | 0 | 0 | 0 | 0 | 0 | 0 | 0 | 0 | 0 | 0 | 0 | 0 | 0
Counterfactual | Gen_BB016 | MW | UKPN South East | Bolney | 0 | 0.26 | 0.262 | 0.264 | 0.266 | 0.267 | 0.269 | 0.271 | 0.272 | 0.274 | 0.276 | 0.278 | 0.279 | 0.28 | 0.282 | 0.284 | 0.286 | 0.287 | 0.289 | 0.291 | 0.293 | 0.293 | 0.295 | 0.297 | 0.299 | 0.3 | 0.302 | 0.304 | 0.306
Counterfactual | Gen_BB016 | MW | UKPN South East | Canterbury | 0 | 0.08 | 0.08 | 0.081 | 0.082 | 0.082 | 0.082 | 0.083 | 0.083 | 0.084 | 0.084 | 0.085 | 0.085 | 0.085 | 0.086 | 0.087 | 0.087 | 0.088 | 0.088 | 0.089 | 0.09 | 0.09 | 0.091 | 0.091 | 0.092 | 0.092 | 0.092 | 0.093 | 0.093
Counterfactual | Gen_BB016 | MW | UKPN South East | Chessington | 0 | 0 | 0 | 0 | 0 | 0 | 0 | 0 | 0 | 0 | 0 | 0 | 0 | 0 | 0 | 0 | 0 | 0 | 0 | 0 | 0 | 0 | 0 | 0 | 0 | 0 | 0 | 0 | 0
Counterfactual | Gen_BB016 | MW | UKPN South East | Kemsley | 0 | 0.108 | 0.109 | 0.11 | 0.11 | 0.111 | 0.112 | 0.112 | 0.113 | 0.113 | 0.114 | 0.115 | 0.115 | 0.117 | 0.117 | 0.117 | 0.118 | 0.119 | 0.12 | 0.12 | 0.121 | 0.122 | 0.123 | 0.124 | 0.123 | 0.124 | 0.125 | 0.126 | 0.127
Counterfactual | Gen_BB016 | MW | UKPN South East | Kingsnorth | 0 | 0.07 | 0.071 | 0.071 | 0.071 | 0.072 | 0.072 | 0.072 | 0.073 | 0.073 | 0.074 | 0.074 | 0.074 | 0.075 | 0.075 | 0.076 | 0.076 | 0.077 | 0.077 | 0.078 | 0.078 | 0.079 | 0.079 | 0.08 | 0.08 | 0.081 | 0.08 | 0.081 | 0.081
Counterfactual | Gen_BB016 | MW | UKPN South East | Littlebrook (_J) | 0 | 0 | 0 | 0 | 0 | 0 | 0 | 0 | 0 | 0 | 0 | 0 | 0 | 0 | 0 | 0 | 0 | 0 | 0 | 0 | 0 | 0 | 0 | 0 | 0 | 0 | 0 | 0 | 0
Counterfactual | Gen_BB016 | MW | UKPN South East | Ninfield | 0 | 0.981 | 0.987 | 0.993 | 0.999 | 1.006 | 1.012 | 1.018 | 1.025 | 1.03 | 1.036 | 1.043 | 1.049 | 1.055 | 1.061 | 1.068 | 1.074 | 1.08 | 1.086 | 1.092 | 1.098 | 1.105 | 1.111 | 1.118 | 1.124 | 1.13 | 1.136 | 1.142 | 1.148
Counterfactual | Gen_BB016 | MW | UKPN South East | Northfleet East | 0 | 0.024 | 0.025 | 0.025 | 0.025 | 0.025 | 0.025 | 0.025 | 0.026 | 0.026 | 0.026 | 0.026 | 0.026 | 0.026 | 0.026 | 0.027 | 0.027 | 0.027 | 0.027 | 0.027 | 0.028 | 0.028 | 0.028 | 0.028 | 0.028 | 0.028 | 0.029 | 0.029 | 0.029
Counterfactual | Gen_BB016 | MW | UKPN South East | Richborough | 0 | 0.017 | 0.017 | 0.017 | 0.017 | 0.017 | 0.017 | 0.018 | 0.018 | 0.018 | 0.018 | 0.018 | 0.018 | 0.018 | 0.018 | 0.018 | 0.018 | 0.019 | 0.019 | 0.019 | 0.019 | 0.019 | 0.019 | 0.019 | 0.019 | 0.02 | 0.02 | 0.02 | 0.02
Counterfactual | Gen_BB016 | MW | UKPN South East | Sellindge | 0 | 0.091 | 0.091 | 0.092 | 0.093 | 0.093 | 0.094 | 0.094 | 0.095 | 0.095 | 0.096 | 0.096 | 0.097 | 0.097 | 0.098 | 0.099 | 0.099 | 0.1 | 0.101 | 0.101 | 0.102 | 0.103 | 0.103 | 0.104 | 0.105 | 0.104 | 0.105 | 0.106 | 0.106
Counterfactual | Gen_BB016 | MW | UKPN South East | West Weybridge | 0 | 0 | 0 | 0 | 0 | 0 | 0 | 0 | 0 | 0 | 0 | 0 | 0 | 0 | 0 | 0 | 0 | 0 | 0 | 0 | 0 | 0 | 0 | 0 | 0 | 0 | 0 | 0 | 0
Counterfactual | Gen_BB017 | MW | Electricity North West | Bredbury | 0 | 0 | 0 | 0 | 0 | 0 | 0 | 0 | 0 | 0 | 0 | 0 | 0 | 0 | 0 | 0 | 0 | 0 | 0 | 0 | 0 | 0 | 0 | 0 | 0 | 0 | 0 | 0 | 0
Counterfactual | Gen_BB017 | MW | Electricity North West | Harker | 0 | 0 | 0 | 0 | 0 | 0 | 0 | 0 | 0 | 0 | 0 | 0 | 0 | 0 | 0 | 0 | 0 | 0 | 0 | 0 | 0 | 0 | 0 | 0 | 0 | 0 | 0 | 0 | 0
Counterfactual | Gen_BB017 | MW | Electricity North West | Kearsley 132kV | 0 | 0 | 0 | 0 | 0 | 0 | 0 | 0 | 0 | 0 | 0 | 0 | 0 | 0 | 0 | 0 | 0 | 0 | 0 | 0 | 0 | 0 | 0 | 0 | 0 | 0 | 0 | 0 | 0
Counterfactual | Gen_BB017 | MW | Electricity North West | Kearsley 33kV | 0 | 0 | 0 | 0 | 0 | 0 | 0 | 0 | 0 | 0 | 0 | 0 | 0 | 0 | 0 | 0 | 0 | 0 | 0 | 0 | 0 | 0 | 0 | 0 | 0 | 0 | 0 | 0 | 0
Counterfactual | Gen_BB017 | MW | Electricity North West | Macclesfield | 0 | 0 | 0 | 0 | 0 | 0 | 0 | 0 | 0 | 0 | 0 | 0 | 0 | 0 | 0 | 0 | 0 | 0 | 0 | 0 | 0 | 0 | 0 | 0 | 0 | 0 | 0 | 0 | 0
Counterfactual | Gen_BB017 | MW | Electricity North West | Padiham | 0 | 0 | 0 | 0 | 0 | 0 | 0 | 0 | 0 | 0 | 0 | 0 | 0 | 0 | 0 | 0 | 0 | 0 | 0 | 0 | 0 | 0 | 0 | 0 | 0 | 0 | 0 | 0 | 0
Counterfactual | Gen_BB017 | MW | Electricity North West | Penwortham East | 0 | 0 | 0 | 0 | 0 | 0 | 0 | 0 | 0 | 0 | 0 | 0 | 0 | 0 | 0 | 0 | 0 | 0 | 0 | 0 | 0 | 0 | 0 | 0 | 0 | 0 | 0 | 0 | 0
Counterfactual | Gen_BB017 | MW | Electricity North West | Penwortham West | 0 | 0 | 0 | 0 | 0 | 0 | 0 | 0 | 0 | 0 | 0 | 0 | 0 | 0 | 0 | 0 | 0 | 0 | 0 | 0 | 0 | 0 | 0 | 0 | 0 | 0 | 0 | 0 | 0
Counterfactual | Gen_BB017 | MW | Electricity North West | Rochdale | 0 | 0 | 0 | 0 | 0 | 0 | 0 | 0 | 0 | 0 | 0 | 0 | 0 | 0 | 0 | 0 | 0 | 0 | 0 | 0 | 0 | 0 | 0 | 0 | 0 | 0 | 0 | 0 | 0
Counterfactual | Gen_BB017 | MW | Electricity North West | South Manchester | 0 | 0 | 0 | 0 | 0 | 0 | 0 | 0 | 0 | 0 | 0 | 0 | 0 | 0 | 0 | 0 | 0 | 0 | 0 | 0 | 0 | 0 | 0 | 0 | 0 | 0 | 0 | 0 | 0
Counterfactual | Gen_BB017 | MW | Electricity North West | Stalybridge | 0 | 0 | 0 | 0 | 0 | 0 | 0 | 0 | 0 | 0 | 0 | 0 | 0 | 0 | 0 | 0 | 0 | 0 | 0 | 0 | 0 | 0 | 0 | 0 | 0 | 0 | 0 | 0 | 0
Counterfactual | Gen_BB017 | MW | Electricity North West | Washway Farm | 0 | 0 | 0 | 0 | 0 | 0 | 0 | 0 | 0 | 0 | 0 | 0 | 0 | 0 | 0 | 0 | 0 | 0 | 0 | 0 | 0 | 0 | 0 | 0 | 0 | 0 | 0 | 0 | 0
Counterfactual | Gen_BB017 | MW | Electricity North West | Whitegate | 0 | 0 | 0 | 0 | 0 | 0 | 0 | 0 | 0 | 0 | 0 | 0 | 0 | 0 | 0 | 0 | 0 | 0 | 0 | 0 | 0 | 0 | 0 | 0 | 0 | 0 | 0 | 0 | 0
Counterfactual | Gen_BB017 | MW | IDNO - Refer to Comment Field | Tynemouth 2 | 0 | 0 | 0 | 0 | 0 | 0 | 0 | 0 | 0 | 0 | 0 | 0 | 0 | 0 | 0 | 0 | 0 | 0 | 0 | 0 | 0 | 0 | 0 | 0 | 0 | 0 | 0 | 0 | 0 | Note: TYNE2 is operated by an IDNO allocated to GSP Group/licence area F
Counterfactual | Gen_BB017 | MW | NGED East Midlands | Berkswell | 0 | 0 | 0 | 0 | 0 | 0 | 0 | 0 | 0 | 0 | 0 | 0 | 0 | 0 | 0 | 0 | 0 | 0 | 0 | 0 | 0 | 0 | 0 | 0 | 0 | 0 | 0 | 0 | 0
Counterfactual | Gen_BB017 | MW | NGED East Midlands | Bicker Fen | 0 | 0 | 0 | 0 | 0 | 0 | 0 | 0 | 0 | 0 | 0 | 0 | 0 | 0 | 0 | 0 | 0 | 0 | 0 | 0 | 0 | 0 | 0 | 0 | 0 | 0 | 0 | 0 | 0
Counterfactual | Gen_BB017 | MW | NGED East Midlands | Chesterfield | 0 | 0 | 0 | 0 | 0 | 0 | 0 | 0 | 0 | 0 | 0 | 0 | 0 | 0 | 0 | 0 | 0 | 0 | 0 | 0 | 0 | 0 | 0 | 0 | 0 | 0 | 0 | 0 | 0
Counterfactual | Gen_BB017 | MW | NGED East Midlands | Coventry | 0 | 0 | 0 | 0 | 0 | 0 | 0 | 0 | 0 | 0 | 0 | 0 | 0 | 0 | 0 | 0 | 0 | 0 | 0 | 0 | 0 | 0 | 0 | 0 | 0 | 0 | 0 | 0 | 0
Counterfactual | Gen_BB017 | MW | NGED East Midlands | Drakelow | 0 | 0 | 0 | 0 | 0 | 0 | 0 | 0 | 0 | 0 | 0 | 0 | 0 | 0 | 0 | 0 | 0 | 0 | 0 | 0 | 0 | 0 | 0 | 0 | 0 | 0 | 0 | 0 | 0
Counterfactual | Gen_BB017 | MW | NGED East Midlands | East Claydon (_B) | 0 | 0 | 0 | 0 | 0 | 0 | 0 | 0 | 0 | 0 | 0 | 0 | 0 | 0 | 0 | 0 | 0 | 0 | 0 | 0 | 0 | 0 | 0 | 0 | 0 | 0 | 0 | 0 | 0
Counterfactual | Gen_BB017 | MW | NGED East Midlands | Enderby | 0 | 0 | 0 | 0 | 0 | 0 | 0 | 0 | 0 | 0 | 0 | 0 | 0 | 0 | 0 | 0 | 0 | 0 | 0 | 0 | 0 | 0 | 0 | 0 | 0 | 0 | 0 | 0 | 0
Counterfactual | Gen_BB017 | MW | NGED East Midlands | Grendon | 0 | 0 | 0 | 0 | 0 | 0 | 0 | 0 | 0 | 0 | 0 | 0 | 0 | 0 | 0 | 0 | 0 | 0 | 0 | 0 | 0 | 0 | 0 | 0 | 0 | 0 | 0 | 0 | 0
Counterfactual | Gen_BB017 | MW | NGED East Midlands | Ratcliffe | 0 | 0 | 0 | 0 | 0 | 0 | 0 | 0 | 0 | 0 | 0 | 0 | 0 | 0 | 0 | 0 | 0 | 0 | 0 | 0 | 0 | 0 | 0 | 0 | 0 | 0 | 0 | 0 | 0
Counterfactual | Gen_BB017 | MW | NGED East Midlands | Staythorpe | 0 | 0 | 0 | 0 | 0 | 0 | 0 | 0 | 0 | 0 | 0 | 0 | 0 | 0 | 0 | 0 | 0 | 0 | 0 | 0 | 0 | 0 | 0 | 0 | 0 | 0 | 0 | 0 | 0
Counterfactual | Gen_BB017 | MW | NGED East Midlands | Stoke Bardolph | 0 | 0 | 0 | 0 | 0 | 0 | 0 | 0 | 0 | 0 | 0 | 0 | 0 | 0 | 0 | 0 | 0 | 0 | 0 | 0 | 0 | 0 | 0 | 0 | 0 | 0 | 0 | 0 | 0
Counterfactual | Gen_BB017 | MW | NGED East Midlands | Walpole (_B) | 0 | 0 | 0 | 0 | 0 | 0 | 0 | 0 | 0 | 0 | 0 | 0 | 0 | 0 | 0 | 0 | 0 | 0 | 0 | 0 | 0 | 0 | 0 | 0 | 0 | 0 | 0 | 0 | 0
Counterfactual | Gen_BB017 | MW | NGED East Midlands | West Burton | 0 | 0 | 0 | 0 | 0 | 0 | 0 | 0 | 0 | 0 | 0 | 0 | 0 | 0 | 0 | 0 | 0 | 0 | 0 | 0 | 0 | 0 | 0 | 0 | 0 | 0 | 0 | 0 | 0
Counterfactual | Gen_BB017 | MW | NGED East Midlands | Willington | 0 | 0 | 0 | 0 | 0 | 0 | 0 | 0 | 0 | 0 | 0 | 0 | 0 | 0 | 0 | 0 | 0 | 0 | 0 | 0 | 0 | 0 | 0 | 0 | 0 | 0 | 0 | 0 | 0
Counterfactual | Gen_BB017 | MW | NGED South Wales | Aberthaw | 0 | 0 | 0 | 0 | 0 | 0 | 0 | 0 | 0 | 0 | 0 | 0 | 0 | 0 | 0 | 0 | 0 | 0 | 0 | 0 | 0 | 0 | 0 | 0 | 0 | 0 | 0 | 0 | 0
Counterfactual | Gen_BB017 | MW | NGED South Wales | Cardiff East | 0 | 0 | 0 | 0 | 0 | 0 | 0 | 0 | 0 | 0 | 0 | 0 | 0 | 0 | 0 | 0 | 0 | 0 | 0 | 0 | 0 | 0 | 0 | 0 | 0 | 0 | 0 | 0 | 0
Counterfactual | Gen_BB017 | MW | NGED South Wales | Grange | 0 | 0 | 0 | 0 | 0 | 0 | 0 | 0 | 0 | 0 | 0 | 0 | 0 | 0 | 0 | 0 | 0 | 0 | 0 | 0 | 0 | 0 | 0 | 0 | 0 | 0 | 0 | 0 | 0
Counterfactual | Gen_BB017 | MW | NGED South Wales | Pembroke | 0 | 0 | 0 | 0 | 0 | 0 | 0 | 0 | 0 | 0 | 0 | 0 | 0 | 0 | 0 | 0 | 0 | 0 | 0 | 0 | 0 | 0 | 0 | 0 | 0 | 0 | 0 | 0 | 0
Counterfactual | Gen_BB017 | MW | NGED South Wales | Pyle | 0 | 0 | 0 | 0 | 0 | 0 | 0 | 0 | 0 | 0 | 0 | 0 | 0 | 0 | 0 | 0 | 0 | 0 | 0 | 0 | 0 | 0 | 0 | 0 | 0 | 0 | 0 | 0 | 0
Counterfactual | Gen_BB017 | MW | NGED South Wales | Rassau | 0 | 0 | 0 | 0 | 0 | 0 | 0 | 0 | 0 | 0 | 0 | 0 | 0 | 0 | 0 | 0 | 0 | 0 | 0 | 0 | 0 | 0 | 0 | 0 | 0 | 0 | 0 | 0 | 0
Counterfactual | Gen_BB017 | MW | NGED South Wales | Swansea North | 0 | 0 | 0 | 0 | 0 | 0 | 0 | 0 | 0 | 0 | 0 | 0 | 0 | 0 | 0 | 0 | 0 | 0 | 0 | 0 | 0 | 0 | 0 | 0 | 0 | 0 | 0 | 0 | 0
Counterfactual | Gen_BB017 | MW | NGED South Wales | Upper Boat 132kV | 0 | 0 | 0 | 0 | 0 | 0 | 0 | 0 | 0 | 0 | 0 | 0 | 0 | 0 | 0 | 0 | 0 | 0 | 0 | 0 | 0 | 0 | 0 | 0 | 0 | 0 | 0 | 0 | 0
Counterfactual | Gen_BB017 | MW | NGED South Wales | Uskmouth | 0 | 0 | 0 | 0 | 0 | 0 | 0 | 0 | 0 | 0 | 0 | 0 | 0 | 0 | 0 | 0 | 0 | 0 | 0 | 0 | 0 | 0 | 0 | 0 | 0 | 0 | 0 | 0 | 0
Counterfactual | Gen_BB017 | MW | NGED South West | Abham | 0 | 0 | 0 | 0 | 0 | 0 | 0 | 0 | 0 | 0 | 0 | 0 | 0 | 0 | 0 | 0 | 0 | 0 | 0 | 0 | 0 | 0 | 0 | 0 | 0 | 0 | 0 | 0 | 0
Counterfactual | Gen_BB017 | MW | NGED South West | Alverdiscott | 0 | 0 | 0 | 0 | 0 | 0 | 0 | 0 | 0 | 0 | 0 | 0 | 0 | 0 | 0 | 0 | 0 | 0 | 0 | 0 | 0 | 0 | 0 | 0 | 0 | 0 | 0 | 0 | 0
Counterfactual | Gen_BB017 | MW | NGED South West | Axminster | 0 | 0 | 0 | 0 | 0 | 0 | 0 | 0 | 0 | 0 | 0 | 0 | 0 | 0 | 0 | 0 | 0 | 0 | 0 | 0 | 0 | 0 | 0 | 0 | 0 | 0 | 0 | 0 | 0
Counterfactual | Gen_BB017 | MW | NGED South West | Bridgewater | 0 | 0 | 0 | 0 | 0 | 0 | 0 | 0 | 0 | 0 | 0 | 0 | 0 | 0 | 0 | 0 | 0 | 0 | 0 | 0 | 0 | 0 | 0 | 0 | 0 | 0 | 0 | 0 | 0
Counterfactual | Gen_BB017 | MW | NGED South West | Exeter | 0 | 0 | 0 | 0 | 0 | 0 | 0 | 0 | 0 | 0 | 0 | 0 | 0 | 0 | 0 | 0 | 0 | 0 | 0 | 0 | 0 | 0 | 0 | 0 | 0 | 0 | 0 | 0 | 0
Counterfactual | Gen_BB017 | MW | NGED South West | Indian Queens | 0 | 28.5 | 28.5 | 28.5 | 28.5 | 28.5 | 28.5 | 28.5 | 28.5 | 28.5 | 28.5 | 28.5 | 28.5 | 28.5 | 28.5 | 28.5 | 28.5 | 28.5 | 28.5 | 28.5 | 28.5 | 28.5 | 28.5 | 28.5 | 28.5 | 28.5 | 28.5 | 28.5 | 28.5
Counterfactual | Gen_BB017 | MW | NGED South West | Landulph | 0 | 0 | 0 | 0 | 0 | 0 | 0 | 0 | 0 | 0 | 0 | 0 | 0 | 0 | 0 | 0 | 0 | 0 | 0 | 0 | 0 | 0 | 0 | 0 | 0 | 0 | 0 | 0 | 0
Counterfactual | Gen_BB017 | MW | NGED South West | Seabank | 0 | 0 | 0 | 0 | 0 | 0 | 0 | 0 | 0 | 0 | 0 | 0 | 0 | 0 | 0 | 0 | 0 | 0 | 0 | 0 | 0 | 0 | 0 | 0 | 0 | 0 | 0 | 0 | 0
Counterfactual | Gen_BB017 | MW | NGED South West | Taunton | 0 | 0 | 0 | 0 | 0 | 0 | 0 | 0 | 0 | 0 | 0 | 0 | 0 | 0 | 0 | 0 | 0 | 0 | 0 | 0 | 0 | 0 | 0 | 0 | 0 | 0 | 0 | 0 | 0
Counterfactual | Gen_BB017 | MW | NGED West Midlands | Bishops Wood | 0 | 0 | 0 | 0 | 0 | 0 | 0 | 0 | 0 | 0 | 0 | 0 | 0 | 0 | 0 | 0 | 0 | 0 | 0 | 0 | 0 | 0 | 0 | 0 | 0 | 0 | 0 | 0 | 0
Counterfactual | Gen_BB017 | MW | NGED West Midlands | Bushbury | 0 | 0 | 0 | 0 | 0 | 0 | 0 | 0 | 0 | 0 | 0 | 0 | 0 | 0 | 0 | 0 | 0 | 0 | 0 | 0 | 0 | 0 | 0 | 0 | 0 | 0 | 0 | 0 | 0
Counterfactual | Gen_BB017 | MW | NGED West Midlands | Bustleholme | 0 | 0 | 0 | 0 | 0 | 0 | 0 | 0 | 0 | 0 | 0 | 0 | 0 | 0 | 0 | 0 | 0 | 0 | 0 | 0 | 0 | 0 | 0 | 0 | 0 | 0 | 0 | 0 | 0
Counterfactual | Gen_BB017 | MW | NGED West Midlands | Cellarhead | 0 | 0 | 0 | 0 | 0 | 0 | 0 | 0 | 0 | 0 | 0 | 0 | 0 | 0 | 0 | 0 | 0 | 0 | 0 | 0 | 0 | 0 | 0 | 0 | 0 | 0 | 0 | 0 | 0
Counterfactual | Gen_BB017 | MW | NGED West Midlands | Feckenham | 0 | 0 | 0 | 0 | 0 | 0 | 0 | 0 | 0 | 0 | 0 | 0 | 0 | 0 | 0 | 0 | 0 | 0 | 0 | 0 | 0 | 0 | 0 | 0 | 0 | 0 | 0 | 0 | 0
Counterfactual | Gen_BB017 | MW | NGED West Midlands | Hams Hall | 0 | 0 | 0 | 0 | 0 | 0 | 0 | 0 | 0 | 0 | 0 | 0 | 0 | 0 | 0 | 0 | 0 | 0 | 0 | 0 | 0 | 0 | 0 | 0 | 0 | 0 | 0 | 0 | 0
Counterfactual | Gen_BB017 | MW | NGED West Midlands | Iron Acton | 0 | 0 | 0 | 0 | 0 | 0 | 0 | 0 | 0 | 0 | 0 | 0 | 0 | 0 | 0 | 0 | 0 | 0 | 0 | 0 | 0 | 0 | 0 | 0 | 0 | 0 | 0 | 0 | 0
Counterfactual | Gen_BB017 | MW | NGED West Midlands | Ironbridge | 0 | 0 | 0 | 0 | 0 | 0 | 0 | 0 | 0 | 0 | 0 | 0 | 0 | 0 | 0 | 0 | 0 | 0 | 0 | 0 | 0 | 0 | 0 | 0 | 0 | 0 | 0 | 0 | 0
Counterfactual | Gen_BB017 | MW | NGED West Midlands | Kitwell | 0 | 0 | 0 | 0 | 0 | 0 | 0 | 0 | 0 | 0 | 0 | 0 | 0 | 0 | 0 | 0 | 0 | 0 | 0 | 0 | 0 | 0 | 0 | 0 | 0 | 0 | 0 | 0 | 0
Counterfactual | Gen_BB017 | MW | NGED West Midlands | Nechells | 0 | 0 | 0 | 0 | 0 | 0 | 0 | 0 | 0 | 0 | 0 | 0 | 0 | 0 | 0 | 0 | 0 | 0 | 0 | 0 | 0 | 0 | 0 | 0 | 0 | 0 | 0 | 0 | 0
Counterfactual | Gen_BB017 | MW | NGED West Midlands | Ocker Hill | 0 | 0 | 0 | 0 | 0 | 0 | 0 | 0 | 0 | 0 | 0 | 0 | 0 | 0 | 0 | 0 | 0 | 0 | 0 | 0 | 0 | 0 | 0 | 0 | 0 | 0 | 0 | 0 | 0
Counterfactual | Gen_BB017 | MW | NGED West Midlands | Oldbury | 0 | 0 | 0 | 0 | 0 | 0 | 0 | 0 | 0 | 0 | 0 | 0 | 0 | 0 | 0 | 0 | 0 | 0 | 0 | 0 | 0 | 0 | 0 | 0 | 0 | 0 | 0 | 0 | 0
Counterfactual | Gen_BB017 | MW | NGED West Midlands | Penn | 0 | 0 | 0 | 0 | 0 | 0 | 0 | 0 | 0 | 0 | 0 | 0 | 0 | 0 | 0 | 0 | 0 | 0 | 0 | 0 | 0 | 0 | 0 | 0 | 0 | 0 | 0 | 0 | 0
Counterfactual | Gen_BB017 | MW | NGED West Midlands | Rugeley | 0 | 0 | 0 | 0 | 0 | 0 | 0 | 0 | 0 | 0 | 0 | 0 | 0 | 0 | 0 | 0 | 0 | 0 | 0 | 0 | 0 | 0 | 0 | 0 | 0 | 0 | 0 | 0 | 0
Counterfactual | Gen_BB017 | MW | NGED West Midlands | Shrewsbury | 0 | 0 | 0 | 0 | 0 | 0 | 0 | 0 | 0 | 0 | 0 | 0 | 0 | 0 | 0 | 0 | 0 | 0 | 0 | 0 | 0 | 0 | 0 | 0 | 0 | 0 | 0 | 0 | 0
Counterfactual | Gen_BB017 | MW | NGED West Midlands | Walham | 0 | 0 | 0 | 0 | 0 | 0 | 0 | 0 | 0 | 0 | 0 | 0 | 0 | 0 | 0 | 0 | 0 | 0 | 0 | 0 | 0 | 0 | 0 | 0 | 0 | 0 | 0 | 0 | 0
Counterfactual | Gen_BB017 | MW | NGED West Midlands | Willenhall | 0 | 0 | 0 | 0 | 0 | 0 | 0 | 0 | 0 | 0 | 0 | 0 | 0 | 0 | 0 | 0 | 0 | 0 | 0 | 0 | 0 | 0 | 0 | 0 | 0 | 0 | 0 | 0 | 0
Counterfactual | Gen_BB017 | MW | NGET | Direct(NGET) | 0 | 0 | 0 | 0 | 0 | 0 | 0 | 0 | 0 | 40 | 40 | 40 | 40 | 40 | 40 | 40 | 40 | 40 | 40 | 40 | 40 | 40 | 40 | 40 | 40 | 40 | 40 | 540 | 1540
Counterfactual | Gen_BB017 | MW | NPg Northeast | Blyth 132kV | 0 | 0 | 0 | 0 | 0 | 0 | 0 | 0 | 0 | 0 | 0 | 0 | 0 | 0 | 0 | 0 | 0 | 0 | 0 | 0 | 0 | 0 | 0 | 0 | 0 | 0 | 0 | 0 | 0
Counterfactual | Gen_BB017 | MW | NPg Northeast | Blyth 66kV | 0 | 0 | 0 | 0 | 0 | 0 | 0 | 0 | 0 | 0 | 0 | 0 | 0 | 0 | 0 | 0 | 0 | 0 | 0 | 0 | 0 | 0 | 0 | 0 | 0 | 0 | 0 | 0 | 0
Counterfactual | Gen_BB017 | MW | NPg Northeast | Fourstones | 0 | 0 | 0 | 0 | 0 | 0 | 0 | 0 | 0 | 0 | 0 | 0 | 0 | 0 | 0 | 0 | 0 | 0 | 0 | 0 | 0 | 0 | 0 | 0 | 0 | 0 | 0 | 0 | 0
Counterfactual | Gen_BB017 | MW | NPg Northeast | Hart Moor | 0 | 0 | 0 | 0 | 0 | 0 | 0 | 0 | 0 | 0 | 0 | 0 | 0 | 0 | 0 | 0 | 0 | 0 | 0 | 0 | 0 | 0 | 0 | 0 | 0 | 0 | 0 | 0 | 0
Counterfactual | Gen_BB017 | MW | NPg Northeast | Hawthorn Pit | 0 | 0 | 0 | 0 | 0 | 0 | 0 | 0 | 0 | 0 | 0 | 0 | 0 | 0 | 0 | 0 | 0 | 0 | 0 | 0 | 0 | 0 | 0 | 0 | 0 | 0 | 0 | 0 | 0
Counterfactual | Gen_BB017 | MW | NPg Northeast | Knaresborough | 0 | 0 | 0 | 0 | 0 | 0 | 0 | 0 | 0 | 0 | 0 | 0 | 0 | 0 | 0 | 0 | 0 | 0 | 0 | 0 | 0 | 0 | 0 | 0 | 0 | 0 | 0 | 0 | 0
Counterfactual | Gen_BB017 | MW | NPg Northeast | Lackenby | 0 | 0 | 0 | 0 | 0 | 0 | 0 | 0 | 0 | 0 | 0 | 0 | 0 | 0 | 0 | 0 | 0 | 0 | 0 | 0 | 0 | 0 | 0 | 0 | 0 | 0 | 0 | 0 | 0
Counterfactual | Gen_BB017 | MW | NPg Northeast | Norton | 0 | 0 | 0 | 0 | 0 | 0 | 0 | 0 | 0 | 0 | 0 | 0 | 0 | 0 | 0 | 0 | 0 | 0 | 0 | 0 | 0 | 0 | 0 | 0 | 0 | 0 | 0 | 0 | 0
Counterfactual | Gen_BB017 | MW | NPg Northeast | Offerton | 0 | 0 | 0 | 0 | 0 | 0 | 0 | 0 | 0 | 0 | 0 | 0 | 0 | 0 | 0 | 0 | 0 | 0 | 0 | 0 | 0 | 0 | 0 | 0 | 0 | 0 | 0 | 0 | 0
Counterfactual | Gen_BB017 | MW | NPg Northeast | Osbaldwick | 0 | 0 | 0 | 0 | 0 | 0 | 0 | 0 | 0 | 0 | 0 | 0 | 0 | 0 | 0 | 0 | 0 | 0 | 0 | 0 | 0 | 0 | 0 | 0 | 0 | 0 | 0 | 0 | 0
Counterfactual | Gen_BB017 | MW | NPg Northeast | Poppleton | 0 | 0 | 0 | 0 | 0 | 0 | 0 | 0 | 0 | 0 | 0 | 0 | 0 | 0 | 0 | 0 | 0 | 0 | 0 | 0 | 0 | 0 | 0 | 0 | 0 | 0 | 0 | 0 | 0
Counterfactual | Gen_BB017 | MW | NPg Northeast | Saltholme | 0 | 0 | 0 | 0 | 0 | 0 | 0 | 0 | 0 | 0 | 0 | 0 | 0 | 0 | 0 | 0 | 0 | 0 | 0 | 0 | 0 | 0 | 0 | 0 | 0 | 0 | 0 | 0 | 0
Counterfactual | Gen_BB017 | MW | NPg Northeast | South Shields | 0 | 0 | 0 | 0 | 0 | 0 | 0 | 0 | 0 | 0 | 0 | 0 | 0 | 0 | 0 | 0 | 0 | 0 | 0 | 0 | 0 | 0 | 0 | 0 | 0 | 0 | 0 | 0 | 0
Counterfactual | Gen_BB017 | MW | NPg Northeast | Spennymoor | 0 | 0 | 0 | 0 | 0 | 0 | 0 | 0 | 0 | 0 | 0 | 0 | 0 | 0 | 0 | 0 | 0 | 0 | 0 | 0 | 0 | 0 | 0 | 0 | 0 | 0 | 0 | 0 | 0
Counterfactual | Gen_BB017 | MW | NPg Northeast | Stella North | 0 | 0 | 0 | 0 | 0 | 0 | 0 | 0 | 0 | 0 | 0 | 0 | 0 | 0 | 0 | 0 | 0 | 0 | 0 | 0 | 0 | 0 | 0 | 0 | 0 | 0 | 0 | 0 | 0
Counterfactual | Gen_BB017 | MW | NPg Northeast | Stella South | 0 | 0 | 0 | 0 | 0 | 0 | 0 | 0 | 0 | 0 | 0 | 0 | 0 | 0 | 0 | 0 | 0 | 0 | 0 | 0 | 0 | 0 | 0 | 0 | 0 | 0 | 0 | 0 | 0
Counterfactual | Gen_BB017 | MW | NPg Northeast | West Boldon | 0 | 0 | 0 | 0 | 0 | 0 | 0 | 0 | 0 | 0 | 0 | 0 | 0 | 0 | 0 | 0 | 0 | 0 | 0 | 0 | 0 | 0 | 0 | 0 | 0 | 0 | 0 | 0 | 0
Counterfactual | Gen_BB017 | MW | NPg Yorkshire | Bradford West | 0 | 0 | 0 | 0 | 0 | 0 | 0 | 0 | 0 | 0 | 0 | 0 | 0 | 0 | 0 | 0 | 0 | 0 | 0 | 0 | 0 | 0 | 0 | 0 | 0 | 0 | 0 | 0 | 0
Counterfactual | Gen_BB017 | MW | NPg Yorkshire | Camblesforth | 0 | 0 | 0 | 0 | 0 | 0 | 0 | 0 | 0 | 0 | 0 | 0 | 0 | 0 | 0 | 0 | 0 | 0 | 0 | 0 | 0 | 0 | 0 | 0 | 0 | 0 | 0 | 0 | 0
Counterfactual | Gen_BB017 | MW | NPg Yorkshire | Creyke Beck | 0 | 0 | 0 | 0 | 0 | 0 | 0 | 0 | 0 | 0 | 0 | 0 | 0 | 0 | 0 | 0 | 0 | 0 | 0 | 0 | 0 | 0 | 0 | 0 | 0 | 0 | 0 | 0 | 0
Counterfactual | Gen_BB017 | MW | NPg Yorkshire | Drax | 0 | 0 | 0 | 0 | 0 | 0 | 0 | 0 | 0 | 0 | 0 | 0 | 0 | 0 | 0 | 0 | 0 | 0 | 0 | 0 | 0 | 0 | 0 | 0 | 0 | 0 | 0 | 0 | 0
Counterfactual | Gen_BB017 | MW | NPg Yorkshire | Elland | 0 | 0 | 0 | 0 | 0 | 0 | 0 | 0 | 0 | 0 | 0 | 0 | 0 | 0 | 0 | 0 | 0 | 0 | 0 | 0 | 0 | 0 | 0 | 0 | 0 | 0 | 0 | 0 | 0
Counterfactual | Gen_BB017 | MW | NPg Yorkshire | Ferrybridge A | 0 | 0 | 0 | 0 | 0 | 0 | 0 | 0 | 0 | 0 | 0 | 0 | 0 | 0 | 0 | 0 | 0 | 0 | 0 | 0 | 0 | 0 | 0 | 0 | 0 | 0 | 0 | 0 | 0
Counterfactual | Gen_BB017 | MW | NPg Yorkshire | Ferrybridge B (_M) | 0 | 0 | 0 | 0 | 0 | 0 | 0 | 0 | 0 | 0 | 0 | 0 | 0 | 0 | 0 | 0 | 0 | 0 | 0 | 0 | 0 | 0 | 0 | 0 | 0 | 0 | 0 | 0 | 0
Counterfactual | Gen_BB017 | MW | NPg Yorkshire | Grimsby West | 0 | 0 | 0 | 0 | 0 | 0 | 0 | 0 | 0 | 0 | 0 | 0 | 0 | 0 | 0 | 0 | 0 | 0 | 0 | 0 | 0 | 0 | 0 | 0 | 0 | 0 | 0 | 0 | 0
Counterfactual | Gen_BB017 | MW | NPg Yorkshire | Keadby | 0 | 0 | 0 | 0 | 0 | 0 | 0 | 0 | 0 | 0 | 0 | 0 | 0 | 0 | 0 | 0 | 0 | 0 | 0 | 0 | 0 | 0 | 0 | 0 | 0 | 0 | 0 | 0 | 0
Counterfactual | Gen_BB017 | MW | NPg Yorkshire | Kirkstall B | 0 | 0 | 0 | 0 | 0 | 0 | 0 | 0 | 0 | 0 | 0 | 0 | 0 | 0 | 0 | 0 | 0 | 0 | 0 | 0 | 0 | 0 | 0 | 0 | 0 | 0 | 0 | 0 | 0
Counterfactual | Gen_BB017 | MW | NPg Yorkshire | Neepsend | 0 | 0 | 0 | 0 | 0 | 0 | 0 | 0 | 0 | 0 | 0 | 0 | 0 | 0 | 0 | 0 | 0 | 0 | 0 | 0 | 0 | 0 | 0 | 0 | 0 | 0 | 0 | 0 | 0
Counterfactual | Gen_BB017 | MW | NPg Yorkshire | Saltend North | 0 | 0 | 0 | 0 | 0 | 0 | 0 | 0 | 0 | 0 | 0 | 0 | 0 | 0 | 0 | 0 | 0 | 0 | 0 | 0 | 0 | 0 | 0 | 0 | 0 | 0 | 0 | 0 | 0
Counterfactual | Gen_BB017 | MW | NPg Yorkshire | Sheffield City | 0 | 0 | 0 | 0 | 0 | 0 | 0 | 0 | 0 | 0 | 0 | 0 | 0 | 0 | 0 | 0 | 0 | 0 | 0 | 0 | 0 | 0 | 0 | 0 | 0 | 0 | 0 | 0 | 0
Counterfactual | Gen_BB017 | MW | NPg Yorkshire | Skelton Grange | 0 | 0 | 0 | 0 | 0 | 0 | 0 | 0 | 0 | 0 | 0 | 0 | 0 | 0 | 0 | 0 | 0 | 0 | 0 | 0 | 0 | 0 | 0 | 0 | 0 | 0 | 0 | 0 | 0
Counterfactual | Gen_BB017 | MW | NPg Yorkshire | Templeborough | 0 | 0 | 0 | 0 | 0 | 0 | 0 | 0 | 0 | 0 | 0 | 0 | 0 | 0 | 0 | 0 | 0 | 0 | 0 | 0 | 0 | 0 | 0 | 0 | 0 | 0 | 0 | 0 | 0
Counterfactual | Gen_BB017 | MW | NPg Yorkshire | Thurcroft | 0 | 0 | 0 | 0 | 0 | 0 | 0 | 0 | 0 | 0 | 0 | 0 | 0 | 0 | 0 | 0 | 0 | 0 | 0 | 0 | 0 | 0 | 0 | 0 | 0 | 0 | 0 | 0 | 0
Counterfactual | Gen_BB017 | MW | NPg Yorkshire | West Melton | 0 | 0 | 0 | 0 | 0 | 0 | 0 | 0 | 0 | 0 | 0 | 0 | 0 | 0 | 0 | 0 | 0 | 0 | 0 | 0 | 0 | 0 | 0 | 0 | 0 | 0 | 0 | 0 | 0
Counterfactual | Gen_BB017 | MW | NPg Yorkshire | Wincobank | 0 | 0 | 0 | 0 | 0 | 0 | 0 | 0 | 0 | 0 | 0 | 0 | 0 | 0 | 0 | 0 | 0 | 0 | 0 | 0 | 0 | 0 | 0 | 0 | 0 | 0 | 0 | 0 | 0
Counterfactual | Gen_BB017 | MW | SHETL | Direct(SHETL) | 0 | 14.9 | 14.9 | 14.9 | 14.9 | 14.9 | 14.9 | 14.9 | 28 | 28 | 28 | 28 | 28 | 71 | 71 | 71 | 71 | 71 | 71 | 71 | 71 | 71 | 71 | 71 | 71 | 71 | 204 | 204 | 204
Counterfactual | Gen_BB017 | MW | SPEN | Bainsford | 0 | 0 | 0 | 0 | 0 | 0 | 0 | 0 | 0 | 0 | 0 | 0 | 0 | 0 | 0 | 0 | 0 | 0 | 0 | 0 | 0 | 0 | 0 | 0 | 0 | 0 | 0 | 0 | 0
Counterfactual | Gen_BB017 | MW | SPEN | Bathgate | 0 | 0 | 0 | 0 | 0 | 0 | 0 | 0 | 0 | 0 | 0 | 0 | 0 | 0 | 0 | 0 | 0 | 0 | 0 | 0 | 0 | 0 | 0 | 0 | 0 | 0 | 0 | 0 | 0
Counterfactual | Gen_BB017 | MW | SPEN | Berwick | 0 | 0 | 0 | 0 | 0 | 0 | 0 | 0 | 0 | 0 | 0 | 0 | 0 | 0 | 0 | 0 | 0 | 0 | 0 | 0 | 0 | 0 | 0 | 0 | 0 | 0 | 0 | 0 | 0
Counterfactual | Gen_BB017 | MW | SPEN | Bonnybridge | 0 | 0 | 0 | 0 | 0 | 0 | 0 | 0 | 0 | 0 | 0 | 0 | 0 | 0 | 0 | 0 | 0 | 0 | 0 | 0 | 0 | 0 | 0 | 0 | 0 | 0 | 0 | 0 | 0
Counterfactual | Gen_BB017 | MW | SPEN | Chapelcross | 0 | 0 | 0 | 0 | 0 | 0 | 0 | 0 | 0 | 0 | 0 | 0 | 0 | 0 | 0 | 0 | 0 | 0 | 0 | 0 | 0 | 0 | 0 | 0 | 0 | 0 | 0 | 0 | 0
Counterfactual | Gen_BB017 | MW | SPEN | Clyde’s Mill | 0 | 0 | 0 | 0 | 0 | 0 | 0 | 0 | 0 | 0 | 0 | 0 | 0 | 0 | 0 | 0 | 0 | 0 | 0 | 0 | 0 | 0 | 0 | 0 | 0 | 0 | 0 | 0 | 0 | GSP also referred to as Westburn Road
Counterfactual | Gen_BB017 | MW | SPEN | Cockenzie | 0 | 0 | 0 | 0 | 0 | 0 | 0 | 0 | 0 | 0 | 0 | 0 | 0 | 0 | 0 | 0 | 0 | 0 | 0 | 0 | 0 | 0 | 0 | 0 | 0 | 0 | 0 | 0 | 0
Counterfactual | Gen_BB017 | MW | SPEN | Coylton | 0 | 0 | 0 | 0 | 0 | 0 | 0 | 0 | 0 | 0 | 0 | 0 | 0 | 0 | 0 | 0 | 0 | 0 | 0 | 0 | 0 | 0 | 0 | 0 | 0 | 0 | 0 | 0 | 0
Counterfactual | Gen_BB017 | MW | SPEN | Crookston B | 0 | 0 | 0 | 0 | 0 | 0 | 0 | 0 | 0 | 0 | 0 | 0 | 0 | 0 | 0 | 0 | 0 | 0 | 0 | 0 | 0 | 0 | 0 | 0 | 0 | 0 | 0 | 0 | 0
Counterfactual | Gen_BB017 | MW | SPEN | Cumbernauld | 0 | 0 | 0 | 0 | 0 | 0 | 0 | 0 | 0 | 0 | 0 | 0 | 0 | 0 | 0 | 0 | 0 | 0 | 0 | 0 | 0 | 0 | 0 | 0 | 0 | 0 | 0 | 0 | 0
Counterfactual | Gen_BB017 | MW | SPEN | Cupar | 0 | 0 | 0 | 0 | 0 | 0 | 0 | 0 | 0 | 0 | 0 | 0 | 0 | 0 | 0 | 0 | 0 | 0 | 0 | 0 | 0 | 0 | 0 | 0 | 0 | 0 | 0 | 0 | 0
Counterfactual | Gen_BB017 | MW | SPEN | Dalmarnock | 0 | 0 | 0 | 0 | 0 | 0 | 0 | 0 | 0 | 0 | 0 | 0 | 0 | 0 | 0 | 0 | 0 | 0 | 0 | 0 | 0 | 0 | 0 | 0 | 0 | 0 | 0 | 0 | 0
Counterfactual | Gen_BB017 | MW | SPEN | Devol Moor | 0 | 0 | 0 | 0 | 0 | 0 | 0 | 0 | 0 | 0 | 0 | 0 | 0 | 0 | 0 | 0 | 0 | 0 | 0 | 0 | 0 | 0 | 0 | 0 | 0 | 0 | 0 | 0 | 0
Counterfactual | Gen_BB017 | MW | SPEN | Devonside | 0 | 0 | 0 | 0 | 0 | 0 | 0 | 0 | 0 | 0 | 0 | 0 | 0 | 0 | 0 | 0 | 0 | 0 | 0 | 0 | 0 | 0 | 0 | 0 | 0 | 0 | 0 | 0 | 0
Counterfactual | Gen_BB017 | MW | SPEN | Dumfries 33 | 0 | 0 | 0 | 0 | 0 | 0 | 0 | 0 | 0 | 0 | 0 | 0 | 0 | 0 | 0 | 0 | 0 | 0 | 0 | 0 | 0 | 0 | 0 | 0 | 0 | 0 | 0 | 0 | 0
Counterfactual | Gen_BB017 | MW | SPEN | Dunbar | 0 | 0 | 0 | 0 | 0 | 0 | 0 | 0 | 0 | 0 | 0 | 0 | 0 | 0 | 0 | 0 | 0 | 0 | 0 | 0 | 0 | 0 | 0 | 0 | 0 | 0 | 0 | 0 | 0
Counterfactual | Gen_BB017 | MW | SPEN | Dunfermline | 0 | 0 | 0 | 0 | 0 | 0 | 0 | 0 | 0 | 0 | 0 | 0 | 0 | 0 | 0 | 0 | 0 | 0 | 0 | 0 | 0 | 0 | 0 | 0 | 0 | 0 | 0 | 0 | 0
Counterfactual | Gen_BB017 | MW | SPEN | Earlstoun | 0 | 0 | 0 | 0 | 0 | 0 | 0 | 0 | 0 | 0 | 0 | 0 | 0 | 0 | 0 | 0 | 0 | 0 | 0 | 0 | 0 | 0 | 0 | 0 | 0 | 0 | 0 | 0 | 0
Counterfactual | Gen_BB017 | MW | SPEN | East Kilbride South | 0 | 0 | 0 | 0 | 0 | 0 | 0 | 0 | 0 | 0 | 0 | 0 | 0 | 0 | 0 | 0 | 0 | 0 | 0 | 0 | 0 | 0 | 0 | 0 | 0 | 0 | 0 | 0 | 0
Counterfactual | Gen_BB017 | MW | SPEN | Eccles | 0 | 0 | 0 | 0 | 0 | 0 | 0 | 0 | 0 | 0 | 0 | 0 | 0 | 0 | 0 | 0 | 0 | 0 | 0 | 0 | 0 | 0 | 0 | 0 | 0 | 0 | 0 | 0 | 0
Counterfactual | Gen_BB017 | MW | SPEN | Galashiels | 0 | 0 | 0 | 0 | 0 | 0 | 0 | 0 | 0 | 0 | 0 | 0 | 0 | 0 | 0 | 0 | 0 | 0 | 0 | 0 | 0 | 0 | 0 | 0 | 0 | 0 | 0 | 0 | 0
Counterfactual | Gen_BB017 | MW | SPEN | Giffnock | 0 | 0 | 0 | 0 | 0 | 0 | 0 | 0 | 0 | 0 | 0 | 0 | 0 | 0 | 0 | 0 | 0 | 0 | 0 | 0 | 0 | 0 | 0 | 0 | 0 | 0 | 0 | 0 | 0
Counterfactual | Gen_BB017 | MW | SPEN | Glenlee | 0 | 0 | 0 | 0 | 0 | 0 | 0 | 0 | 0 | 0 | 0 | 0 | 0 | 0 | 0 | 0 | 0 | 0 | 0 | 0 | 0 | 0 | 0 | 0 | 0 | 0 | 0 | 0 | 0
Counterfactual | Gen_BB017 | MW | SPEN | Glenluce | 0 | 0 | 0 | 0 | 0 | 0 | 0 | 0 | 0 | 0 | 0 | 0 | 0 | 0 | 0 | 0 | 0 | 0 | 0 | 0 | 0 | 0 | 0 | 0 | 0 | 0 | 0 | 0 | 0
Counterfactual | Gen_BB017 | MW | SPEN | Glenniston | 0 | 0 | 0 | 0 | 0 | 0 | 0 | 0 | 0 | 0 | 0 | 0 | 0 | 0 | 0 | 0 | 0 | 0 | 0 | 0 | 0 | 0 | 0 | 0 | 0 | 0 | 0 | 0 | 0
Counterfactual | Gen_BB017 | MW | SPEN | Glenrothes | 0 | 0 | 0 | 0 | 0 | 0 | 0 | 0 | 0 | 0 | 0 | 0 | 0 | 0 | 0 | 0 | 0 | 0 | 0 | 0 | 0 | 0 | 0 | 0 | 0 | 0 | 0 | 0 | 0
Counterfactual | Gen_BB017 | MW | SPEN | Grangemouth A | 0 | 0 | 0 | 0 | 0 | 0 | 0 | 0 | 0 | 0 | 0 | 0 | 0 | 0 | 0 | 0 | 0 | 0 | 0 | 0 | 0 | 0 | 0 | 0 | 0 | 0 | 0 | 0 | 0
Counterfactual | Gen_BB017 | MW | SPEN | Hawick | 0 | 0 | 0 | 0 | 0 | 0 | 0 | 0 | 0 | 0 | 0 | 0 | 0 | 0 | 0 | 0 | 0 | 0 | 0 | 0 | 0 | 0 | 0 | 0 | 0 | 0 | 0 | 0 | 0
Counterfactual | Gen_BB017 | MW | SPEN | Hunterston Farm | 0 | 0 | 0 | 0 | 0 | 0 | 0 | 0 | 0 | 0 | 0 | 0 | 0 | 0 | 0 | 0 | 0 | 0 | 0 | 0 | 0 | 0 | 0 | 0 | 0 | 0 | 0 | 0 | 0
Counterfactual | Gen_BB017 | MW | SPEN | Inverkeithing | 0 | 0 | 0 | 0 | 0 | 0 | 0 | 0 | 0 | 0 | 0 | 0 | 0 | 0 | 0 | 0 | 0 | 0 | 0 | 0 | 0 | 0 | 0 | 0 | 0 | 0 | 0 | 0 | 0
Counterfactual | Gen_BB017 | MW | SPEN | Johnstone | 0 | 0 | 0 | 0 | 0 | 0 | 0 | 0 | 0 | 0 | 0 | 0 | 0 | 0 | 0 | 0 | 0 | 0 | 0 | 0 | 0 | 0 | 0 | 0 | 0 | 0 | 0 | 0 | 0
Counterfactual | Gen_BB017 | MW | SPEN | Kaimes | 0 | 0 | 0 | 0 | 0 | 0 | 0 | 0 | 0 | 0 | 0 | 0 | 0 | 0 | 0 | 0 | 0 | 0 | 0 | 0 | 0 | 0 | 0 | 0 | 0 | 0 | 0 | 0 | 0
Counterfactual | Gen_BB017 | MW | SPEN | Kendoon | 0 | 0 | 0 | 0 | 0 | 0 | 0 | 0 | 0 | 0 | 0 | 0 | 0 | 0 | 0 | 0 | 0 | 0 | 0 | 0 | 0 | 0 | 0 | 0 | 0 | 0 | 0 | 0 | 0
Counterfactual | Gen_BB017 | MW | SPEN | Killermont | 0 | 0 | 0 | 0 | 0 | 0 | 0 | 0 | 0 | 0 | 0 | 0 | 0 | 0 | 0 | 0 | 0 | 0 | 0 | 0 | 0 | 0 | 0 | 0 | 0 | 0 | 0 | 0 | 0
Counterfactual | Gen_BB017 | MW | SPEN | Kilwinning | 0 | 0 | 0 | 0 | 0 | 0 | 0 | 0 | 0 | 0 | 0 | 0 | 0 | 0 | 0 | 0 | 0 | 0 | 0 | 0 | 0 | 0 | 0 | 0 | 0 | 0 | 0 | 0 | 0
Counterfactual | Gen_BB017 | MW | SPEN | Leven | 0 | 0 | 0 | 0 | 0 | 0 | 0 | 0 | 0 | 0 | 0 | 0 | 0 | 0 | 0 | 0 | 0 | 0 | 0 | 0 | 0 | 0 | 0 | 0 | 0 | 0 | 0 | 0 | 0
Counterfactual | Gen_BB017 | MW | SPEN | Livingston East | 0 | 0 | 0 | 0 | 0 | 0 | 0 | 0 | 0 | 0 | 0 | 0 | 0 | 0 | 0 | 0 | 0 | 0 | 0 | 0 | 0 | 0 | 0 | 0 | 0 | 0 | 0 | 0 | 0
Counterfactual | Gen_BB017 | MW | SPEN | Maybole | 0 | 0 | 0 | 0 | 0 | 0 | 0 | 0 | 0 | 0 | 0 | 0 | 0 | 0 | 0 | 0 | 0 | 0 | 0 | 0 | 0 | 0 | 0 | 0 | 0 | 0 | 0 | 0 | 0
Counterfactual | Gen_BB017 | MW | SPEN | Newarthill | 0 | 0 | 0 | 0 | 0 | 0 | 0 | 0 | 0 | 0 | 0 | 0 | 0 | 0 | 0 | 0 | 0 | 0 | 0 | 0 | 0 | 0 | 0 | 0 | 0 | 0 | 0 | 0 | 0
Counterfactual | Gen_BB017 | MW | SPEN | Paisley | 0 | 0 | 0 | 0 | 0 | 0 | 0 | 0 | 0 | 0 | 0 | 0 | 0 | 0 | 0 | 0 | 0 | 0 | 0 | 0 | 0 | 0 | 0 | 0 | 0 | 0 | 0 | 0 | 0
Counterfactual | Gen_BB017 | MW | SPEN | Portobello | 0 | 0 | 0 | 0 | 0 | 0 | 0 | 0 | 0 | 0 | 0 | 0 | 0 | 0 | 0 | 0 | 0 | 0 | 0 | 0 | 0 | 0 | 0 | 0 | 0 | 0 | 0 | 0 | 0
Counterfactual | Gen_BB017 | MW | SPEN | Ravenscraig | 0 | 0 | 0 | 0 | 0 | 0 | 0 | 0 | 0 | 0 | 0 | 0 | 0 | 0 | 0 | 0 | 0 | 0 | 0 | 0 | 0 | 0 | 0 | 0 | 0 | 0 | 0 | 0 | 0
Counterfactual | Gen_BB017 | MW | SPEN | Redhouse | 0 | 0 | 0 | 0 | 0 | 0 | 0 | 0 | 0 | 0 | 0 | 0 | 0 | 0 | 0 | 0 | 0 | 0 | 0 | 0 | 0 | 0 | 0 | 0 | 0 | 0 | 0 | 0 | 0
Counterfactual | Gen_BB017 | MW | SPEN | Saltcoats A | 0 | 0 | 0 | 0 | 0 | 0 | 0 | 0 | 0 | 0 | 0 | 0 | 0 | 0 | 0 | 0 | 0 | 0 | 0 | 0 | 0 | 0 | 0 | 0 | 0 | 0 | 0 | 0 | 0
Counterfactual | Gen_BB017 | MW | SPEN | Saltcoats B | 0 | 0 | 0 | 0 | 0 | 0 | 0 | 0 | 0 | 0 | 0 | 0 | 0 | 0 | 0 | 0 | 0 | 0 | 0 | 0 | 0 | 0 | 0 | 0 | 0 | 0 | 0 | 0 | 0
Counterfactual | Gen_BB017 | MW | SPEN | Sighthill | 0 | 0 | 0 | 0 | 0 | 0 | 0 | 0 | 0 | 0 | 0 | 0 | 0 | 0 | 0 | 0 | 0 | 0 | 0 | 0 | 0 | 0 | 0 | 0 | 0 | 0 | 0 | 0 | 0
Counterfactual | Gen_BB017 | MW | SPEN | Stirling | 0 | 0 | 0 | 0 | 0 | 0 | 0 | 0 | 0 | 0 | 0 | 0 | 0 | 0 | 0 | 0 | 0 | 0 | 0 | 0 | 0 | 0 | 0 | 0 | 0 | 0 | 0 | 0 | 0
Counterfactual | Gen_BB017 | MW | SPEN | Strathaven | 0 | 0 | 0 | 0 | 0 | 0 | 0 | 0 | 0 | 0 | 0 | 0 | 0 | 0 | 0 | 0 | 0 | 0 | 0 | 0 | 0 | 0 | 0 | 0 | 0 | 0 | 0 | 0 | 0
Counterfactual | Gen_BB017 | MW | SPEN | Strathleven | 0 | 0 | 0 | 0 | 0 | 0 | 0 | 0 | 0 | 0 | 0 | 0 | 0 | 0 | 0 | 0 | 0 | 0 | 0 | 0 | 0 | 0 | 0 | 0 | 0 | 0 | 0 | 0 | 0
Counterfactual | Gen_BB017 | MW | SPEN | Telford Road | 0 | 0 | 0 | 0 | 0 | 0 | 0 | 0 | 0 | 0 | 0 | 0 | 0 | 0 | 0 | 0 | 0 | 0 | 0 | 0 | 0 | 0 | 0 | 0 | 0 | 0 | 0 | 0 | 0
Counterfactual | Gen_BB017 | MW | SPEN | Tongland | 0 | 0 | 0 | 0 | 0 | 0 | 0 | 0 | 0 | 0 | 0 | 0 | 0 | 0 | 0 | 0 | 0 | 0 | 0 | 0 | 0 | 0 | 0 | 0 | 0 | 0 | 0 | 0 | 0
Counterfactual | Gen_BB017 | MW | SPEN | Westfield | 0 | 0 | 0 | 0 | 0 | 0 | 0 | 0 | 0 | 0 | 0 | 0 | 0 | 0 | 0 | 0 | 0 | 0 | 0 | 0 | 0 | 0 | 0 | 0 | 0 | 0 | 0 | 0 | 0
Counterfactual | Gen_BB017 | MW | SPEN | Wishaw | 0 | 0 | 0 | 0 | 0 | 0 | 0 | 0 | 0 | 0 | 0 | 0 | 0 | 0 | 0 | 0 | 0 | 0 | 0 | 0 | 0 | 0 | 0 | 0 | 0 | 0 | 0 | 0 | 0
Counterfactual | Gen_BB017 | MW | SPEN Manweb | Birkenhead | 0 | 0 | 0 | 0 | 0 | 0 | 0 | 0 | 0 | 0 | 0 | 0 | 0 | 0 | 0 | 0 | 0 | 0 | 0 | 0 | 0 | 0 | 0 | 0 | 0 | 0 | 0 | 0 | 0
Counterfactual | Gen_BB017 | MW | SPEN Manweb | Capenhurst | 0 | 0 | 0 | 0 | 0 | 0 | 0 | 0 | 0 | 0 | 0 | 0 | 0 | 0 | 0 | 0 | 0 | 0 | 0 | 0 | 0 | 0 | 0 | 0 | 0 | 0 | 0 | 0 | 0
Counterfactual | Gen_BB017 | MW | SPEN Manweb | Carrington | 0 | 0 | 0 | 0 | 0 | 0 | 0 | 0 | 0 | 0 | 0 | 0 | 0 | 0 | 0 | 0 | 0 | 0 | 0 | 0 | 0 | 0 | 0 | 0 | 0 | 0 | 0 | 0 | 0
Counterfactual | Gen_BB017 | MW | SPEN Manweb | Connah's Quay | 0 | 0 | 0 | 0 | 0 | 0 | 0 | 0 | 0 | 0 | 0 | 0 | 0 | 0 | 0 | 0 | 0 | 0 | 0 | 0 | 0 | 0 | 0 | 0 | 0 | 0 | 0 | 0 | 0
Counterfactual | Gen_BB017 | MW | SPEN Manweb | Fiddlers Ferry | 0 | 0 | 0 | 0 | 0 | 0 | 0 | 0 | 0 | 0 | 0 | 0 | 0 | 0 | 0 | 0 | 0 | 0 | 0 | 0 | 0 | 0 | 0 | 0 | 0 | 0 | 0 | 0 | 0
Counterfactual | Gen_BB017 | MW | SPEN Manweb | Frodsham | 0 | 0 | 0 | 0 | 0 | 0 | 0 | 0 | 0 | 0 | 0 | 0 | 0 | 0 | 0 | 0 | 0 | 0 | 0 | 0 | 0 | 0 | 0 | 0 | 0 | 0 | 0 | 0 | 0
Counterfactual | Gen_BB017 | MW | SPEN Manweb | Legacy | 0 | 0 | 0 | 0 | 0 | 0 | 0 | 0 | 0 | 0 | 0 | 0 | 0 | 0 | 0 | 0 | 0 | 0 | 0 | 0 | 0 | 0 | 0 | 0 | 0 | 0 | 0 | 0 | 0
Counterfactual | Gen_BB017 | MW | SPEN Manweb | Lister Drive | 0 | 0 | 0 | 0 | 0 | 0 | 0 | 0 | 0 | 0 | 0 | 0 | 0 | 0 | 0 | 0 | 0 | 0 | 0 | 0 | 0 | 0 | 0 | 0 | 0 | 0 | 0 | 0 | 0
Counterfactual | Gen_BB017 | MW | SPEN Manweb | Pentir | 0 | 0 | 0 | 0 | 0 | 0 | 0 | 0 | 0 | 0 | 0 | 0 | 0 | 0 | 0 | 0 | 0 | 0 | 0 | 0 | 0 | 0 | 0 | 0 | 0 | 0 | 0 | 0 | 0
Counterfactual | Gen_BB017 | MW | SPEN Manweb | Rainhill | 0 | 0 | 0 | 0 | 0 | 0 | 0 | 0 | 0 | 0 | 0 | 0 | 0 | 0 | 0 | 0 | 0 | 0 | 0 | 0 | 0 | 0 | 0 | 0 | 0 | 0 | 0 | 0 | 0
Counterfactual | Gen_BB017 | MW | SPEN Manweb | Trawsfynydd | 0 | 0 | 0 | 0 | 0 | 0 | 0 | 0 | 0 | 0 | 0 | 0 | 0 | 0 | 0 | 0 | 0 | 0 | 0 | 0 | 0 | 0 | 0 | 0 | 0 | 0 | 0 | 0 | 0
Counterfactual | Gen_BB017 | MW | SPEN Manweb | Wylfa | 0 | 0 | 0 | 0 | 0 | 0 | 0 | 0 | 0 | 0 | 0 | 0 | 0 | 0 | 0 | 0 | 0 | 0 | 0 | 0 | 0 | 0 | 0 | 0 | 0 | 0 | 0 | 0 | 0
Counterfactual | Gen_BB017 | MW | SPTL | Direct(SPTL) | 0 | 0 | 0 | 0 | 0 | 0 | 0 | 0 | 0 | 0 | 0 | 0 | 0 | 0 | 0 | 0 | 0 | 0 | 0 | 0 | 0 | 0 | 0 | 0 | 0 | 0 | 0 | 0 | 0
Counterfactual | Gen_BB017 | MW | SSEN (SHEPD) | Abernethy | 0 | 0 | 0 | 0 | 0 | 0 | 0 | 0 | 0 | 0 | 0 | 0 | 0 | 0 | 0 | 0 | 0 | 0 | 0 | 0 | 0 | 0 | 0 | 0 | 0 | 0 | 0 | 0 | 0
Counterfactual | Gen_BB017 | MW | SSEN (SHEPD) | Alness | 0 | 0 | 0 | 0 | 0 | 0 | 0 | 0 | 0 | 0 | 0 | 0 | 0 | 0 | 0 | 0 | 0 | 0 | 0 | 0 | 0 | 0 | 0 | 0 | 0 | 0 | 0 | 0 | 0
Counterfactual | Gen_BB017 | MW | SSEN (SHEPD) | Arbroath | 0 | 0 | 0 | 0 | 0 | 0 | 0 | 0 | 0 | 0 | 0 | 0 | 0 | 0 | 0 | 0 | 0 | 0 | 0 | 0 | 0 | 0 | 0 | 0 | 0 | 0 | 0 | 0 | 0
Counterfactual | Gen_BB017 | MW | SSEN (SHEPD) | Ardmore | 0 | 0 | 0 | 0 | 0 | 0 | 0 | 0 | 0 | 0 | 0 | 0 | 0 | 0 | 0 | 0 | 0 | 0 | 0 | 0 | 0 | 0 | 0 | 0 | 0 | 0 | 0 | 0 | 0
Counterfactual | Gen_BB017 | MW | SSEN (SHEPD) | Beauly | 0 | 0 | 0 | 0 | 0 | 0 | 0 | 0 | 0 | 0 | 0 | 0 | 0 | 0 | 0 | 0 | 0 | 0 | 0 | 0 | 0 | 0 | 0 | 0 | 0 | 0 | 0 | 0 | 0
Counterfactual | Gen_BB017 | MW | SSEN (SHEPD) | Boat of Garten | 0 | 0 | 0 | 0 | 0 | 0 | 0 | 0 | 0 | 0 | 0 | 0 | 0 | 0 | 0 | 0 | 0 | 0 | 0 | 0 | 0 | 0 | 0 | 0 | 0 | 0 | 0 | 0 | 0
Counterfactual | Gen_BB017 | MW | SSEN (SHEPD) | Bridge of Dun | 0 | 0 | 0 | 0 | 0 | 0 | 0 | 0 | 0 | 0 | 0 | 0 | 0 | 0 | 0 | 0 | 0 | 0 | 0 | 0 | 0 | 0 | 0 | 0 | 0 | 0 | 0 | 0 | 0
Counterfactual | Gen_BB017 | MW | SSEN (SHEPD) | Burghmuir | 0 | 0 | 0 | 0 | 0 | 0 | 0 | 0 | 0 | 0 | 0 | 0 | 0 | 0 | 0 | 0 | 0 | 0 | 0 | 0 | 0 | 0 | 0 | 0 | 0 | 0 | 0 | 0 | 0
Counterfactual | Gen_BB017 | MW | SSEN (SHEPD) | Carradale | 0 | 0 | 0 | 0 | 0 | 0 | 0 | 0 | 0 | 0 | 0 | 0 | 0 | 0 | 0 | 0 | 0 | 0 | 0 | 0 | 0 | 0 | 0 | 0 | 0 | 0 | 0 | 0 | 0
Counterfactual | Gen_BB017 | MW | SSEN (SHEPD) | Ceannacroc | 0 | 0 | 0 | 0 | 0 | 0 | 0 | 0 | 0 | 0 | 0 | 0 | 0 | 0 | 0 | 0 | 0 | 0 | 0 | 0 | 0 | 0 | 0 | 0 | 0 | 0 | 0 | 0 | 0
Counterfactual | Gen_BB017 | MW | SSEN (SHEPD) | Coupar Angus | 0 | 0 | 0 | 0 | 0 | 0 | 0 | 0 | 0 | 0 | 0 | 0 | 0 | 0 | 0 | 0 | 0 | 0 | 0 | 0 | 0 | 0 | 0 | 0 | 0 | 0 | 0 | 0 | 0
Counterfactual | Gen_BB017 | MW | SSEN (SHEPD) | Dunvegan | 0 | 0 | 0 | 0 | 0 | 0 | 0 | 0 | 0 | 0 | 0 | 0 | 0 | 0 | 0 | 0 | 0 | 0 | 0 | 0 | 0 | 0 | 0 | 0 | 0 | 0 | 0 | 0 | 0
Counterfactual | Gen_BB017 | MW | SSEN (SHEPD) | Dyce | 0 | 0 | 0 | 0 | 0 | 0 | 0 | 0 | 0 | 0 | 0 | 0 | 0 | 0 | 0 | 0 | 0 | 0 | 0 | 0 | 0 | 0 | 0 | 0 | 0 | 0 | 0 | 0 | 0
Counterfactual | Gen_BB017 | MW | SSEN (SHEPD) | Fiddes | 0 | 0 | 0 | 0 | 0 | 0 | 0 | 0 | 0 | 0 | 0 | 0 | 0 | 0 | 0 | 0 | 0 | 0 | 0 | 0 | 0 | 0 | 0 | 0 | 0 | 0 | 0 | 0 | 0
Counterfactual | Gen_BB017 | MW | SSEN (SHEPD) | Fort William | 0 | 0 | 0 | 0 | 0 | 0 | 0 | 0 | 0 | 0 | 0 | 0 | 0 | 0 | 0 | 0 | 0 | 0 | 0 | 0 | 0 | 0 | 0 | 0 | 0 | 0 | 0 | 0 | 0
Counterfactual | Gen_BB017 | MW | SSEN (SHEPD) | Fraserburgh | 0 | 0 | 0 | 0 | 0 | 0 | 0 | 0 | 0 | 0 | 0 | 0 | 0 | 0 | 0 | 0 | 0 | 0 | 0 | 0 | 0 | 0 | 0 | 0 | 0 | 0 | 0 | 0 | 0
Counterfactual | Gen_BB017 | MW | SSEN (SHEPD) | Grudie Bridge | 0 | 0 | 0 | 0 | 0 | 0 | 0 | 0 | 0 | 0 | 0 | 0 | 0 | 0 | 0 | 0 | 0 | 0 | 0 | 0 | 0 | 0 | 0 | 0 | 0 | 0 | 0 | 0 | 0
Counterfactual | Gen_BB017 | MW | SSEN (SHEPD) | Inverness | 0 | 0 | 0 | 0 | 0 | 0 | 0 | 0 | 0 | 0 | 0 | 0 | 0 | 0 | 0 | 0 | 0 | 0 | 0 | 0 | 0 | 0 | 0 | 0 | 0 | 0 | 0 | 0 | 0
Counterfactual | Gen_BB017 | MW | SSEN (SHEPD) | Keith | 0 | 0 | 0 | 0 | 0 | 0 | 0 | 0 | 0 | 0 | 0 | 0 | 0 | 0 | 0 | 0 | 0 | 0 | 0 | 0 | 0 | 0 | 0 | 0 | 0 | 0 | 0 | 0 | 0
Counterfactual | Gen_BB017 | MW | SSEN (SHEPD) | Killin | 0 | 0 | 0 | 0 | 0 | 0 | 0 | 0 | 0 | 0 | 0 | 0 | 0 | 0 | 0 | 0 | 0 | 0 | 0 | 0 | 0 | 0 | 0 | 0 | 0 | 0 | 0 | 0 | 0
Counterfactual | Gen_BB017 | MW | SSEN (SHEPD) | Kinlochleven | 0 | 0 | 0 | 0 | 0 | 0 | 0 | 0 | 0 | 0 | 0 | 0 | 0 | 0 | 0 | 0 | 0 | 0 | 0 | 0 | 0 | 0 | 0 | 0 | 0 | 0 | 0 | 0 | 0
Counterfactual | Gen_BB017 | MW | SSEN (SHEPD) | Kintore | 0 | 0 | 0 | 0 | 0 | 0 | 0 | 0 | 0 | 0 | 0 | 0 | 0 | 0 | 0 | 0 | 0 | 0 | 0 | 0 | 0 | 0 | 0 | 0 | 0 | 0 | 0 | 0 | 0
Counterfactual | Gen_BB017 | MW | SSEN (SHEPD) | Lairg | 0 | 0 | 0 | 0 | 0 | 0 | 0 | 0 | 0 | 0 | 0 | 0 | 0 | 0 | 0 | 0 | 0 | 0 | 0 | 0 | 0 | 0 | 0 | 0 | 0 | 0 | 0 | 0 | 0
Counterfactual | Gen_BB017 | MW | SSEN (SHEPD) | Lunanhead | 0 | 0 | 0 | 0 | 0 | 0 | 0 | 0 | 0 | 0 | 0 | 0 | 0 | 0 | 0 | 0 | 0 | 0 | 0 | 0 | 0 | 0 | 0 | 0 | 0 | 0 | 0 | 0 | 0
Counterfactual | Gen_BB017 | MW | SSEN (SHEPD) | Macduff | 0 | 0 | 0 | 0 | 0 | 0 | 0 | 0 | 0 | 0 | 0 | 0 | 0 | 0 | 0 | 0 | 0 | 0 | 0 | 0 | 0 | 0 | 0 | 0 | 0 | 0 | 0 | 0 | 0
Counterfactual | Gen_BB017 | MW | SSEN (SHEPD) | Milton of Craigie | 0 | 0 | 0 | 0 | 0 | 0 | 0 | 0 | 0 | 0 | 0 | 0 | 0 | 0 | 0 | 0 | 0 | 0 | 0 | 0 | 0 | 0 | 0 | 0 | 0 | 0 | 0 | 0 | 0
Counterfactual | Gen_BB017 | MW | SSEN (SHEPD) | Mybster | 0 | 0 | 0 | 0 | 0 | 0 | 0 | 0 | 0 | 0 | 0 | 0 | 0 | 0 | 0 | 0 | 0 | 0 | 0 | 0 | 0 | 0 | 0 | 0 | 0 | 0 | 0 | 0 | 0
Counterfactual | Gen_BB017 | MW | SSEN (SHEPD) | Nairn | 0 | 0 | 0 | 0 | 0 | 0 | 0 | 0 | 0 | 0 | 0 | 0 | 0 | 0 | 0 | 0 | 0 | 0 | 0 | 0 | 0 | 0 | 0 | 0 | 0 | 0 | 0 | 0 | 0
Counterfactual | Gen_BB017 | MW | SSEN (SHEPD) | Persley | 0 | 0 | 0 | 0 | 0 | 0 | 0 | 0 | 0 | 0 | 0 | 0 | 0 | 0 | 0 | 0 | 0 | 0 | 0 | 0 | 0 | 0 | 0 | 0 | 0 | 0 | 0 | 0 | 0
Counterfactual | Gen_BB017 | MW | SSEN (SHEPD) | Port Ann | 0 | 0 | 0 | 0 | 0 | 0 | 0 | 0 | 0 | 0 | 0 | 0 | 0 | 0 | 0 | 0 | 0 | 0 | 0 | 0 | 0 | 0 | 0 | 0 | 0 | 0 | 0 | 0 | 0
Counterfactual | Gen_BB017 | MW | SSEN (SHEPD) | Redmoss | 0 | 0 | 0 | 0 | 0 | 0 | 0 | 0 | 0 | 0 | 0 | 0 | 0 | 0 | 0 | 0 | 0 | 0 | 0 | 0 | 0 | 0 | 0 | 0 | 0 | 0 | 0 | 0 | 0
Counterfactual | Gen_BB017 | MW | SSEN (SHEPD) | Shin | 0 | 0 | 0 | 0 | 0 | 0 | 0 | 0 | 0 | 0 | 0 | 0 | 0 | 0 | 0 | 0 | 0 | 0 | 0 | 0 | 0 | 0 | 0 | 0 | 0 | 0 | 0 | 0 | 0
Counterfactual | Gen_BB017 | MW | SSEN (SHEPD) | Sloy | 0 | 0 | 0 | 0 | 0 | 0 | 0 | 0 | 0 | 0 | 0 | 0 | 0 | 0 | 0 | 0 | 0 | 0 | 0 | 0 | 0 | 0 | 0 | 0 | 0 | 0 | 0 | 0 | 0
Counterfactual | Gen_BB017 | MW | SSEN (SHEPD) | Strichen | 0 | 0 | 0 | 0 | 0 | 0 | 0 | 0 | 0 | 0 | 0 | 0 | 0 | 0 | 0 | 0 | 0 | 0 | 0 | 0 | 0 | 0 | 0 | 0 | 0 | 0 | 0 | 0 | 0
Counterfactual | Gen_BB017 | MW | SSEN (SHEPD) | Tarland | 0 | 0 | 0 | 0 | 0 | 0 | 0 | 0 | 0 | 0 | 0 | 0 | 0 | 0 | 0 | 0 | 0 | 0 | 0 | 0 | 0 | 0 | 0 | 0 | 0 | 0 | 0 | 0 | 0
Counterfactual | Gen_BB017 | MW | SSEN (SHEPD) | Taynuilt | 0 | 0 | 0 | 0 | 0 | 0 | 0 | 0 | 0 | 0 | 0 | 0 | 0 | 0 | 0 | 0 | 0 | 0 | 0 | 0 | 0 | 0 | 0 | 0 | 0 | 0 | 0 | 0 | 0
Counterfactual | Gen_BB017 | MW | SSEN (SHEPD) | Thurso | 0 | 0 | 0 | 0 | 0 | 0 | 0 | 0 | 0 | 0 | 0 | 0 | 0 | 0 | 0 | 0 | 0 | 0 | 0 | 0 | 0 | 0 | 0 | 0 | 0 | 0 | 0 | 0 | 0
Counterfactual | Gen_BB017 | MW | SSEN (SHEPD) | Tummel Bridge | 0 | 0 | 0 | 0 | 0 | 0 | 0 | 0 | 0 | 0 | 0 | 0 | 0 | 0 | 0 | 0 | 0 | 0 | 0 | 0 | 0 | 0 | 0 | 0 | 0 | 0 | 0 | 0 | 0
Counterfactual | Gen_BB017 | MW | SSEN (SHEPD) | Willowdale | 0 | 0 | 0 | 0 | 0 | 0 | 0 | 0 | 0 | 0 | 0 | 0 | 0 | 0 | 0 | 0 | 0 | 0 | 0 | 0 | 0 | 0 | 0 | 0 | 0 | 0 | 0 | 0 | 0
Counterfactual | Gen_BB017 | MW | SSEN South | Botley Wood | 0 | 0 | 0 | 0 | 0 | 0 | 0 | 0 | 0 | 0 | 0 | 0 | 0 | 0 | 0 | 0 | 0 | 0 | 0 | 0 | 0 | 0 | 0 | 0 | 0 | 0 | 0 | 0 | 0
Counterfactual | Gen_BB017 | MW | SSEN South | Bramley | 0 | 0 | 0 | 0 | 0 | 0 | 0 | 0 | 0 | 0 | 0 | 0 | 0 | 0 | 0 | 0 | 0 | 0 | 0 | 0 | 0 | 0 | 0 | 0 | 0 | 0 | 0 | 0 | 0
Counterfactual | Gen_BB017 | MW | SSEN South | Chickerell | 0 | 0 | 0 | 0 | 0 | 0 | 0 | 0 | 0 | 0 | 0 | 0 | 0 | 0 | 0 | 0 | 0 | 0 | 0 | 0 | 0 | 0 | 0 | 0 | 0 | 0 | 0 | 0 | 0
Counterfactual | Gen_BB017 | MW | SSEN South | Cowley | 0 | 0 | 0 | 0 | 0 | 0 | 0 | 0 | 0 | 0 | 0 | 0 | 0 | 0 | 0 | 0 | 0 | 0 | 0 | 0 | 0 | 0 | 0 | 0 | 0 | 0 | 0 | 0 | 0
Counterfactual | Gen_BB017 | MW | SSEN South | Fawley | 0 | 0 | 0 | 0 | 0 | 0 | 0 | 0 | 0 | 0 | 0 | 0 | 0 | 0 | 0 | 0 | 0 | 0 | 0 | 0 | 0 | 0 | 0 | 0 | 0 | 0 | 0 | 0 | 0
Counterfactual | Gen_BB017 | MW | SSEN South | Iver 132kV | 0 | 0 | 0 | 0 | 0 | 0 | 0 | 0 | 0 | 0 | 0 | 0 | 0 | 0 | 0 | 0 | 0 | 0 | 0 | 0 | 0 | 0 | 0 | 0 | 0 | 0 | 0 | 0 | 0
Counterfactual | Gen_BB017 | MW | SSEN South | Lovedean | 0 | 0 | 0 | 0 | 0 | 0 | 0 | 0 | 0 | 0 | 0 | 0 | 0 | 0 | 0 | 0 | 0 | 0 | 0 | 0 | 0 | 0 | 0 | 0 | 0 | 0 | 0 | 0 | 0
Counterfactual | Gen_BB017 | MW | SSEN South | Mannington | 0 | 0 | 0 | 0 | 0 | 0 | 0 | 0 | 0 | 0 | 0 | 0 | 0 | 0 | 0 | 0 | 0 | 0 | 0 | 0 | 0 | 0 | 0 | 0 | 0 | 0 | 0 | 0 | 0
Counterfactual | Gen_BB017 | MW | SSEN South | Melksham | 0 | 5.358 | 5.358 | 5.358 | 5.358 | 5.358 | 5.358 | 5.358 | 5.358 | 5.358 | 5.358 | 5.358 | 5.358 | 5.358 | 5.358 | 5.358 | 5.358 | 5.358 | 5.358 | 5.358 | 5.358 | 5.358 | 5.358 | 5.358 | 5.358 | 5.358 | 5.358 | 5.358 | 5.358
Counterfactual | Gen_BB017 | MW | SSEN South | Minety | 0 | 0 | 0 | 0 | 0 | 0 | 0 | 0 | 0 | 0 | 0 | 0 | 0 | 0 | 0 | 0 | 0 | 0 | 0 | 0 | 0 | 0 | 0 | 0 | 0 | 0 | 0 | 0 | 0
Counterfactual | Gen_BB017 | MW | SSEN South | Nursling | 0 | 0 | 0 | 0 | 0 | 0 | 0 | 0 | 0 | 0 | 0 | 0 | 0 | 0 | 0 | 0 | 0 | 0 | 0 | 0 | 0 | 0 | 0 | 0 | 0 | 0 | 0 | 0 | 0
Counterfactual | Gen_BB017 | MW | UKPN Eastern | Amersham Main | 0 | 0 | 0 | 0 | 0 | 0 | 0 | 0 | 0 | 0 | 0 | 0 | 0 | 0 | 0 | 0 | 0 | 0 | 0 | 0 | 0 | 0 | 0 | 0 | 0 | 0 | 0 | 0 | 0
Counterfactual | Gen_BB017 | MW | UKPN Eastern | Braintree | 0 | 0 | 0 | 0 | 0 | 0 | 0 | 0 | 0 | 0 | 0 | 0 | 0 | 0 | 0 | 0 | 0 | 0 | 0 | 0 | 0 | 0 | 0 | 0 | 0 | 0 | 0 | 0 | 0
Counterfactual | Gen_BB017 | MW | UKPN Eastern | Bramford | 0 | 0 | 0 | 0 | 0 | 0 | 0 | 0 | 0 | 0 | 0 | 0 | 0 | 0 | 0 | 0 | 0 | 0 | 0 | 0 | 0 | 0 | 0 | 0 | 0 | 0 | 0 | 0 | 0
Counterfactual | Gen_BB017 | MW | UKPN Eastern | Brimsdown | 0 | 0 | 0 | 0 | 0 | 0 | 0 | 0 | 0 | 0 | 0 | 0 | 0 | 0 | 0 | 0 | 0 | 0 | 0 | 0 | 0 | 0 | 0 | 0 | 0 | 0 | 0 | 0 | 0
Counterfactual | Gen_BB017 | MW | UKPN Eastern | Burwell Main | 0 | 0 | 0 | 0 | 0 | 0 | 0 | 0 | 0 | 0 | 0 | 0 | 0 | 0 | 0 | 0 | 0 | 0 | 0 | 0 | 0 | 0 | 0 | 0 | 0 | 0 | 0 | 0 | 0
Counterfactual | Gen_BB017 | MW | UKPN Eastern | Eaton Socon | 0 | 0 | 0 | 0 | 0 | 0 | 0 | 0 | 0 | 0 | 0 | 0 | 0 | 0 | 0 | 0 | 0 | 0 | 0 | 0 | 0 | 0 | 0 | 0 | 0 | 0 | 0 | 0 | 0
Counterfactual | Gen_BB017 | MW | UKPN Eastern | Elstree | 0 | 0 | 0 | 0 | 0 | 0 | 0 | 0 | 0 | 0 | 0 | 0 | 0 | 0 | 0 | 0 | 0 | 0 | 0 | 0 | 0 | 0 | 0 | 0 | 0 | 0 | 0 | 0 | 0
Counterfactual | Gen_BB017 | MW | UKPN Eastern | Loudwater | 0 | 0 | 0 | 0 | 0 | 0 | 0 | 0 | 0 | 0 | 0 | 0 | 0 | 0 | 0 | 0 | 0 | 0 | 0 | 0 | 0 | 0 | 0 | 0 | 0 | 0 | 0 | 0 | 0
Counterfactual | Gen_BB017 | MW | UKPN Eastern | Mill Hill | 0 | 0 | 0 | 0 | 0 | 0 | 0 | 0 | 0 | 0 | 0 | 0 | 0 | 0 | 0 | 0 | 0 | 0 | 0 | 0 | 0 | 0 | 0 | 0 | 0 | 0 | 0 | 0 | 0
Counterfactual | Gen_BB017 | MW | UKPN Eastern | Norwich Main | 0 | 0 | 0 | 0 | 0 | 0 | 0 | 0 | 0 | 0 | 0 | 0 | 0 | 0 | 0 | 0 | 0 | 0 | 0 | 0 | 0 | 0 | 0 | 0 | 0 | 0 | 0 | 0 | 0
Counterfactual | Gen_BB017 | MW | UKPN Eastern | Pelham | 0 | 0 | 0 | 0 | 0 | 0 | 0 | 0 | 0 | 0 | 0 | 0 | 0 | 0 | 0 | 0 | 0 | 0 | 0 | 0 | 0 | 0 | 0 | 0 | 0 | 0 | 0 | 0 | 0
Counterfactual | Gen_BB017 | MW | UKPN Eastern | Rayleigh | 0 | 0 | 0 | 0 | 0 | 0 | 0 | 0 | 0 | 0 | 0 | 0 | 0 | 0 | 0 | 0 | 0 | 0 | 0 | 0 | 0 | 0 | 0 | 0 | 0 | 0 | 0 | 0 | 0
Counterfactual | Gen_BB017 | MW | UKPN Eastern | Rye House | 0 | 0 | 0 | 0 | 0 | 0 | 0 | 0 | 0 | 0 | 0 | 0 | 0 | 0 | 0 | 0 | 0 | 0 | 0 | 0 | 0 | 0 | 0 | 0 | 0 | 0 | 0 | 0 | 0
Counterfactual | Gen_BB017 | MW | UKPN Eastern | Sundon | 0 | 0 | 0 | 0 | 0 | 0 | 0 | 0 | 0 | 0 | 0 | 0 | 0 | 0 | 0 | 0 | 0 | 0 | 0 | 0 | 0 | 0 | 0 | 0 | 0 | 0 | 0 | 0 | 0
Counterfactual | Gen_BB017 | MW | UKPN Eastern | Tilbury | 0 | 0 | 0 | 0 | 0 | 0 | 0 | 0 | 0 | 0 | 0 | 0 | 0 | 0 | 0 | 0 | 0 | 0 | 0 | 0 | 0 | 0 | 0 | 0 | 0 | 0 | 0 | 0 | 0
Counterfactual | Gen_BB017 | MW | UKPN Eastern | Tottenham | 0 | 0 | 0 | 0 | 0 | 0 | 0 | 0 | 0 | 0 | 0 | 0 | 0 | 0 | 0 | 0 | 0 | 0 | 0 | 0 | 0 | 0 | 0 | 0 | 0 | 0 | 0 | 0 | 0
Counterfactual | Gen_BB017 | MW | UKPN Eastern | Walpole (_A) | 0 | 0 | 0 | 0 | 0 | 0 | 0 | 0 | 0 | 0 | 0 | 0 | 0 | 0 | 0 | 0 | 0 | 0 | 0 | 0 | 0 | 0 | 0 | 0 | 0 | 0 | 0 | 0 | 0
Counterfactual | Gen_BB017 | MW | UKPN Eastern | Warley | 0 | 0 | 0 | 0 | 0 | 0 | 0 | 0 | 0 | 0 | 0 | 0 | 0 | 0 | 0 | 0 | 0 | 0 | 0 | 0 | 0 | 0 | 0 | 0 | 0 | 0 | 0 | 0 | 0
Counterfactual | Gen_BB017 | MW | UKPN Eastern | Watford South | 0 | 0 | 0 | 0 | 0 | 0 | 0 | 0 | 0 | 0 | 0 | 0 | 0 | 0 | 0 | 0 | 0 | 0 | 0 | 0 | 0 | 0 | 0 | 0 | 0 | 0 | 0 | 0 | 0
Counterfactual | Gen_BB017 | MW | UKPN Eastern | West Thurrock | 0 | 0 | 0 | 0 | 0 | 0 | 0 | 0 | 0 | 0 | 0 | 0 | 0 | 0 | 0 | 0 | 0 | 0 | 0 | 0 | 0 | 0 | 0 | 0 | 0 | 0 | 0 | 0 | 0
Counterfactual | Gen_BB017 | MW | UKPN Eastern | Wymondley | 0 | 0 | 0 | 0 | 0 | 0 | 0 | 0 | 0 | 0 | 0 | 0 | 0 | 0 | 0 | 0 | 0 | 0 | 0 | 0 | 0 | 0 | 0 | 0 | 0 | 0 | 0 | 0 | 0
Counterfactual | Gen_BB017 | MW | UKPN London | Barking | 0 | 0 | 0 | 0 | 0 | 0 | 0 | 0 | 0 | 0 | 0 | 0 | 0 | 0 | 0 | 0 | 0 | 0 | 0 | 0 | 0 | 0 | 0 | 0 | 0 | 0 | 0 | 0 | 0
Counterfactual | Gen_BB017 | MW | UKPN London | Barking West | 0 | 0 | 0 | 0 | 0 | 0 | 0 | 0 | 0 | 0 | 0 | 0 | 0 | 0 | 0 | 0 | 0 | 0 | 0 | 0 | 0 | 0 | 0 | 0 | 0 | 0 | 0 | 0 | 0
Counterfactual | Gen_BB017 | MW | UKPN London | City Road | 0 | 0 | 0 | 0 | 0 | 0 | 0 | 0 | 0 | 0 | 0 | 0 | 0 | 0 | 0 | 0 | 0 | 0 | 0 | 0 | 0 | 0 | 0 | 0 | 0 | 0 | 0 | 0 | 0
Counterfactual | Gen_BB017 | MW | UKPN London | Hackney 132kV | 0 | 0 | 0 | 0 | 0 | 0 | 0 | 0 | 0 | 0 | 0 | 0 | 0 | 0 | 0 | 0 | 0 | 0 | 0 | 0 | 0 | 0 | 0 | 0 | 0 | 0 | 0 | 0 | 0
Counterfactual | Gen_BB017 | MW | UKPN London | Hackney 66kV | 0 | 0 | 0 | 0 | 0 | 0 | 0 | 0 | 0 | 0 | 0 | 0 | 0 | 0 | 0 | 0 | 0 | 0 | 0 | 0 | 0 | 0 | 0 | 0 | 0 | 0 | 0 | 0 | 0
Counterfactual | Gen_BB017 | MW | UKPN London | Hurst | 0 | 0 | 0 | 0 | 0 | 0 | 0 | 0 | 0 | 0 | 0 | 0 | 0 | 0 | 0 | 0 | 0 | 0 | 0 | 0 | 0 | 0 | 0 | 0 | 0 | 0 | 0 | 0 | 0
Counterfactual | Gen_BB017 | MW | UKPN London | Littlebrook (_C) | 0 | 0 | 0 | 0 | 0 | 0 | 0 | 0 | 0 | 0 | 0 | 0 | 0 | 0 | 0 | 0 | 0 | 0 | 0 | 0 | 0 | 0 | 0 | 0 | 0 | 0 | 0 | 0 | 0
Counterfactual | Gen_BB017 | MW | UKPN London | Lodge Road | 0 | 0 | 0 | 0 | 0 | 0 | 0 | 0 | 0 | 0 | 0 | 0 | 0 | 0 | 0 | 0 | 0 | 0 | 0 | 0 | 0 | 0 | 0 | 0 | 0 | 0 | 0 | 0 | 0
Counterfactual | Gen_BB017 | MW | UKPN London | New Cross | 0 | 0 | 0 | 0 | 0 | 0 | 0 | 0 | 0 | 0 | 0 | 0 | 0 | 0 | 0 | 0 | 0 | 0 | 0 | 0 | 0 | 0 | 0 | 0 | 0 | 0 | 0 | 0 | 0
Counterfactual | Gen_BB017 | MW | UKPN London | Redbridge | 0 | 0 | 0 | 0 | 0 | 0 | 0 | 0 | 0 | 0 | 0 | 0 | 0 | 0 | 0 | 0 | 0 | 0 | 0 | 0 | 0 | 0 | 0 | 0 | 0 | 0 | 0 | 0 | 0
Counterfactual | Gen_BB017 | MW | UKPN London | St John's Wood | 0 | 0 | 0 | 0 | 0 | 0 | 0 | 0 | 0 | 0 | 0 | 0 | 0 | 0 | 0 | 0 | 0 | 0 | 0 | 0 | 0 | 0 | 0 | 0 | 0 | 0 | 0 | 0 | 0
Counterfactual | Gen_BB017 | MW | UKPN London | West Ham | 0 | 0 | 0 | 0 | 0 | 0 | 0 | 0 | 0 | 0 | 0 | 0 | 0 | 0 | 0 | 0 | 0 | 0 | 0 | 0 | 0 | 0 | 0 | 0 | 0 | 0 | 0 | 0 | 0
Counterfactual | Gen_BB017 | MW | UKPN London | Willesden 132kV | 0 | 0 | 0 | 0 | 0 | 0 | 0 | 0 | 0 | 0 | 0 | 0 | 0 | 0 | 0 | 0 | 0 | 0 | 0 | 0 | 0 | 0 | 0 | 0 | 0 | 0 | 0 | 0 | 0
Counterfactual | Gen_BB017 | MW | UKPN London | Willesden 66kV | 0 | 0 | 0 | 0 | 0 | 0 | 0 | 0 | 0 | 0 | 0 | 0 | 0 | 0 | 0 | 0 | 0 | 0 | 0 | 0 | 0 | 0 | 0 | 0 | 0 | 0 | 0 | 0 | 0
Counterfactual | Gen_BB017 | MW | UKPN London | Wimbledon South | 0 | 0 | 0 | 0 | 0 | 0 | 0 | 0 | 0 | 0 | 0 | 0 | 0 | 0 | 0 | 0 | 0 | 0 | 0 | 0 | 0 | 0 | 0 | 0 | 0 | 0 | 0 | 0 | 0
Counterfactual | Gen_BB017 | MW | UKPN South East | Beddington (_J) | 0 | 0 | 0 | 0 | 0 | 0 | 0 | 0 | 0 | 0 | 0 | 0 | 0 | 0 | 0 | 0 | 0 | 0 | 0 | 0 | 0 | 0 | 0 | 0 | 0 | 0 | 0 | 0 | 0
Counterfactual | Gen_BB017 | MW | UKPN South East | Bolney | 0 | 0 | 0 | 0 | 0 | 0 | 0 | 0 | 0 | 0 | 0 | 0 | 0 | 0 | 0 | 0 | 0 | 0 | 0 | 0 | 0 | 0 | 0 | 0 | 0 | 0 | 0 | 0 | 0
Counterfactual | Gen_BB017 | MW | UKPN South East | Canterbury | 0 | 0 | 0 | 0 | 0 | 0 | 0 | 0 | 0 | 0 | 0 | 0 | 0 | 0 | 0 | 0 | 0 | 0 | 0 | 0 | 0 | 0 | 0 | 0 | 0 | 0 | 0 | 0 | 0
Counterfactual | Gen_BB017 | MW | UKPN South East | Chessington | 0 | 0 | 0 | 0 | 0 | 0 | 0 | 0 | 0 | 0 | 0 | 0 | 0 | 0 | 0 | 0 | 0 | 0 | 0 | 0 | 0 | 0 | 0 | 0 | 0 | 0 | 0 | 0 | 0
Counterfactual | Gen_BB017 | MW | UKPN South East | Kemsley | 0 | 0 | 0 | 0 | 0 | 0 | 0 | 0 | 0 | 0 | 0 | 0 | 0 | 0 | 0 | 0 | 0 | 0 | 0 | 0 | 0 | 0 | 0 | 0 | 0 | 0 | 0 | 0 | 0
Counterfactual | Gen_BB017 | MW | UKPN South East | Kingsnorth | 0 | 0 | 0 | 0 | 0 | 0 | 0 | 0 | 0 | 0 | 0 | 0 | 0 | 0 | 0 | 0 | 0 | 0 | 0 | 0 | 0 | 0 | 0 | 0 | 0 | 0 | 0 | 0 | 0
Counterfactual | Gen_BB017 | MW | UKPN South East | Littlebrook (_J) | 0 | 0 | 0 | 0 | 0 | 0 | 0 | 0 | 0 | 0 | 0 | 0 | 0 | 0 | 0 | 0 | 0 | 0 | 0 | 0 | 0 | 0 | 0 | 0 | 0 | 0 | 0 | 0 | 0
Counterfactual | Gen_BB017 | MW | UKPN South East | Ninfield | 0 | 0 | 0 | 0 | 0 | 0 | 0 | 0 | 0 | 0 | 0 | 0 | 0 | 0 | 0 | 0 | 0 | 0 | 0 | 0 | 0 | 0 | 0 | 0 | 0 | 0 | 0 | 0 | 0
Counterfactual | Gen_BB017 | MW | UKPN South East | Northfleet East | 0 | 0 | 0 | 0 | 0 | 0 | 0 | 0 | 0 | 0 | 0 | 0 | 0 | 0 | 0 | 0 | 0 | 0 | 0 | 0 | 0 | 0 | 0 | 0 | 0 | 0 | 0 | 0 | 0
Counterfactual | Gen_BB017 | MW | UKPN South East | Sellindge | 0 | 0 | 0 | 0 | 0 | 0 | 0 | 0 | 0 | 0 | 0 | 0 | 0 | 0 | 0 | 0 | 0 | 0 | 0 | 0 | 0 | 0 | 0 | 0 | 0 | 0 | 0 | 0 | 0
Counterfactual | Gen_BB017 | MW | UKPN South East | West Weybridge | 0 | 0 | 0 | 0 | 0 | 0 | 0 | 0 | 0 | 0 | 0 | 0 | 0 | 0 | 0 | 0 | 0 | 0 | 0 | 0 | 0 | 0 | 0 | 0 | 0 | 0 | 0 | 0 | 0
Counterfactual | Gen_BB018 | MW | Electricity North West | Bredbury | 0 | 0.173 | 0.173 | 0.173 | 0.173 | 0.173 | 0.173 | 0.173 | 0.173 | 0.173 | 0.173 | 0.173 | 0.173 | 0.173 | 0.173 | 0.173 | 0.173 | 0.173 | 0.173 | 0.173 | 0.173 | 0.173 | 0.173 | 0.173 | 0.173 | 0.173 | 0.173 | 0.173 | 0.173
Counterfactual | Gen_BB018 | MW | Electricity North West | Harker | 0 | 12.578 | 12.609 | 12.643 | 12.669 | 12.704 | 12.73 | 12.764 | 12.79 | 12.815 | 12.84 | 12.865 | 12.892 | 12.917 | 12.935 | 12.96 | 12.985 | 13.002 | 13.028 | 13.046 | 13.062 | 13.088 | 13.106 | 13.122 | 13.139 | 13.165 | 13.181 | 13.199 | 13.216
Counterfactual | Gen_BB018 | MW | Electricity North West | Heysham (NGET) | 0 | 0.395 | 0.395 | 0.395 | 0.395 | 0.395 | 0.395 | 0.395 | 0.395 | 0.395 | 0.395 | 0.395 | 0.395 | 0.395 | 0.395 | 0.395 | 0.395 | 0.395 | 0.395 | 0.395 | 0.395 | 0.395 | 0.395 | 0.395 | 0.395 | 0.395 | 0.395 | 0.395 | 0.395
Counterfactual | Gen_BB018 | MW | Electricity North West | Hutton | 0 | 5.611 | 5.611 | 5.611 | 5.611 | 5.611 | 5.611 | 5.611 | 5.611 | 5.611 | 5.611 | 5.611 | 5.611 | 5.611 | 5.611 | 5.611 | 5.611 | 5.611 | 5.611 | 5.611 | 5.611 | 5.611 | 5.611 | 5.611 | 5.611 | 5.611 | 5.611 | 5.611 | 5.611
Counterfactual | Gen_BB018 | MW | Electricity North West | Kearsley 132kV | 0 | 0.203 | 0.203 | 0.203 | 0.203 | 0.203 | 0.203 | 0.203 | 0.203 | 0.203 | 0.203 | 0.203 | 0.203 | 0.203 | 0.203 | 0.203 | 0.203 | 0.203 | 0.203 | 0.203 | 0.203 | 0.203 | 0.203 | 0.203 | 0.203 | 0.203 | 0.203 | 0.203 | 0.203
Counterfactual | Gen_BB018 | MW | Electricity North West | Kearsley 33kV | 0 | 0 | 0 | 0 | 0 | 0 | 0 | 0 | 0 | 0 | 0 | 0 | 0 | 0 | 0 | 0 | 0 | 0 | 0 | 0 | 0 | 0 | 0 | 0 | 0 | 0 | 0 | 0 | 0
Counterfactual | Gen_BB018 | MW | Electricity North West | Kirkby (_G) | 0 | 0 | 0 | 0 | 0 | 0 | 0 | 0 | 0 | 0 | 0 | 0 | 0 | 0 | 0 | 0 | 0 | 0 | 0 | 0 | 0 | 0 | 0 | 0 | 0 | 0 | 0 | 0 | 0
Counterfactual | Gen_BB018 | MW | Electricity North West | Macclesfield | 0 | 0.013 | 0.013 | 0.013 | 0.013 | 0.013 | 0.013 | 0.013 | 0.013 | 0.013 | 0.013 | 0.013 | 0.013 | 0.013 | 0.013 | 0.013 | 0.013 | 0.013 | 0.013 | 0.013 | 0.013 | 0.013 | 0.013 | 0.013 | 0.013 | 0.013 | 0.013 | 0.013 | 0.013
Counterfactual | Gen_BB018 | MW | Electricity North West | Ormonde | 0 | 0 | 0 | 0 | 0 | 0 | 0 | 0 | 0 | 0 | 0 | 0 | 0 | 0 | 0 | 0 | 0 | 0 | 0 | 0 | 0 | 0 | 0 | 0 | 0 | 0 | 0 | 0 | 0
Counterfactual | Gen_BB018 | MW | Electricity North West | Padiham | 0 | 0.258 | 0.258 | 0.258 | 0.258 | 0.258 | 0.258 | 0.258 | 0.258 | 0.258 | 0.258 | 0.258 | 0.258 | 0.258 | 0.258 | 0.258 | 0.258 | 0.258 | 0.258 | 0.258 | 0.258 | 0.258 | 0.258 | 0.258 | 0.258 | 0.258 | 0.258 | 0.258 | 0.258
Counterfactual | Gen_BB018 | MW | Electricity North West | Penwortham East | 0 | 0.232 | 0.232 | 0.232 | 0.232 | 0.232 | 0.232 | 0.232 | 0.232 | 0.232 | 0.232 | 0.232 | 0.232 | 0.232 | 0.232 | 0.232 | 0.232 | 0.232 | 0.232 | 0.232 | 0.232 | 0.232 | 0.232 | 0.232 | 0.232 | 0.232 | 0.232 | 0.232 | 0.232
Counterfactual | Gen_BB018 | MW | Electricity North West | Penwortham West | 0 | 0.465 | 0.465 | 0.465 | 0.465 | 0.465 | 0.465 | 0.465 | 0.465 | 0.465 | 0.465 | 0.465 | 0.465 | 0.465 | 0.465 | 0.465 | 0.465 | 0.465 | 0.465 | 0.465 | 0.465 | 0.465 | 0.465 | 0.465 | 0.465 | 0.465 | 0.465 | 0.465 | 0.465
Counterfactual | Gen_BB018 | MW | Electricity North West | Robin Rigg | 0 | 0 | 0 | 0 | 0 | 0 | 0 | 0 | 0 | 0 | 0 | 0 | 0 | 0 | 0 | 0 | 0 | 0 | 0 | 0 | 0 | 0 | 0 | 0 | 0 | 0 | 0 | 0 | 0
Counterfactual | Gen_BB018 | MW | Electricity North West | Rochdale | 0 | 0.101 | 0.101 | 0.101 | 0.101 | 0.101 | 0.101 | 0.101 | 0.101 | 0.101 | 0.101 | 0.101 | 0.101 | 0.101 | 0.101 | 0.101 | 0.101 | 0.101 | 0.101 | 0.101 | 0.101 | 0.101 | 0.101 | 0.101 | 0.101 | 0.101 | 0.101 | 0.101 | 0.101
Counterfactual | Gen_BB018 | MW | Electricity North West | South Manchester | 0 | 0.065 | 0.065 | 0.065 | 0.065 | 0.065 | 0.065 | 0.065 | 0.065 | 0.065 | 0.065 | 0.065 | 0.065 | 0.065 | 0.065 | 0.065 | 0.065 | 0.065 | 0.065 | 0.065 | 0.065 | 0.065 | 0.065 | 0.065 | 0.065 | 0.065 | 0.065 | 0.065 | 0.065
Counterfactual | Gen_BB018 | MW | Electricity North West | Stalybridge | 0 | 0.141 | 0.141 | 0.141 | 0.141 | 0.141 | 0.141 | 0.141 | 0.141 | 0.141 | 0.141 | 0.141 | 0.141 | 0.141 | 0.141 | 0.141 | 0.141 | 0.141 | 0.141 | 0.141 | 0.141 | 0.141 | 0.141 | 0.141 | 0.141 | 0.141 | 0.141 | 0.141 | 0.141
Counterfactual | Gen_BB018 | MW | Electricity North West | Stanah | 0 | 0 | 0 | 0 | 0 | 0 | 0 | 0 | 0 | 0 | 0 | 0 | 0 | 0 | 0 | 0 | 0 | 0 | 0 | 0 | 0 | 0 | 0 | 0 | 0 | 0 | 0 | 0 | 0
Counterfactual | Gen_BB018 | MW | Electricity North West | Walney 2 | 0 | 0 | 0 | 0 | 0 | 0 | 0 | 0 | 0 | 0 | 0 | 0 | 0 | 0 | 0 | 0 | 0 | 0 | 0 | 0 | 0 | 0 | 0 | 0 | 0 | 0 | 0 | 0 | 0
Counterfactual | Gen_BB018 | MW | Electricity North West | Washway Farm | 0 | 0 | 0 | 0 | 0 | 0 | 0 | 0 | 0 | 0 | 0 | 0 | 0 | 0 | 0 | 0 | 0 | 0 | 0 | 0 | 0 | 0 | 0 | 0 | 0 | 0 | 0 | 0 | 0
Counterfactual | Gen_BB018 | MW | Electricity North West | Whitegate | 0 | 0 | 0 | 0 | 0 | 0 | 0 | 0 | 0 | 0 | 0 | 0 | 0 | 0 | 0 | 0 | 0 | 0 | 0 | 0 | 0 | 0 | 0 | 0 | 0 | 0 | 0 | 0 | 0
Counterfactual | Gen_BB018 | MW | IDNO - Refer to Comment Field | Tynemouth 2 | 0 | 0 | 0 | 0 | 0 | 0 | 0 | 0 | 0 | 0 | 0 | 0 | 0 | 0 | 0 | 0 | 0 | 0 | 0 | 0 | 0 | 0 | 0 | 0 | 0 | 0 | 0 | 0 | 0 | Note: TYNE2 is operated by an IDNO allocated to GSP Group/licence area F
Counterfactual | Gen_BB018 | MW | NGED East Midlands | Berkswell | 0 | 0.017 | 0.017 | 0.017 | 0.017 | 0.017 | 0.017 | 0.017 | 0.017 | 0.017 | 0.017 | 0.017 | 0.017 | 0.017 | 0.017 | 0.017 | 0.017 | 0.017 | 0.017 | 0.017 | 0.017 | 0.017 | 0.017 | 0.017 | 0.017 | 0.017 | 0.017 | 0.017 | 0.017
Counterfactual | Gen_BB018 | MW | NGED East Midlands | Bicker Fen | 0 | 0 | 0 | 0 | 0 | 0 | 0 | 0 | 0 | 0 | 0 | 0 | 0 | 0 | 0 | 0 | 0 | 0 | 0 | 0 | 0 | 0 | 0 | 0 | 0 | 0 | 0 | 0 | 0
Counterfactual | Gen_BB018 | MW | NGED East Midlands | Chesterfield | 0 | 0.006 | 0.006 | 0.006 | 0.006 | 0.006 | 0.006 | 0.006 | 0.006 | 0.006 | 0.006 | 0.006 | 0.006 | 0.006 | 0.006 | 0.006 | 0.006 | 0.006 | 0.006 | 0.006 | 0.006 | 0.006 | 0.006 | 0.006 | 0.006 | 0.006 | 0.006 | 0.006 | 0.006
Counterfactual | Gen_BB018 | MW | NGED East Midlands | Coventry | 0 | 0 | 0 | 0 | 0 | 0 | 0 | 0 | 0 | 0 | 0 | 0 | 0 | 0 | 0 | 0 | 0 | 0 | 0 | 0 | 0 | 0 | 0 | 0 | 0 | 0 | 0 | 0 | 0
Counterfactual | Gen_BB018 | MW | NGED East Midlands | Drakelow | 0 | 0.08 | 0.08 | 0.08 | 0.08 | 0.08 | 0.08 | 0.08 | 0.08 | 0.08 | 0.08 | 0.08 | 0.08 | 0.08 | 0.08 | 0.08 | 0.08 | 0.08 | 0.08 | 0.08 | 0.08 | 0.08 | 0.08 | 0.08 | 0.08 | 0.08 | 0.08 | 0.08 | 0.08
Counterfactual | Gen_BB018 | MW | NGED East Midlands | East Claydon (_B) | 0 | 0 | 0 | 0 | 0 | 0 | 0 | 0 | 0 | 0 | 0 | 0 | 0 | 0 | 0 | 0 | 0 | 0 | 0 | 0 | 0 | 0 | 0 | 0 | 0 | 0 | 0 | 0 | 0
Counterfactual | Gen_BB018 | MW | NGED East Midlands | Enderby | 0 | 0 | 0 | 0 | 0 | 0 | 0 | 0 | 0 | 0 | 0 | 0 | 0 | 0 | 0 | 0 | 0 | 0 | 0 | 0 | 0 | 0 | 0 | 0 | 0 | 0 | 0 | 0 | 0
Counterfactual | Gen_BB018 | MW | NGED East Midlands | Grendon | 0 | 0.064 | 0.064 | 0.064 | 0.064 | 0.064 | 0.064 | 0.064 | 0.064 | 0.064 | 0.064 | 0.064 | 0.064 | 0.064 | 0.064 | 0.064 | 0.064 | 0.064 | 0.064 | 0.064 | 0.064 | 0.064 | 0.064 | 0.064 | 0.064 | 0.064 | 0.064 | 0.064 | 0.064
Counterfactual | Gen_BB018 | MW | NGED East Midlands | Ratcliffe | 0 | 0 | 0 | 0 | 0 | 0 | 0 | 0 | 0 | 0 | 0 | 0 | 0 | 0 | 0 | 0 | 0 | 0 | 0 | 0 | 0 | 0 | 0 | 0 | 0 | 0 | 0 | 0 | 0
Counterfactual | Gen_BB018 | MW | NGED East Midlands | Staythorpe | 0 | 0 | 0 | 0 | 0 | 0 | 0 | 0 | 0 | 0 | 0 | 0 | 0 | 0 | 0 | 0 | 0 | 0 | 0 | 0 | 0 | 0 | 0 | 0 | 0 | 0 | 0 | 0 | 0
Counterfactual | Gen_BB018 | MW | NGED East Midlands | Stoke Bardolph | 0 | 0.581 | 0.581 | 0.581 | 0.581 | 0.581 | 0.581 | 0.581 | 0.581 | 0.581 | 0.581 | 0.581 | 0.581 | 0.581 | 0.581 | 0.581 | 0.581 | 0.581 | 0.581 | 0.581 | 0.581 | 0.581 | 0.581 | 0.581 | 0.581 | 0.581 | 0.581 | 0.581 | 0.581
Counterfactual | Gen_BB018 | MW | NGED East Midlands | Walpole (_B) | 0 | 0 | 0 | 0 | 0 | 0 | 0 | 0 | 0 | 0 | 0 | 0 | 0 | 0 | 0 | 0 | 0 | 0 | 0 | 0 | 0 | 0 | 0 | 0 | 0 | 0 | 0 | 0 | 0
Counterfactual | Gen_BB018 | MW | NGED East Midlands | West Burton | 0 | 0 | 0 | 0 | 0 | 0 | 0 | 0 | 0 | 0 | 0 | 0 | 0 | 0 | 0 | 0 | 0 | 0 | 0 | 0 | 0 | 0 | 0 | 0 | 0 | 0 | 0 | 0 | 0
Counterfactual | Gen_BB018 | MW | NGED East Midlands | Willington | 0 | 0.856 | 0.856 | 0.856 | 0.856 | 0.856 | 0.856 | 0.856 | 0.856 | 0.856 | 0.856 | 0.856 | 0.856 | 0.856 | 0.856 | 0.856 | 0.856 | 0.856 | 0.856 | 0.856 | 0.856 | 0.856 | 0.856 | 0.856 | 0.856 | 0.856 | 0.856 | 0.856 | 0.856
Counterfactual | Gen_BB018 | MW | NGED South Wales | Aberthaw | 0 | 0 | 0 | 0 | 0 | 0 | 0 | 0 | 0 | 0 | 0 | 0 | 0 | 0 | 0 | 0 | 0 | 0 | 0 | 0 | 0 | 0 | 0 | 0 | 0 | 0 | 0 | 0 | 0
Counterfactual | Gen_BB018 | MW | NGED South Wales | Alpha Steel (Uskmouth) | 0 | 0 | 0 | 0 | 0 | 0 | 0 | 0 | 0 | 0 | 0 | 0 | 0 | 0 | 0 | 0 | 0 | 0 | 0 | 0 | 0 | 0 | 0 | 0 | 0 | 0 | 0 | 0 | 0
Counterfactual | Gen_BB018 | MW | NGED South Wales | Cardiff East | 0 | 0 | 0 | 0 | 0 | 0 | 0 | 0 | 0 | 0 | 0 | 0 | 0 | 0 | 0 | 0 | 0 | 0 | 0 | 0 | 0 | 0 | 0 | 0 | 0 | 0 | 0 | 0 | 0
Counterfactual | Gen_BB018 | MW | NGED South Wales | Grange | 0 | 0.015 | 0.015 | 0.015 | 0.015 | 0.015 | 0.015 | 0.015 | 0.015 | 0.015 | 0.015 | 0.015 | 0.015 | 0.015 | 0.015 | 0.015 | 0.015 | 0.015 | 0.015 | 0.015 | 0.015 | 0.015 | 0.015 | 0.015 | 0.015 | 0.015 | 0.015 | 0.015 | 0.015
Counterfactual | Gen_BB018 | MW | NGED South Wales | Imperial Park | 0 | 0 | 0 | 0 | 0 | 0 | 0 | 0 | 0 | 0 | 0 | 0 | 0 | 0 | 0 | 0 | 0 | 0 | 0 | 0 | 0 | 0 | 0 | 0 | 0 | 0 | 0 | 0 | 0
Counterfactual | Gen_BB018 | MW | NGED South Wales | Pembroke | 0 | 0.548 | 0.548 | 0.548 | 0.548 | 0.548 | 0.548 | 0.548 | 0.548 | 0.548 | 0.548 | 0.548 | 0.548 | 0.548 | 0.548 | 0.548 | 0.548 | 0.548 | 0.548 | 0.548 | 0.548 | 0.548 | 0.548 | 0.548 | 0.548 | 0.548 | 0.548 | 0.548 | 0.548
Counterfactual | Gen_BB018 | MW | NGED South Wales | Pyle | 0 | 0.033 | 0.033 | 0.033 | 0.033 | 0.033 | 0.033 | 0.033 | 0.033 | 0.033 | 0.033 | 0.033 | 0.033 | 0.033 | 0.033 | 0.033 | 0.033 | 0.033 | 0.033 | 0.033 | 0.033 | 0.033 | 0.033 | 0.033 | 0.033 | 0.033 | 0.033 | 0.033 | 0.033
Counterfactual | Gen_BB018 | MW | NGED South Wales | Rassau | 0 | 8.339 | 8.358 | 8.375 | 8.392 | 8.41 | 8.427 | 8.444 | 8.453 | 8.469 | 8.486 | 8.503 | 8.512 | 8.529 | 8.538 | 8.555 | 8.563 | 8.58 | 8.589 | 8.598 | 8.614 | 8.623 | 8.632 | 8.649 | 8.657 | 8.666 | 8.674 | 8.683 | 8.692
Counterfactual | Gen_BB018 | MW | NGED South Wales | Swansea North | 0 | 60.357 | 60.384 | 60.41 | 60.435 | 60.461 | 60.479 | 60.504 | 60.522 | 60.547 | 60.564 | 60.58 | 60.606 | 60.623 | 60.641 | 60.658 | 60.675 | 60.692 | 60.709 | 60.726 | 60.743 | 60.76 | 60.769 | 60.786 | 60.803 | 60.82 | 60.828 | 60.846 | 60.854
Counterfactual | Gen_BB018 | MW | NGED South Wales | Upper Boat 132kV | 0 | 0.776 | 0.776 | 0.776 | 0.776 | 0.776 | 0.776 | 0.776 | 0.776 | 0.776 | 0.776 | 0.776 | 0.776 | 0.776 | 0.776 | 0.776 | 0.776 | 0.776 | 0.776 | 0.776 | 0.776 | 0.776 | 0.776 | 0.776 | 0.776 | 0.776 | 0.776 | 0.776 | 0.776
Counterfactual | Gen_BB018 | MW | NGED South Wales | Upper Boat 33kV | 0 | 0 | 0 | 0 | 0 | 0 | 0 | 0 | 0 | 0 | 0 | 0 | 0 | 0 | 0 | 0 | 0 | 0 | 0 | 0 | 0 | 0 | 0 | 0 | 0 | 0 | 0 | 0 | 0
Counterfactual | Gen_BB018 | MW | NGED South Wales | Uskmouth | 0 | 0.045 | 0.045 | 0.045 | 0.045 | 0.045 | 0.045 | 0.045 | 0.045 | 0.045 | 0.045 | 0.045 | 0.045 | 0.045 | 0.045 | 0.045 | 0.045 | 0.045 | 0.045 | 0.045 | 0.045 | 0.045 | 0.045 | 0.045 | 0.045 | 0.045 | 0.045 | 0.045 | 0.045
Counterfactual | Gen_BB018 | MW | NGED South West | Abham | 0 | 1.917 | 1.917 | 1.917 | 1.917 | 1.917 | 1.917 | 1.917 | 1.917 | 1.917 | 1.917 | 1.917 | 1.917 | 1.917 | 1.917 | 1.917 | 1.917 | 1.917 | 1.917 | 1.917 | 1.917 | 1.917 | 1.917 | 1.917 | 1.917 | 1.917 | 1.917 | 1.917 | 1.917
Counterfactual | Gen_BB018 | MW | NGED South West | Alverdiscott | 0 | 2.486 | 2.486 | 2.486 | 2.486 | 2.486 | 2.486 | 2.486 | 2.486 | 2.486 | 2.486 | 2.486 | 2.486 | 2.486 | 2.486 | 2.486 | 2.486 | 2.486 | 2.486 | 2.486 | 2.486 | 2.486 | 2.486 | 2.486 | 2.486 | 2.486 | 2.486 | 2.486 | 2.486
Counterfactual | Gen_BB018 | MW | NGED South West | Axminster | 0 | 0.048 | 0.048 | 0.048 | 0.048 | 0.048 | 0.048 | 0.048 | 0.048 | 0.048 | 0.048 | 0.048 | 0.048 | 0.048 | 0.048 | 0.048 | 0.048 | 0.048 | 0.048 | 0.048 | 0.048 | 0.048 | 0.048 | 0.048 | 0.048 | 0.048 | 0.048 | 0.048 | 0.048
Counterfactual | Gen_BB018 | MW | NGED South West | Bridgewater | 0 | 0.099 | 0.099 | 0.099 | 0.099 | 0.099 | 0.099 | 0.099 | 0.099 | 0.099 | 0.099 | 0.099 | 0.099 | 0.099 | 0.099 | 0.099 | 0.099 | 0.099 | 0.099 | 0.099 | 0.099 | 0.099 | 0.099 | 0.099 | 0.099 | 0.099 | 0.099 | 0.099 | 0.099
Counterfactual | Gen_BB018 | MW | NGED South West | Exeter | 0 | 0.38 | 0.38 | 0.38 | 0.38 | 0.38 | 0.38 | 0.38 | 0.38 | 0.38 | 0.38 | 0.38 | 0.38 | 0.38 | 0.38 | 0.38 | 0.38 | 0.38 | 0.38 | 0.38 | 0.38 | 0.38 | 0.38 | 0.38 | 0.38 | 0.38 | 0.38 | 0.38 | 0.38
Counterfactual | Gen_BB018 | MW | NGED South West | Indian Queens | 0 | 0.708 | 0.708 | 0.708 | 0.708 | 0.708 | 0.708 | 0.708 | 0.708 | 0.708 | 0.708 | 0.708 | 0.708 | 0.708 | 0.708 | 0.708 | 0.708 | 0.708 | 0.708 | 0.708 | 0.708 | 0.708 | 0.708 | 0.708 | 0.708 | 0.708 | 0.708 | 0.708 | 0.708
Counterfactual | Gen_BB018 | MW | NGED South West | Landulph | 0 | 4.768 | 4.772 | 4.789 | 4.797 | 4.806 | 4.806 | 4.815 | 4.823 | 4.832 | 4.84 | 4.849 | 4.857 | 4.857 | 4.866 | 4.874 | 4.883 | 4.883 | 4.891 | 4.9 | 4.9 | 4.909 | 4.917 | 4.917 | 4.925 | 4.925 | 4.934 | 4.934 | 4.943
Counterfactual | Gen_BB018 | MW | NGED South West | Seabank | 0 | 0.067 | 0.067 | 0.067 | 0.067 | 0.067 | 0.067 | 0.067 | 0.067 | 0.067 | 0.067 | 0.067 | 0.067 | 0.067 | 0.067 | 0.067 | 0.067 | 0.067 | 0.067 | 0.067 | 0.067 | 0.067 | 0.067 | 0.067 | 0.067 | 0.067 | 0.067 | 0.067 | 0.067
Counterfactual | Gen_BB018 | MW | NGED South West | Taunton | 0 | 0.151 | 0.151 | 0.151 | 0.151 | 0.151 | 0.151 | 0.151 | 0.151 | 0.151 | 0.151 | 0.151 | 0.151 | 0.151 | 0.151 | 0.151 | 0.151 | 0.151 | 0.151 | 0.151 | 0.151 | 0.151 | 0.151 | 0.151 | 0.151 | 0.151 | 0.151 | 0.151 | 0.151
Counterfactual | Gen_BB018 | MW | NGED West Midlands | Bishops Wood | 0 | 0.315 | 0.315 | 0.315 | 0.315 | 0.315 | 0.315 | 0.315 | 0.315 | 0.315 | 0.315 | 0.315 | 0.315 | 0.315 | 0.315 | 0.315 | 0.315 | 0.315 | 0.315 | 0.315 | 0.315 | 0.315 | 0.315 | 0.315 | 0.315 | 0.315 | 0.315 | 0.315 | 0.315
Counterfactual | Gen_BB018 | MW | NGED West Midlands | Bushbury | 0 | 0.003 | 0.003 | 0.003 | 0.003 | 0.003 | 0.003 | 0.003 | 0.003 | 0.003 | 0.003 | 0.003 | 0.003 | 0.003 | 0.003 | 0.003 | 0.003 | 0.003 | 0.003 | 0.003 | 0.003 | 0.003 | 0.003 | 0.003 | 0.003 | 0.003 | 0.003 | 0.003 | 0.003
Counterfactual | Gen_BB018 | MW | NGED West Midlands | Bustleholme | 0 | 0 | 0 | 0 | 0 | 0 | 0 | 0 | 0 | 0 | 0 | 0 | 0 | 0 | 0 | 0 | 0 | 0 | 0 | 0 | 0 | 0 | 0 | 0 | 0 | 0 | 0 | 0 | 0
Counterfactual | Gen_BB018 | MW | NGED West Midlands | Cellarhead | 0 | 0.022 | 0.022 | 0.022 | 0.022 | 0.022 | 0.022 | 0.022 | 0.022 | 0.022 | 0.022 | 0.022 | 0.022 | 0.022 | 0.022 | 0.022 | 0.022 | 0.022 | 0.022 | 0.022 | 0.022 | 0.022 | 0.022 | 0.022 | 0.022 | 0.022 | 0.022 | 0.022 | 0.022
Counterfactual | Gen_BB018 | MW | NGED West Midlands | Feckenham | 0 | 0.425 | 0.425 | 0.425 | 0.425 | 0.425 | 0.425 | 0.425 | 0.425 | 0.425 | 0.425 | 0.425 | 0.425 | 0.425 | 0.425 | 0.425 | 0.425 | 0.425 | 0.425 | 0.425 | 0.425 | 0.425 | 0.425 | 0.425 | 0.425 | 0.425 | 0.425 | 0.425 | 0.425
Counterfactual | Gen_BB018 | MW | NGED West Midlands | Hams Hall | 0 | 0 | 0 | 0 | 0 | 0 | 0 | 0 | 0 | 0 | 0 | 0 | 0 | 0 | 0 | 0 | 0 | 0 | 0 | 0 | 0 | 0 | 0 | 0 | 0 | 0 | 0 | 0 | 0
Counterfactual | Gen_BB018 | MW | NGED West Midlands | Iron Acton | 0 | 0.097 | 0.097 | 0.097 | 0.097 | 0.097 | 0.097 | 0.097 | 0.097 | 0.097 | 0.097 | 0.097 | 0.097 | 0.097 | 0.097 | 0.097 | 0.097 | 0.097 | 0.097 | 0.097 | 0.097 | 0.097 | 0.097 | 0.097 | 0.097 | 0.097 | 0.097 | 0.097 | 0.097
Counterfactual | Gen_BB018 | MW | NGED West Midlands | Ironbridge | 0 | 0 | 0 | 0 | 0 | 0 | 0 | 0 | 0 | 0 | 0 | 0 | 0 | 0 | 0 | 0 | 0 | 0 | 0 | 0 | 0 | 0 | 0 | 0 | 0 | 0 | 0 | 0 | 0
Counterfactual | Gen_BB018 | MW | NGED West Midlands | Kitwell | 0 | 0 | 0 | 0 | 0 | 0 | 0 | 0 | 0 | 0 | 0 | 0 | 0 | 0 | 0 | 0 | 0 | 0 | 0 | 0 | 0 | 0 | 0 | 0 | 0 | 0 | 0 | 0 | 0
Counterfactual | Gen_BB018 | MW | NGED West Midlands | Nechells | 0 | 0 | 0 | 0 | 0 | 0 | 0 | 0 | 0 | 0 | 0 | 0 | 0 | 0 | 0 | 0 | 0 | 0 | 0 | 0 | 0 | 0 | 0 | 0 | 0 | 0 | 0 | 0 | 0
Counterfactual | Gen_BB018 | MW | NGED West Midlands | Ocker Hill | 0 | 0 | 0 | 0 | 0 | 0 | 0 | 0 | 0 | 0 | 0 | 0 | 0 | 0 | 0 | 0 | 0 | 0 | 0 | 0 | 0 | 0 | 0 | 0 | 0 | 0 | 0 | 0 | 0
Counterfactual | Gen_BB018 | MW | NGED West Midlands | Oldbury | 0 | 0 | 0 | 0 | 0 | 0 | 0 | 0 | 0 | 0 | 0 | 0 | 0 | 0 | 0 | 0 | 0 | 0 | 0 | 0 | 0 | 0 | 0 | 0 | 0 | 0 | 0 | 0 | 0
Counterfactual | Gen_BB018 | MW | NGED West Midlands | Penn | 0 | 0 | 0 | 0 | 0 | 0 | 0 | 0 | 0 | 0 | 0 | 0 | 0 | 0 | 0 | 0 | 0 | 0 | 0 | 0 | 0 | 0 | 0 | 0 | 0 | 0 | 0 | 0 | 0
Counterfactual | Gen_BB018 | MW | NGED West Midlands | Rugeley | 0 | 0.003 | 0.003 | 0.003 | 0.003 | 0.003 | 0.003 | 0.003 | 0.003 | 0.003 | 0.003 | 0.003 | 0.003 | 0.003 | 0.003 | 0.003 | 0.003 | 0.003 | 0.003 | 0.003 | 0.003 | 0.003 | 0.003 | 0.003 | 0.003 | 0.003 | 0.003 | 0.003 | 0.003
Counterfactual | Gen_BB018 | MW | NGED West Midlands | Shrewsbury | 0 | 0 | 0 | 0 | 0 | 0 | 0 | 0 | 0 | 0 | 0 | 0 | 0 | 0 | 0 | 0 | 0 | 0 | 0 | 0 | 0 | 0 | 0 | 0 | 0 | 0 | 0 | 0 | 0
Counterfactual | Gen_BB018 | MW | NGED West Midlands | Walham | 0 | 0.008 | 0.008 | 0.008 | 0.008 | 0.008 | 0.008 | 0.008 | 0.008 | 0.008 | 0.008 | 0.008 | 0.008 | 0.008 | 0.008 | 0.008 | 0.008 | 0.008 | 0.008 | 0.008 | 0.008 | 0.008 | 0.008 | 0.008 | 0.008 | 0.008 | 0.008 | 0.008 | 0.008
Counterfactual | Gen_BB018 | MW | NGED West Midlands | Willenhall | 0 | 0 | 0 | 0 | 0 | 0 | 0 | 0 | 0 | 0 | 0 | 0 | 0 | 0 | 0 | 0 | 0 | 0 | 0 | 0 | 0 | 0 | 0 | 0 | 0 | 0 | 0 | 0 | 0
Counterfactual | Gen_BB018 | MW | NPg Northeast | Blyth 132kV | 0 | 0.035 | 0.035 | 0.035 | 0.035 | 0.035 | 0.035 | 0.035 | 0.035 | 0.035 | 0.035 | 0.035 | 0.035 | 0.035 | 0.035 | 0.035 | 0.035 | 0.035 | 0.035 | 0.035 | 0.035 | 0.035 | 0.035 | 0.035 | 0.035 | 0.035 | 0.035 | 0.035 | 0.035
Counterfactual | Gen_BB018 | MW | NPg Northeast | Blyth 66kV | 0 | 0 | 0 | 0 | 0 | 0 | 0 | 0 | 0 | 0 | 0 | 0 | 0 | 0 | 0 | 0 | 0 | 0 | 0 | 0 | 0 | 0 | 0 | 0 | 0 | 0 | 0 | 0 | 0
Counterfactual | Gen_BB018 | MW | NPg Northeast | Fourstones | 0 | 0 | 0 | 0 | 0 | 0 | 0 | 0 | 0 | 0 | 0 | 0 | 0 | 0 | 0 | 0 | 0 | 0 | 0 | 0 | 0 | 0 | 0 | 0 | 0 | 0 | 0 | 0 | 0
Counterfactual | Gen_BB018 | MW | NPg Northeast | Hart Moor | 0 | 0 | 0 | 0 | 0 | 0 | 0 | 0 | 0 | 0 | 0 | 0 | 0 | 0 | 0 | 0 | 0 | 0 | 0 | 0 | 0 | 0 | 0 | 0 | 0 | 0 | 0 | 0 | 0
Counterfactual | Gen_BB018 | MW | NPg Northeast | Hawthorn Pit | 0 | 0 | 0 | 0 | 0 | 0 | 0 | 0 | 0 | 0 | 0 | 0 | 0 | 0 | 0 | 0 | 0 | 0 | 0 | 0 | 0 | 0 | 0 | 0 | 0 | 0 | 0 | 0 | 0
Counterfactual | Gen_BB018 | MW | NPg Northeast | Knaresborough | 0 | 0.387 | 0.387 | 0.387 | 0.387 | 0.387 | 0.387 | 0.387 | 0.387 | 0.387 | 0.387 | 0.387 | 0.387 | 0.387 | 0.387 | 0.387 | 0.387 | 0.387 | 0.387 | 0.387 | 0.387 | 0.387 | 0.387 | 0.387 | 0.387 | 0.387 | 0.387 | 0.387 | 0.387
Counterfactual | Gen_BB018 | MW | NPg Northeast | Lackenby | 0 | 0 | 0 | 0 | 0 | 0 | 0 | 0 | 0 | 0 | 0 | 0 | 0 | 0 | 0 | 0 | 0 | 0 | 0 | 0 | 0 | 0 | 0 | 0 | 0 | 0 | 0 | 0 | 0
Counterfactual | Gen_BB018 | MW | NPg Northeast | Norton | 0 | 1.313 | 1.313 | 1.313 | 1.313 | 1.313 | 1.313 | 1.313 | 1.313 | 1.313 | 1.313 | 1.313 | 1.313 | 1.313 | 1.313 | 1.313 | 1.313 | 1.313 | 1.313 | 1.313 | 1.313 | 1.313 | 1.313 | 1.313 | 1.313 | 1.313 | 1.313 | 1.313 | 1.313
Counterfactual | Gen_BB018 | MW | NPg Northeast | Offerton | 0 | 0 | 0 | 0 | 0 | 0 | 0 | 0 | 0 | 0 | 0 | 0 | 0 | 0 | 0 | 0 | 0 | 0 | 0 | 0 | 0 | 0 | 0 | 0 | 0 | 0 | 0 | 0 | 0
Counterfactual | Gen_BB018 | MW | NPg Northeast | Osbaldwick | 0 | 6.942 | 6.96 | 6.978 | 6.995 | 7.012 | 7.029 | 7.046 | 7.055 | 7.072 | 7.089 | 7.106 | 7.115 | 7.132 | 7.141 | 7.157 | 7.166 | 7.183 | 7.191 | 7.2 | 7.217 | 7.226 | 7.235 | 7.251 | 7.26 | 7.268 | 7.277 | 7.286 | 7.294
Counterfactual | Gen_BB018 | MW | NPg Northeast | Poppleton | 0 | 0 | 0 | 0 | 0 | 0 | 0 | 0 | 0 | 0 | 0 | 0 | 0 | 0 | 0 | 0 | 0 | 0 | 0 | 0 | 0 | 0 | 0 | 0 | 0 | 0 | 0 | 0 | 0
Counterfactual | Gen_BB018 | MW | NPg Northeast | Saltholme | 0 | 0 | 0 | 0 | 0 | 0 | 0 | 0 | 0 | 0 | 0 | 0 | 0 | 0 | 0 | 0 | 0 | 0 | 0 | 0 | 0 | 0 | 0 | 0 | 0 | 0 | 0 | 0 | 0
Counterfactual | Gen_BB018 | MW | NPg Northeast | South Shields | 0 | 0 | 0 | 0 | 0 | 0 | 0 | 0 | 0 | 0 | 0 | 0 | 0 | 0 | 0 | 0 | 0 | 0 | 0 | 0 | 0 | 0 | 0 | 0 | 0 | 0 | 0 | 0 | 0
Counterfactual | Gen_BB018 | MW | NPg Northeast | Spennymoor | 0 | 1.341 | 1.341 | 1.341 | 1.341 | 1.341 | 1.341 | 1.341 | 1.341 | 1.341 | 1.341 | 1.341 | 1.341 | 1.341 | 1.341 | 1.341 | 1.341 | 1.341 | 1.341 | 1.341 | 1.341 | 1.341 | 1.341 | 1.341 | 1.341 | 1.341 | 1.341 | 1.341 | 1.341
Counterfactual | Gen_BB018 | MW | NPg Northeast | Stella North | 0 | 0 | 0 | 0 | 0 | 0 | 0 | 0 | 0 | 0 | 0 | 0 | 0 | 0 | 0 | 0 | 0 | 0 | 0 | 0 | 0 | 0 | 0 | 0 | 0 | 0 | 0 | 0 | 0
Counterfactual | Gen_BB018 | MW | NPg Northeast | Stella South | 0 | 0.221 | 0.221 | 0.221 | 0.221 | 0.221 | 0.221 | 0.221 | 0.221 | 0.221 | 0.221 | 0.221 | 0.221 | 0.221 | 0.221 | 0.221 | 0.221 | 0.221 | 0.221 | 0.221 | 0.221 | 0.221 | 0.221 | 0.221 | 0.221 | 0.221 | 0.221 | 0.221 | 0.221
Counterfactual | Gen_BB018 | MW | NPg Northeast | Tynemouth 1 | 0 | 0 | 0 | 0 | 0 | 0 | 0 | 0 | 0 | 0 | 0 | 0 | 0 | 0 | 0 | 0 | 0 | 0 | 0 | 0 | 0 | 0 | 0 | 0 | 0 | 0 | 0 | 0 | 0
Counterfactual | Gen_BB018 | MW | NPg Northeast | West Boldon | 0 | 0 | 0 | 0 | 0 | 0 | 0 | 0 | 0 | 0 | 0 | 0 | 0 | 0 | 0 | 0 | 0 | 0 | 0 | 0 | 0 | 0 | 0 | 0 | 0 | 0 | 0 | 0 | 0
Counterfactual | Gen_BB018 | MW | NPg Yorkshire | Bradford West | 0 | 1.318 | 1.318 | 1.318 | 1.318 | 1.318 | 1.318 | 1.318 | 1.318 | 1.318 | 1.318 | 1.318 | 1.318 | 1.318 | 1.318 | 1.318 | 1.318 | 1.318 | 1.318 | 1.318 | 1.318 | 1.318 | 1.318 | 1.318 | 1.318 | 1.318 | 1.318 | 1.318 | 1.318
Counterfactual | Gen_BB018 | MW | NPg Yorkshire | Camblesforth | 0 | 0 | 0 | 0 | 0 | 0 | 0 | 0 | 0 | 0 | 0 | 0 | 0 | 0 | 0 | 0 | 0 | 0 | 0 | 0 | 0 | 0 | 0 | 0 | 0 | 0 | 0 | 0 | 0
Counterfactual | Gen_BB018 | MW | NPg Yorkshire | Creyke Beck | 0 | 0 | 0 | 0 | 0 | 0 | 0 | 0 | 0 | 0 | 0 | 0 | 0 | 0 | 0 | 0 | 0 | 0 | 0 | 0 | 0 | 0 | 0 | 0 | 0 | 0 | 0 | 0 | 0
Counterfactual | Gen_BB018 | MW | NPg Yorkshire | Drax | 0 | 0.36 | 0.36 | 0.36 | 0.36 | 0.36 | 0.36 | 0.36 | 0.36 | 0.36 | 0.36 | 0.36 | 0.36 | 0.36 | 0.36 | 0.36 | 0.36 | 0.36 | 0.36 | 0.36 | 0.36 | 0.36 | 0.36 | 0.36 | 0.36 | 0.36 | 0.36 | 0.36 | 0.36
Counterfactual | Gen_BB018 | MW | NPg Yorkshire | Elland | 0 | 0.099 | 0.099 | 0.099 | 0.099 | 0.099 | 0.099 | 0.099 | 0.099 | 0.099 | 0.099 | 0.099 | 0.099 | 0.099 | 0.099 | 0.099 | 0.099 | 0.099 | 0.099 | 0.099 | 0.099 | 0.099 | 0.099 | 0.099 | 0.099 | 0.099 | 0.099 | 0.099 | 0.099
Counterfactual | Gen_BB018 | MW | NPg Yorkshire | Ferrybridge A | 0 | 0 | 0 | 0 | 0 | 0 | 0 | 0 | 0 | 0 | 0 | 0 | 0 | 0 | 0 | 0 | 0 | 0 | 0 | 0 | 0 | 0 | 0 | 0 | 0 | 0 | 0 | 0 | 0
Counterfactual | Gen_BB018 | MW | NPg Yorkshire | Ferrybridge B (_M) | 0 | 0.831 | 0.831 | 0.831 | 0.831 | 0.831 | 0.831 | 0.831 | 0.831 | 0.831 | 0.831 | 0.831 | 0.831 | 0.831 | 0.831 | 0.831 | 0.831 | 0.831 | 0.831 | 0.831 | 0.831 | 0.831 | 0.831 | 0.831 | 0.831 | 0.831 | 0.831 | 0.831 | 0.831
Counterfactual | Gen_BB018 | MW | NPg Yorkshire | Grimsby West | 0 | 0 | 0 | 0 | 0 | 0 | 0 | 0 | 0 | 0 | 0 | 0 | 0 | 0 | 0 | 0 | 0 | 0 | 0 | 0 | 0 | 0 | 0 | 0 | 0 | 0 | 0 | 0 | 0
Counterfactual | Gen_BB018 | MW | NPg Yorkshire | Jordanthorpe | 0 | 0 | 0 | 0 | 0 | 0 | 0 | 0 | 0 | 0 | 0 | 0 | 0 | 0 | 0 | 0 | 0 | 0 | 0 | 0 | 0 | 0 | 0 | 0 | 0 | 0 | 0 | 0 | 0
Counterfactual | Gen_BB018 | MW | NPg Yorkshire | Keadby | 0 | 0 | 0 | 0 | 0 | 0 | 0 | 0 | 0 | 0 | 0 | 0 | 0 | 0 | 0 | 0 | 0 | 0 | 0 | 0 | 0 | 0 | 0 | 0 | 0 | 0 | 0 | 0 | 0
Counterfactual | Gen_BB018 | MW | NPg Yorkshire | Kirkstall B | 0 | 0 | 0 | 0 | 0 | 0 | 0 | 0 | 0 | 0 | 0 | 0 | 0 | 0 | 0 | 0 | 0 | 0 | 0 | 0 | 0 | 0 | 0 | 0 | 0 | 0 | 0 | 0 | 0
Counterfactual | Gen_BB018 | MW | NPg Yorkshire | Neepsend | 0 | 0 | 0 | 0 | 0 | 0 | 0 | 0 | 0 | 0 | 0 | 0 | 0 | 0 | 0 | 0 | 0 | 0 | 0 | 0 | 0 | 0 | 0 | 0 | 0 | 0 | 0 | 0 | 0
Counterfactual | Gen_BB018 | MW | NPg Yorkshire | Norton Lees | 0 | 0.139 | 0.139 | 0.139 | 0.139 | 0.139 | 0.139 | 0.139 | 0.139 | 0.139 | 0.139 | 0.139 | 0.139 | 0.139 | 0.139 | 0.139 | 0.139 | 0.139 | 0.139 | 0.139 | 0.139 | 0.139 | 0.139 | 0.139 | 0.139 | 0.139 | 0.139 | 0.139 | 0.139
Counterfactual | Gen_BB018 | MW | NPg Yorkshire | Pitsmoor | 0 | 0 | 0 | 0 | 0 | 0 | 0 | 0 | 0 | 0 | 0 | 0 | 0 | 0 | 0 | 0 | 0 | 0 | 0 | 0 | 0 | 0 | 0 | 0 | 0 | 0 | 0 | 0 | 0
Counterfactual | Gen_BB018 | MW | NPg Yorkshire | Saltend North | 0 | 0 | 0 | 0 | 0 | 0 | 0 | 0 | 0 | 0 | 0 | 0 | 0 | 0 | 0 | 0 | 0 | 0 | 0 | 0 | 0 | 0 | 0 | 0 | 0 | 0 | 0 | 0 | 0
Counterfactual | Gen_BB018 | MW | NPg Yorkshire | Sheffield City | 0 | 0 | 0 | 0 | 0 | 0 | 0 | 0 | 0 | 0 | 0 | 0 | 0 | 0 | 0 | 0 | 0 | 0 | 0 | 0 | 0 | 0 | 0 | 0 | 0 | 0 | 0 | 0 | 0
Counterfactual | Gen_BB018 | MW | NPg Yorkshire | Skelton Grange | 0 | 0 | 0 | 0 | 0 | 0 | 0 | 0 | 0 | 0 | 0 | 0 | 0 | 0 | 0 | 0 | 0 | 0 | 0 | 0 | 0 | 0 | 0 | 0 | 0 | 0 | 0 | 0 | 0
Counterfactual | Gen_BB018 | MW | NPg Yorkshire | Templeborough | 0 | 0 | 0 | 0 | 0 | 0 | 0 | 0 | 0 | 0 | 0 | 0 | 0 | 0 | 0 | 0 | 0 | 0 | 0 | 0 | 0 | 0 | 0 | 0 | 0 | 0 | 0 | 0 | 0
Counterfactual | Gen_BB018 | MW | NPg Yorkshire | Thorpe Marsh | 0 | 0.116 | 0.116 | 0.116 | 0.116 | 0.116 | 0.116 | 0.116 | 0.116 | 0.116 | 0.116 | 0.116 | 0.116 | 0.116 | 0.116 | 0.116 | 0.116 | 0.116 | 0.116 | 0.116 | 0.116 | 0.116 | 0.116 | 0.116 | 0.116 | 0.116 | 0.116 | 0.116 | 0.116
Counterfactual | Gen_BB018 | MW | NPg Yorkshire | Thurcroft | 0 | 0.308 | 0.308 | 0.308 | 0.308 | 0.308 | 0.308 | 0.308 | 0.308 | 0.308 | 0.308 | 0.308 | 0.308 | 0.308 | 0.308 | 0.308 | 0.308 | 0.308 | 0.308 | 0.308 | 0.308 | 0.308 | 0.308 | 0.308 | 0.308 | 0.308 | 0.308 | 0.308 | 0.308
Counterfactual | Gen_BB018 | MW | NPg Yorkshire | West Melton | 0 | 1.862 | 1.862 | 1.862 | 1.862 | 1.862 | 1.862 | 1.862 | 1.862 | 1.862 | 1.862 | 1.862 | 1.862 | 1.862 | 1.862 | 1.862 | 1.862 | 1.862 | 1.862 | 1.862 | 1.862 | 1.862 | 1.862 | 1.862 | 1.862 | 1.862 | 1.862 | 1.862 | 1.862
Counterfactual | Gen_BB018 | MW | NPg Yorkshire | Wincobank | 0 | 0 | 0 | 0 | 0 | 0 | 0 | 0 | 0 | 0 | 0 | 0 | 0 | 0 | 0 | 0 | 0 | 0 | 0 | 0 | 0 | 0 | 0 | 0 | 0 | 0 | 0 | 0 | 0
Counterfactual | Gen_BB018 | MW | SHETL | Direct(SHETL) | 0 | 724.318 | 724.332 | 724.35 | 724.367 | 724.384 | 724.401 | 724.418 | 724.427 | 724.444 | 724.452 | 724.469 | 724.487 | 724.495 | 724.504 | 724.521 | 724.529 | 724.538 | 724.555 | 724.564 | 724.572 | 724.581 | 724.598 | 724.606 | 724.614 | 724.623 | 724.631 | 724.64 | 724.649
Counterfactual | Gen_BB018 | MW | SPEN | Ayr | 0 | 0 | 0 | 0 | 0 | 0 | 0 | 0 | 0 | 0 | 0 | 0 | 0 | 0 | 0 | 0 | 0 | 0 | 0 | 0 | 0 | 0 | 0 | 0 | 0 | 0 | 0 | 0 | 0
Counterfactual | Gen_BB018 | MW | SPEN | Bainsford | 0 | 0 | 0 | 0 | 0 | 0 | 0 | 0 | 0 | 0 | 0 | 0 | 0 | 0 | 0 | 0 | 0 | 0 | 0 | 0 | 0 | 0 | 0 | 0 | 0 | 0 | 0 | 0 | 0
Counterfactual | Gen_BB018 | MW | SPEN | Bathgate | 0 | 0 | 0 | 0 | 0 | 0 | 0 | 0 | 0 | 0 | 0 | 0 | 0 | 0 | 0 | 0 | 0 | 0 | 0 | 0 | 0 | 0 | 0 | 0 | 0 | 0 | 0 | 0 | 0
Counterfactual | Gen_BB018 | MW | SPEN | Berwick | 0 | 0 | 0 | 0 | 0 | 0 | 0 | 0 | 0 | 0 | 0 | 0 | 0 | 0 | 0 | 0 | 0 | 0 | 0 | 0 | 0 | 0 | 0 | 0 | 0 | 0 | 0 | 0 | 0
Counterfactual | Gen_BB018 | MW | SPEN | Bonnybridge | 0 | 0.87 | 0.87 | 0.87 | 0.87 | 0.87 | 0.87 | 0.87 | 0.87 | 0.87 | 0.87 | 0.87 | 0.87 | 0.87 | 0.87 | 0.87 | 0.87 | 0.87 | 0.87 | 0.87 | 0.87 | 0.87 | 0.87 | 0.87 | 0.87 | 0.87 | 0.87 | 0.87 | 0.87
Counterfactual | Gen_BB018 | MW | SPEN | Braehead Park | 0 | 0 | 0 | 0 | 0 | 0 | 0 | 0 | 0 | 0 | 0 | 0 | 0 | 0 | 0 | 0 | 0 | 0 | 0 | 0 | 0 | 0 | 0 | 0 | 0 | 0 | 0 | 0 | 0
Counterfactual | Gen_BB018 | MW | SPEN | Carntyne | 0 | 0 | 0 | 0 | 0 | 0 | 0 | 0 | 0 | 0 | 0 | 0 | 0 | 0 | 0 | 0 | 0 | 0 | 0 | 0 | 0 | 0 | 0 | 0 | 0 | 0 | 0 | 0 | 0
Counterfactual | Gen_BB018 | MW | SPEN | Carsfad | 0 | 0 | 0 | 0 | 0 | 0 | 0 | 0 | 0 | 0 | 0 | 0 | 0 | 0 | 0 | 0 | 0 | 0 | 0 | 0 | 0 | 0 | 0 | 0 | 0 | 0 | 0 | 0 | 0
Counterfactual | Gen_BB018 | MW | SPEN | Chapelcross | 0 | 0.628 | 0.628 | 0.628 | 0.628 | 0.628 | 0.628 | 0.628 | 0.628 | 0.628 | 0.628 | 0.628 | 0.628 | 0.628 | 0.628 | 0.628 | 0.628 | 0.628 | 0.628 | 0.628 | 0.628 | 0.628 | 0.628 | 0.628 | 0.628 | 0.628 | 0.628 | 0.628 | 0.628
Counterfactual | Gen_BB018 | MW | SPEN | Charlotte Street | 0 | 0 | 0 | 0 | 0 | 0 | 0 | 0 | 0 | 0 | 0 | 0 | 0 | 0 | 0 | 0 | 0 | 0 | 0 | 0 | 0 | 0 | 0 | 0 | 0 | 0 | 0 | 0 | 0
Counterfactual | Gen_BB018 | MW | SPEN | Clyde’s Mill | 0 | 0 | 0 | 0 | 0 | 0 | 0 | 0 | 0 | 0 | 0 | 0 | 0 | 0 | 0 | 0 | 0 | 0 | 0 | 0 | 0 | 0 | 0 | 0 | 0 | 0 | 0 | 0 | 0 | GSP also referred to as Westburn Road
Counterfactual | Gen_BB018 | MW | SPEN | Coatbridge | 0 | 0 | 0 | 0 | 0 | 0 | 0 | 0 | 0 | 0 | 0 | 0 | 0 | 0 | 0 | 0 | 0 | 0 | 0 | 0 | 0 | 0 | 0 | 0 | 0 | 0 | 0 | 0 | 0
Counterfactual | Gen_BB018 | MW | SPEN | Cockenzie | 0 | 0.038 | 0.038 | 0.038 | 0.038 | 0.038 | 0.038 | 0.038 | 0.038 | 0.038 | 0.038 | 0.038 | 0.038 | 0.038 | 0.038 | 0.038 | 0.038 | 0.038 | 0.038 | 0.038 | 0.038 | 0.038 | 0.038 | 0.038 | 0.038 | 0.038 | 0.038 | 0.038 | 0.038
Counterfactual | Gen_BB018 | MW | SPEN | Coylton | 0 | 2.218 | 2.218 | 2.218 | 2.218 | 2.218 | 2.218 | 2.218 | 2.218 | 2.218 | 2.218 | 2.218 | 2.218 | 2.218 | 2.218 | 2.218 | 2.218 | 2.218 | 2.218 | 2.218 | 2.218 | 2.218 | 2.218 | 2.218 | 2.218 | 2.218 | 2.218 | 2.218 | 2.218
Counterfactual | Gen_BB018 | MW | SPEN | Crookston A | 0 | 0 | 0 | 0 | 0 | 0 | 0 | 0 | 0 | 0 | 0 | 0 | 0 | 0 | 0 | 0 | 0 | 0 | 0 | 0 | 0 | 0 | 0 | 0 | 0 | 0 | 0 | 0 | 0
Counterfactual | Gen_BB018 | MW | SPEN | Crookston B | 0 | 0 | 0 | 0 | 0 | 0 | 0 | 0 | 0 | 0 | 0 | 0 | 0 | 0 | 0 | 0 | 0 | 0 | 0 | 0 | 0 | 0 | 0 | 0 | 0 | 0 | 0 | 0 | 0
Counterfactual | Gen_BB018 | MW | SPEN | Cumbernauld | 0 | 0 | 0 | 0 | 0 | 0 | 0 | 0 | 0 | 0 | 0 | 0 | 0 | 0 | 0 | 0 | 0 | 0 | 0 | 0 | 0 | 0 | 0 | 0 | 0 | 0 | 0 | 0 | 0
Counterfactual | Gen_BB018 | MW | SPEN | Cupar | 0 | 0 | 0 | 0 | 0 | 0 | 0 | 0 | 0 | 0 | 0 | 0 | 0 | 0 | 0 | 0 | 0 | 0 | 0 | 0 | 0 | 0 | 0 | 0 | 0 | 0 | 0 | 0 | 0
Counterfactual | Gen_BB018 | MW | SPEN | Currie | 0 | 0 | 0 | 0 | 0 | 0 | 0 | 0 | 0 | 0 | 0 | 0 | 0 | 0 | 0 | 0 | 0 | 0 | 0 | 0 | 0 | 0 | 0 | 0 | 0 | 0 | 0 | 0 | 0
Counterfactual | Gen_BB018 | MW | SPEN | Dalmarnock | 0 | 0 | 0 | 0 | 0 | 0 | 0 | 0 | 0 | 0 | 0 | 0 | 0 | 0 | 0 | 0 | 0 | 0 | 0 | 0 | 0 | 0 | 0 | 0 | 0 | 0 | 0 | 0 | 0
Counterfactual | Gen_BB018 | MW | SPEN | Devol Moor | 0 | 0.026 | 0.026 | 0.026 | 0.026 | 0.026 | 0.026 | 0.026 | 0.026 | 0.026 | 0.026 | 0.026 | 0.026 | 0.026 | 0.026 | 0.026 | 0.026 | 0.026 | 0.026 | 0.026 | 0.026 | 0.026 | 0.026 | 0.026 | 0.026 | 0.026 | 0.026 | 0.026 | 0.026
Counterfactual | Gen_BB018 | MW | SPEN | Devonside | 0 | 1.094 | 1.094 | 1.094 | 1.094 | 1.094 | 1.094 | 1.094 | 1.094 | 1.094 | 1.094 | 1.094 | 1.094 | 1.094 | 1.094 | 1.094 | 1.094 | 1.094 | 1.094 | 1.094 | 1.094 | 1.094 | 1.094 | 1.094 | 1.094 | 1.094 | 1.094 | 1.094 | 1.094
Counterfactual | Gen_BB018 | MW | SPEN | Dewar Place | 0 | 0 | 0 | 0 | 0 | 0 | 0 | 0 | 0 | 0 | 0 | 0 | 0 | 0 | 0 | 0 | 0 | 0 | 0 | 0 | 0 | 0 | 0 | 0 | 0 | 0 | 0 | 0 | 0
Counterfactual | Gen_BB018 | MW | SPEN | Drumchapel | 0 | 0 | 0 | 0 | 0 | 0 | 0 | 0 | 0 | 0 | 0 | 0 | 0 | 0 | 0 | 0 | 0 | 0 | 0 | 0 | 0 | 0 | 0 | 0 | 0 | 0 | 0 | 0 | 0
Counterfactual | Gen_BB018 | MW | SPEN | Drumcross | 0 | 0 | 0 | 0 | 0 | 0 | 0 | 0 | 0 | 0 | 0 | 0 | 0 | 0 | 0 | 0 | 0 | 0 | 0 | 0 | 0 | 0 | 0 | 0 | 0 | 0 | 0 | 0 | 0
Counterfactual | Gen_BB018 | MW | SPEN | Dumfries 11 | 0 | 0.301 | 0.301 | 0.301 | 0.301 | 0.301 | 0.301 | 0.301 | 0.301 | 0.301 | 0.301 | 0.301 | 0.301 | 0.301 | 0.301 | 0.301 | 0.301 | 0.301 | 0.301 | 0.301 | 0.301 | 0.301 | 0.301 | 0.301 | 0.301 | 0.301 | 0.301 | 0.301 | 0.301
Counterfactual | Gen_BB018 | MW | SPEN | Dumfries 33 | 0 | 0.301 | 0.301 | 0.301 | 0.301 | 0.301 | 0.301 | 0.301 | 0.301 | 0.301 | 0.301 | 0.301 | 0.301 | 0.301 | 0.301 | 0.301 | 0.301 | 0.301 | 0.301 | 0.301 | 0.301 | 0.301 | 0.301 | 0.301 | 0.301 | 0.301 | 0.301 | 0.301 | 0.301
Counterfactual | Gen_BB018 | MW | SPEN | Dumfries ICI | 0 | 0.301 | 0.301 | 0.301 | 0.301 | 0.301 | 0.301 | 0.301 | 0.301 | 0.301 | 0.301 | 0.301 | 0.301 | 0.301 | 0.301 | 0.301 | 0.301 | 0.301 | 0.301 | 0.301 | 0.301 | 0.301 | 0.301 | 0.301 | 0.301 | 0.301 | 0.301 | 0.301 | 0.301
Counterfactual | Gen_BB018 | MW | SPEN | Dunbar | 0 | 0 | 0 | 0 | 0 | 0 | 0 | 0 | 0 | 0 | 0 | 0 | 0 | 0 | 0 | 0 | 0 | 0 | 0 | 0 | 0 | 0 | 0 | 0 | 0 | 0 | 0 | 0 | 0
Counterfactual | Gen_BB018 | MW | SPEN | Dunbar A | 0 | 0 | 0 | 0 | 0 | 0 | 0 | 0 | 0 | 0 | 0 | 0 | 0 | 0 | 0 | 0 | 0 | 0 | 0 | 0 | 0 | 0 | 0 | 0 | 0 | 0 | 0 | 0 | 0
Counterfactual | Gen_BB018 | MW | SPEN | Dunbar B | 0 | 0 | 0 | 0 | 0 | 0 | 0 | 0 | 0 | 0 | 0 | 0 | 0 | 0 | 0 | 0 | 0 | 0 | 0 | 0 | 0 | 0 | 0 | 0 | 0 | 0 | 0 | 0 | 0
Counterfactual | Gen_BB018 | MW | SPEN | Dunfermline | 0 | 0 | 0 | 0 | 0 | 0 | 0 | 0 | 0 | 0 | 0 | 0 | 0 | 0 | 0 | 0 | 0 | 0 | 0 | 0 | 0 | 0 | 0 | 0 | 0 | 0 | 0 | 0 | 0
Counterfactual | Gen_BB018 | MW | SPEN | Earlstoun | 0 | 1.366 | 1.375 | 1.375 | 1.383 | 1.383 | 1.392 | 1.392 | 1.392 | 1.401 | 1.4 | 1.4 | 1.409 | 1.409 | 1.409 | 1.418 | 1.418 | 1.418 | 1.426 | 1.426 | 1.426 | 1.435 | 1.435 | 1.435 | 1.435 | 1.443 | 1.443 | 1.443 | 1.443
Counterfactual | Gen_BB018 | MW | SPEN | East Kilbride | 0 | 0.662 | 0.662 | 0.662 | 0.662 | 0.662 | 0.662 | 0.662 | 0.662 | 0.662 | 0.662 | 0.662 | 0.662 | 0.662 | 0.662 | 0.662 | 0.662 | 0.662 | 0.662 | 0.662 | 0.662 | 0.662 | 0.662 | 0.662 | 0.662 | 0.662 | 0.662 | 0.662 | 0.662
Counterfactual | Gen_BB018 | MW | SPEN | East Kilbride South | 0 | 0 | 0 | 0 | 0 | 0 | 0 | 0 | 0 | 0 | 0 | 0 | 0 | 0 | 0 | 0 | 0 | 0 | 0 | 0 | 0 | 0 | 0 | 0 | 0 | 0 | 0 | 0 | 0
Counterfactual | Gen_BB018 | MW | SPEN | Easterhouse | 0 | 0 | 0 | 0 | 0 | 0 | 0 | 0 | 0 | 0 | 0 | 0 | 0 | 0 | 0 | 0 | 0 | 0 | 0 | 0 | 0 | 0 | 0 | 0 | 0 | 0 | 0 | 0 | 0
Counterfactual | Gen_BB018 | MW | SPEN | Eccles | 0 | 0 | 0 | 0 | 0 | 0 | 0 | 0 | 0 | 0 | 0 | 0 | 0 | 0 | 0 | 0 | 0 | 0 | 0 | 0 | 0 | 0 | 0 | 0 | 0 | 0 | 0 | 0 | 0
Counterfactual | Gen_BB018 | MW | SPEN | Elderslie | 0 | 0 | 0 | 0 | 0 | 0 | 0 | 0 | 0 | 0 | 0 | 0 | 0 | 0 | 0 | 0 | 0 | 0 | 0 | 0 | 0 | 0 | 0 | 0 | 0 | 0 | 0 | 0 | 0
Counterfactual | Gen_BB018 | MW | SPEN | Erskine | 0 | 0 | 0 | 0 | 0 | 0 | 0 | 0 | 0 | 0 | 0 | 0 | 0 | 0 | 0 | 0 | 0 | 0 | 0 | 0 | 0 | 0 | 0 | 0 | 0 | 0 | 0 | 0 | 0
Counterfactual | Gen_BB018 | MW | SPEN | Finnieston | 0 | 0 | 0 | 0 | 0 | 0 | 0 | 0 | 0 | 0 | 0 | 0 | 0 | 0 | 0 | 0 | 0 | 0 | 0 | 0 | 0 | 0 | 0 | 0 | 0 | 0 | 0 | 0 | 0
Counterfactual | Gen_BB018 | MW | SPEN | Galashiels | 0 | 0.491 | 0.491 | 0.491 | 0.491 | 0.491 | 0.491 | 0.491 | 0.491 | 0.491 | 0.491 | 0.491 | 0.491 | 0.491 | 0.491 | 0.491 | 0.491 | 0.491 | 0.491 | 0.491 | 0.491 | 0.491 | 0.491 | 0.491 | 0.491 | 0.491 | 0.491 | 0.491 | 0.491
Counterfactual | Gen_BB018 | MW | SPEN | Giffnock | 0 | 0 | 0 | 0 | 0 | 0 | 0 | 0 | 0 | 0 | 0 | 0 | 0 | 0 | 0 | 0 | 0 | 0 | 0 | 0 | 0 | 0 | 0 | 0 | 0 | 0 | 0 | 0 | 0
Counterfactual | Gen_BB018 | MW | SPEN | Glenlee | 0 | 43.365 | 43.487 | 43.61 | 43.729 | 43.85 | 43.962 | 44.073 | 44.178 | 44.279 | 44.38 | 44.471 | 44.567 | 44.66 | 44.749 | 44.84 | 44.926 | 45.002 | 45.088 | 45.167 | 45.241 | 45.319 | 45.398 | 45.464 | 45.54 | 45.608 | 45.675 | 45.747 | 45.816
Counterfactual | Gen_BB018 | MW | SPEN | Glenluce | 0 | 0.27 | 0.27 | 0.27 | 0.27 | 0.27 | 0.27 | 0.27 | 0.27 | 0.27 | 0.27 | 0.27 | 0.27 | 0.27 | 0.27 | 0.27 | 0.27 | 0.27 | 0.27 | 0.27 | 0.27 | 0.27 | 0.27 | 0.27 | 0.27 | 0.27 | 0.27 | 0.27 | 0.27
Counterfactual | Gen_BB018 | MW | SPEN | Glenniston | 0 | 0 | 0 | 0 | 0 | 0 | 0 | 0 | 0 | 0 | 0 | 0 | 0 | 0 | 0 | 0 | 0 | 0 | 0 | 0 | 0 | 0 | 0 | 0 | 0 | 0 | 0 | 0 | 0
Counterfactual | Gen_BB018 | MW | SPEN | Glenrothes | 0 | 0.943 | 0.943 | 0.943 | 0.943 | 0.943 | 0.943 | 0.943 | 0.943 | 0.943 | 0.943 | 0.943 | 0.943 | 0.943 | 0.943 | 0.943 | 0.943 | 0.943 | 0.943 | 0.943 | 0.943 | 0.943 | 0.943 | 0.943 | 0.943 | 0.943 | 0.943 | 0.943 | 0.943
Counterfactual | Gen_BB018 | MW | SPEN | Gorgie | 0 | 0 | 0 | 0 | 0 | 0 | 0 | 0 | 0 | 0 | 0 | 0 | 0 | 0 | 0 | 0 | 0 | 0 | 0 | 0 | 0 | 0 | 0 | 0 | 0 | 0 | 0 | 0 | 0
Counterfactual | Gen_BB018 | MW | SPEN | Govan | 0 | 0 | 0 | 0 | 0 | 0 | 0 | 0 | 0 | 0 | 0 | 0 | 0 | 0 | 0 | 0 | 0 | 0 | 0 | 0 | 0 | 0 | 0 | 0 | 0 | 0 | 0 | 0 | 0
Counterfactual | Gen_BB018 | MW | SPEN | Grangemouth A | 0 | 0 | 0 | 0 | 0 | 0 | 0 | 0 | 0 | 0 | 0 | 0 | 0 | 0 | 0 | 0 | 0 | 0 | 0 | 0 | 0 | 0 | 0 | 0 | 0 | 0 | 0 | 0 | 0
Counterfactual | Gen_BB018 | MW | SPEN | Grangemouth C | 0 | 0 | 0 | 0 | 0 | 0 | 0 | 0 | 0 | 0 | 0 | 0 | 0 | 0 | 0 | 0 | 0 | 0 | 0 | 0 | 0 | 0 | 0 | 0 | 0 | 0 | 0 | 0 | 0
Counterfactual | Gen_BB018 | MW | SPEN | Haggs Road | 0 | 0 | 0 | 0 | 0 | 0 | 0 | 0 | 0 | 0 | 0 | 0 | 0 | 0 | 0 | 0 | 0 | 0 | 0 | 0 | 0 | 0 | 0 | 0 | 0 | 0 | 0 | 0 | 0
Counterfactual | Gen_BB018 | MW | SPEN | Hawick | 0 | 0.017 | 0.017 | 0.017 | 0.017 | 0.017 | 0.017 | 0.017 | 0.017 | 0.017 | 0.017 | 0.017 | 0.017 | 0.017 | 0.017 | 0.017 | 0.017 | 0.017 | 0.017 | 0.017 | 0.017 | 0.017 | 0.017 | 0.017 | 0.017 | 0.017 | 0.017 | 0.017 | 0.017
Counterfactual | Gen_BB018 | MW | SPEN | Helensburgh | 0 | 0 | 0 | 0 | 0 | 0 | 0 | 0 | 0 | 0 | 0 | 0 | 0 | 0 | 0 | 0 | 0 | 0 | 0 | 0 | 0 | 0 | 0 | 0 | 0 | 0 | 0 | 0 | 0
Counterfactual | Gen_BB018 | MW | SPEN | Hunterston Farm | 0 | 0 | 0 | 0 | 0 | 0 | 0 | 0 | 0 | 0 | 0 | 0 | 0 | 0 | 0 | 0 | 0 | 0 | 0 | 0 | 0 | 0 | 0 | 0 | 0 | 0 | 0 | 0 | 0
Counterfactual | Gen_BB018 | MW | SPEN | Inverkeithing | 0 | 0 | 0 | 0 | 0 | 0 | 0 | 0 | 0 | 0 | 0 | 0 | 0 | 0 | 0 | 0 | 0 | 0 | 0 | 0 | 0 | 0 | 0 | 0 | 0 | 0 | 0 | 0 | 0
Counterfactual | Gen_BB018 | MW | SPEN | Johnstone | 0 | 0 | 0 | 0 | 0 | 0 | 0 | 0 | 0 | 0 | 0 | 0 | 0 | 0 | 0 | 0 | 0 | 0 | 0 | 0 | 0 | 0 | 0 | 0 | 0 | 0 | 0 | 0 | 0
Counterfactual | Gen_BB018 | MW | SPEN | Kaimes | 0 | 0.475 | 0.475 | 0.475 | 0.475 | 0.475 | 0.475 | 0.475 | 0.475 | 0.475 | 0.475 | 0.475 | 0.475 | 0.475 | 0.475 | 0.475 | 0.475 | 0.475 | 0.475 | 0.475 | 0.475 | 0.475 | 0.475 | 0.475 | 0.475 | 0.475 | 0.475 | 0.475 | 0.475
Counterfactual | Gen_BB018 | MW | SPEN | Kendoon | 0 | 45.877 | 46.006 | 46.137 | 46.265 | 46.387 | 46.507 | 46.627 | 46.74 | 46.841 | 46.95 | 47.05 | 47.146 | 47.248 | 47.345 | 47.436 | 47.522 | 47.615 | 47.701 | 47.78 | 47.863 | 47.941 | 48.029 | 48.103 | 48.179 | 48.247 | 48.322 | 48.394 | 48.463
Counterfactual | Gen_BB018 | MW | SPEN | Kilbowie 11 | 0 | 0 | 0 | 0 | 0 | 0 | 0 | 0 | 0 | 0 | 0 | 0 | 0 | 0 | 0 | 0 | 0 | 0 | 0 | 0 | 0 | 0 | 0 | 0 | 0 | 0 | 0 | 0 | 0
Counterfactual | Gen_BB018 | MW | SPEN | Kilbowie 33 | 0 | 0 | 0 | 0 | 0 | 0 | 0 | 0 | 0 | 0 | 0 | 0 | 0 | 0 | 0 | 0 | 0 | 0 | 0 | 0 | 0 | 0 | 0 | 0 | 0 | 0 | 0 | 0 | 0
Counterfactual | Gen_BB018 | MW | SPEN | Killermont | 0 | 0 | 0 | 0 | 0 | 0 | 0 | 0 | 0 | 0 | 0 | 0 | 0 | 0 | 0 | 0 | 0 | 0 | 0 | 0 | 0 | 0 | 0 | 0 | 0 | 0 | 0 | 0 | 0
Counterfactual | Gen_BB018 | MW | SPEN | Kilwinning | 0 | 0 | 0 | 0 | 0 | 0 | 0 | 0 | 0 | 0 | 0 | 0 | 0 | 0 | 0 | 0 | 0 | 0 | 0 | 0 | 0 | 0 | 0 | 0 | 0 | 0 | 0 | 0 | 0
Counterfactual | Gen_BB018 | MW | SPEN | Lesmahagow | 0 | 0 | 0 | 0 | 0 | 0 | 0 | 0 | 0 | 0 | 0 | 0 | 0 | 0 | 0 | 0 | 0 | 0 | 0 | 0 | 0 | 0 | 0 | 0 | 0 | 0 | 0 | 0 | 0
Counterfactual | Gen_BB018 | MW | SPEN | Leven | 0 | 0 | 0 | 0 | 0 | 0 | 0 | 0 | 0 | 0 | 0 | 0 | 0 | 0 | 0 | 0 | 0 | 0 | 0 | 0 | 0 | 0 | 0 | 0 | 0 | 0 | 0 | 0 | 0
Counterfactual | Gen_BB018 | MW | SPEN | Livingston East | 0 | 0 | 0 | 0 | 0 | 0 | 0 | 0 | 0 | 0 | 0 | 0 | 0 | 0 | 0 | 0 | 0 | 0 | 0 | 0 | 0 | 0 | 0 | 0 | 0 | 0 | 0 | 0 | 0
Counterfactual | Gen_BB018 | MW | SPEN | Maybole | 0 | 1.035 | 1.035 | 1.035 | 1.035 | 1.035 | 1.035 | 1.035 | 1.035 | 1.035 | 1.035 | 1.035 | 1.035 | 1.035 | 1.035 | 1.035 | 1.035 | 1.035 | 1.035 | 1.035 | 1.035 | 1.035 | 1.035 | 1.035 | 1.035 | 1.035 | 1.035 | 1.035 | 1.035
Counterfactual | Gen_BB018 | MW | SPEN | Moffat | 0 | 0 | 0 | 0 | 0 | 0 | 0 | 0 | 0 | 0 | 0 | 0 | 0 | 0 | 0 | 0 | 0 | 0 | 0 | 0 | 0 | 0 | 0 | 0 | 0 | 0 | 0 | 0 | 0
Counterfactual | Gen_BB018 | MW | SPEN | Newarthill | 0 | 0 | 0 | 0 | 0 | 0 | 0 | 0 | 0 | 0 | 0 | 0 | 0 | 0 | 0 | 0 | 0 | 0 | 0 | 0 | 0 | 0 | 0 | 0 | 0 | 0 | 0 | 0 | 0
Counterfactual | Gen_BB018 | MW | SPEN | Newton Stewart | 0 | 0 | 0 | 0 | 0 | 0 | 0 | 0 | 0 | 0 | 0 | 0 | 0 | 0 | 0 | 0 | 0 | 0 | 0 | 0 | 0 | 0 | 0 | 0 | 0 | 0 | 0 | 0 | 0
Counterfactual | Gen_BB018 | MW | SPEN | Paisley | 0 | 0 | 0 | 0 | 0 | 0 | 0 | 0 | 0 | 0 | 0 | 0 | 0 | 0 | 0 | 0 | 0 | 0 | 0 | 0 | 0 | 0 | 0 | 0 | 0 | 0 | 0 | 0 | 0
Counterfactual | Gen_BB018 | MW | SPEN | Partick | 0 | 0 | 0 | 0 | 0 | 0 | 0 | 0 | 0 | 0 | 0 | 0 | 0 | 0 | 0 | 0 | 0 | 0 | 0 | 0 | 0 | 0 | 0 | 0 | 0 | 0 | 0 | 0 | 0
Counterfactual | Gen_BB018 | MW | SPEN | Port Dundas | 0 | 0 | 0 | 0 | 0 | 0 | 0 | 0 | 0 | 0 | 0 | 0 | 0 | 0 | 0 | 0 | 0 | 0 | 0 | 0 | 0 | 0 | 0 | 0 | 0 | 0 | 0 | 0 | 0
Counterfactual | Gen_BB018 | MW | SPEN | Portobello | 0 | 0 | 0 | 0 | 0 | 0 | 0 | 0 | 0 | 0 | 0 | 0 | 0 | 0 | 0 | 0 | 0 | 0 | 0 | 0 | 0 | 0 | 0 | 0 | 0 | 0 | 0 | 0 | 0
Counterfactual | Gen_BB018 | MW | SPEN | Ravenscraig | 0 | 0 | 0 | 0 | 0 | 0 | 0 | 0 | 0 | 0 | 0 | 0 | 0 | 0 | 0 | 0 | 0 | 0 | 0 | 0 | 0 | 0 | 0 | 0 | 0 | 0 | 0 | 0 | 0
Counterfactual | Gen_BB018 | MW | SPEN | Redhouse | 0 | 0 | 0 | 0 | 0 | 0 | 0 | 0 | 0 | 0 | 0 | 0 | 0 | 0 | 0 | 0 | 0 | 0 | 0 | 0 | 0 | 0 | 0 | 0 | 0 | 0 | 0 | 0 | 0
Counterfactual | Gen_BB018 | MW | SPEN | Saltcoats A | 0 | 1.181 | 1.181 | 1.181 | 1.181 | 1.181 | 1.181 | 1.181 | 1.181 | 1.181 | 1.181 | 1.181 | 1.181 | 1.181 | 1.181 | 1.181 | 1.181 | 1.181 | 1.181 | 1.181 | 1.181 | 1.181 | 1.181 | 1.181 | 1.181 | 1.181 | 1.181 | 1.181 | 1.181
Counterfactual | Gen_BB018 | MW | SPEN | Saltcoats B | 0 | 1.181 | 1.181 | 1.181 | 1.181 | 1.181 | 1.181 | 1.181 | 1.181 | 1.181 | 1.181 | 1.181 | 1.181 | 1.181 | 1.181 | 1.181 | 1.181 | 1.181 | 1.181 | 1.181 | 1.181 | 1.181 | 1.181 | 1.181 | 1.181 | 1.181 | 1.181 | 1.181 | 1.181
Counterfactual | Gen_BB018 | MW | SPEN | Shrubhill | 0 | 0 | 0 | 0 | 0 | 0 | 0 | 0 | 0 | 0 | 0 | 0 | 0 | 0 | 0 | 0 | 0 | 0 | 0 | 0 | 0 | 0 | 0 | 0 | 0 | 0 | 0 | 0 | 0
Counterfactual | Gen_BB018 | MW | SPEN | Sighthill | 0 | 0.285 | 0.285 | 0.285 | 0.285 | 0.285 | 0.285 | 0.285 | 0.285 | 0.285 | 0.285 | 0.285 | 0.285 | 0.285 | 0.285 | 0.285 | 0.285 | 0.285 | 0.285 | 0.285 | 0.285 | 0.285 | 0.285 | 0.285 | 0.285 | 0.285 | 0.285 | 0.285 | 0.285
Counterfactual | Gen_BB018 | MW | SPEN | Spango Valley | 0 | 0.064 | 0.064 | 0.064 | 0.064 | 0.064 | 0.064 | 0.064 | 0.064 | 0.064 | 0.064 | 0.064 | 0.064 | 0.064 | 0.064 | 0.064 | 0.064 | 0.064 | 0.064 | 0.064 | 0.064 | 0.064 | 0.064 | 0.064 | 0.064 | 0.064 | 0.064 | 0.064 | 0.064
Counterfactual | Gen_BB018 | MW | SPEN | St Andrews Cross | 0 | 0 | 0 | 0 | 0 | 0 | 0 | 0 | 0 | 0 | 0 | 0 | 0 | 0 | 0 | 0 | 0 | 0 | 0 | 0 | 0 | 0 | 0 | 0 | 0 | 0 | 0 | 0 | 0
Counterfactual | Gen_BB018 | MW | SPEN | Stirling | 0 | 0.433 | 0.433 | 0.433 | 0.433 | 0.433 | 0.433 | 0.433 | 0.433 | 0.433 | 0.433 | 0.433 | 0.433 | 0.433 | 0.433 | 0.433 | 0.433 | 0.433 | 0.433 | 0.433 | 0.433 | 0.433 | 0.433 | 0.433 | 0.433 | 0.433 | 0.433 | 0.433 | 0.433
Counterfactual | Gen_BB018 | MW | SPEN | Strathaven | 0 | 0.099 | 0.099 | 0.099 | 0.099 | 0.099 | 0.099 | 0.099 | 0.099 | 0.099 | 0.099 | 0.099 | 0.099 | 0.099 | 0.099 | 0.099 | 0.099 | 0.099 | 0.099 | 0.099 | 0.099 | 0.099 | 0.099 | 0.099 | 0.099 | 0.099 | 0.099 | 0.099 | 0.099
Counterfactual | Gen_BB018 | MW | SPEN | Strathleven | 0 | 2.967 | 2.967 | 2.967 | 2.967 | 2.967 | 2.967 | 2.967 | 2.967 | 2.967 | 2.967 | 2.967 | 2.967 | 2.967 | 2.967 | 2.967 | 2.967 | 2.967 | 2.967 | 2.967 | 2.967 | 2.967 | 2.967 | 2.967 | 2.967 | 2.967 | 2.967 | 2.967 | 2.967
Counterfactual | Gen_BB018 | MW | SPEN | Telford Road | 0 | 0 | 0 | 0 | 0 | 0 | 0 | 0 | 0 | 0 | 0 | 0 | 0 | 0 | 0 | 0 | 0 | 0 | 0 | 0 | 0 | 0 | 0 | 0 | 0 | 0 | 0 | 0 | 0
Counterfactual | Gen_BB018 | MW | SPEN | Tongland | 0 | 34.337 | 34.337 | 34.337 | 34.337 | 34.337 | 34.337 | 34.337 | 34.337 | 34.337 | 34.337 | 34.337 | 34.337 | 34.337 | 34.337 | 34.337 | 34.337 | 34.337 | 34.337 | 34.337 | 34.337 | 34.337 | 34.337 | 34.337 | 34.337 | 34.337 | 34.337 | 34.337 | 34.337
Counterfactual | Gen_BB018 | MW | SPEN | West George Street | 0 | 0 | 0 | 0 | 0 | 0 | 0 | 0 | 0 | 0 | 0 | 0 | 0 | 0 | 0 | 0 | 0 | 0 | 0 | 0 | 0 | 0 | 0 | 0 | 0 | 0 | 0 | 0 | 0
Counterfactual | Gen_BB018 | MW | SPEN | Westfield | 0 | 0 | 0 | 0 | 0 | 0 | 0 | 0 | 0 | 0 | 0 | 0 | 0 | 0 | 0 | 0 | 0 | 0 | 0 | 0 | 0 | 0 | 0 | 0 | 0 | 0 | 0 | 0 | 0
Counterfactual | Gen_BB018 | MW | SPEN | Whitehouse | 0 | 0.006 | 0.006 | 0.006 | 0.006 | 0.006 | 0.006 | 0.006 | 0.006 | 0.006 | 0.006 | 0.006 | 0.006 | 0.006 | 0.006 | 0.006 | 0.006 | 0.006 | 0.006 | 0.006 | 0.006 | 0.006 | 0.006 | 0.006 | 0.006 | 0.006 | 0.006 | 0.006 | 0.006
Counterfactual | Gen_BB018 | MW | SPEN | Wishaw | 0 | 0 | 0 | 0 | 0 | 0 | 0 | 0 | 0 | 0 | 0 | 0 | 0 | 0 | 0 | 0 | 0 | 0 | 0 | 0 | 0 | 0 | 0 | 0 | 0 | 0 | 0 | 0 | 0
Counterfactual | Gen_BB018 | MW | SPEN Manweb | Birkenhead | 0 | 0 | 0 | 0 | 0 | 0 | 0 | 0 | 0 | 0 | 0 | 0 | 0 | 0 | 0 | 0 | 0 | 0 | 0 | 0 | 0 | 0 | 0 | 0 | 0 | 0 | 0 | 0 | 0
Counterfactual | Gen_BB018 | MW | SPEN Manweb | Capenhurst | 0 | 0 | 0 | 0 | 0 | 0 | 0 | 0 | 0 | 0 | 0 | 0 | 0 | 0 | 0 | 0 | 0 | 0 | 0 | 0 | 0 | 0 | 0 | 0 | 0 | 0 | 0 | 0 | 0
Counterfactual | Gen_BB018 | MW | SPEN Manweb | Carrington | 0 | 0.792 | 0.792 | 0.792 | 0.792 | 0.792 | 0.792 | 0.792 | 0.792 | 0.792 | 0.792 | 0.792 | 0.792 | 0.792 | 0.792 | 0.792 | 0.792 | 0.792 | 0.792 | 0.792 | 0.792 | 0.792 | 0.792 | 0.792 | 0.792 | 0.792 | 0.792 | 0.792 | 0.792
Counterfactual | Gen_BB018 | MW | SPEN Manweb | Connah's Quay | 0 | 0.229 | 0.229 | 0.229 | 0.229 | 0.229 | 0.229 | 0.229 | 0.229 | 0.229 | 0.229 | 0.229 | 0.229 | 0.229 | 0.229 | 0.229 | 0.229 | 0.229 | 0.229 | 0.229 | 0.229 | 0.229 | 0.229 | 0.229 | 0.229 | 0.229 | 0.229 | 0.229 | 0.229
Counterfactual | Gen_BB018 | MW | SPEN Manweb | Fiddlers Ferry | 0 | 0.095 | 0.095 | 0.095 | 0.095 | 0.095 | 0.095 | 0.095 | 0.095 | 0.095 | 0.095 | 0.095 | 0.095 | 0.095 | 0.095 | 0.095 | 0.095 | 0.095 | 0.095 | 0.095 | 0.095 | 0.095 | 0.095 | 0.095 | 0.095 | 0.095 | 0.095 | 0.095 | 0.095
Counterfactual | Gen_BB018 | MW | SPEN Manweb | Frodsham | 0 | 0 | 0 | 0 | 0 | 0 | 0 | 0 | 0 | 0 | 0 | 0 | 0 | 0 | 0 | 0 | 0 | 0 | 0 | 0 | 0 | 0 | 0 | 0 | 0 | 0 | 0 | 0 | 0
Counterfactual | Gen_BB018 | MW | SPEN Manweb | Kirkby (_D) | 0 | 0 | 0 | 0 | 0 | 0 | 0 | 0 | 0 | 0 | 0 | 0 | 0 | 0 | 0 | 0 | 0 | 0 | 0 | 0 | 0 | 0 | 0 | 0 | 0 | 0 | 0 | 0 | 0
Counterfactual | Gen_BB018 | MW | SPEN Manweb | Legacy | 0 | 1.912 | 1.912 | 1.912 | 1.912 | 1.912 | 1.912 | 1.912 | 1.912 | 1.912 | 1.912 | 1.912 | 1.912 | 1.912 | 1.912 | 1.912 | 1.912 | 1.912 | 1.912 | 1.912 | 1.912 | 1.912 | 1.912 | 1.912 | 1.912 | 1.912 | 1.912 | 1.912 | 1.912
Counterfactual | Gen_BB018 | MW | SPEN Manweb | Lister Drive | 0 | 0 | 0 | 0 | 0 | 0 | 0 | 0 | 0 | 0 | 0 | 0 | 0 | 0 | 0 | 0 | 0 | 0 | 0 | 0 | 0 | 0 | 0 | 0 | 0 | 0 | 0 | 0 | 0
Counterfactual | Gen_BB018 | MW | SPEN Manweb | Pentir | 0 | 44.851 | 44.851 | 44.851 | 44.851 | 44.851 | 44.851 | 44.851 | 44.851 | 44.851 | 44.851 | 44.851 | 44.851 | 44.851 | 44.851 | 44.851 | 44.851 | 44.851 | 44.851 | 44.851 | 44.851 | 44.851 | 44.851 | 44.851 | 44.851 | 44.851 | 44.851 | 44.851 | 44.851
Counterfactual | Gen_BB018 | MW | SPEN Manweb | Rainhill | 0 | 0 | 0 | 0 | 0 | 0 | 0 | 0 | 0 | 0 | 0 | 0 | 0 | 0 | 0 | 0 | 0 | 0 | 0 | 0 | 0 | 0 | 0 | 0 | 0 | 0 | 0 | 0 | 0
Counterfactual | Gen_BB018 | MW | SPEN Manweb | St. Asaph | 0 | 0 | 0 | 0 | 0 | 0 | 0 | 0 | 0 | 0 | 0 | 0 | 0 | 0 | 0 | 0 | 0 | 0 | 0 | 0 | 0 | 0 | 0 | 0 | 0 | 0 | 0 | 0 | 0
Counterfactual | Gen_BB018 | MW | SPEN Manweb | Trawsfynydd | 0 | 52.058 | 52.058 | 52.058 | 52.058 | 52.058 | 52.058 | 52.058 | 52.058 | 52.058 | 52.058 | 52.058 | 52.058 | 52.058 | 52.058 | 52.058 | 52.058 | 52.058 | 52.058 | 52.058 | 52.058 | 52.058 | 52.058 | 52.058 | 52.058 | 52.058 | 52.058 | 52.058 | 52.058
Counterfactual | Gen_BB018 | MW | SPEN Manweb | Wylfa | 0 | 0 | 0 | 0 | 0 | 0 | 0 | 0 | 0 | 0 | 0 | 0 | 0 | 0 | 0 | 0 | 0 | 0 | 0 | 0 | 0 | 0 | 0 | 0 | 0 | 0 | 0 | 0 | 0
Counterfactual | Gen_BB018 | MW | SPTL | Direct(SPTL) | 0 | 20.863 | 20.916 | 20.977 | 21.028 | 21.081 | 21.132 | 21.184 | 21.227 | 21.278 | 21.32 | 21.361 | 21.405 | 21.447 | 21.483 | 21.524 | 21.558 | 21.601 | 21.636 | 21.67 | 21.703 | 21.738 | 21.773 | 21.806 | 21.84 | 21.866 | 21.899 | 21.935 | 21.961
Counterfactual | Gen_BB018 | MW | SSEN (SHEPD) | Abernethy | 0 | 1.324 | 1.324 | 1.333 | 1.333 | 1.333 | 1.342 | 1.342 | 1.342 | 1.35 | 1.35 | 1.35 | 1.359 | 1.359 | 1.359 | 1.359 | 1.367 | 1.367 | 1.367 | 1.376 | 1.376 | 1.376 | 1.376 | 1.384 | 1.384 | 1.384 | 1.384 | 1.384 | 1.393
Counterfactual | Gen_BB018 | MW | SSEN (SHEPD) | Alness | 0 | 5.747 | 5.762 | 5.771 | 5.779 | 5.788 | 5.797 | 5.805 | 5.814 | 5.814 | 5.822 | 5.831 | 5.839 | 5.848 | 5.857 | 5.856 | 5.865 | 5.873 | 5.873 | 5.882 | 5.89 | 5.891 | 5.899 | 5.908 | 5.907 | 5.916 | 5.924 | 5.925 | 5.933
Counterfactual | Gen_BB018 | MW | SSEN (SHEPD) | Arbroath | 0 | 0 | 0 | 0 | 0 | 0 | 0 | 0 | 0 | 0 | 0 | 0 | 0 | 0 | 0 | 0 | 0 | 0 | 0 | 0 | 0 | 0 | 0 | 0 | 0 | 0 | 0 | 0 | 0
Counterfactual | Gen_BB018 | MW | SSEN (SHEPD) | Ardkinglas | 0 | 4.138 | 4.15 | 4.159 | 4.176 | 4.184 | 4.193 | 4.202 | 4.21 | 4.227 | 4.236 | 4.244 | 4.253 | 4.261 | 4.27 | 4.278 | 4.287 | 4.295 | 4.304 | 4.313 | 4.312 | 4.321 | 4.33 | 4.338 | 4.346 | 4.355 | 4.355 | 4.364 | 4.372
Counterfactual | Gen_BB018 | MW | SSEN (SHEPD) | Ardmore | 0 | 0.139 | 0.139 | 0.139 | 0.139 | 0.139 | 0.139 | 0.139 | 0.139 | 0.139 | 0.139 | 0.139 | 0.139 | 0.139 | 0.139 | 0.139 | 0.139 | 0.139 | 0.139 | 0.139 | 0.139 | 0.139 | 0.139 | 0.139 | 0.139 | 0.139 | 0.139 | 0.139 | 0.139
Counterfactual | Gen_BB018 | MW | SSEN (SHEPD) | Beauly | 0 | 20.872 | 20.872 | 20.872 | 20.872 | 20.872 | 20.872 | 20.872 | 20.872 | 20.872 | 20.872 | 20.872 | 20.872 | 20.872 | 20.872 | 20.872 | 20.872 | 20.872 | 20.872 | 20.872 | 20.872 | 20.872 | 20.872 | 20.872 | 20.872 | 20.872 | 20.872 | 20.872 | 20.872
Counterfactual | Gen_BB018 | MW | SSEN (SHEPD) | Berryburn | 0 | 0 | 0 | 0 | 0 | 0 | 0 | 0 | 0 | 0 | 0 | 0 | 0 | 0 | 0 | 0 | 0 | 0 | 0 | 0 | 0 | 0 | 0 | 0 | 0 | 0 | 0 | 0 | 0
Counterfactual | Gen_BB018 | MW | SSEN (SHEPD) | Boat of Garten | 0 | 8.61 | 8.635 | 8.653 | 8.67 | 8.687 | 8.704 | 8.721 | 8.739 | 8.756 | 8.772 | 8.789 | 8.806 | 8.823 | 8.832 | 8.849 | 8.858 | 8.875 | 8.892 | 8.901 | 8.917 | 8.926 | 8.935 | 8.952 | 8.96 | 8.969 | 8.985 | 8.994 | 9.003
Counterfactual | Gen_BB018 | MW | SSEN (SHEPD) | Braco West | 0 | 5.097 | 5.093 | 5.102 | 5.102 | 5.11 | 5.11 | 5.11 | 5.119 | 5.119 | 5.127 | 5.127 | 5.127 | 5.136 | 5.136 | 5.136 | 5.136 | 5.145 | 5.145 | 5.145 | 5.153 | 5.153 | 5.153 | 5.153 | 5.162 | 5.162 | 5.162 | 5.162 | 5.162
Counterfactual | Gen_BB018 | MW | SSEN (SHEPD) | Bridge of Dun | 0 | 0.17 | 0.17 | 0.17 | 0.17 | 0.17 | 0.17 | 0.17 | 0.17 | 0.17 | 0.17 | 0.17 | 0.17 | 0.17 | 0.17 | 0.17 | 0.17 | 0.17 | 0.17 | 0.17 | 0.17 | 0.17 | 0.17 | 0.17 | 0.17 | 0.17 | 0.17 | 0.17 | 0.17
Counterfactual | Gen_BB018 | MW | SSEN (SHEPD) | Broadford-Skye | 0 | 3.17 | 3.17 | 3.17 | 3.17 | 3.17 | 3.17 | 3.17 | 3.17 | 3.17 | 3.17 | 3.17 | 3.17 | 3.17 | 3.17 | 3.17 | 3.17 | 3.17 | 3.17 | 3.17 | 3.17 | 3.17 | 3.17 | 3.17 | 3.17 | 3.17 | 3.17 | 3.17 | 3.17
Counterfactual | Gen_BB018 | MW | SSEN (SHEPD) | Brora | 0 | 0.342 | 0.342 | 0.342 | 0.342 | 0.342 | 0.342 | 0.342 | 0.342 | 0.342 | 0.342 | 0.342 | 0.342 | 0.342 | 0.342 | 0.342 | 0.342 | 0.342 | 0.342 | 0.342 | 0.342 | 0.342 | 0.342 | 0.342 | 0.342 | 0.342 | 0.342 | 0.342 | 0.342
Counterfactual | Gen_BB018 | MW | SSEN (SHEPD) | Burghmuir | 0 | 0.959 | 0.959 | 0.959 | 0.959 | 0.959 | 0.959 | 0.959 | 0.959 | 0.959 | 0.959 | 0.959 | 0.959 | 0.959 | 0.959 | 0.959 | 0.959 | 0.959 | 0.959 | 0.959 | 0.959 | 0.959 | 0.959 | 0.959 | 0.959 | 0.959 | 0.959 | 0.959 | 0.959
Counterfactual | Gen_BB018 | MW | SSEN (SHEPD) | Cairnford | 0 | 0 | 0 | 0 | 0 | 0 | 0 | 0 | 0 | 0 | 0 | 0 | 0 | 0 | 0 | 0 | 0 | 0 | 0 | 0 | 0 | 0 | 0 | 0 | 0 | 0 | 0 | 0 | 0
Counterfactual | Gen_BB018 | MW | SSEN (SHEPD) | Carradale | 0 | 1.47 | 1.47 | 1.47 | 1.47 | 1.47 | 1.47 | 1.47 | 1.47 | 1.47 | 1.47 | 1.47 | 1.47 | 1.47 | 1.47 | 1.47 | 1.47 | 1.47 | 1.47 | 1.47 | 1.47 | 1.47 | 1.47 | 1.47 | 1.47 | 1.47 | 1.47 | 1.47 | 1.47
Counterfactual | Gen_BB018 | MW | SSEN (SHEPD) | Cassley | 0 | 13.702 | 13.717 | 13.725 | 13.734 | 13.743 | 13.751 | 13.76 | 13.768 | 13.768 | 13.777 | 13.785 | 13.794 | 13.802 | 13.811 | 13.811 | 13.819 | 13.828 | 13.828 | 13.837 | 13.845 | 13.845 | 13.854 | 13.862 | 13.862 | 13.871 | 13.879 | 13.879 | 13.888
Counterfactual | Gen_BB018 | MW | SSEN (SHEPD) | Ceannacroc | 0 | 21.593 | 21.597 | 21.597 | 21.605 | 21.605 | 21.614 | 21.614 | 21.623 | 21.623 | 21.631 | 21.631 | 21.631 | 21.64 | 21.64 | 21.648 | 21.648 | 21.648 | 21.657 | 21.657 | 21.657 | 21.665 | 21.665 | 21.665 | 21.674 | 21.674 | 21.674 | 21.682 | 21.682
Counterfactual | Gen_BB018 | MW | SSEN (SHEPD) | Charleston | 0 | 1.195 | 1.195 | 1.204 | 1.204 | 1.204 | 1.213 | 1.213 | 1.213 | 1.221 | 1.221 | 1.221 | 1.23 | 1.23 | 1.23 | 1.23 | 1.238 | 1.238 | 1.238 | 1.247 | 1.247 | 1.247 | 1.247 | 1.255 | 1.255 | 1.255 | 1.255 | 1.255 | 1.264
Counterfactual | Gen_BB018 | MW | SSEN (SHEPD) | Clachan | 0 | 52.444 | 52.468 | 52.485 | 52.511 | 52.537 | 52.554 | 52.58 | 52.597 | 52.614 | 52.639 | 52.656 | 52.673 | 52.69 | 52.708 | 52.724 | 52.742 | 52.759 | 52.767 | 52.785 | 52.801 | 52.819 | 52.828 | 52.844 | 52.861 | 52.87 | 52.886 | 52.896 | 52.913
Counterfactual | Gen_BB018 | MW | SSEN (SHEPD) | Clayhills | 0 | 0 | 0 | 0 | 0 | 0 | 0 | 0 | 0 | 0 | 0 | 0 | 0 | 0 | 0 | 0 | 0 | 0 | 0 | 0 | 0 | 0 | 0 | 0 | 0 | 0 | 0 | 0 | 0
Counterfactual | Gen_BB018 | MW | SSEN (SHEPD) | Coupar Angus | 0 | 2.214 | 2.214 | 2.214 | 2.214 | 2.214 | 2.214 | 2.214 | 2.214 | 2.214 | 2.214 | 2.214 | 2.214 | 2.214 | 2.214 | 2.214 | 2.214 | 2.214 | 2.214 | 2.214 | 2.214 | 2.214 | 2.214 | 2.214 | 2.214 | 2.214 | 2.214 | 2.214 | 2.214
Counterfactual | Gen_BB018 | MW | SSEN (SHEPD) | Craigiebuckler | 0 | 0 | 0 | 0 | 0 | 0 | 0 | 0 | 0 | 0 | 0 | 0 | 0 | 0 | 0 | 0 | 0 | 0 | 0 | 0 | 0 | 0 | 0 | 0 | 0 | 0 | 0 | 0 | 0
Counterfactual | Gen_BB018 | MW | SSEN (SHEPD) | Dallas | 0 | 0 | 0 | 0 | 0 | 0 | 0 | 0 | 0 | 0 | 0 | 0 | 0 | 0 | 0 | 0 | 0 | 0 | 0 | 0 | 0 | 0 | 0 | 0 | 0 | 0 | 0 | 0 | 0
Counterfactual | Gen_BB018 | MW | SSEN (SHEPD) | Dounreay | 0 | 0 | 0 | 0 | 0 | 0 | 0 | 0 | 0 | 0 | 0 | 0 | 0 | 0 | 0 | 0 | 0 | 0 | 0 | 0 | 0 | 0 | 0 | 0 | 0 | 0 | 0 | 0 | 0
Counterfactual | Gen_BB018 | MW | SSEN (SHEPD) | Dudhope | 0 | 0 | 0 | 0 | 0 | 0 | 0 | 0 | 0 | 0 | 0 | 0 | 0 | 0 | 0 | 0 | 0 | 0 | 0 | 0 | 0 | 0 | 0 | 0 | 0 | 0 | 0 | 0 | 0
Counterfactual | Gen_BB018 | MW | SSEN (SHEPD) | Dunbeath | 0 | 0 | 0 | 0 | 0 | 0 | 0 | 0 | 0 | 0 | 0 | 0 | 0 | 0 | 0 | 0 | 0 | 0 | 0 | 0 | 0 | 0 | 0 | 0 | 0 | 0 | 0 | 0 | 0
Counterfactual | Gen_BB018 | MW | SSEN (SHEPD) | Dunoon | 0 | 10.06 | 10.084 | 10.11 | 10.136 | 10.153 | 10.179 | 10.196 | 10.222 | 10.239 | 10.256 | 10.281 | 10.299 | 10.315 | 10.333 | 10.35 | 10.367 | 10.384 | 10.401 | 10.41 | 10.426 | 10.444 | 10.461 | 10.469 | 10.486 | 10.503 | 10.512 | 10.529 | 10.538
Counterfactual | Gen_BB018 | MW | SSEN (SHEPD) | Dunvegan | 0 | 0 | 0 | 0 | 0 | 0 | 0 | 0 | 0 | 0 | 0 | 0 | 0 | 0 | 0 | 0 | 0 | 0 | 0 | 0 | 0 | 0 | 0 | 0 | 0 | 0 | 0 | 0 | 0
Counterfactual | Gen_BB018 | MW | SSEN (SHEPD) | Dyce | 0 | 0.041 | 0.041 | 0.041 | 0.041 | 0.041 | 0.041 | 0.041 | 0.041 | 0.041 | 0.041 | 0.041 | 0.041 | 0.041 | 0.041 | 0.041 | 0.041 | 0.041 | 0.041 | 0.041 | 0.041 | 0.041 | 0.041 | 0.041 | 0.041 | 0.041 | 0.041 | 0.041 | 0.041
Counterfactual | Gen_BB018 | MW | SSEN (SHEPD) | Elgin | 0 | 0.056 | 0.056 | 0.056 | 0.056 | 0.056 | 0.056 | 0.056 | 0.056 | 0.056 | 0.056 | 0.056 | 0.056 | 0.056 | 0.056 | 0.056 | 0.056 | 0.056 | 0.056 | 0.056 | 0.056 | 0.056 | 0.056 | 0.056 | 0.056 | 0.056 | 0.056 | 0.056 | 0.056
Counterfactual | Gen_BB018 | MW | SSEN (SHEPD) | Fasnakyle | 0 | 31.63 | 31.636 | 31.644 | 31.644 | 31.644 | 31.653 | 31.653 | 31.653 | 31.661 | 31.661 | 31.661 | 31.661 | 31.67 | 31.67 | 31.67 | 31.678 | 31.678 | 31.678 | 31.678 | 31.687 | 31.687 | 31.687 | 31.687 | 31.687 | 31.696 | 31.695 | 31.696 | 31.696
Counterfactual | Gen_BB018 | MW | SSEN (SHEPD) | Fetteresso | 0 | 0 | 0 | 0 | 0 | 0 | 0 | 0 | 0 | 0 | 0 | 0 | 0 | 0 | 0 | 0 | 0 | 0 | 0 | 0 | 0 | 0 | 0 | 0 | 0 | 0 | 0 | 0 | 0
Counterfactual | Gen_BB018 | MW | SSEN (SHEPD) | Fiddes | 0 | 0.013 | 0.013 | 0.013 | 0.013 | 0.013 | 0.013 | 0.013 | 0.013 | 0.013 | 0.013 | 0.013 | 0.013 | 0.013 | 0.013 | 0.013 | 0.013 | 0.013 | 0.013 | 0.013 | 0.013 | 0.013 | 0.013 | 0.013 | 0.013 | 0.013 | 0.013 | 0.013 | 0.013
Counterfactual | Gen_BB018 | MW | SSEN (SHEPD) | Finstown | 0 | 0 | 0 | 0 | 0 | 0 | 0 | 0 | 0 | 0 | 0 | 0 | 0 | 0 | 0 | 0 | 0 | 0 | 0 | 0 | 0 | 0 | 0 | 0 | 0 | 0 | 0 | 0 | 0
Counterfactual | Gen_BB018 | MW | SSEN (SHEPD) | Fort Augustus | 0 | 17.917 | 17.944 | 17.962 | 17.987 | 18.005 | 18.022 | 18.039 | 18.065 | 18.082 | 18.099 | 18.115 | 18.133 | 18.141 | 18.159 | 18.175 | 18.192 | 18.201 | 18.218 | 18.235 | 18.244 | 18.261 | 18.27 | 18.286 | 18.295 | 18.312 | 18.32 | 18.329 | 18.346
Counterfactual | Gen_BB018 | MW | SSEN (SHEPD) | Fort William | 0 | 108.893 | 108.923 | 108.949 | 108.975 | 109.001 | 109.018 | 109.043 | 109.061 | 109.086 | 109.103 | 109.128 | 109.146 | 109.163 | 109.18 | 109.197 | 109.214 | 109.231 | 109.248 | 109.266 | 109.282 | 109.3 | 109.317 | 109.334 | 109.342 | 109.359 | 109.376 | 109.385 | 109.402
Counterfactual | Gen_BB018 | MW | SSEN (SHEPD) | Fraserburgh | 0 | 0 | 0 | 0 | 0 | 0 | 0 | 0 | 0 | 0 | 0 | 0 | 0 | 0 | 0 | 0 | 0 | 0 | 0 | 0 | 0 | 0 | 0 | 0 | 0 | 0 | 0 | 0 | 0
Counterfactual | Gen_BB018 | MW | SSEN (SHEPD) | Glenfarclas | 0 | 0 | 0 | 0 | 0 | 0 | 0 | 0 | 0 | 0 | 0 | 0 | 0 | 0 | 0 | 0 | 0 | 0 | 0 | 0 | 0 | 0 | 0 | 0 | 0 | 0 | 0 | 0 | 0
Counterfactual | Gen_BB018 | MW | SSEN (SHEPD) | Grudie Bridge | 0 | 47.012 | 47.072 | 47.133 | 47.193 | 47.254 | 47.305 | 47.365 | 47.417 | 47.459 | 47.51 | 47.56 | 47.604 | 47.646 | 47.699 | 47.74 | 47.774 | 47.817 | 47.86 | 47.895 | 47.936 | 47.971 | 48.015 | 48.048 | 48.081 | 48.115 | 48.149 | 48.185 | 48.211
Counterfactual | Gen_BB018 | MW | SSEN (SHEPD) | Inverness | 0 | 8.506 | 8.527 | 8.545 | 8.562 | 8.579 | 8.596 | 8.605 | 8.622 | 8.639 | 8.656 | 8.664 | 8.682 | 8.69 | 8.708 | 8.716 | 8.733 | 8.741 | 8.758 | 8.767 | 8.775 | 8.784 | 8.801 | 8.81 | 8.818 | 8.827 | 8.835 | 8.852 | 8.861
Counterfactual | Gen_BB018 | MW | SSEN (SHEPD) | Keith | 0 | 2.43 | 2.435 | 2.444 | 2.444 | 2.452 | 2.461 | 2.469 | 2.47 | 2.478 | 2.478 | 2.486 | 2.495 | 2.495 | 2.504 | 2.503 | 2.512 | 2.512 | 2.521 | 2.521 | 2.529 | 2.529 | 2.538 | 2.538 | 2.546 | 2.546 | 2.555 | 2.555 | 2.555
Counterfactual | Gen_BB018 | MW | SSEN (SHEPD) | Killin | 0 | 23.867 | 23.879 | 23.897 | 23.905 | 23.923 | 23.931 | 23.948 | 23.957 | 23.974 | 23.982 | 23.999 | 24.008 | 24.016 | 24.025 | 24.042 | 24.051 | 24.059 | 24.068 | 24.076 | 24.085 | 24.093 | 24.102 | 24.11 | 24.119 | 24.127 | 24.136 | 24.145 | 24.153
Counterfactual | Gen_BB018 | MW | SSEN (SHEPD) | Kinlochleven | 0 | 27.593 | 27.597 | 27.597 | 27.605 | 27.605 | 27.614 | 27.614 | 27.623 | 27.623 | 27.631 | 27.631 | 27.631 | 27.64 | 27.64 | 27.648 | 27.648 | 27.648 | 27.657 | 27.657 | 27.657 | 27.665 | 27.665 | 27.665 | 27.674 | 27.674 | 27.674 | 27.682 | 27.682
Counterfactual | Gen_BB018 | MW | SSEN (SHEPD) | Kintore | 0 | 0 | 0 | 0 | 0 | 0 | 0 | 0 | 0 | 0 | 0 | 0 | 0 | 0 | 0 | 0 | 0 | 0 | 0 | 0 | 0 | 0 | 0 | 0 | 0 | 0 | 0 | 0 | 0
Counterfactual | Gen_BB018 | MW | SSEN (SHEPD) | Lairg | 0 | 5.183 | 5.194 | 5.203 | 5.211 | 5.22 | 5.22 | 5.228 | 5.237 | 5.246 | 5.254 | 5.262 | 5.263 | 5.271 | 5.28 | 5.28 | 5.288 | 5.297 | 5.297 | 5.305 | 5.314 | 5.314 | 5.322 | 5.322 | 5.331 | 5.339 | 5.339 | 5.348 | 5.348
Counterfactual | Gen_BB018 | MW | SSEN (SHEPD) | Lunanhead | 0 | 1.608 | 1.608 | 1.608 | 1.608 | 1.608 | 1.608 | 1.608 | 1.608 | 1.608 | 1.608 | 1.608 | 1.608 | 1.608 | 1.608 | 1.608 | 1.608 | 1.608 | 1.608 | 1.608 | 1.608 | 1.608 | 1.608 | 1.608 | 1.608 | 1.608 | 1.608 | 1.608 | 1.608
Counterfactual | Gen_BB018 | MW | SSEN (SHEPD) | Lyndhurst | 0 | 0.196 | 0.196 | 0.196 | 0.196 | 0.196 | 0.196 | 0.196 | 0.196 | 0.196 | 0.196 | 0.196 | 0.196 | 0.196 | 0.196 | 0.196 | 0.196 | 0.196 | 0.196 | 0.196 | 0.196 | 0.196 | 0.196 | 0.196 | 0.196 | 0.196 | 0.196 | 0.196 | 0.196
Counterfactual | Gen_BB018 | MW | SSEN (SHEPD) | Macduff | 0 | 0 | 0 | 0 | 0 | 0 | 0 | 0 | 0 | 0 | 0 | 0 | 0 | 0 | 0 | 0 | 0 | 0 | 0 | 0 | 0 | 0 | 0 | 0 | 0 | 0 | 0 | 0 | 0
Counterfactual | Gen_BB018 | MW | SSEN (SHEPD) | Milton of Craigie | 0 | 1.006 | 1.013 | 1.013 | 1.013 | 1.022 | 1.022 | 1.022 | 1.03 | 1.03 | 1.03 | 1.03 | 1.039 | 1.039 | 1.039 | 1.039 | 1.047 | 1.047 | 1.047 | 1.047 | 1.056 | 1.056 | 1.056 | 1.056 | 1.056 | 1.064 | 1.064 | 1.064 | 1.064
Counterfactual | Gen_BB018 | MW | SSEN (SHEPD) | Mybster | 0 | 0 | 0 | 0 | 0 | 0 | 0 | 0 | 0 | 0 | 0 | 0 | 0 | 0 | 0 | 0 | 0 | 0 | 0 | 0 | 0 | 0 | 0 | 0 | 0 | 0 | 0 | 0 | 0
Counterfactual | Gen_BB018 | MW | SSEN (SHEPD) | Nairn | 0 | 34.107 | 40.567 | 40.567 | 40.567 | 40.567 | 40.567 | 40.567 | 40.567 | 40.567 | 40.567 | 40.567 | 40.567 | 40.567 | 40.567 | 40.567 | 40.567 | 40.567 | 40.567 | 40.567 | 40.567 | 40.567 | 40.567 | 40.567 | 40.567 | 40.567 | 40.567 | 40.567 | 40.567
Counterfactual | Gen_BB018 | MW | SSEN (SHEPD) | Orrin | 0 | 0 | 0 | 0 | 0 | 0 | 0 | 0 | 0 | 0 | 0 | 0 | 0 | 0 | 0 | 0 | 0 | 0 | 0 | 0 | 0 | 0 | 0 | 0 | 0 | 0 | 0 | 0 | 0
Counterfactual | Gen_BB018 | MW | SSEN (SHEPD) | Persley | 0 | 0 | 0 | 0 | 0 | 0 | 0 | 0 | 0 | 0 | 0 | 0 | 0 | 0 | 0 | 0 | 0 | 0 | 0 | 0 | 0 | 0 | 0 | 0 | 0 | 0 | 0 | 0 | 0
Counterfactual | Gen_BB018 | MW | SSEN (SHEPD) | Peterhead Grange | 0 | 0 | 0 | 0 | 0 | 0 | 0 | 0 | 0 | 0 | 0 | 0 | 0 | 0 | 0 | 0 | 0 | 0 | 0 | 0 | 0 | 0 | 0 | 0 | 0 | 0 | 0 | 0 | 0
Counterfactual | Gen_BB018 | MW | SSEN (SHEPD) | Peterhead Shell | 0 | 0 | 0 | 0 | 0 | 0 | 0 | 0 | 0 | 0 | 0 | 0 | 0 | 0 | 0 | 0 | 0 | 0 | 0 | 0 | 0 | 0 | 0 | 0 | 0 | 0 | 0 | 0 | 0
Counterfactual | Gen_BB018 | MW | SSEN (SHEPD) | Port Ann | 0 | 13.166 | 13.188 | 13.214 | 13.231 | 13.248 | 13.274 | 13.291 | 13.309 | 13.325 | 13.342 | 13.359 | 13.376 | 13.393 | 13.411 | 13.427 | 13.436 | 13.453 | 13.47 | 13.479 | 13.496 | 13.504 | 13.522 | 13.53 | 13.547 | 13.555 | 13.572 | 13.581 | 13.59
Counterfactual | Gen_BB018 | MW | SSEN (SHEPD) | Quoich | 0 | 18 | 18 | 18 | 18 | 18 | 18 | 18 | 18 | 18 | 18 | 18 | 18 | 18 | 18 | 18 | 18 | 18 | 18 | 18 | 18 | 18 | 18 | 18 | 18 | 18 | 18 | 18 | 18
Counterfactual | Gen_BB018 | MW | SSEN (SHEPD) | Rannoch | 0 | 61.217 | 61.254 | 61.28 | 61.314 | 61.34 | 61.366 | 61.392 | 61.418 | 61.443 | 61.468 | 61.493 | 61.511 | 61.536 | 61.563 | 61.579 | 61.605 | 61.622 | 61.639 | 61.665 | 61.681 | 61.699 | 61.716 | 61.733 | 61.75 | 61.767 | 61.784 | 61.801 | 61.819
Counterfactual | Gen_BB018 | MW | SSEN (SHEPD) | Redmoss | 0 | 0 | 0 | 0 | 0 | 0 | 0 | 0 | 0 | 0 | 0 | 0 | 0 | 0 | 0 | 0 | 0 | 0 | 0 | 0 | 0 | 0 | 0 | 0 | 0 | 0 | 0 | 0 | 0
Counterfactual | Gen_BB018 | MW | SSEN (SHEPD) | Rothienorman | 0 | 0 | 0 | 0 | 0 | 0 | 0 | 0 | 0 | 0 | 0 | 0 | 0 | 0 | 0 | 0 | 0 | 0 | 0 | 0 | 0 | 0 | 0 | 0 | 0 | 0 | 0 | 0 | 0
Counterfactual | Gen_BB018 | MW | SSEN (SHEPD) | Shin | 0 | 20.55 | 20.55 | 20.55 | 20.55 | 20.55 | 20.55 | 20.55 | 20.55 | 20.55 | 20.55 | 20.55 | 20.55 | 20.55 | 20.55 | 20.55 | 20.55 | 20.55 | 20.55 | 20.55 | 20.55 | 20.55 | 20.55 | 20.55 | 20.55 | 20.55 | 20.55 | 20.55 | 20.55
Counterfactual | Gen_BB018 | MW | SSEN (SHEPD) | Sloy | 0 | 72.5 | 72.5 | 72.5 | 72.5 | 72.5 | 72.5 | 72.5 | 72.5 | 72.5 | 72.5 | 72.5 | 72.5 | 72.5 | 72.5 | 72.5 | 72.5 | 72.5 | 72.5 | 72.5 | 72.5 | 72.5 | 72.5 | 72.5 | 72.5 | 72.5 | 72.5 | 72.5 | 72.5
Counterfactual | Gen_BB018 | MW | SSEN (SHEPD) | St Fergus Gas Terminal | 0 | 0 | 0 | 0 | 0 | 0 | 0 | 0 | 0 | 0 | 0 | 0 | 0 | 0 | 0 | 0 | 0 | 0 | 0 | 0 | 0 | 0 | 0 | 0 | 0 | 0 | 0 | 0 | 0
Counterfactual | Gen_BB018 | MW | SSEN (SHEPD) | Strichen | 0 | 0 | 0 | 0 | 0 | 0 | 0 | 0 | 0 | 0 | 0 | 0 | 0 | 0 | 0 | 0 | 0 | 0 | 0 | 0 | 0 | 0 | 0 | 0 | 0 | 0 | 0 | 0 | 0
Counterfactual | Gen_BB018 | MW | SSEN (SHEPD) | Tarland | 0 | 2.194 | 2.201 | 2.201 | 2.21 | 2.21 | 2.219 | 2.219 | 2.227 | 2.227 | 2.236 | 2.235 | 2.244 | 2.244 | 2.244 | 2.253 | 2.253 | 2.261 | 2.261 | 2.261 | 2.27 | 2.27 | 2.27 | 2.278 | 2.278 | 2.278 | 2.287 | 2.287 | 2.287
Counterfactual | Gen_BB018 | MW | SSEN (SHEPD) | Taynuilt | 0 | 50.745 | 50.783 | 50.826 | 50.869 | 50.904 | 50.938 | 50.972 | 51.007 | 51.041 | 51.075 | 51.108 | 51.134 | 51.168 | 51.195 | 51.219 | 51.254 | 51.279 | 51.305 | 51.331 | 51.356 | 51.382 | 51.4 | 51.425 | 51.45 | 51.476 | 51.492 | 51.519 | 51.536
Counterfactual | Gen_BB018 | MW | SSEN (SHEPD) | Thurso | 0 | 0.139 | 0.139 | 0.139 | 0.139 | 0.139 | 0.139 | 0.139 | 0.139 | 0.139 | 0.139 | 0.139 | 0.139 | 0.139 | 0.139 | 0.139 | 0.139 | 0.139 | 0.139 | 0.139 | 0.139 | 0.139 | 0.139 | 0.139 | 0.139 | 0.139 | 0.139 | 0.139 | 0.139
Counterfactual | Gen_BB018 | MW | SSEN (SHEPD) | Tummel Bridge | 0 | 17.872 | 17.886 | 17.895 | 17.903 | 17.912 | 17.921 | 17.929 | 17.938 | 17.946 | 17.955 | 17.963 | 17.972 | 17.972 | 17.981 | 17.989 | 17.998 | 18.006 | 18.006 | 18.015 | 18.023 | 18.023 | 18.032 | 18.04 | 18.04 | 18.049 | 18.057 | 18.057 | 18.066
Counterfactual | Gen_BB018 | MW | SSEN (SHEPD) | Willowdale | 0 | 2.228 | 2.237 | 2.237 | 2.246 | 2.254 | 2.254 | 2.263 | 2.272 | 2.272 | 2.28 | 2.288 | 2.289 | 2.297 | 2.297 | 2.306 | 2.306 | 2.314 | 2.314 | 2.323 | 2.323 | 2.331 | 2.331 | 2.34 | 2.34 | 2.34 | 2.348 | 2.348 | 2.357
Counterfactual | Gen_BB018 | MW | SSEN (SHEPD) | Woodhill | 0 | 0 | 0 | 0 | 0 | 0 | 0 | 0 | 0 | 0 | 0 | 0 | 0 | 0 | 0 | 0 | 0 | 0 | 0 | 0 | 0 | 0 | 0 | 0 | 0 | 0 | 0 | 0 | 0
Counterfactual | Gen_BB018 | MW | SSEN South | Acton Lane 66kV | 0 | 0.279 | 0.279 | 0.279 | 0.279 | 0.279 | 0.279 | 0.279 | 0.279 | 0.279 | 0.279 | 0.279 | 0.279 | 0.279 | 0.279 | 0.279 | 0.279 | 0.279 | 0.279 | 0.279 | 0.279 | 0.279 | 0.279 | 0.279 | 0.279 | 0.279 | 0.279 | 0.279 | 0.279
Counterfactual | Gen_BB018 | MW | SSEN South | Botley Wood | 0 | 0 | 0 | 0 | 0 | 0 | 0 | 0 | 0 | 0 | 0 | 0 | 0 | 0 | 0 | 0 | 0 | 0 | 0 | 0 | 0 | 0 | 0 | 0 | 0 | 0 | 0 | 0 | 0
Counterfactual | Gen_BB018 | MW | SSEN South | Bramley | 0 | 0.124 | 0.124 | 0.124 | 0.124 | 0.124 | 0.124 | 0.124 | 0.124 | 0.124 | 0.124 | 0.124 | 0.124 | 0.124 | 0.124 | 0.124 | 0.124 | 0.124 | 0.124 | 0.124 | 0.124 | 0.124 | 0.124 | 0.124 | 0.124 | 0.124 | 0.124 | 0.124 | 0.124
Counterfactual | Gen_BB018 | MW | SSEN South | Chickerell | 0 | 0.042 | 0.042 | 0.042 | 0.042 | 0.042 | 0.042 | 0.042 | 0.042 | 0.042 | 0.042 | 0.042 | 0.042 | 0.042 | 0.042 | 0.042 | 0.042 | 0.042 | 0.042 | 0.042 | 0.042 | 0.042 | 0.042 | 0.042 | 0.042 | 0.042 | 0.042 | 0.042 | 0.042
Counterfactual | Gen_BB018 | MW | SSEN South | Cowley | 0 | 1.123 | 1.123 | 1.123 | 1.123 | 1.123 | 1.123 | 1.123 | 1.123 | 1.123 | 1.123 | 1.123 | 1.123 | 1.123 | 1.123 | 1.123 | 1.123 | 1.123 | 1.123 | 1.123 | 1.123 | 1.123 | 1.123 | 1.123 | 1.123 | 1.123 | 1.123 | 1.123 | 1.123
Counterfactual | Gen_BB018 | MW | SSEN South | Ealing | 0 | 0 | 0 | 0 | 0 | 0 | 0 | 0 | 0 | 0 | 0 | 0 | 0 | 0 | 0 | 0 | 0 | 0 | 0 | 0 | 0 | 0 | 0 | 0 | 0 | 0 | 0 | 0 | 0
Counterfactual | Gen_BB018 | MW | SSEN South | East Claydon (_H) | 0 | 0 | 0 | 0 | 0 | 0 | 0 | 0 | 0 | 0 | 0 | 0 | 0 | 0 | 0 | 0 | 0 | 0 | 0 | 0 | 0 | 0 | 0 | 0 | 0 | 0 | 0 | 0 | 0
Counterfactual | Gen_BB018 | MW | SSEN South | Fawley | 0 | 5.65 | 5.67 | 5.687 | 5.704 | 5.713 | 5.73 | 5.747 | 5.756 | 5.773 | 5.781 | 5.798 | 5.807 | 5.824 | 5.833 | 5.849 | 5.858 | 5.866 | 5.875 | 5.892 | 5.901 | 5.909 | 5.918 | 5.926 | 5.935 | 5.943 | 5.952 | 5.961 | 5.969
Counterfactual | Gen_BB018 | MW | SSEN South | Fleet | 0 | 17.257 | 17.307 | 17.351 | 17.402 | 17.445 | 17.489 | 17.531 | 17.575 | 17.617 | 17.65 | 17.692 | 17.727 | 17.761 | 17.805 | 17.838 | 17.864 | 17.898 | 17.932 | 17.967 | 17.991 | 18.026 | 18.053 | 18.077 | 18.111 | 18.137 | 18.162 | 18.189 | 18.214
Counterfactual | Gen_BB018 | MW | SSEN South | Iver 132kV | 0 | 0.36 | 0.36 | 0.36 | 0.36 | 0.36 | 0.36 | 0.36 | 0.36 | 0.36 | 0.36 | 0.36 | 0.36 | 0.36 | 0.36 | 0.36 | 0.36 | 0.36 | 0.36 | 0.36 | 0.36 | 0.36 | 0.36 | 0.36 | 0.36 | 0.36 | 0.36 | 0.36 | 0.36
Counterfactual | Gen_BB018 | MW | SSEN South | Iver 66kV | 0 | 0 | 0 | 0 | 0 | 0 | 0 | 0 | 0 | 0 | 0 | 0 | 0 | 0 | 0 | 0 | 0 | 0 | 0 | 0 | 0 | 0 | 0 | 0 | 0 | 0 | 0 | 0 | 0
Counterfactual | Gen_BB018 | MW | SSEN South | Laleham | 0 | 0 | 0 | 0 | 0 | 0 | 0 | 0 | 0 | 0 | 0 | 0 | 0 | 0 | 0 | 0 | 0 | 0 | 0 | 0 | 0 | 0 | 0 | 0 | 0 | 0 | 0 | 0 | 0
Counterfactual | Gen_BB018 | MW | SSEN South | Lovedean | 0 | 0.017 | 0.017 | 0.017 | 0.017 | 0.017 | 0.017 | 0.017 | 0.017 | 0.017 | 0.017 | 0.017 | 0.017 | 0.017 | 0.017 | 0.017 | 0.017 | 0.017 | 0.017 | 0.017 | 0.017 | 0.017 | 0.017 | 0.017 | 0.017 | 0.017 | 0.017 | 0.017 | 0.017
Counterfactual | Gen_BB018 | MW | SSEN South | Mannington | 0 | 0.127 | 0.127 | 0.127 | 0.127 | 0.127 | 0.127 | 0.127 | 0.127 | 0.127 | 0.127 | 0.127 | 0.127 | 0.127 | 0.127 | 0.127 | 0.127 | 0.127 | 0.127 | 0.127 | 0.127 | 0.127 | 0.127 | 0.127 | 0.127 | 0.127 | 0.127 | 0.127 | 0.127
Counterfactual | Gen_BB018 | MW | SSEN South | Melksham | 0 | 0.499 | 0.499 | 0.499 | 0.499 | 0.499 | 0.499 | 0.499 | 0.499 | 0.499 | 0.499 | 0.499 | 0.499 | 0.499 | 0.499 | 0.499 | 0.499 | 0.499 | 0.499 | 0.499 | 0.499 | 0.499 | 0.499 | 0.499 | 0.499 | 0.499 | 0.499 | 0.499 | 0.499
Counterfactual | Gen_BB018 | MW | SSEN South | Minety | 0 | 4.529 | 4.543 | 4.56 | 4.569 | 4.586 | 4.595 | 4.603 | 4.621 | 4.629 | 4.637 | 4.646 | 4.654 | 4.663 | 4.68 | 4.689 | 4.697 | 4.706 | 4.714 | 4.723 | 4.731 | 4.74 | 4.74 | 4.748 | 4.757 | 4.765 | 4.774 | 4.783 | 4.791
Counterfactual | Gen_BB018 | MW | SSEN South | North Hyde | 0 | 0 | 0 | 0 | 0 | 0 | 0 | 0 | 0 | 0 | 0 | 0 | 0 | 0 | 0 | 0 | 0 | 0 | 0 | 0 | 0 | 0 | 0 | 0 | 0 | 0 | 0 | 0 | 0
Counterfactual | Gen_BB018 | MW | SSEN South | Nursling | 0 | 7.152 | 7.177 | 7.194 | 7.211 | 7.229 | 7.255 | 7.272 | 7.289 | 7.306 | 7.323 | 7.339 | 7.348 | 7.365 | 7.383 | 7.391 | 7.408 | 7.425 | 7.434 | 7.451 | 7.459 | 7.476 | 7.485 | 7.502 | 7.51 | 7.519 | 7.536 | 7.545 | 7.554
Counterfactual | Gen_BB018 | MW | UKPN Eastern | Amersham Main | 0 | 0 | 0 | 0 | 0 | 0 | 0 | 0 | 0 | 0 | 0 | 0 | 0 | 0 | 0 | 0 | 0 | 0 | 0 | 0 | 0 | 0 | 0 | 0 | 0 | 0 | 0 | 0 | 0
Counterfactual | Gen_BB018 | MW | UKPN Eastern | Braintree | 0 | 0 | 0 | 0 | 0 | 0 | 0 | 0 | 0 | 0 | 0 | 0 | 0 | 0 | 0 | 0 | 0 | 0 | 0 | 0 | 0 | 0 | 0 | 0 | 0 | 0 | 0 | 0 | 0
Counterfactual | Gen_BB018 | MW | UKPN Eastern | Bramford | 0 | 0 | 0 | 0 | 0 | 0 | 0 | 0 | 0 | 0 | 0 | 0 | 0 | 0 | 0 | 0 | 0 | 0 | 0 | 0 | 0 | 0 | 0 | 0 | 0 | 0 | 0 | 0 | 0
Counterfactual | Gen_BB018 | MW | UKPN Eastern | Brimsdown | 0 | 0 | 0 | 0 | 0 | 0 | 0 | 0 | 0 | 0 | 0 | 0 | 0 | 0 | 0 | 0 | 0 | 0 | 0 | 0 | 0 | 0 | 0 | 0 | 0 | 0 | 0 | 0 | 0
Counterfactual | Gen_BB018 | MW | UKPN Eastern | Burwell Main | 0 | 0 | 0 | 0 | 0 | 0 | 0 | 0 | 0 | 0 | 0 | 0 | 0 | 0 | 0 | 0 | 0 | 0 | 0 | 0 | 0 | 0 | 0 | 0 | 0 | 0 | 0 | 0 | 0
Counterfactual | Gen_BB018 | MW | UKPN Eastern | Clacton | 0 | 0 | 0 | 0 | 0 | 0 | 0 | 0 | 0 | 0 | 0 | 0 | 0 | 0 | 0 | 0 | 0 | 0 | 0 | 0 | 0 | 0 | 0 | 0 | 0 | 0 | 0 | 0 | 0
Counterfactual | Gen_BB018 | MW | UKPN Eastern | Eaton Socon | 0 | 0.049 | 0.049 | 0.049 | 0.049 | 0.049 | 0.049 | 0.049 | 0.049 | 0.049 | 0.049 | 0.049 | 0.049 | 0.049 | 0.049 | 0.049 | 0.049 | 0.049 | 0.049 | 0.049 | 0.049 | 0.049 | 0.049 | 0.049 | 0.049 | 0.049 | 0.049 | 0.049 | 0.049
Counterfactual | Gen_BB018 | MW | UKPN Eastern | Elstree | 0 | 0.279 | 0.279 | 0.279 | 0.279 | 0.279 | 0.279 | 0.279 | 0.279 | 0.279 | 0.279 | 0.279 | 0.279 | 0.279 | 0.279 | 0.279 | 0.279 | 0.279 | 0.279 | 0.279 | 0.279 | 0.279 | 0.279 | 0.279 | 0.279 | 0.279 | 0.279 | 0.279 | 0.279
Counterfactual | Gen_BB018 | MW | UKPN Eastern | Loudwater | 0 | 0 | 0 | 0 | 0 | 0 | 0 | 0 | 0 | 0 | 0 | 0 | 0 | 0 | 0 | 0 | 0 | 0 | 0 | 0 | 0 | 0 | 0 | 0 | 0 | 0 | 0 | 0 | 0
Counterfactual | Gen_BB018 | MW | UKPN Eastern | Mill Hill | 0 | 0.523 | 0.523 | 0.523 | 0.523 | 0.523 | 0.523 | 0.523 | 0.523 | 0.523 | 0.523 | 0.523 | 0.523 | 0.523 | 0.523 | 0.523 | 0.523 | 0.523 | 0.523 | 0.523 | 0.523 | 0.523 | 0.523 | 0.523 | 0.523 | 0.523 | 0.523 | 0.523 | 0.523
Counterfactual | Gen_BB018 | MW | UKPN Eastern | Norwich Main | 0 | 0.024 | 0.024 | 0.024 | 0.024 | 0.024 | 0.024 | 0.024 | 0.024 | 0.024 | 0.024 | 0.024 | 0.024 | 0.024 | 0.024 | 0.024 | 0.024 | 0.024 | 0.024 | 0.024 | 0.024 | 0.024 | 0.024 | 0.024 | 0.024 | 0.024 | 0.024 | 0.024 | 0.024
Counterfactual | Gen_BB018 | MW | UKPN Eastern | Pelham | 0 | 0 | 0 | 0 | 0 | 0 | 0 | 0 | 0 | 0 | 0 | 0 | 0 | 0 | 0 | 0 | 0 | 0 | 0 | 0 | 0 | 0 | 0 | 0 | 0 | 0 | 0 | 0 | 0
Counterfactual | Gen_BB018 | MW | UKPN Eastern | Rayleigh | 0 | 0.046 | 0.046 | 0.046 | 0.046 | 0.046 | 0.046 | 0.046 | 0.046 | 0.046 | 0.046 | 0.046 | 0.046 | 0.046 | 0.046 | 0.046 | 0.046 | 0.046 | 0.046 | 0.046 | 0.046 | 0.046 | 0.046 | 0.046 | 0.046 | 0.046 | 0.046 | 0.046 | 0.046
Counterfactual | Gen_BB018 | MW | UKPN Eastern | Rye House | 0 | 0.017 | 0.017 | 0.017 | 0.017 | 0.017 | 0.017 | 0.017 | 0.017 | 0.017 | 0.017 | 0.017 | 0.017 | 0.017 | 0.017 | 0.017 | 0.017 | 0.017 | 0.017 | 0.017 | 0.017 | 0.017 | 0.017 | 0.017 | 0.017 | 0.017 | 0.017 | 0.017 | 0.017
Counterfactual | Gen_BB018 | MW | UKPN Eastern | Sheringham Shoal | 0 | 0 | 0 | 0 | 0 | 0 | 0 | 0 | 0 | 0 | 0 | 0 | 0 | 0 | 0 | 0 | 0 | 0 | 0 | 0 | 0 | 0 | 0 | 0 | 0 | 0 | 0 | 0 | 0
Counterfactual | Gen_BB018 | MW | UKPN Eastern | Sundon | 0 | 0.046 | 0.046 | 0.046 | 0.046 | 0.046 | 0.046 | 0.046 | 0.046 | 0.046 | 0.046 | 0.046 | 0.046 | 0.046 | 0.046 | 0.046 | 0.046 | 0.046 | 0.046 | 0.046 | 0.046 | 0.046 | 0.046 | 0.046 | 0.046 | 0.046 | 0.046 | 0.046 | 0.046
Counterfactual | Gen_BB018 | MW | UKPN Eastern | Tilbury | 0 | 0 | 0 | 0 | 0 | 0 | 0 | 0 | 0 | 0 | 0 | 0 | 0 | 0 | 0 | 0 | 0 | 0 | 0 | 0 | 0 | 0 | 0 | 0 | 0 | 0 | 0 | 0 | 0
Counterfactual | Gen_BB018 | MW | UKPN Eastern | Tottenham | 0 | 0.256 | 0.256 | 0.256 | 0.256 | 0.256 | 0.256 | 0.256 | 0.256 | 0.256 | 0.256 | 0.256 | 0.256 | 0.256 | 0.256 | 0.256 | 0.256 | 0.256 | 0.256 | 0.256 | 0.256 | 0.256 | 0.256 | 0.256 | 0.256 | 0.256 | 0.256 | 0.256 | 0.256
Counterfactual | Gen_BB018 | MW | UKPN Eastern | Walpole (_A) | 0 | 0 | 0 | 0 | 0 | 0 | 0 | 0 | 0 | 0 | 0 | 0 | 0 | 0 | 0 | 0 | 0 | 0 | 0 | 0 | 0 | 0 | 0 | 0 | 0 | 0 | 0 | 0 | 0
Counterfactual | Gen_BB018 | MW | UKPN Eastern | Warley | 0 | 0.424 | 0.424 | 0.424 | 0.424 | 0.424 | 0.424 | 0.424 | 0.424 | 0.424 | 0.424 | 0.424 | 0.424 | 0.424 | 0.424 | 0.424 | 0.424 | 0.424 | 0.424 | 0.424 | 0.424 | 0.424 | 0.424 | 0.424 | 0.424 | 0.424 | 0.424 | 0.424 | 0.424
Counterfactual | Gen_BB018 | MW | UKPN Eastern | Watford South | 0 | 0 | 0 | 0 | 0 | 0 | 0 | 0 | 0 | 0 | 0 | 0 | 0 | 0 | 0 | 0 | 0 | 0 | 0 | 0 | 0 | 0 | 0 | 0 | 0 | 0 | 0 | 0 | 0
Counterfactual | Gen_BB018 | MW | UKPN Eastern | West Thurrock | 0 | 0 | 0 | 0 | 0 | 0 | 0 | 0 | 0 | 0 | 0 | 0 | 0 | 0 | 0 | 0 | 0 | 0 | 0 | 0 | 0 | 0 | 0 | 0 | 0 | 0 | 0 | 0 | 0
Counterfactual | Gen_BB018 | MW | UKPN Eastern | Wymondley | 0 | 0 | 0 | 0 | 0 | 0 | 0 | 0 | 0 | 0 | 0 | 0 | 0 | 0 | 0 | 0 | 0 | 0 | 0 | 0 | 0 | 0 | 0 | 0 | 0 | 0 | 0 | 0 | 0
Counterfactual | Gen_BB018 | MW | UKPN London | Acton Lane 22kV | 0 | 0 | 0 | 0 | 0 | 0 | 0 | 0 | 0 | 0 | 0 | 0 | 0 | 0 | 0 | 0 | 0 | 0 | 0 | 0 | 0 | 0 | 0 | 0 | 0 | 0 | 0 | 0 | 0
Counterfactual | Gen_BB018 | MW | UKPN London | Barking | 0 | 0 | 0 | 0 | 0 | 0 | 0 | 0 | 0 | 0 | 0 | 0 | 0 | 0 | 0 | 0 | 0 | 0 | 0 | 0 | 0 | 0 | 0 | 0 | 0 | 0 | 0 | 0 | 0
Counterfactual | Gen_BB018 | MW | UKPN London | Barking West | 0 | 0 | 0 | 0 | 0 | 0 | 0 | 0 | 0 | 0 | 0 | 0 | 0 | 0 | 0 | 0 | 0 | 0 | 0 | 0 | 0 | 0 | 0 | 0 | 0 | 0 | 0 | 0 | 0
Counterfactual | Gen_BB018 | MW | UKPN London | Beddington (_C) | 0 | 0 | 0 | 0 | 0 | 0 | 0 | 0 | 0 | 0 | 0 | 0 | 0 | 0 | 0 | 0 | 0 | 0 | 0 | 0 | 0 | 0 | 0 | 0 | 0 | 0 | 0 | 0 | 0
Counterfactual | Gen_BB018 | MW | UKPN London | Canal Bank | 0 | 0 | 0 | 0 | 0 | 0 | 0 | 0 | 0 | 0 | 0 | 0 | 0 | 0 | 0 | 0 | 0 | 0 | 0 | 0 | 0 | 0 | 0 | 0 | 0 | 0 | 0 | 0 | 0
Counterfactual | Gen_BB018 | MW | UKPN London | City Road | 0 | 0 | 0 | 0 | 0 | 0 | 0 | 0 | 0 | 0 | 0 | 0 | 0 | 0 | 0 | 0 | 0 | 0 | 0 | 0 | 0 | 0 | 0 | 0 | 0 | 0 | 0 | 0 | 0
Counterfactual | Gen_BB018 | MW | UKPN London | Greenford | 0 | 0 | 0 | 0 | 0 | 0 | 0 | 0 | 0 | 0 | 0 | 0 | 0 | 0 | 0 | 0 | 0 | 0 | 0 | 0 | 0 | 0 | 0 | 0 | 0 | 0 | 0 | 0 | 0
Counterfactual | Gen_BB018 | MW | UKPN London | Hackney 132kV | 0 | 0 | 0 | 0 | 0 | 0 | 0 | 0 | 0 | 0 | 0 | 0 | 0 | 0 | 0 | 0 | 0 | 0 | 0 | 0 | 0 | 0 | 0 | 0 | 0 | 0 | 0 | 0 | 0
Counterfactual | Gen_BB018 | MW | UKPN London | Hackney 66kV | 0 | 0 | 0 | 0 | 0 | 0 | 0 | 0 | 0 | 0 | 0 | 0 | 0 | 0 | 0 | 0 | 0 | 0 | 0 | 0 | 0 | 0 | 0 | 0 | 0 | 0 | 0 | 0 | 0
Counterfactual | Gen_BB018 | MW | UKPN London | Hurst | 0 | 0.105 | 0.105 | 0.105 | 0.105 | 0.105 | 0.105 | 0.105 | 0.105 | 0.105 | 0.105 | 0.105 | 0.105 | 0.105 | 0.105 | 0.105 | 0.105 | 0.105 | 0.105 | 0.105 | 0.105 | 0.105 | 0.105 | 0.105 | 0.105 | 0.105 | 0.105 | 0.105 | 0.105
Counterfactual | Gen_BB018 | MW | UKPN London | Islington | 0 | 0 | 0 | 0 | 0 | 0 | 0 | 0 | 0 | 0 | 0 | 0 | 0 | 0 | 0 | 0 | 0 | 0 | 0 | 0 | 0 | 0 | 0 | 0 | 0 | 0 | 0 | 0 | 0
Counterfactual | Gen_BB018 | MW | UKPN London | Littlebrook (_C) | 0 | 0 | 0 | 0 | 0 | 0 | 0 | 0 | 0 | 0 | 0 | 0 | 0 | 0 | 0 | 0 | 0 | 0 | 0 | 0 | 0 | 0 | 0 | 0 | 0 | 0 | 0 | 0 | 0
Counterfactual | Gen_BB018 | MW | UKPN London | Lodge Road | 0 | 0 | 0 | 0 | 0 | 0 | 0 | 0 | 0 | 0 | 0 | 0 | 0 | 0 | 0 | 0 | 0 | 0 | 0 | 0 | 0 | 0 | 0 | 0 | 0 | 0 | 0 | 0 | 0
Counterfactual | Gen_BB018 | MW | UKPN London | New Cross | 0 | 0.174 | 0.174 | 0.174 | 0.174 | 0.174 | 0.174 | 0.174 | 0.174 | 0.174 | 0.174 | 0.174 | 0.174 | 0.174 | 0.174 | 0.174 | 0.174 | 0.174 | 0.174 | 0.174 | 0.174 | 0.174 | 0.174 | 0.174 | 0.174 | 0.174 | 0.174 | 0.174 | 0.174
Counterfactual | Gen_BB018 | MW | UKPN London | Perivale | 0 | 0 | 0 | 0 | 0 | 0 | 0 | 0 | 0 | 0 | 0 | 0 | 0 | 0 | 0 | 0 | 0 | 0 | 0 | 0 | 0 | 0 | 0 | 0 | 0 | 0 | 0 | 0 | 0
Counterfactual | Gen_BB018 | MW | UKPN London | Redbridge | 0 | 0 | 0 | 0 | 0 | 0 | 0 | 0 | 0 | 0 | 0 | 0 | 0 | 0 | 0 | 0 | 0 | 0 | 0 | 0 | 0 | 0 | 0 | 0 | 0 | 0 | 0 | 0 | 0
Counterfactual | Gen_BB018 | MW | UKPN London | St John's Wood | 0 | 0 | 0 | 0 | 0 | 0 | 0 | 0 | 0 | 0 | 0 | 0 | 0 | 0 | 0 | 0 | 0 | 0 | 0 | 0 | 0 | 0 | 0 | 0 | 0 | 0 | 0 | 0 | 0
Counterfactual | Gen_BB018 | MW | UKPN London | West Ham | 0 | 0.465 | 0.465 | 0.465 | 0.465 | 0.465 | 0.465 | 0.465 | 0.465 | 0.465 | 0.465 | 0.465 | 0.465 | 0.465 | 0.465 | 0.465 | 0.465 | 0.465 | 0.465 | 0.465 | 0.465 | 0.465 | 0.465 | 0.465 | 0.465 | 0.465 | 0.465 | 0.465 | 0.465
Counterfactual | Gen_BB018 | MW | UKPN London | Willesden 132kV | 0 | 0 | 0 | 0 | 0 | 0 | 0 | 0 | 0 | 0 | 0 | 0 | 0 | 0 | 0 | 0 | 0 | 0 | 0 | 0 | 0 | 0 | 0 | 0 | 0 | 0 | 0 | 0 | 0
Counterfactual | Gen_BB018 | MW | UKPN London | Willesden 66kV | 0 | 0 | 0 | 0 | 0 | 0 | 0 | 0 | 0 | 0 | 0 | 0 | 0 | 0 | 0 | 0 | 0 | 0 | 0 | 0 | 0 | 0 | 0 | 0 | 0 | 0 | 0 | 0 | 0
Counterfactual | Gen_BB018 | MW | UKPN London | Wimbledon North | 0 | 0 | 0 | 0 | 0 | 0 | 0 | 0 | 0 | 0 | 0 | 0 | 0 | 0 | 0 | 0 | 0 | 0 | 0 | 0 | 0 | 0 | 0 | 0 | 0 | 0 | 0 | 0 | 0
Counterfactual | Gen_BB018 | MW | UKPN London | Wimbledon South | 0 | 0.116 | 0.116 | 0.116 | 0.116 | 0.116 | 0.116 | 0.116 | 0.116 | 0.116 | 0.116 | 0.116 | 0.116 | 0.116 | 0.116 | 0.116 | 0.116 | 0.116 | 0.116 | 0.116 | 0.116 | 0.116 | 0.116 | 0.116 | 0.116 | 0.116 | 0.116 | 0.116 | 0.116
Counterfactual | Gen_BB018 | MW | UKPN South East | Beddington (_J) | 0 | 0.837 | 0.837 | 0.837 | 0.837 | 0.837 | 0.837 | 0.837 | 0.837 | 0.837 | 0.837 | 0.837 | 0.837 | 0.837 | 0.837 | 0.837 | 0.837 | 0.837 | 0.837 | 0.837 | 0.837 | 0.837 | 0.837 | 0.837 | 0.837 | 0.837 | 0.837 | 0.837 | 0.837
Counterfactual | Gen_BB018 | MW | UKPN South East | Bolney | 0 | 0 | 0 | 0 | 0 | 0 | 0 | 0 | 0 | 0 | 0 | 0 | 0 | 0 | 0 | 0 | 0 | 0 | 0 | 0 | 0 | 0 | 0 | 0 | 0 | 0 | 0 | 0 | 0
Counterfactual | Gen_BB018 | MW | UKPN South East | Canterbury | 0 | 0.004 | 0.004 | 0.004 | 0.004 | 0.004 | 0.004 | 0.004 | 0.004 | 0.004 | 0.004 | 0.004 | 0.004 | 0.004 | 0.004 | 0.004 | 0.004 | 0.004 | 0.004 | 0.004 | 0.004 | 0.004 | 0.004 | 0.004 | 0.004 | 0.004 | 0.004 | 0.004 | 0.004
Counterfactual | Gen_BB018 | MW | UKPN South East | Chessington | 0 | 0 | 0 | 0 | 0 | 0 | 0 | 0 | 0 | 0 | 0 | 0 | 0 | 0 | 0 | 0 | 0 | 0 | 0 | 0 | 0 | 0 | 0 | 0 | 0 | 0 | 0 | 0 | 0
Counterfactual | Gen_BB018 | MW | UKPN South East | Kemsley | 0 | 0 | 0 | 0 | 0 | 0 | 0 | 0 | 0 | 0 | 0 | 0 | 0 | 0 | 0 | 0 | 0 | 0 | 0 | 0 | 0 | 0 | 0 | 0 | 0 | 0 | 0 | 0 | 0
Counterfactual | Gen_BB018 | MW | UKPN South East | Kingsnorth | 0 | 0 | 0 | 0 | 0 | 0 | 0 | 0 | 0 | 0 | 0 | 0 | 0 | 0 | 0 | 0 | 0 | 0 | 0 | 0 | 0 | 0 | 0 | 0 | 0 | 0 | 0 | 0 | 0
Counterfactual | Gen_BB018 | MW | UKPN South East | Littlebrook (_J) | 0 | 0 | 0 | 0 | 0 | 0 | 0 | 0 | 0 | 0 | 0 | 0 | 0 | 0 | 0 | 0 | 0 | 0 | 0 | 0 | 0 | 0 | 0 | 0 | 0 | 0 | 0 | 0 | 0
Counterfactual | Gen_BB018 | MW | UKPN South East | Ninfield | 0 | 0 | 0 | 0 | 0 | 0 | 0 | 0 | 0 | 0 | 0 | 0 | 0 | 0 | 0 | 0 | 0 | 0 | 0 | 0 | 0 | 0 | 0 | 0 | 0 | 0 | 0 | 0 | 0
Counterfactual | Gen_BB018 | MW | UKPN South East | Northfleet East | 0 | 0 | 0 | 0 | 0 | 0 | 0 | 0 | 0 | 0 | 0 | 0 | 0 | 0 | 0 | 0 | 0 | 0 | 0 | 0 | 0 | 0 | 0 | 0 | 0 | 0 | 0 | 0 | 0
Counterfactual | Gen_BB018 | MW | UKPN South East | Richborough | 0 | 0 | 0 | 0 | 0 | 0 | 0 | 0 | 0 | 0 | 0 | 0 | 0 | 0 | 0 | 0 | 0 | 0 | 0 | 0 | 0 | 0 | 0 | 0 | 0 | 0 | 0 | 0 | 0
Counterfactual | Gen_BB018 | MW | UKPN South East | Sellindge | 0 | 0 | 0 | 0 | 0 | 0 | 0 | 0 | 0 | 0 | 0 | 0 | 0 | 0 | 0 | 0 | 0 | 0 | 0 | 0 | 0 | 0 | 0 | 0 | 0 | 0 | 0 | 0 | 0
Counterfactual | Gen_BB018 | MW | UKPN South East | West Weybridge | 0 | 0.041 | 0.041 | 0.041 | 0.041 | 0.041 | 0.041 | 0.041 | 0.041 | 0.041 | 0.041 | 0.041 | 0.041 | 0.041 | 0.041 | 0.041 | 0.041 | 0.041 | 0.041 | 0.041 | 0.041 | 0.041 | 0.041 | 0.041 | 0.041 | 0.041 | 0.041 | 0.041 | 0.041
Counterfactual | Gen_BB019 | MW | Electricity North West | Bredbury | 0 | 0 | 0 | 0 | 0 | 0 | 0 | 0 | 0 | 0 | 0 | 0 | 0 | 0 | 0 | 0 | 0 | 0 | 0 | 0 | 0 | 0 | 0 | 0 | 0 | 0 | 0 | 0 | 0
Counterfactual | Gen_BB019 | MW | Electricity North West | Harker | 0 | 0 | 0 | 0 | 0 | 0 | 0 | 0 | 0 | 0 | 0 | 0 | 0 | 0 | 0 | 0 | 0 | 0 | 0 | 0 | 0 | 0 | 0 | 0 | 0 | 0 | 0 | 0 | 0
Counterfactual | Gen_BB019 | MW | Electricity North West | Heysham (NGET) | 0 | 0 | 0 | 0 | 0 | 0 | 0 | 0 | 0 | 0 | 0 | 0 | 0 | 0 | 0 | 0 | 0 | 0 | 0 | 0 | 0 | 0 | 0 | 0 | 0 | 0 | 0 | 0 | 0
Counterfactual | Gen_BB019 | MW | Electricity North West | Kearsley 132kV | 0 | 0 | 0 | 0 | 0 | 0 | 0 | 0 | 0 | 0 | 0 | 0 | 0 | 0 | 0 | 0 | 0 | 0 | 0 | 0 | 0 | 0 | 0 | 0 | 0 | 0 | 0 | 0 | 0
Counterfactual | Gen_BB019 | MW | Electricity North West | Kearsley 33kV | 0 | 0 | 0 | 0 | 0 | 0 | 0 | 0 | 0 | 0 | 0 | 0 | 0 | 0 | 0 | 0 | 0 | 0 | 0 | 0 | 0 | 0 | 0 | 0 | 0 | 0 | 0 | 0 | 0
Counterfactual | Gen_BB019 | MW | Electricity North West | Macclesfield | 0 | 0 | 0 | 0 | 0 | 0 | 0 | 0 | 0 | 0 | 0 | 0 | 0 | 0 | 0 | 0 | 0 | 0 | 0 | 0 | 0 | 0 | 0 | 0 | 0 | 0 | 0 | 0 | 0
Counterfactual | Gen_BB019 | MW | Electricity North West | Padiham | 0 | 0 | 0 | 0 | 0 | 0 | 0 | 0 | 0 | 0 | 0 | 0 | 0 | 0 | 0 | 0 | 0 | 0 | 0 | 0 | 0 | 0 | 0 | 0 | 0 | 0 | 0 | 0 | 0
Counterfactual | Gen_BB019 | MW | Electricity North West | Penwortham East | 0 | 0 | 0 | 0 | 0 | 0 | 0 | 0 | 0 | 0 | 0 | 0 | 0 | 0 | 0 | 0 | 0 | 0 | 0 | 0 | 0 | 0 | 0 | 0 | 0 | 0 | 0 | 0 | 0
Counterfactual | Gen_BB019 | MW | Electricity North West | Penwortham West | 0 | 0 | 0 | 0 | 0 | 0 | 0 | 0 | 0 | 0 | 0 | 0 | 0 | 0 | 0 | 0 | 0 | 0 | 0 | 0 | 0 | 0 | 0 | 0 | 0 | 0 | 0 | 0 | 0
Counterfactual | Gen_BB019 | MW | Electricity North West | Rochdale | 0 | 0 | 0 | 0 | 0 | 0 | 0 | 0 | 0 | 0 | 0 | 0 | 0 | 0 | 0 | 0 | 0 | 0 | 0 | 0 | 0 | 0 | 0 | 0 | 0 | 0 | 0 | 0 | 0
Counterfactual | Gen_BB019 | MW | Electricity North West | South Manchester | 0 | 0 | 0 | 0 | 0 | 0 | 0 | 0 | 0 | 0 | 0 | 0 | 0 | 0 | 0 | 0 | 0 | 0 | 0 | 0 | 0 | 0 | 0 | 0 | 0 | 0 | 0 | 0 | 0
Counterfactual | Gen_BB019 | MW | Electricity North West | Stalybridge | 0 | 0 | 0 | 0 | 0 | 0 | 0 | 0 | 0 | 0 | 0 | 0 | 0 | 0 | 0 | 0 | 0 | 0 | 0 | 0 | 0 | 0 | 0 | 0 | 0 | 0 | 0 | 0 | 0
Counterfactual | Gen_BB019 | MW | Electricity North West | Washway Farm | 0 | 0 | 0 | 0 | 0 | 0 | 0 | 0 | 0 | 0 | 0 | 0 | 0 | 0 | 0 | 0 | 0 | 0 | 0 | 0 | 0 | 0 | 0 | 0 | 0 | 0 | 0 | 0 | 0
Counterfactual | Gen_BB019 | MW | Electricity North West | Whitegate | 0 | 0 | 0 | 0 | 0 | 0 | 0 | 0 | 0 | 0 | 0 | 0 | 0 | 0 | 0 | 0 | 0 | 0 | 0 | 0 | 0 | 0 | 0 | 0 | 0 | 0 | 0 | 0 | 0
Counterfactual | Gen_BB019 | MW | IDNO - Refer to Comment Field | Tynemouth 2 | 0 | 0 | 0 | 0 | 0 | 0 | 0 | 0 | 0 | 0 | 0 | 0 | 0 | 0 | 0 | 0 | 0 | 0 | 0 | 0 | 0 | 0 | 0 | 0 | 0 | 0 | 0 | 0 | 0 | Note: TYNE2 is operated by an IDNO allocated to GSP Group/licence area F
Counterfactual | Gen_BB019 | MW | NGED East Midlands | Berkswell | 0 | 0 | 0 | 0 | 0 | 0 | 0 | 0 | 0 | 0 | 0 | 0 | 0 | 0 | 0 | 0 | 0 | 0 | 0 | 0 | 0 | 0 | 0 | 0 | 0 | 0 | 0 | 0 | 0
Counterfactual | Gen_BB019 | MW | NGED East Midlands | Bicker Fen | 0 | 0 | 0 | 0 | 0 | 0 | 0 | 0 | 0 | 0 | 0 | 0 | 0 | 0 | 0 | 0 | 0 | 0 | 0 | 0 | 0 | 0 | 0 | 0 | 0 | 0 | 0 | 0 | 0
Counterfactual | Gen_BB019 | MW | NGED East Midlands | Chesterfield | 0 | 0 | 0 | 0 | 0 | 0 | 0 | 0 | 0 | 0 | 0 | 0 | 0 | 0 | 0 | 0 | 0 | 0 | 0 | 0 | 0 | 0 | 0 | 0 | 0 | 0 | 0 | 0 | 0
Counterfactual | Gen_BB019 | MW | NGED East Midlands | Coventry | 0 | 0 | 0 | 0 | 0 | 0 | 0 | 0 | 0 | 0 | 0 | 0 | 0 | 0 | 0 | 0 | 0 | 0 | 0 | 0 | 0 | 0 | 0 | 0 | 0 | 0 | 0 | 0 | 0
Counterfactual | Gen_BB019 | MW | NGED East Midlands | Drakelow | 0 | 0 | 0 | 0 | 0 | 0 | 0 | 0 | 0 | 0 | 0 | 0 | 0 | 0 | 0 | 0 | 0 | 0 | 0 | 0 | 0 | 0 | 0 | 0 | 0 | 0 | 0 | 0 | 0
Counterfactual | Gen_BB019 | MW | NGED East Midlands | East Claydon (_B) | 0 | 0 | 0.717 | 0.717 | 0.717 | 0.717 | 0.717 | 0.717 | 0.717 | 0.717 | 0.717 | 0.717 | 0.717 | 0.717 | 0.717 | 0.717 | 0.717 | 0.717 | 0.717 | 0.717 | 0.717 | 0.717 | 0.717 | 0.717 | 0.717 | 0.717 | 0.717 | 0.717 | 0.717
Counterfactual | Gen_BB019 | MW | NGED East Midlands | Enderby | 0 | 0 | 0 | 0 | 0 | 0 | 0 | 0 | 0 | 0 | 0 | 0 | 0 | 0 | 0 | 0 | 0 | 0 | 0 | 0 | 0 | 0 | 0 | 0 | 0 | 0 | 0 | 0 | 0
Counterfactual | Gen_BB019 | MW | NGED East Midlands | Grendon | 0 | 0 | 0 | 0 | 0 | 0 | 0 | 0 | 0 | 0 | 0 | 0 | 0 | 0 | 0 | 0 | 0 | 0 | 0 | 0 | 0 | 0 | 0 | 0 | 0 | 0 | 0 | 0 | 0
Counterfactual | Gen_BB019 | MW | NGED East Midlands | Ratcliffe | 0 | 0 | 0 | 0 | 0 | 0 | 0 | 0 | 0 | 0 | 0 | 0 | 0 | 0 | 0 | 0 | 0 | 0 | 0 | 0 | 0 | 0 | 0 | 0 | 0 | 0 | 0 | 0 | 0
Counterfactual | Gen_BB019 | MW | NGED East Midlands | Staythorpe | 0 | 0 | 0 | 0 | 0 | 0 | 0 | 0 | 0 | 0 | 0 | 0 | 0 | 0 | 0 | 0 | 0 | 0 | 0 | 0 | 0 | 0 | 0 | 0 | 0 | 0 | 0 | 0 | 0
Counterfactual | Gen_BB019 | MW | NGED East Midlands | Stoke Bardolph | 0 | 0 | 0 | 0 | 0 | 0 | 0 | 0 | 0 | 0 | 0 | 0 | 0 | 0 | 0 | 0 | 0 | 0 | 0 | 0 | 0 | 0 | 0 | 0 | 0 | 0 | 0 | 0 | 0
Counterfactual | Gen_BB019 | MW | NGED East Midlands | Walpole (_B) | 0 | 0 | 0 | 0 | 0 | 0 | 0 | 0 | 0 | 0 | 0 | 0 | 0 | 0 | 0 | 0 | 0 | 0 | 0 | 0 | 0 | 0 | 0 | 0 | 0 | 0 | 0 | 0 | 0
Counterfactual | Gen_BB019 | MW | NGED East Midlands | West Burton | 0 | 0 | 0 | 0 | 0 | 0 | 0 | 0 | 0 | 0 | 0 | 0 | 0 | 0 | 0 | 0 | 0 | 0 | 0 | 0 | 0 | 0 | 0 | 0 | 0 | 0 | 0 | 0 | 0
Counterfactual | Gen_BB019 | MW | NGED East Midlands | Willington | 0 | 0 | 0 | 0 | 0 | 0 | 0 | 0 | 0 | 0 | 0 | 0 | 0 | 0 | 0 | 0 | 0 | 0 | 0 | 0 | 0 | 0 | 0 | 0 | 0 | 0 | 0 | 0 | 0
Counterfactual | Gen_BB019 | MW | NGED South Wales | Aberthaw | 0 | 0 | 0.204 | 0.204 | 0.204 | 0.204 | 0.204 | 0.204 | 0.204 | 0.204 | 0.204 | 0.204 | 0.204 | 0.204 | 0.204 | 0.204 | 0.204 | 0.204 | 0.204 | 0.204 | 0.204 | 0.204 | 0.204 | 0.204 | 0.204 | 0.204 | 0.204 | 0.204 | 0.204
Counterfactual | Gen_BB019 | MW | NGED South Wales | Cardiff East | 0 | 0 | 0 | 0 | 0 | 0 | 0 | 0 | 0 | 0 | 0 | 0 | 0 | 0 | 0 | 0 | 0 | 0 | 0 | 0 | 0 | 0 | 0 | 0 | 0 | 0 | 0 | 0 | 0
Counterfactual | Gen_BB019 | MW | NGED South Wales | Grange | 0 | 0 | 0 | 0 | 0 | 0 | 0 | 0 | 0 | 0 | 0 | 0 | 0 | 0 | 0 | 0 | 0 | 0 | 0 | 0 | 0 | 0 | 0 | 0 | 0 | 0 | 0 | 0 | 0
Counterfactual | Gen_BB019 | MW | NGED South Wales | Pembroke | 0 | 0 | 0 | 0 | 0 | 0 | 0 | 0 | 0 | 0 | 0 | 0 | 0 | 0 | 0 | 0 | 0 | 0 | 0 | 0 | 0 | 0 | 0 | 0 | 0 | 0 | 0 | 0 | 0
Counterfactual | Gen_BB019 | MW | NGED South Wales | Pyle | 0 | 0 | 0.079 | 0.079 | 0.079 | 0.079 | 0.079 | 0.079 | 0.079 | 0.079 | 0.079 | 0.079 | 0.079 | 0.079 | 0.079 | 0.079 | 0.079 | 0.079 | 0.079 | 0.079 | 0.079 | 0.079 | 0.079 | 0.079 | 0.079 | 0.079 | 0.079 | 0.079 | 0.079
Counterfactual | Gen_BB019 | MW | NGED South Wales | Rassau | 0 | 0 | 0 | 0 | 0 | 0 | 0 | 0 | 0 | 0 | 0 | 0 | 0 | 0 | 0 | 0 | 0 | 0 | 0 | 0 | 0 | 0 | 0 | 0 | 0 | 0 | 0 | 0 | 0
Counterfactual | Gen_BB019 | MW | NGED South Wales | Swansea North | 0 | 0 | 0 | 0 | 0 | 0 | 0 | 0 | 0 | 0 | 0 | 0 | 0 | 0 | 0 | 0 | 0 | 0 | 0 | 0 | 0 | 0 | 0 | 0 | 0 | 0 | 0 | 0 | 0
Counterfactual | Gen_BB019 | MW | NGED South Wales | Upper Boat 132kV | 0 | 0 | 0 | 0 | 0 | 0 | 0 | 0 | 0 | 0 | 0 | 0 | 0 | 0 | 0 | 0 | 0 | 0 | 0 | 0 | 0 | 0 | 0 | 0 | 0 | 0 | 0 | 0 | 0
Counterfactual | Gen_BB019 | MW | NGED South Wales | Uskmouth | 0 | 0 | 0 | 0 | 0 | 0 | 0 | 0 | 0 | 0 | 0 | 0 | 0 | 0 | 0 | 0 | 0 | 0 | 0 | 0 | 0 | 0 | 0 | 0 | 0 | 0 | 0 | 0 | 0
Counterfactual | Gen_BB019 | MW | NGED South West | Abham | 0 | 0 | 0 | 0 | 0 | 0 | 0 | 0 | 0 | 0 | 0 | 0 | 0 | 0 | 0 | 0 | 0 | 0 | 0 | 0 | 0 | 0 | 0 | 0 | 0 | 0 | 0 | 0 | 0
Counterfactual | Gen_BB019 | MW | NGED South West | Alverdiscott | 0 | 0 | 0 | 0 | 0 | 0 | 0 | 0 | 0 | 0 | 0 | 0 | 0 | 0 | 0 | 0 | 0 | 0 | 0 | 0 | 0 | 0 | 0 | 0 | 0 | 0 | 0 | 0 | 0
Counterfactual | Gen_BB019 | MW | NGED South West | Axminster | 0 | 0 | 0 | 0 | 0 | 0 | 0 | 0 | 0 | 0 | 0 | 0 | 0 | 0 | 0 | 0 | 0 | 0 | 0 | 0 | 0 | 0 | 0 | 0 | 0 | 0 | 0 | 0 | 0
Counterfactual | Gen_BB019 | MW | NGED South West | Bridgewater | 0 | 0 | 0 | 0 | 0 | 0 | 0 | 0 | 0 | 0 | 0 | 0 | 0 | 0 | 0 | 0 | 0 | 0 | 0 | 0 | 0 | 0 | 0 | 0 | 0 | 0 | 0 | 0 | 0
Counterfactual | Gen_BB019 | MW | NGED South West | Exeter | 0 | 0 | 0 | 0 | 0 | 0 | 0 | 0 | 0 | 0 | 0 | 0 | 0 | 0 | 0 | 0 | 0 | 0 | 0 | 0 | 0 | 0 | 0 | 0 | 0 | 0 | 0 | 0 | 0
Counterfactual | Gen_BB019 | MW | NGED South West | Indian Queens | 0 | 0 | 0 | 0 | 0 | 0 | 0 | 0 | 0 | 0 | 0 | 0 | 0 | 0 | 0 | 0 | 0 | 0 | 0 | 0 | 0 | 0 | 0 | 0 | 0 | 0 | 0 | 0 | 0
Counterfactual | Gen_BB019 | MW | NGED South West | Landulph | 0 | 0 | 0 | 0 | 0 | 0 | 0 | 0 | 0 | 0 | 0 | 0 | 0 | 0 | 0 | 0 | 0 | 0 | 0 | 0 | 0 | 0 | 0 | 0 | 0 | 0 | 0 | 0 | 0
Counterfactual | Gen_BB019 | MW | NGED South West | Seabank | 0 | 0 | 0 | 0 | 0 | 0 | 0 | 0 | 0 | 0 | 0 | 0 | 0 | 0 | 0 | 0 | 0 | 0 | 0 | 0 | 0 | 0 | 0 | 0 | 0 | 0 | 0 | 0 | 0
Counterfactual | Gen_BB019 | MW | NGED South West | Taunton | 0 | 0 | 0 | 0 | 0 | 0 | 0 | 0 | 0 | 0 | 0 | 0 | 0 | 0 | 0 | 0 | 0 | 0 | 0 | 0 | 0 | 0 | 0 | 0 | 0 | 0 | 0 | 0 | 0
Counterfactual | Gen_BB019 | MW | NGED West Midlands | Bishops Wood | 0 | 0 | 0 | 0 | 0 | 0 | 0 | 0 | 0 | 0 | 0 | 0 | 0 | 0 | 0 | 0 | 0 | 0 | 0 | 0 | 0 | 0 | 0 | 0 | 0 | 0 | 0 | 0 | 0
Counterfactual | Gen_BB019 | MW | NGED West Midlands | Bushbury | 0 | 0 | 0 | 0 | 0 | 0 | 0 | 0 | 0 | 0 | 0 | 0 | 0 | 0 | 0 | 0 | 0 | 0 | 0 | 0 | 0 | 0 | 0 | 0 | 0 | 0 | 0 | 0 | 0
Counterfactual | Gen_BB019 | MW | NGED West Midlands | Bustleholme | 0 | 0 | 0 | 0 | 0 | 0 | 0 | 0 | 0 | 0 | 0 | 0 | 0 | 0 | 0 | 0 | 0 | 0 | 0 | 0 | 0 | 0 | 0 | 0 | 0 | 0 | 0 | 0 | 0
Counterfactual | Gen_BB019 | MW | NGED West Midlands | Cellarhead | 0 | 0 | 0 | 0 | 0 | 0 | 0 | 0 | 0 | 0 | 0 | 0 | 0 | 0 | 0 | 0 | 0 | 0 | 0 | 0 | 0 | 0 | 0 | 0 | 0 | 0 | 0 | 0 | 0
Counterfactual | Gen_BB019 | MW | NGED West Midlands | Feckenham | 0 | 0 | 0 | 0 | 0 | 0 | 0 | 0 | 0 | 0 | 0 | 0 | 0 | 0 | 0 | 0 | 0 | 0 | 0 | 0 | 0 | 0 | 0 | 0 | 0 | 0 | 0 | 0 | 0
Counterfactual | Gen_BB019 | MW | NGED West Midlands | Hams Hall | 0 | 0 | 0 | 0 | 0 | 0 | 0 | 0 | 0 | 0 | 0 | 0 | 0 | 0 | 0 | 0 | 0 | 0 | 0 | 0 | 0 | 0 | 0 | 0 | 0 | 0 | 0 | 0 | 0
Counterfactual | Gen_BB019 | MW | NGED West Midlands | Iron Acton | 0 | 0 | 0 | 0 | 0 | 0 | 0 | 0 | 0 | 0 | 0 | 0 | 0 | 0 | 0 | 0 | 0 | 0 | 0 | 0 | 0 | 0 | 0 | 0 | 0 | 0 | 0 | 0 | 0
Counterfactual | Gen_BB019 | MW | NGED West Midlands | Ironbridge | 0 | 0 | 0 | 0 | 0 | 0 | 0 | 0 | 0 | 0 | 0 | 0 | 0 | 0 | 0 | 0 | 0 | 0 | 0 | 0 | 0 | 0 | 0 | 0 | 0 | 0 | 0 | 0 | 0
Counterfactual | Gen_BB019 | MW | NGED West Midlands | Kitwell | 0 | 0 | 0 | 0 | 0 | 0 | 0 | 0 | 0 | 0 | 0 | 0 | 0 | 0 | 0 | 0 | 0 | 0 | 0 | 0 | 0 | 0 | 0 | 0 | 0 | 0 | 0 | 0 | 0
Counterfactual | Gen_BB019 | MW | NGED West Midlands | Nechells | 0 | 0 | 0 | 0 | 0 | 0 | 0 | 0 | 0 | 0 | 0 | 0 | 0 | 0 | 0 | 0 | 0 | 0 | 0 | 0 | 0 | 0 | 0 | 0 | 0 | 0 | 0 | 0 | 0
Counterfactual | Gen_BB019 | MW | NGED West Midlands | Ocker Hill | 0 | 0 | 0 | 0 | 0 | 0 | 0 | 0 | 0 | 0 | 0 | 0 | 0 | 0 | 0 | 0 | 0 | 0 | 0 | 0 | 0 | 0 | 0 | 0 | 0 | 0 | 0 | 0 | 0
Counterfactual | Gen_BB019 | MW | NGED West Midlands | Oldbury | 0 | 0 | 0 | 0 | 0 | 0 | 0 | 0 | 0 | 0 | 0 | 0 | 0 | 0 | 0 | 0 | 0 | 0 | 0 | 0 | 0 | 0 | 0 | 0 | 0 | 0 | 0 | 0 | 0
Counterfactual | Gen_BB019 | MW | NGED West Midlands | Penn | 0 | 0 | 0 | 0 | 0 | 0 | 0 | 0 | 0 | 0 | 0 | 0 | 0 | 0 | 0 | 0 | 0 | 0 | 0 | 0 | 0 | 0 | 0 | 0 | 0 | 0 | 0 | 0 | 0
Counterfactual | Gen_BB019 | MW | NGED West Midlands | Rugeley | 0 | 0 | 0 | 0 | 0 | 0 | 0 | 0 | 0 | 0 | 0 | 0 | 0 | 0 | 0 | 0 | 0 | 0 | 0 | 0 | 0 | 0 | 0 | 0 | 0 | 0 | 0 | 0 | 0
Counterfactual | Gen_BB019 | MW | NGED West Midlands | Shrewsbury | 0 | 0 | 0 | 0 | 0 | 0 | 0 | 0 | 0 | 0 | 0 | 0 | 0 | 0 | 0 | 0 | 0 | 0 | 0 | 0 | 0 | 0 | 0 | 0 | 0 | 0 | 0 | 0 | 0
Counterfactual | Gen_BB019 | MW | NGED West Midlands | Walham | 0 | 0 | 0 | 0 | 0 | 0 | 0 | 0 | 0 | 0 | 0 | 0 | 0 | 0 | 0 | 0 | 0 | 0 | 0 | 0 | 0 | 0 | 0 | 0 | 0 | 0 | 0 | 0 | 0
Counterfactual | Gen_BB019 | MW | NGED West Midlands | Willenhall | 0 | 0 | 0 | 0 | 0 | 0 | 0 | 0 | 0 | 0 | 0 | 0 | 0 | 0 | 0 | 0 | 0 | 0 | 0 | 0 | 0 | 0 | 0 | 0 | 0 | 0 | 0 | 0 | 0
Counterfactual | Gen_BB019 | MW | NPg Northeast | Blyth 132kV | 0 | 0 | 0 | 0 | 0 | 0 | 0 | 0 | 0 | 0 | 0 | 0 | 0 | 0 | 0 | 0 | 0 | 0 | 0 | 0 | 0 | 0 | 0 | 0 | 0 | 0 | 0 | 0 | 0
Counterfactual | Gen_BB019 | MW | NPg Northeast | Blyth 66kV | 0 | 0 | 0 | 0 | 0 | 0 | 0 | 0 | 0 | 0 | 0 | 0 | 0 | 0 | 0 | 0 | 0 | 0 | 0 | 0 | 0 | 0 | 0 | 0 | 0 | 0 | 0 | 0 | 0
Counterfactual | Gen_BB019 | MW | NPg Northeast | Fourstones | 0 | 0 | 0 | 0 | 0 | 0 | 0 | 0 | 0 | 0 | 0 | 0 | 0 | 0 | 0 | 0 | 0 | 0 | 0 | 0 | 0 | 0 | 0 | 0 | 0 | 0 | 0 | 0 | 0
Counterfactual | Gen_BB019 | MW | NPg Northeast | Hart Moor | 0 | 0 | 0 | 0 | 0 | 0 | 0 | 0 | 0 | 0 | 0 | 0 | 0 | 0 | 0 | 0 | 0 | 0 | 0 | 0 | 0 | 0 | 0 | 0 | 0 | 0 | 0 | 0 | 0
Counterfactual | Gen_BB019 | MW | NPg Northeast | Hawthorn Pit | 0 | 0 | 0 | 0 | 0 | 0 | 0 | 0 | 0 | 0 | 0 | 0 | 0 | 0 | 0 | 0 | 0 | 0 | 0 | 0 | 0 | 0 | 0 | 0 | 0 | 0 | 0 | 0 | 0
Counterfactual | Gen_BB019 | MW | NPg Northeast | Knaresborough | 0 | 0 | 0 | 0 | 0 | 0 | 0 | 0 | 0 | 0 | 0 | 0 | 0 | 0 | 0 | 0 | 0 | 0 | 0 | 0 | 0 | 0 | 0 | 0 | 0 | 0 | 0 | 0 | 0
Counterfactual | Gen_BB019 | MW | NPg Northeast | Lackenby | 0 | 0 | 0 | 0 | 0 | 0 | 0 | 0 | 0 | 0 | 0 | 0 | 0 | 0 | 0 | 0 | 0 | 0 | 0 | 0 | 0 | 0 | 0 | 0 | 0 | 0 | 0 | 0 | 0
Counterfactual | Gen_BB019 | MW | NPg Northeast | Norton | 0 | 0 | 0 | 0 | 0 | 0 | 0 | 0 | 0 | 0 | 0 | 0 | 0 | 0 | 0 | 0 | 0 | 0 | 0 | 0 | 0 | 0 | 0 | 0 | 0 | 0 | 0 | 0 | 0
Counterfactual | Gen_BB019 | MW | NPg Northeast | Offerton | 0 | 0 | 0 | 0 | 0 | 0 | 0 | 0 | 0 | 0 | 0 | 0 | 0 | 0 | 0 | 0 | 0 | 0 | 0 | 0 | 0 | 0 | 0 | 0 | 0 | 0 | 0 | 0 | 0
Counterfactual | Gen_BB019 | MW | NPg Northeast | Osbaldwick | 0 | 0 | 0 | 0 | 0 | 0 | 0 | 0 | 0 | 0 | 0 | 0 | 0 | 0 | 0 | 0 | 0 | 0 | 0 | 0 | 0 | 0 | 0 | 0 | 0 | 0 | 0 | 0 | 0
Counterfactual | Gen_BB019 | MW | NPg Northeast | Poppleton | 0 | 0 | 0 | 0 | 0 | 0 | 0 | 0 | 0 | 0 | 0 | 0 | 0 | 0 | 0 | 0 | 0 | 0 | 0 | 0 | 0 | 0 | 0 | 0 | 0 | 0 | 0 | 0 | 0
Counterfactual | Gen_BB019 | MW | NPg Northeast | Saltholme | 0 | 0 | 0 | 0 | 0 | 0 | 0 | 0 | 0 | 0 | 0 | 0 | 0 | 0 | 0 | 0 | 0 | 0 | 0 | 0 | 0 | 0 | 0 | 0 | 0 | 0 | 0 | 0 | 0
Counterfactual | Gen_BB019 | MW | NPg Northeast | South Shields | 0 | 0 | 0 | 0 | 0 | 0 | 0 | 0 | 0 | 0 | 0 | 0 | 0 | 0 | 0 | 0 | 0 | 0 | 0 | 0 | 0 | 0 | 0 | 0 | 0 | 0 | 0 | 0 | 0
Counterfactual | Gen_BB019 | MW | NPg Northeast | Spennymoor | 0 | 0 | 0 | 0 | 0 | 0 | 0 | 0 | 0 | 0 | 0 | 0 | 0 | 0 | 0 | 0 | 0 | 0 | 0 | 0 | 0 | 0 | 0 | 0 | 0 | 0 | 0 | 0 | 0
Counterfactual | Gen_BB019 | MW | NPg Northeast | Stella North | 0 | 0 | 0 | 0 | 0 | 0 | 0 | 0 | 0 | 0 | 0 | 0 | 0 | 0 | 0 | 0 | 0 | 0 | 0 | 0 | 0 | 0 | 0 | 0 | 0 | 0 | 0 | 0 | 0
Counterfactual | Gen_BB019 | MW | NPg Northeast | Stella South | 0 | 0 | 0 | 0 | 0 | 0 | 0 | 0 | 0 | 0 | 0 | 0 | 0 | 0 | 0 | 0 | 0 | 0 | 0 | 0 | 0 | 0 | 0 | 0 | 0 | 0 | 0 | 0 | 0
Counterfactual | Gen_BB019 | MW | NPg Northeast | West Boldon | 0 | 0 | 0 | 0 | 0 | 0 | 0 | 0 | 0 | 0 | 0 | 0 | 0 | 0 | 0 | 0 | 0 | 0 | 0 | 0 | 0 | 0 | 0 | 0 | 0 | 0 | 0 | 0 | 0
Counterfactual | Gen_BB019 | MW | NPg Yorkshire | Bradford West | 0 | 0 | 0 | 0 | 0 | 0 | 0 | 0 | 0 | 0 | 0 | 0 | 0 | 0 | 0 | 0 | 0 | 0 | 0 | 0 | 0 | 0 | 0 | 0 | 0 | 0 | 0 | 0 | 0
Counterfactual | Gen_BB019 | MW | NPg Yorkshire | Camblesforth | 0 | 0 | 0 | 0 | 0 | 0 | 0 | 0 | 0 | 0 | 0 | 0 | 0 | 0 | 0 | 0 | 0 | 0 | 0 | 0 | 0 | 0 | 0 | 0 | 0 | 0 | 0 | 0 | 0
Counterfactual | Gen_BB019 | MW | NPg Yorkshire | Creyke Beck | 0 | 0 | 0 | 0 | 0 | 0 | 0 | 0 | 0 | 0 | 0 | 0 | 0 | 0 | 0 | 0 | 0 | 0 | 0 | 0 | 0 | 0 | 0 | 0 | 0 | 0 | 0 | 0 | 0
Counterfactual | Gen_BB019 | MW | NPg Yorkshire | Drax | 0 | 0 | 0 | 0 | 0 | 0 | 0 | 0 | 0 | 0 | 0 | 0 | 0 | 0 | 0 | 0 | 0 | 0 | 0 | 0 | 0 | 0 | 0 | 0 | 0 | 0 | 0 | 0 | 0
Counterfactual | Gen_BB019 | MW | NPg Yorkshire | Elland | 0 | 0 | 0 | 0 | 0 | 0 | 0 | 0 | 0 | 0 | 0 | 0 | 0 | 0 | 0 | 0 | 0 | 0 | 0 | 0 | 0 | 0 | 0 | 0 | 0 | 0 | 0 | 0 | 0
Counterfactual | Gen_BB019 | MW | NPg Yorkshire | Ferrybridge A | 0 | 0 | 0 | 0 | 0 | 0 | 0 | 0 | 0 | 0 | 0 | 0 | 0 | 0 | 0 | 0 | 0 | 0 | 0 | 0 | 0 | 0 | 0 | 0 | 0 | 0 | 0 | 0 | 0
Counterfactual | Gen_BB019 | MW | NPg Yorkshire | Ferrybridge B (_M) | 0 | 0 | 0 | 0 | 0 | 0 | 0 | 0 | 0 | 0 | 0 | 0 | 0 | 0 | 0 | 0 | 0 | 0 | 0 | 0 | 0 | 0 | 0 | 0 | 0 | 0 | 0 | 0 | 0
Counterfactual | Gen_BB019 | MW | NPg Yorkshire | Grimsby West | 0 | 0 | 0 | 0 | 0 | 0 | 0 | 0 | 0 | 0 | 0 | 0 | 0 | 0 | 0 | 0 | 0 | 0 | 0 | 0 | 0 | 0 | 0 | 0 | 0 | 0 | 0 | 0 | 0
Counterfactual | Gen_BB019 | MW | NPg Yorkshire | Keadby | 0 | 0 | 0 | 0 | 0 | 0 | 0 | 0 | 0 | 0 | 0 | 0 | 0 | 0 | 0 | 0 | 0 | 0 | 0 | 0 | 0 | 0 | 0 | 0 | 0 | 0 | 0 | 0 | 0
Counterfactual | Gen_BB019 | MW | NPg Yorkshire | Kirkstall B | 0 | 0 | 0 | 0 | 0 | 0 | 0 | 0 | 0 | 0 | 0 | 0 | 0 | 0 | 0 | 0 | 0 | 0 | 0 | 0 | 0 | 0 | 0 | 0 | 0 | 0 | 0 | 0 | 0
Counterfactual | Gen_BB019 | MW | NPg Yorkshire | Neepsend | 0 | 0 | 0 | 0 | 0 | 0 | 0 | 0 | 0 | 0 | 0 | 0 | 0 | 0 | 0 | 0 | 0 | 0 | 0 | 0 | 0 | 0 | 0 | 0 | 0 | 0 | 0 | 0 | 0
Counterfactual | Gen_BB019 | MW | NPg Yorkshire | Saltend North | 0 | 0 | 0 | 0 | 0 | 0 | 0 | 0 | 0 | 0 | 0 | 0 | 0 | 0 | 0 | 0 | 0 | 0 | 0 | 0 | 0 | 0 | 0 | 0 | 0 | 0 | 0 | 0 | 0
Counterfactual | Gen_BB019 | MW | NPg Yorkshire | Sheffield City | 0 | 0 | 0 | 0 | 0 | 0 | 0 | 0 | 0 | 0 | 0 | 0 | 0 | 0 | 0 | 0 | 0 | 0 | 0 | 0 | 0 | 0 | 0 | 0 | 0 | 0 | 0 | 0 | 0
Counterfactual | Gen_BB019 | MW | NPg Yorkshire | Skelton Grange | 0 | 0 | 0 | 0 | 0 | 0 | 0 | 0 | 0 | 0 | 0 | 0 | 0 | 0 | 0 | 0 | 0 | 0 | 0 | 0 | 0 | 0 | 0 | 0 | 0 | 0 | 0 | 0 | 0
Counterfactual | Gen_BB019 | MW | NPg Yorkshire | Templeborough | 0 | 0 | 0 | 0 | 0 | 0 | 0 | 0 | 0 | 0 | 0 | 0 | 0 | 0 | 0 | 0 | 0 | 0 | 0 | 0 | 0 | 0 | 0 | 0 | 0 | 0 | 0 | 0 | 0
Counterfactual | Gen_BB019 | MW | NPg Yorkshire | Thurcroft | 0 | 0 | 0 | 0 | 0 | 0 | 0 | 0 | 0 | 0 | 0 | 0 | 0 | 0 | 0 | 0 | 0 | 0 | 0 | 0 | 0 | 0 | 0 | 0 | 0 | 0 | 0 | 0 | 0
Counterfactual | Gen_BB019 | MW | NPg Yorkshire | West Melton | 0 | 0 | 0 | 0 | 0 | 0 | 0 | 0 | 0 | 0 | 0 | 0 | 0 | 0 | 0 | 0 | 0 | 0 | 0 | 0 | 0 | 0 | 0 | 0 | 0 | 0 | 0 | 0 | 0
Counterfactual | Gen_BB019 | MW | NPg Yorkshire | Wincobank | 0 | 0 | 0 | 0 | 0 | 0 | 0 | 0 | 0 | 0 | 0 | 0 | 0 | 0 | 0 | 0 | 0 | 0 | 0 | 0 | 0 | 0 | 0 | 0 | 0 | 0 | 0 | 0 | 0
Counterfactual | Gen_BB019 | MW | SPEN | Bainsford | 0 | 0 | 0 | 0 | 0 | 0 | 0 | 0 | 0 | 0 | 0 | 0 | 0 | 0 | 0 | 0 | 0 | 0 | 0 | 0 | 0 | 0 | 0 | 0 | 0 | 0 | 0 | 0 | 0
Counterfactual | Gen_BB019 | MW | SPEN | Bathgate | 0 | 0 | 0 | 0 | 0 | 0 | 0 | 0 | 0 | 0 | 0 | 0 | 0 | 0 | 0 | 0 | 0 | 0 | 0 | 0 | 0 | 0 | 0 | 0 | 0 | 0 | 0 | 0 | 0
Counterfactual | Gen_BB019 | MW | SPEN | Berwick | 0 | 0 | 0 | 0 | 0 | 0 | 0 | 0 | 0 | 0 | 0 | 0 | 0 | 0 | 0 | 0 | 0 | 0 | 0 | 0 | 0 | 0 | 0 | 0 | 0 | 0 | 0 | 0 | 0
Counterfactual | Gen_BB019 | MW | SPEN | Bonnybridge | 0 | 0 | 0 | 0 | 0 | 0 | 0 | 0 | 0 | 0 | 0 | 0 | 0 | 0 | 0 | 0 | 0 | 0 | 0 | 0 | 0 | 0 | 0 | 0 | 0 | 0 | 0 | 0 | 0
Counterfactual | Gen_BB019 | MW | SPEN | Chapelcross | 0 | 0 | 0 | 0 | 0 | 0 | 0 | 0 | 0 | 0 | 0 | 0 | 0 | 0 | 0 | 0 | 0 | 0 | 0 | 0 | 0 | 0 | 0 | 0 | 0 | 0 | 0 | 0 | 0
Counterfactual | Gen_BB019 | MW | SPEN | Clyde’s Mill | 0 | 0 | 0 | 0 | 0 | 0 | 0 | 0 | 0 | 0 | 0 | 0 | 0 | 0 | 0 | 0 | 0 | 0 | 0 | 0 | 0 | 0 | 0 | 0 | 0 | 0 | 0 | 0 | 0 | GSP also referred to as Westburn Road
Counterfactual | Gen_BB019 | MW | SPEN | Cockenzie | 0 | 0 | 0 | 0 | 0 | 0 | 0 | 0 | 0 | 0 | 0 | 0 | 0 | 0 | 0 | 0 | 0 | 0 | 0 | 0 | 0 | 0 | 0 | 0 | 0 | 0 | 0 | 0 | 0
Counterfactual | Gen_BB019 | MW | SPEN | Coylton | 0 | 0 | 0 | 0 | 0 | 0 | 0 | 0 | 0 | 0 | 0 | 0 | 0 | 0 | 0 | 0 | 0 | 0 | 0 | 0 | 0 | 0 | 0 | 0 | 0 | 0 | 0 | 0 | 0
Counterfactual | Gen_BB019 | MW | SPEN | Crookston B | 0 | 0 | 0 | 0 | 0 | 0 | 0 | 0 | 0 | 0 | 0 | 0 | 0 | 0 | 0 | 0 | 0 | 0 | 0 | 0 | 0 | 0 | 0 | 0 | 0 | 0 | 0 | 0 | 0
Counterfactual | Gen_BB019 | MW | SPEN | Cumbernauld | 0 | 0 | 0 | 0 | 0 | 0 | 0 | 0 | 0 | 0 | 0 | 0 | 0 | 0 | 0 | 0 | 0 | 0 | 0 | 0 | 0 | 0 | 0 | 0 | 0 | 0 | 0 | 0 | 0
Counterfactual | Gen_BB019 | MW | SPEN | Cupar | 0 | 0 | 0 | 0 | 0 | 0 | 0 | 0 | 0 | 0 | 0 | 0 | 0 | 0 | 0 | 0 | 0 | 0 | 0 | 0 | 0 | 0 | 0 | 0 | 0 | 0 | 0 | 0 | 0
Counterfactual | Gen_BB019 | MW | SPEN | Dalmarnock | 0 | 0 | 0 | 0 | 0 | 0 | 0 | 0 | 0 | 0 | 0 | 0 | 0 | 0 | 0 | 0 | 0 | 0 | 0 | 0 | 0 | 0 | 0 | 0 | 0 | 0 | 0 | 0 | 0
Counterfactual | Gen_BB019 | MW | SPEN | Devol Moor | 0 | 0 | 0 | 0 | 0 | 0 | 0 | 0 | 0 | 0 | 0 | 0 | 0 | 0 | 0 | 0 | 0 | 0 | 0 | 0 | 0 | 0 | 0 | 0 | 0 | 0 | 0 | 0 | 0
Counterfactual | Gen_BB019 | MW | SPEN | Devonside | 0 | 0 | 0 | 0 | 0 | 0 | 0 | 0 | 0 | 0 | 0 | 0 | 0 | 0 | 0 | 0 | 0 | 0 | 0 | 0 | 0 | 0 | 0 | 0 | 0 | 0 | 0 | 0 | 0
Counterfactual | Gen_BB019 | MW | SPEN | Dumfries 33 | 0 | 0 | 0 | 0 | 0 | 0 | 0 | 0 | 0 | 0 | 0 | 0 | 0 | 0 | 0 | 0 | 0 | 0 | 0 | 0 | 0 | 0 | 0 | 0 | 0 | 0 | 0 | 0 | 0
Counterfactual | Gen_BB019 | MW | SPEN | Dunbar | 0 | 0 | 0 | 0 | 0 | 0 | 0 | 0 | 0 | 0 | 0 | 0 | 0 | 0 | 0 | 0 | 0 | 0 | 0 | 0 | 0 | 0 | 0 | 0 | 0 | 0 | 0 | 0 | 0
Counterfactual | Gen_BB019 | MW | SPEN | Dunfermline | 0 | 0 | 0 | 0 | 0 | 0 | 0 | 0 | 0 | 0 | 0 | 0 | 0 | 0 | 0 | 0 | 0 | 0 | 0 | 0 | 0 | 0 | 0 | 0 | 0 | 0 | 0 | 0 | 0
Counterfactual | Gen_BB019 | MW | SPEN | Earlstoun | 0 | 0 | 0 | 0 | 0 | 0 | 0 | 0 | 0 | 0 | 0 | 0 | 0 | 0 | 0 | 0 | 0 | 0 | 0 | 0 | 0 | 0 | 0 | 0 | 0 | 0 | 0 | 0 | 0
Counterfactual | Gen_BB019 | MW | SPEN | East Kilbride South | 0 | 0 | 0 | 0 | 0 | 0 | 0 | 0 | 0 | 0 | 0 | 0 | 0 | 0 | 0 | 0 | 0 | 0 | 0 | 0 | 0 | 0 | 0 | 0 | 0 | 0 | 0 | 0 | 0
Counterfactual | Gen_BB019 | MW | SPEN | Eccles | 0 | 0 | 0 | 0 | 0 | 0 | 0 | 0 | 0 | 0 | 0 | 0 | 0 | 0 | 0 | 0 | 0 | 0 | 0 | 0 | 0 | 0 | 0 | 0 | 0 | 0 | 0 | 0 | 0
Counterfactual | Gen_BB019 | MW | SPEN | Galashiels | 0 | 0 | 0 | 0 | 0 | 0 | 0 | 0 | 0 | 0 | 0 | 0 | 0 | 0 | 0 | 0 | 0 | 0 | 0 | 0 | 0 | 0 | 0 | 0 | 0 | 0 | 0 | 0 | 0
Counterfactual | Gen_BB019 | MW | SPEN | Giffnock | 0 | 0 | 0 | 0 | 0 | 0 | 0 | 0 | 0 | 0 | 0 | 0 | 0 | 0 | 0 | 0 | 0 | 0 | 0 | 0 | 0 | 0 | 0 | 0 | 0 | 0 | 0 | 0 | 0
Counterfactual | Gen_BB019 | MW | SPEN | Glenlee | 0 | 0 | 0 | 0 | 0 | 0 | 0 | 0 | 0 | 0 | 0 | 0 | 0 | 0 | 0 | 0 | 0 | 0 | 0 | 0 | 0 | 0 | 0 | 0 | 0 | 0 | 0 | 0 | 0
Counterfactual | Gen_BB019 | MW | SPEN | Glenluce | 0 | 0 | 0 | 0 | 0 | 0 | 0 | 0 | 0 | 0 | 0 | 0 | 0 | 0 | 0 | 0 | 0 | 0 | 0 | 0 | 0 | 0 | 0 | 0 | 0 | 0 | 0 | 0 | 0
Counterfactual | Gen_BB019 | MW | SPEN | Glenniston | 0 | 0 | 0 | 0 | 0 | 0 | 0 | 0 | 0 | 0 | 0 | 0 | 0 | 0 | 0 | 0 | 0 | 0 | 0 | 0 | 0 | 0 | 0 | 0 | 0 | 0 | 0 | 0 | 0
Counterfactual | Gen_BB019 | MW | SPEN | Glenrothes | 0 | 0 | 0 | 0 | 0 | 0 | 0 | 0 | 0 | 0 | 0 | 0 | 0 | 0 | 0 | 0 | 0 | 0 | 0 | 0 | 0 | 0 | 0 | 0 | 0 | 0 | 0 | 0 | 0
Counterfactual | Gen_BB019 | MW | SPEN | Grangemouth A | 0 | 0 | 0 | 0 | 0 | 0 | 0 | 0 | 0 | 0 | 0 | 0 | 0 | 0 | 0 | 0 | 0 | 0 | 0 | 0 | 0 | 0 | 0 | 0 | 0 | 0 | 0 | 0 | 0
Counterfactual | Gen_BB019 | MW | SPEN | Hawick | 0 | 0 | 0 | 0 | 0 | 0 | 0 | 0 | 0 | 0 | 0 | 0 | 0 | 0 | 0 | 0 | 0 | 0 | 0 | 0 | 0 | 0 | 0 | 0 | 0 | 0 | 0 | 0 | 0
Counterfactual | Gen_BB019 | MW | SPEN | Hunterston Farm | 0 | 0 | 0 | 0 | 0 | 0 | 0 | 0 | 0 | 0 | 0 | 0 | 0 | 0 | 0 | 0 | 0 | 0 | 0 | 0 | 0 | 0 | 0 | 0 | 0 | 0 | 0 | 0 | 0
Counterfactual | Gen_BB019 | MW | SPEN | Inverkeithing | 0 | 0 | 0 | 0 | 0 | 0 | 0 | 0 | 0 | 0 | 0 | 0 | 0 | 0 | 0 | 0 | 0 | 0 | 0 | 0 | 0 | 0 | 0 | 0 | 0 | 0 | 0 | 0 | 0
Counterfactual | Gen_BB019 | MW | SPEN | Johnstone | 0 | 0 | 0 | 0 | 0 | 0 | 0 | 0 | 0 | 0 | 0 | 0 | 0 | 0 | 0 | 0 | 0 | 0 | 0 | 0 | 0 | 0 | 0 | 0 | 0 | 0 | 0 | 0 | 0
Counterfactual | Gen_BB019 | MW | SPEN | Kaimes | 0 | 0 | 0 | 0 | 0 | 0 | 0 | 0 | 0 | 0 | 0 | 0 | 0 | 0 | 0 | 0 | 0 | 0 | 0 | 0 | 0 | 0 | 0 | 0 | 0 | 0 | 0 | 0 | 0
Counterfactual | Gen_BB019 | MW | SPEN | Kendoon | 0 | 0 | 0 | 0 | 0 | 0 | 0 | 0 | 0 | 0 | 0 | 0 | 0 | 0 | 0 | 0 | 0 | 0 | 0 | 0 | 0 | 0 | 0 | 0 | 0 | 0 | 0 | 0 | 0
Counterfactual | Gen_BB019 | MW | SPEN | Killermont | 0 | 0 | 0 | 0 | 0 | 0 | 0 | 0 | 0 | 0 | 0 | 0 | 0 | 0 | 0 | 0 | 0 | 0 | 0 | 0 | 0 | 0 | 0 | 0 | 0 | 0 | 0 | 0 | 0
Counterfactual | Gen_BB019 | MW | SPEN | Kilwinning | 0 | 0 | 0 | 0 | 0 | 0 | 0 | 0 | 0 | 0 | 0 | 0 | 0 | 0 | 0 | 0 | 0 | 0 | 0 | 0 | 0 | 0 | 0 | 0 | 0 | 0 | 0 | 0 | 0
Counterfactual | Gen_BB019 | MW | SPEN | Leven | 0 | 0 | 0 | 0 | 0 | 0 | 0 | 0 | 0 | 0 | 0 | 0 | 0 | 0 | 0 | 0 | 0 | 0 | 0 | 0 | 0 | 0 | 0 | 0 | 0 | 0 | 0 | 0 | 0
Counterfactual | Gen_BB019 | MW | SPEN | Livingston East | 0 | 0 | 0 | 0 | 0 | 0 | 0 | 0 | 0 | 0 | 0 | 0 | 0 | 0 | 0 | 0 | 0 | 0 | 0 | 0 | 0 | 0 | 0 | 0 | 0 | 0 | 0 | 0 | 0
Counterfactual | Gen_BB019 | MW | SPEN | Maybole | 0 | 0 | 0 | 0 | 0 | 0 | 0 | 0 | 0 | 0 | 0 | 0 | 0 | 0 | 0 | 0 | 0 | 0 | 0 | 0 | 0 | 0 | 0 | 0 | 0 | 0 | 0 | 0 | 0
Counterfactual | Gen_BB019 | MW | SPEN | Newarthill | 0 | 0 | 0 | 0 | 0 | 0 | 0 | 0 | 0 | 0 | 0 | 0 | 0 | 0 | 0 | 0 | 0 | 0 | 0 | 0 | 0 | 0 | 0 | 0 | 0 | 0 | 0 | 0 | 0
Counterfactual | Gen_BB019 | MW | SPEN | Paisley | 0 | 0 | 0 | 0 | 0 | 0 | 0 | 0 | 0 | 0 | 0 | 0 | 0 | 0 | 0 | 0 | 0 | 0 | 0 | 0 | 0 | 0 | 0 | 0 | 0 | 0 | 0 | 0 | 0
Counterfactual | Gen_BB019 | MW | SPEN | Portobello | 0 | 0 | 0 | 0 | 0 | 0 | 0 | 0 | 0 | 0 | 0 | 0 | 0 | 0 | 0 | 0 | 0 | 0 | 0 | 0 | 0 | 0 | 0 | 0 | 0 | 0 | 0 | 0 | 0
Counterfactual | Gen_BB019 | MW | SPEN | Ravenscraig | 0 | 0 | 0 | 0 | 0 | 0 | 0 | 0 | 0 | 0 | 0 | 0 | 0 | 0 | 0 | 0 | 0 | 0 | 0 | 0 | 0 | 0 | 0 | 0 | 0 | 0 | 0 | 0 | 0
Counterfactual | Gen_BB019 | MW | SPEN | Redhouse | 0 | 0 | 0 | 0 | 0 | 0 | 0 | 0 | 0 | 0 | 0 | 0 | 0 | 0 | 0 | 0 | 0 | 0 | 0 | 0 | 0 | 0 | 0 | 0 | 0 | 0 | 0 | 0 | 0
Counterfactual | Gen_BB019 | MW | SPEN | Saltcoats A | 0 | 0 | 0 | 0 | 0 | 0 | 0 | 0 | 0 | 0 | 0 | 0 | 0 | 0 | 0 | 0 | 0 | 0 | 0 | 0 | 0 | 0 | 0 | 0 | 0 | 0 | 0 | 0 | 0
Counterfactual | Gen_BB019 | MW | SPEN | Saltcoats B | 0 | 0 | 0 | 0 | 0 | 0 | 0 | 0 | 0 | 0 | 0 | 0 | 0 | 0 | 0 | 0 | 0 | 0 | 0 | 0 | 0 | 0 | 0 | 0 | 0 | 0 | 0 | 0 | 0
Counterfactual | Gen_BB019 | MW | SPEN | Sighthill | 0 | 0 | 0 | 0 | 0 | 0 | 0 | 0 | 0 | 0 | 0 | 0 | 0 | 0 | 0 | 0 | 0 | 0 | 0 | 0 | 0 | 0 | 0 | 0 | 0 | 0 | 0 | 0 | 0
Counterfactual | Gen_BB019 | MW | SPEN | Stirling | 0 | 0 | 0 | 0 | 0 | 0 | 0 | 0 | 0 | 0 | 0 | 0 | 0 | 0 | 0 | 0 | 0 | 0 | 0 | 0 | 0 | 0 | 0 | 0 | 0 | 0 | 0 | 0 | 0
Counterfactual | Gen_BB019 | MW | SPEN | Strathaven | 0 | 0 | 0 | 0 | 0 | 0 | 0 | 0 | 0 | 0 | 0 | 0 | 0 | 0 | 0 | 0 | 0 | 0 | 0 | 0 | 0 | 0 | 0 | 0 | 0 | 0 | 0 | 0 | 0
Counterfactual | Gen_BB019 | MW | SPEN | Strathleven | 0 | 0 | 0 | 0 | 0 | 0 | 0 | 0 | 0 | 0 | 0 | 0 | 0 | 0 | 0 | 0 | 0 | 0 | 0 | 0 | 0 | 0 | 0 | 0 | 0 | 0 | 0 | 0 | 0
Counterfactual | Gen_BB019 | MW | SPEN | Telford Road | 0 | 0 | 0 | 0 | 0 | 0 | 0 | 0 | 0 | 0 | 0 | 0 | 0 | 0 | 0 | 0 | 0 | 0 | 0 | 0 | 0 | 0 | 0 | 0 | 0 | 0 | 0 | 0 | 0
Counterfactual | Gen_BB019 | MW | SPEN | Tongland | 0 | 0 | 0 | 0 | 0 | 0 | 0 | 0 | 0 | 0 | 0 | 0 | 0 | 0 | 0 | 0 | 0 | 0 | 0 | 0 | 0 | 0 | 0 | 0 | 0 | 0 | 0 | 0 | 0
Counterfactual | Gen_BB019 | MW | SPEN | Westfield | 0 | 0 | 0 | 0 | 0 | 0 | 0 | 0 | 0 | 0 | 0 | 0 | 0 | 0 | 0 | 0 | 0 | 0 | 0 | 0 | 0 | 0 | 0 | 0 | 0 | 0 | 0 | 0 | 0
Counterfactual | Gen_BB019 | MW | SPEN | Wishaw | 0 | 0 | 0 | 0 | 0 | 0 | 0 | 0 | 0 | 0 | 0 | 0 | 0 | 0 | 0 | 0 | 0 | 0 | 0 | 0 | 0 | 0 | 0 | 0 | 0 | 0 | 0 | 0 | 0
Counterfactual | Gen_BB019 | MW | SPEN Manweb | Birkenhead | 0 | 0 | 0 | 0 | 0 | 0 | 0 | 0 | 0 | 0 | 0 | 0 | 0 | 0 | 0 | 0 | 0 | 0 | 0 | 0 | 0 | 0 | 0 | 0 | 0 | 0 | 0 | 0 | 0
Counterfactual | Gen_BB019 | MW | SPEN Manweb | Capenhurst | 0 | 0 | 0 | 0 | 0 | 0 | 0 | 0 | 0 | 0 | 0 | 0 | 0 | 0 | 0 | 0 | 0 | 0 | 0 | 0 | 0 | 0 | 0 | 0 | 0 | 0 | 0 | 0 | 0
Counterfactual | Gen_BB019 | MW | SPEN Manweb | Carrington | 0 | 0 | 0 | 0 | 0 | 0 | 0 | 0 | 0 | 0 | 0 | 0 | 0 | 0 | 0 | 0 | 0 | 0 | 0 | 0 | 0 | 0 | 0 | 0 | 0 | 0 | 0 | 0 | 0
Counterfactual | Gen_BB019 | MW | SPEN Manweb | Connah's Quay | 0 | 0 | 0 | 0 | 0 | 0 | 0 | 0 | 0 | 0 | 0 | 0 | 0 | 0 | 0 | 0 | 0 | 0 | 0 | 0 | 0 | 0 | 0 | 0 | 0 | 0 | 0 | 0 | 0
Counterfactual | Gen_BB019 | MW | SPEN Manweb | Fiddlers Ferry | 0 | 0 | 0 | 0 | 0 | 0 | 0 | 0 | 0 | 0 | 0 | 0 | 0 | 0 | 0 | 0 | 0 | 0 | 0 | 0 | 0 | 0 | 0 | 0 | 0 | 0 | 0 | 0 | 0
Counterfactual | Gen_BB019 | MW | SPEN Manweb | Frodsham | 0 | 0 | 0 | 0 | 0 | 0 | 0 | 0 | 0 | 0 | 0 | 0 | 0 | 0 | 0 | 0 | 0 | 0 | 0 | 0 | 0 | 0 | 0 | 0 | 0 | 0 | 0 | 0 | 0
Counterfactual | Gen_BB019 | MW | SPEN Manweb | Legacy | 0 | 0 | 0 | 0 | 0 | 0 | 0 | 0 | 0 | 0 | 0 | 0 | 0 | 0 | 0 | 0 | 0 | 0 | 0 | 0 | 0 | 0 | 0 | 0 | 0 | 0 | 0 | 0 | 0
Counterfactual | Gen_BB019 | MW | SPEN Manweb | Lister Drive | 0 | 0 | 0 | 0 | 0 | 0 | 0 | 0 | 0 | 0 | 0 | 0 | 0 | 0 | 0 | 0 | 0 | 0 | 0 | 0 | 0 | 0 | 0 | 0 | 0 | 0 | 0 | 0 | 0
Counterfactual | Gen_BB019 | MW | SPEN Manweb | Pentir | 0 | 0 | 0 | 0 | 0 | 0 | 0 | 0 | 0 | 0 | 0 | 0 | 0 | 0 | 0 | 0 | 0 | 0 | 0 | 0 | 0 | 0 | 0 | 0 | 0 | 0 | 0 | 0 | 0
Counterfactual | Gen_BB019 | MW | SPEN Manweb | Rainhill | 0 | 0 | 0 | 0 | 0 | 0 | 0 | 0 | 0 | 0 | 0 | 0 | 0 | 0 | 0 | 0 | 0 | 0 | 0 | 0 | 0 | 0 | 0 | 0 | 0 | 0 | 0 | 0 | 0
Counterfactual | Gen_BB019 | MW | SPEN Manweb | Trawsfynydd | 0 | 0 | 0 | 0 | 0 | 0 | 0 | 0 | 0 | 0 | 0 | 0 | 0 | 0 | 0 | 0 | 0 | 0 | 0 | 0 | 0 | 0 | 0 | 0 | 0 | 0 | 0 | 0 | 0
Counterfactual | Gen_BB019 | MW | SPEN Manweb | Wylfa | 0 | 0 | 0 | 0 | 0 | 0 | 0 | 0 | 0 | 0 | 0 | 0 | 0 | 0 | 0 | 0 | 0 | 0 | 0 | 0 | 0 | 0 | 0 | 0 | 0 | 0 | 0 | 0 | 0
Counterfactual | Gen_BB019 | MW | SPTL | Direct(SPTL) | 0 | 0 | 0 | 0 | 0 | 0 | 0 | 0 | 0 | 0 | 0 | 0 | 0 | 0 | 0 | 0 | 0 | 0 | 0 | 0 | 0 | 0 | 0 | 0 | 0 | 0 | 0 | 0 | 0
Counterfactual | Gen_BB019 | MW | SSEN (SHEPD) | Abernethy | 0 | 0 | 0 | 0 | 0 | 0 | 0 | 0 | 0 | 0 | 0 | 0 | 0 | 0 | 0 | 0 | 0 | 0 | 0 | 0 | 0 | 0 | 0 | 0 | 0 | 0 | 0 | 0 | 0
Counterfactual | Gen_BB019 | MW | SSEN (SHEPD) | Alness | 0 | 0 | 0 | 0 | 0 | 0 | 0 | 0 | 0 | 0 | 0 | 0 | 0 | 0 | 0 | 0 | 0 | 0 | 0 | 0 | 0 | 0 | 0 | 0 | 0 | 0 | 0 | 0 | 0
Counterfactual | Gen_BB019 | MW | SSEN (SHEPD) | Arbroath | 0 | 0 | 0 | 0 | 0 | 0 | 0 | 0 | 0 | 0 | 0 | 0 | 0 | 0 | 0 | 0 | 0 | 0 | 0 | 0 | 0 | 0 | 0 | 0 | 0 | 0 | 0 | 0 | 0
Counterfactual | Gen_BB019 | MW | SSEN (SHEPD) | Ardmore | 0 | 0 | 0 | 0 | 0 | 0 | 0 | 0 | 0 | 0 | 0 | 0 | 0 | 0 | 0 | 0 | 0 | 0 | 0 | 0 | 0 | 0 | 0 | 0 | 0 | 0 | 0 | 0 | 0
Counterfactual | Gen_BB019 | MW | SSEN (SHEPD) | Beauly | 0 | 0 | 0 | 0 | 0 | 0 | 0 | 0 | 0 | 0 | 0 | 0 | 0 | 0 | 0 | 0 | 0 | 0 | 0 | 0 | 0 | 0 | 0 | 0 | 0 | 0 | 0 | 0 | 0
Counterfactual | Gen_BB019 | MW | SSEN (SHEPD) | Boat of Garten | 0 | 0 | 0 | 0 | 0 | 0 | 0 | 0 | 0 | 0 | 0 | 0 | 0 | 0 | 0 | 0 | 0 | 0 | 0 | 0 | 0 | 0 | 0 | 0 | 0 | 0 | 0 | 0 | 0
Counterfactual | Gen_BB019 | MW | SSEN (SHEPD) | Bridge of Dun | 0 | 0 | 0 | 0 | 0 | 0 | 0 | 0 | 0 | 0 | 0 | 0 | 0 | 0 | 0 | 0 | 0 | 0 | 0 | 0 | 0 | 0 | 0 | 0 | 0 | 0 | 0 | 0 | 0
Counterfactual | Gen_BB019 | MW | SSEN (SHEPD) | Burghmuir | 0 | 0 | 0 | 0 | 0 | 0 | 0 | 0 | 0 | 0 | 0 | 0 | 0 | 0 | 0 | 0 | 0 | 0 | 0 | 0 | 0 | 0 | 0 | 0 | 0 | 0 | 0 | 0 | 0
Counterfactual | Gen_BB019 | MW | SSEN (SHEPD) | Carradale | 0 | 0 | 0 | 0 | 0 | 0 | 0 | 0 | 0 | 0 | 0 | 0 | 0 | 0 | 0 | 0 | 0 | 0 | 0 | 0 | 0 | 0 | 0 | 0 | 0 | 0 | 0 | 0 | 0
Counterfactual | Gen_BB019 | MW | SSEN (SHEPD) | Ceannacroc | 0 | 0 | 0 | 0 | 0 | 0 | 0 | 0 | 0 | 0 | 0 | 0 | 0 | 0 | 0 | 0 | 0 | 0 | 0 | 0 | 0 | 0 | 0 | 0 | 0 | 0 | 0 | 0 | 0
Counterfactual | Gen_BB019 | MW | SSEN (SHEPD) | Coupar Angus | 0 | 0 | 0 | 0 | 0 | 0 | 0 | 0 | 0 | 0 | 0 | 0 | 0 | 0 | 0 | 0 | 0 | 0 | 0 | 0 | 0 | 0 | 0 | 0 | 0 | 0 | 0 | 0 | 0
Counterfactual | Gen_BB019 | MW | SSEN (SHEPD) | Dunvegan | 0 | 0 | 0 | 0 | 0 | 0 | 0 | 0 | 0 | 0 | 0 | 0 | 0 | 0 | 0 | 0 | 0 | 0 | 0 | 0 | 0 | 0 | 0 | 0 | 0 | 0 | 0 | 0 | 0
Counterfactual | Gen_BB019 | MW | SSEN (SHEPD) | Dyce | 0 | 0 | 0 | 0 | 0 | 0 | 0 | 0 | 0 | 0 | 0 | 0 | 0 | 0 | 0 | 0 | 0 | 0 | 0 | 0 | 0 | 0 | 0 | 0 | 0 | 0 | 0 | 0 | 0
Counterfactual | Gen_BB019 | MW | SSEN (SHEPD) | Fiddes | 0 | 0 | 0 | 0 | 0 | 0 | 0 | 0 | 0 | 0 | 0 | 0 | 0 | 0 | 0 | 0 | 0 | 0 | 0 | 0 | 0 | 0 | 0 | 0 | 0 | 0 | 0 | 0 | 0
Counterfactual | Gen_BB019 | MW | SSEN (SHEPD) | Fort William | 0 | 0 | 0 | 0 | 0 | 0 | 0 | 0 | 0 | 0 | 0 | 0 | 0 | 0 | 0 | 0 | 0 | 0 | 0 | 0 | 0 | 0 | 0 | 0 | 0 | 0 | 0 | 0 | 0
Counterfactual | Gen_BB019 | MW | SSEN (SHEPD) | Fraserburgh | 0 | 0 | 0 | 0 | 0 | 0 | 0 | 0 | 0 | 0 | 0 | 0 | 0 | 0 | 0 | 0 | 0 | 0 | 0 | 0 | 0 | 0 | 0 | 0 | 0 | 0 | 0 | 0 | 0
Counterfactual | Gen_BB019 | MW | SSEN (SHEPD) | Grudie Bridge | 0 | 0 | 0 | 0 | 0 | 0 | 0 | 0 | 0 | 0 | 0 | 0 | 0 | 0 | 0 | 0 | 0 | 0 | 0 | 0 | 0 | 0 | 0 | 0 | 0 | 0 | 0 | 0 | 0
Counterfactual | Gen_BB019 | MW | SSEN (SHEPD) | Inverness | 0 | 0 | 0 | 0 | 0 | 0 | 0 | 0 | 0 | 0 | 0 | 0 | 0 | 0 | 0 | 0 | 0 | 0 | 0 | 0 | 0 | 0 | 0 | 0 | 0 | 0 | 0 | 0 | 0
Counterfactual | Gen_BB019 | MW | SSEN (SHEPD) | Keith | 0 | 0 | 0 | 0 | 0 | 0 | 0 | 0 | 0 | 0 | 0 | 0 | 0 | 0 | 0 | 0 | 0 | 0 | 0 | 0 | 0 | 0 | 0 | 0 | 0 | 0 | 0 | 0 | 0
Counterfactual | Gen_BB019 | MW | SSEN (SHEPD) | Killin | 0 | 0 | 0 | 0 | 0 | 0 | 0 | 0 | 0 | 0 | 0 | 0 | 0 | 0 | 0 | 0 | 0 | 0 | 0 | 0 | 0 | 0 | 0 | 0 | 0 | 0 | 0 | 0 | 0
Counterfactual | Gen_BB019 | MW | SSEN (SHEPD) | Kinlochleven | 0 | 0 | 0 | 0 | 0 | 0 | 0 | 0 | 0 | 0 | 0 | 0 | 0 | 0 | 0 | 0 | 0 | 0 | 0 | 0 | 0 | 0 | 0 | 0 | 0 | 0 | 0 | 0 | 0
Counterfactual | Gen_BB019 | MW | SSEN (SHEPD) | Kintore | 0 | 0 | 0 | 0 | 0 | 0 | 0 | 0 | 0 | 0 | 0 | 0 | 0 | 0 | 0 | 0 | 0 | 0 | 0 | 0 | 0 | 0 | 0 | 0 | 0 | 0 | 0 | 0 | 0
Counterfactual | Gen_BB019 | MW | SSEN (SHEPD) | Lairg | 0 | 0 | 0 | 0 | 0 | 0 | 0 | 0 | 0 | 0 | 0 | 0 | 0 | 0 | 0 | 0 | 0 | 0 | 0 | 0 | 0 | 0 | 0 | 0 | 0 | 0 | 0 | 0 | 0
Counterfactual | Gen_BB019 | MW | SSEN (SHEPD) | Lunanhead | 0 | 0 | 0 | 0 | 0 | 0 | 0 | 0 | 0 | 0 | 0 | 0 | 0 | 0 | 0 | 0 | 0 | 0 | 0 | 0 | 0 | 0 | 0 | 0 | 0 | 0 | 0 | 0 | 0
Counterfactual | Gen_BB019 | MW | SSEN (SHEPD) | Macduff | 0 | 0 | 0 | 0 | 0 | 0 | 0 | 0 | 0 | 0 | 0 | 0 | 0 | 0 | 0 | 0 | 0 | 0 | 0 | 0 | 0 | 0 | 0 | 0 | 0 | 0 | 0 | 0 | 0
Counterfactual | Gen_BB019 | MW | SSEN (SHEPD) | Milton of Craigie | 0 | 0 | 0 | 0 | 0 | 0 | 0 | 0 | 0 | 0 | 0 | 0 | 0 | 0 | 0 | 0 | 0 | 0 | 0 | 0 | 0 | 0 | 0 | 0 | 0 | 0 | 0 | 0 | 0
Counterfactual | Gen_BB019 | MW | SSEN (SHEPD) | Mybster | 0 | 0 | 0 | 0 | 0 | 0 | 0 | 0 | 0 | 0 | 0 | 0 | 0 | 0 | 0 | 0 | 0 | 0 | 0 | 0 | 0 | 0 | 0 | 0 | 0 | 0 | 0 | 0 | 0
Counterfactual | Gen_BB019 | MW | SSEN (SHEPD) | Nairn | 0 | 0 | 0 | 0 | 0 | 0 | 0 | 0 | 0 | 0 | 0 | 0 | 0 | 0 | 0 | 0 | 0 | 0 | 0 | 0 | 0 | 0 | 0 | 0 | 0 | 0 | 0 | 0 | 0
Counterfactual | Gen_BB019 | MW | SSEN (SHEPD) | Persley | 0 | 0 | 0 | 0 | 0 | 0 | 0 | 0 | 0 | 0 | 0 | 0 | 0 | 0 | 0 | 0 | 0 | 0 | 0 | 0 | 0 | 0 | 0 | 0 | 0 | 0 | 0 | 0 | 0
Counterfactual | Gen_BB019 | MW | SSEN (SHEPD) | Port Ann | 0 | 0 | 0 | 0 | 0 | 0 | 0 | 0 | 0 | 0 | 0 | 0 | 0 | 0 | 0 | 0 | 0 | 0 | 0 | 0 | 0 | 0 | 0 | 0 | 0 | 0 | 0 | 0 | 0
Counterfactual | Gen_BB019 | MW | SSEN (SHEPD) | Redmoss | 0 | 0 | 0 | 0 | 0 | 0 | 0 | 0 | 0 | 0 | 0 | 0 | 0 | 0 | 0 | 0 | 0 | 0 | 0 | 0 | 0 | 0 | 0 | 0 | 0 | 0 | 0 | 0 | 0
Counterfactual | Gen_BB019 | MW | SSEN (SHEPD) | Shin | 0 | 0 | 0 | 0 | 0 | 0 | 0 | 0 | 0 | 0 | 0 | 0 | 0 | 0 | 0 | 0 | 0 | 0 | 0 | 0 | 0 | 0 | 0 | 0 | 0 | 0 | 0 | 0 | 0
Counterfactual | Gen_BB019 | MW | SSEN (SHEPD) | Sloy | 0 | 0 | 0 | 0 | 0 | 0 | 0 | 0 | 0 | 0 | 0 | 0 | 0 | 0 | 0 | 0 | 0 | 0 | 0 | 0 | 0 | 0 | 0 | 0 | 0 | 0 | 0 | 0 | 0
Counterfactual | Gen_BB019 | MW | SSEN (SHEPD) | Strichen | 0 | 0 | 0 | 0 | 0 | 0 | 0 | 0 | 0 | 0 | 0 | 0 | 0 | 0 | 0 | 0 | 0 | 0 | 0 | 0 | 0 | 0 | 0 | 0 | 0 | 0 | 0 | 0 | 0
Counterfactual | Gen_BB019 | MW | SSEN (SHEPD) | Tarland | 0 | 0 | 0 | 0 | 0 | 0 | 0 | 0 | 0 | 0 | 0 | 0 | 0 | 0 | 0 | 0 | 0 | 0 | 0 | 0 | 0 | 0 | 0 | 0 | 0 | 0 | 0 | 0 | 0
Counterfactual | Gen_BB019 | MW | SSEN (SHEPD) | Taynuilt | 0 | 0 | 0 | 0 | 0 | 0 | 0 | 0 | 0 | 0 | 0 | 0 | 0 | 0 | 0 | 0 | 0 | 0 | 0 | 0 | 0 | 0 | 0 | 0 | 0 | 0 | 0 | 0 | 0
Counterfactual | Gen_BB019 | MW | SSEN (SHEPD) | Thurso | 0 | 0 | 0 | 0 | 0 | 0 | 0 | 0 | 0 | 0 | 0 | 0 | 0 | 0 | 0 | 0 | 0 | 0 | 0 | 0 | 0 | 0 | 0 | 0 | 0 | 0 | 0 | 0 | 0
Counterfactual | Gen_BB019 | MW | SSEN (SHEPD) | Tummel Bridge | 0 | 0 | 0 | 0 | 0 | 0 | 0 | 0 | 0 | 0 | 0 | 0 | 0 | 0 | 0 | 0 | 0 | 0 | 0 | 0 | 0 | 0 | 0 | 0 | 0 | 0 | 0 | 0 | 0
Counterfactual | Gen_BB019 | MW | SSEN (SHEPD) | Willowdale | 0 | 0 | 0 | 0 | 0 | 0 | 0 | 0 | 0 | 0 | 0 | 0 | 0 | 0 | 0 | 0 | 0 | 0 | 0 | 0 | 0 | 0 | 0 | 0 | 0 | 0 | 0 | 0 | 0
Counterfactual | Gen_BB019 | MW | SSEN South | Botley Wood | 0 | 0 | 0 | 0 | 0 | 0 | 0 | 0 | 0 | 0 | 0 | 0 | 0 | 0 | 0 | 0 | 0 | 0 | 0 | 0 | 0 | 0 | 0 | 0 | 0 | 0 | 0 | 0 | 0
Counterfactual | Gen_BB019 | MW | SSEN South | Bramley | 0 | 0 | 0 | 0 | 0 | 0 | 0 | 0 | 0 | 0 | 0 | 0 | 0 | 0 | 0 | 0 | 0 | 0 | 0 | 0 | 0 | 0 | 0 | 0 | 0 | 0 | 0 | 0 | 0
Counterfactual | Gen_BB019 | MW | SSEN South | Chickerell | 0 | 0 | 0 | 0 | 0 | 0 | 0 | 0 | 0 | 0 | 0 | 0 | 0 | 0 | 0 | 0 | 0 | 0 | 0 | 0 | 0 | 0 | 0 | 0 | 0 | 0 | 0 | 0 | 0
Counterfactual | Gen_BB019 | MW | SSEN South | Cowley | 0 | 0 | 0 | 0 | 0 | 0 | 0 | 0 | 0 | 0 | 0 | 0 | 0 | 0 | 0 | 0 | 0 | 0 | 0 | 0 | 0 | 0 | 0 | 0 | 0 | 0 | 0 | 0 | 0
Counterfactual | Gen_BB019 | MW | SSEN South | Fawley | 0 | 0 | 0 | 0 | 0 | 0 | 0 | 0 | 0 | 0 | 0 | 0 | 0 | 0 | 0 | 0 | 0 | 0 | 0 | 0 | 0 | 0 | 0 | 0 | 0 | 0 | 0 | 0 | 0
Counterfactual | Gen_BB019 | MW | SSEN South | Iver 132kV | 0 | 0 | 0 | 0 | 0 | 0 | 0 | 0 | 0 | 0 | 0 | 0 | 0 | 0 | 0 | 0 | 0 | 0 | 0 | 0 | 0 | 0 | 0 | 0 | 0 | 0 | 0 | 0 | 0
Counterfactual | Gen_BB019 | MW | SSEN South | Lovedean | 0 | 0 | 0 | 0 | 0 | 0 | 0 | 0 | 0 | 0 | 0 | 0 | 0 | 0 | 0 | 0 | 0 | 0 | 0 | 0 | 0 | 0 | 0 | 0 | 0 | 0 | 0 | 0 | 0
Counterfactual | Gen_BB019 | MW | SSEN South | Mannington | 0 | 0 | 0 | 0 | 0 | 0 | 0 | 0 | 0 | 0 | 0 | 0 | 0 | 0 | 0 | 0 | 0 | 0 | 0 | 0 | 0 | 0 | 0 | 0 | 0 | 0 | 0 | 0 | 0
Counterfactual | Gen_BB019 | MW | SSEN South | Melksham | 0 | 0 | 0 | 0 | 0 | 0 | 0 | 0 | 0 | 0 | 0 | 0 | 0 | 0 | 0 | 0 | 0 | 0 | 0 | 0 | 0 | 0 | 0 | 0 | 0 | 0 | 0 | 0 | 0
Counterfactual | Gen_BB019 | MW | SSEN South | Minety | 0 | 0 | 0 | 0 | 0 | 0 | 0 | 0 | 0 | 0 | 0 | 0 | 0 | 0 | 0 | 0 | 0 | 0 | 0 | 0 | 0 | 0 | 0 | 0 | 0 | 0 | 0 | 0 | 0
Counterfactual | Gen_BB019 | MW | SSEN South | Nursling | 0 | 0 | 0 | 0 | 0 | 0 | 0 | 0 | 0 | 0 | 0 | 0 | 0 | 0 | 0 | 0 | 0 | 0 | 0 | 0 | 0 | 0 | 0 | 0 | 0 | 0 | 0 | 0 | 0
Counterfactual | Gen_BB019 | MW | UKPN Eastern | Amersham Main | 0 | 0 | 0 | 0 | 0 | 0 | 0 | 0 | 0 | 0 | 0 | 0 | 0 | 0 | 0 | 0 | 0 | 0 | 0 | 0 | 0 | 0 | 0 | 0 | 0 | 0 | 0 | 0 | 0
Counterfactual | Gen_BB019 | MW | UKPN Eastern | Braintree | 0 | 0 | 0 | 0 | 0 | 0 | 0 | 0 | 0 | 0 | 0 | 0 | 0 | 0 | 0 | 0 | 0 | 0 | 0 | 0 | 0 | 0 | 0 | 0 | 0 | 0 | 0 | 0 | 0
Counterfactual | Gen_BB019 | MW | UKPN Eastern | Bramford | 0 | 0 | 0 | 0 | 0 | 0 | 0 | 0 | 0 | 0 | 0 | 0 | 0 | 0 | 0 | 0 | 0 | 0 | 0 | 0 | 0 | 0 | 0 | 0 | 0 | 0 | 0 | 0 | 0
Counterfactual | Gen_BB019 | MW | UKPN Eastern | Brimsdown | 0 | 0 | 0 | 0 | 0 | 0 | 0 | 0 | 0 | 0 | 0 | 0 | 0 | 0 | 0 | 0 | 0 | 0 | 0 | 0 | 0 | 0 | 0 | 0 | 0 | 0 | 0 | 0 | 0
Counterfactual | Gen_BB019 | MW | UKPN Eastern | Burwell Main | 0 | 0 | 0 | 0 | 0 | 0 | 0 | 0 | 0 | 0 | 0 | 0 | 0 | 0 | 0 | 0 | 0 | 0 | 0 | 0 | 0 | 0 | 0 | 0 | 0 | 0 | 0 | 0 | 0
Counterfactual | Gen_BB019 | MW | UKPN Eastern | Eaton Socon | 0 | 0 | 0 | 0 | 0 | 0 | 0 | 0 | 0 | 0 | 0 | 0 | 0 | 0 | 0 | 0 | 0 | 0 | 0 | 0 | 0 | 0 | 0 | 0 | 0 | 0 | 0 | 0 | 0
Counterfactual | Gen_BB019 | MW | UKPN Eastern | Elstree | 0 | 0 | 0 | 0 | 0 | 0 | 0 | 0 | 0 | 0 | 0 | 0 | 0 | 0 | 0 | 0 | 0 | 0 | 0 | 0 | 0 | 0 | 0 | 0 | 0 | 0 | 0 | 0 | 0
Counterfactual | Gen_BB019 | MW | UKPN Eastern | Loudwater | 0 | 0 | 0 | 0 | 0 | 0 | 0 | 0 | 0 | 0 | 0 | 0 | 0 | 0 | 0 | 0 | 0 | 0 | 0 | 0 | 0 | 0 | 0 | 0 | 0 | 0 | 0 | 0 | 0
Counterfactual | Gen_BB019 | MW | UKPN Eastern | Mill Hill | 0 | 0 | 0 | 0 | 0 | 0 | 0 | 0 | 0 | 0 | 0 | 0 | 0 | 0 | 0 | 0 | 0 | 0 | 0 | 0 | 0 | 0 | 0 | 0 | 0 | 0 | 0 | 0 | 0
Counterfactual | Gen_BB019 | MW | UKPN Eastern | Norwich Main | 0 | 0 | 0 | 0 | 0 | 0 | 0 | 0 | 0 | 0 | 0 | 0 | 0 | 0 | 0 | 0 | 0 | 0 | 0 | 0 | 0 | 0 | 0 | 0 | 0 | 0 | 0 | 0 | 0
Counterfactual | Gen_BB019 | MW | UKPN Eastern | Pelham | 0 | 0 | 0 | 0 | 0 | 0 | 0 | 0 | 0 | 0 | 0 | 0 | 0 | 0 | 0 | 0 | 0 | 0 | 0 | 0 | 0 | 0 | 0 | 0 | 0 | 0 | 0 | 0 | 0
Counterfactual | Gen_BB019 | MW | UKPN Eastern | Rayleigh | 0 | 0 | 0 | 0 | 0 | 0 | 0 | 0 | 0 | 0 | 0 | 0 | 0 | 0 | 0 | 0 | 0 | 0 | 0 | 0 | 0 | 0 | 0 | 0 | 0 | 0 | 0 | 0 | 0
Counterfactual | Gen_BB019 | MW | UKPN Eastern | Rye House | 0 | 0 | 0 | 0 | 0 | 0 | 0 | 0 | 0 | 0 | 0 | 0 | 0 | 0 | 0 | 0 | 0 | 0 | 0 | 0 | 0 | 0 | 0 | 0 | 0 | 0 | 0 | 0 | 0
Counterfactual | Gen_BB019 | MW | UKPN Eastern | Sundon | 0 | 0 | 0 | 0 | 0 | 0 | 0 | 0 | 0 | 0 | 0 | 0 | 0 | 0 | 0 | 0 | 0 | 0 | 0 | 0 | 0 | 0 | 0 | 0 | 0 | 0 | 0 | 0 | 0
Counterfactual | Gen_BB019 | MW | UKPN Eastern | Tilbury | 0 | 0 | 0 | 0 | 0 | 0 | 0 | 0 | 0 | 0 | 0 | 0 | 0 | 0 | 0 | 0 | 0 | 0 | 0 | 0 | 0 | 0 | 0 | 0 | 0 | 0 | 0 | 0 | 0
Counterfactual | Gen_BB019 | MW | UKPN Eastern | Tottenham | 0 | 0 | 0 | 0 | 0 | 0 | 0 | 0 | 0 | 0 | 0 | 0 | 0 | 0 | 0 | 0 | 0 | 0 | 0 | 0 | 0 | 0 | 0 | 0 | 0 | 0 | 0 | 0 | 0
Counterfactual | Gen_BB019 | MW | UKPN Eastern | Walpole (_A) | 0 | 0 | 0 | 0 | 0 | 0 | 0 | 0 | 0 | 0 | 0 | 0 | 0 | 0 | 0 | 0 | 0 | 0 | 0 | 0 | 0 | 0 | 0 | 0 | 0 | 0 | 0 | 0 | 0
Counterfactual | Gen_BB019 | MW | UKPN Eastern | Warley | 0 | 0 | 0 | 0 | 0 | 0 | 0 | 0 | 0 | 0 | 0 | 0 | 0 | 0 | 0 | 0 | 0 | 0 | 0 | 0 | 0 | 0 | 0 | 0 | 0 | 0 | 0 | 0 | 0
Counterfactual | Gen_BB019 | MW | UKPN Eastern | Watford South | 0 | 0 | 0 | 0 | 0 | 0 | 0 | 0 | 0 | 0 | 0 | 0 | 0 | 0 | 0 | 0 | 0 | 0 | 0 | 0 | 0 | 0 | 0 | 0 | 0 | 0 | 0 | 0 | 0
Counterfactual | Gen_BB019 | MW | UKPN Eastern | West Thurrock | 0 | 0 | 0 | 0 | 0 | 0 | 0 | 0 | 0 | 0 | 0 | 0 | 0 | 0 | 0 | 0 | 0 | 0 | 0 | 0 | 0 | 0 | 0 | 0 | 0 | 0 | 0 | 0 | 0
Counterfactual | Gen_BB019 | MW | UKPN Eastern | Wymondley | 0 | 0 | 0 | 0 | 0 | 0 | 0 | 0 | 0 | 0 | 0 | 0 | 0 | 0 | 0 | 0 | 0 | 0 | 0 | 0 | 0 | 0 | 0 | 0 | 0 | 0 | 0 | 0 | 0
Counterfactual | Gen_BB019 | MW | UKPN London | Barking | 0 | 0 | 0 | 0 | 0 | 0 | 0 | 0 | 0 | 0 | 0 | 0 | 0 | 0 | 0 | 0 | 0 | 0 | 0 | 0 | 0 | 0 | 0 | 0 | 0 | 0 | 0 | 0 | 0
Counterfactual | Gen_BB019 | MW | UKPN London | Barking West | 0 | 0 | 0 | 0 | 0 | 0 | 0 | 0 | 0 | 0 | 0 | 0 | 0 | 0 | 0 | 0 | 0 | 0 | 0 | 0 | 0 | 0 | 0 | 0 | 0 | 0 | 0 | 0 | 0
Counterfactual | Gen_BB019 | MW | UKPN London | City Road | 0 | 0 | 0 | 0 | 0 | 0 | 0 | 0 | 0 | 0 | 0 | 0 | 0 | 0 | 0 | 0 | 0 | 0 | 0 | 0 | 0 | 0 | 0 | 0 | 0 | 0 | 0 | 0 | 0
Counterfactual | Gen_BB019 | MW | UKPN London | Hackney 132kV | 0 | 0 | 0 | 0 | 0 | 0 | 0 | 0 | 0 | 0 | 0 | 0 | 0 | 0 | 0 | 0 | 0 | 0 | 0 | 0 | 0 | 0 | 0 | 0 | 0 | 0 | 0 | 0 | 0
Counterfactual | Gen_BB019 | MW | UKPN London | Hackney 66kV | 0 | 0 | 0 | 0 | 0 | 0 | 0 | 0 | 0 | 0 | 0 | 0 | 0 | 0 | 0 | 0 | 0 | 0 | 0 | 0 | 0 | 0 | 0 | 0 | 0 | 0 | 0 | 0 | 0
Counterfactual | Gen_BB019 | MW | UKPN London | Hurst | 0 | 0 | 0 | 0 | 0 | 0 | 0 | 0 | 0 | 0 | 0 | 0 | 0 | 0 | 0 | 0 | 0 | 0 | 0 | 0 | 0 | 0 | 0 | 0 | 0 | 0 | 0 | 0 | 0
Counterfactual | Gen_BB019 | MW | UKPN London | Littlebrook (_C) | 0 | 0 | 0 | 0 | 0 | 0 | 0 | 0 | 0 | 0 | 0 | 0 | 0 | 0 | 0 | 0 | 0 | 0 | 0 | 0 | 0 | 0 | 0 | 0 | 0 | 0 | 0 | 0 | 0
Counterfactual | Gen_BB019 | MW | UKPN London | Lodge Road | 0 | 0 | 0 | 0 | 0 | 0 | 0 | 0 | 0 | 0 | 0 | 0 | 0 | 0 | 0 | 0 | 0 | 0 | 0 | 0 | 0 | 0 | 0 | 0 | 0 | 0 | 0 | 0 | 0
Counterfactual | Gen_BB019 | MW | UKPN London | New Cross | 0 | 0 | 0 | 0 | 0 | 0 | 0 | 0 | 0 | 0 | 0 | 0 | 0 | 0 | 0 | 0 | 0 | 0 | 0 | 0 | 0 | 0 | 0 | 0 | 0 | 0 | 0 | 0 | 0
Counterfactual | Gen_BB019 | MW | UKPN London | Redbridge | 0 | 0 | 0 | 0 | 0 | 0 | 0 | 0 | 0 | 0 | 0 | 0 | 0 | 0 | 0 | 0 | 0 | 0 | 0 | 0 | 0 | 0 | 0 | 0 | 0 | 0 | 0 | 0 | 0
Counterfactual | Gen_BB019 | MW | UKPN London | St John's Wood | 0 | 0 | 0 | 0 | 0 | 0 | 0 | 0 | 0 | 0 | 0 | 0 | 0 | 0 | 0 | 0 | 0 | 0 | 0 | 0 | 0 | 0 | 0 | 0 | 0 | 0 | 0 | 0 | 0
Counterfactual | Gen_BB019 | MW | UKPN London | West Ham | 0 | 0 | 0 | 0 | 0 | 0 | 0 | 0 | 0 | 0 | 0 | 0 | 0 | 0 | 0 | 0 | 0 | 0 | 0 | 0 | 0 | 0 | 0 | 0 | 0 | 0 | 0 | 0 | 0
Counterfactual | Gen_BB019 | MW | UKPN London | Willesden 132kV | 0 | 0 | 0 | 0 | 0 | 0 | 0 | 0 | 0 | 0 | 0 | 0 | 0 | 0 | 0 | 0 | 0 | 0 | 0 | 0 | 0 | 0 | 0 | 0 | 0 | 0 | 0 | 0 | 0
Counterfactual | Gen_BB019 | MW | UKPN London | Willesden 66kV | 0 | 0 | 0 | 0 | 0 | 0 | 0 | 0 | 0 | 0 | 0 | 0 | 0 | 0 | 0 | 0 | 0 | 0 | 0 | 0 | 0 | 0 | 0 | 0 | 0 | 0 | 0 | 0 | 0
Counterfactual | Gen_BB019 | MW | UKPN London | Wimbledon South | 0 | 0 | 0 | 0 | 0 | 0 | 0 | 0 | 0 | 0 | 0 | 0 | 0 | 0 | 0 | 0 | 0 | 0 | 0 | 0 | 0 | 0 | 0 | 0 | 0 | 0 | 0 | 0 | 0
Counterfactual | Gen_BB019 | MW | UKPN South East | Beddington (_J) | 0 | 0 | 0 | 0 | 0 | 0 | 0 | 0 | 0 | 0 | 0 | 0 | 0 | 0 | 0 | 0 | 0 | 0 | 0 | 0 | 0 | 0 | 0 | 0 | 0 | 0 | 0 | 0 | 0
Counterfactual | Gen_BB019 | MW | UKPN South East | Bolney | 0 | 0 | 0 | 0 | 0 | 0 | 0 | 0 | 0 | 0 | 0 | 0 | 0 | 0 | 0 | 0 | 0 | 0 | 0 | 0 | 0 | 0 | 0 | 0 | 0 | 0 | 0 | 0 | 0
Counterfactual | Gen_BB019 | MW | UKPN South East | Canterbury | 0 | 0 | 0 | 0 | 0 | 0 | 0 | 0 | 0 | 0 | 0 | 0 | 0 | 0 | 0 | 0 | 0 | 0 | 0 | 0 | 0 | 0 | 0 | 0 | 0 | 0 | 0 | 0 | 0
Counterfactual | Gen_BB019 | MW | UKPN South East | Chessington | 0 | 0 | 0 | 0 | 0 | 0 | 0 | 0 | 0 | 0 | 0 | 0 | 0 | 0 | 0 | 0 | 0 | 0 | 0 | 0 | 0 | 0 | 0 | 0 | 0 | 0 | 0 | 0 | 0
Counterfactual | Gen_BB019 | MW | UKPN South East | Kemsley | 0 | 0 | 0 | 0 | 0 | 0 | 0 | 0 | 0 | 0 | 0 | 0 | 0 | 0 | 0 | 0 | 0 | 0 | 0 | 0 | 0 | 0 | 0 | 0 | 0 | 0 | 0 | 0 | 0
Counterfactual | Gen_BB019 | MW | UKPN South East | Kingsnorth | 0 | 0 | 0 | 0 | 0 | 0 | 0 | 0 | 0 | 0 | 0 | 0 | 0 | 0 | 0 | 0 | 0 | 0 | 0 | 0 | 0 | 0 | 0 | 0 | 0 | 0 | 0 | 0 | 0
Counterfactual | Gen_BB019 | MW | UKPN South East | Littlebrook (_J) | 0 | 0 | 0 | 0 | 0 | 0 | 0 | 0 | 0 | 0 | 0 | 0 | 0 | 0 | 0 | 0 | 0 | 0 | 0 | 0 | 0 | 0 | 0 | 0 | 0 | 0 | 0 | 0 | 0
Counterfactual | Gen_BB019 | MW | UKPN South East | Ninfield | 0 | 0 | 0 | 0 | 0 | 0 | 0 | 0 | 0 | 0 | 0 | 0 | 0 | 0 | 0 | 0 | 0 | 0 | 0 | 0 | 0 | 0 | 0 | 0 | 0 | 0 | 0 | 0 | 0
Counterfactual | Gen_BB019 | MW | UKPN South East | Northfleet East | 0 | 0 | 0 | 0 | 0 | 0 | 0 | 0 | 0 | 0 | 0 | 0 | 0 | 0 | 0 | 0 | 0 | 0 | 0 | 0 | 0 | 0 | 0 | 0 | 0 | 0 | 0 | 0 | 0
Counterfactual | Gen_BB019 | MW | UKPN South East | Sellindge | 0 | 0 | 0 | 0 | 0 | 0 | 0 | 0 | 0 | 0 | 0 | 0 | 0 | 0 | 0 | 0 | 0 | 0 | 0 | 0 | 0 | 0 | 0 | 0 | 0 | 0 | 0 | 0 | 0
Counterfactual | Gen_BB019 | MW | UKPN South East | West Weybridge | 0 | 0 | 0 | 0 | 0 | 0 | 0 | 0 | 0 | 0 | 0 | 0 | 0 | 0 | 0 | 0 | 0 | 0 | 0 | 0 | 0 | 0 | 0 | 0 | 0 | 0 | 0 | 0 | 0
Counterfactual | Gen_BB020 | MW | NGET | Direct(NGET) | 0 | 4825 | 4825 | 4825 | 4825 | 2460 | 2460 | 2460 | 2460 | 2900 | 4570 | 4570 | 4570 | 4570 | 4570 | 4570 | 4570 | 6240 | 6490 | 7900 | 9570 | 9570 | 10570 | 12450 | 12450 | 13450 | 13450 | 13450 | 13450
Counterfactual | Gen_BB020 | MW | SPTL | Direct(SPTL) | 0 | 1250 | 1250 | 1250 | 1250 | 1250 | 1250 | 1250 | 1250 | 0 | 0 | 0 | 0 | 0 | 0 | 0 | 0 | 0 | 0 | 0 | 0 | 0 | 0 | 0 | 0 | 0 | 0 | 0 | 0
Counterfactual | Gen_BB021 | MW | NGET | Direct(NGET) | 0 | 1988 | 1988 | 0 | 0 | 0 | 0 | 0 | 0 | 0 | 0 | 0 | 0 | 0 | 0 | 0 | 0 | 0 | 0 | 0 | 0 | 0 | 0 | 0 | 0 | 0 | 0 | 0 | 0
Counterfactual | Gen_BB022 | MW | NGET | Direct(NGET) | 0 | 7900 | 9800 | 9800 | 9800 | 9800 | 9800 | 9800 | 11200 | 11200 | 11200 | 11200 | 12450 | 13850 | 15250 | 15250 | 15250 | 15250 | 15250 | 15250 | 15250 | 15250 | 15250 | 15250 | 15250 | 15250 | 15250 | 15250 | 15250
Counterfactual | Gen_BB022 | MW | SHETL | Direct(SHETL) | 0 | 0 | 0 | 0 | 0 | 0 | 0 | 0 | 0 | 0 | 0 | 0 | 0 | 0 | 0 | 0 | 0 | 0 | 0 | 0 | 0 | 0 | 0 | 0 | 0 | 0 | 0 | 0 | 0
Counterfactual | Gen_BB022 | MW | SPTL | Direct(SPTL) | 0 | 500 | 500 | 500 | 500 | 500 | 500 | 500 | 500 | 500 | 500 | 500 | 500 | 500 | 500 | 500 | 500 | 500 | 500 | 500 | 500 | 500 | 500 | 500 | 500 | 500 | 500 | 500 | 500
Counterfactual | Gen_BB023 | MW | Electricity North West | Bredbury | 0 | 0 | 0 | 0 | 0 | 0 | 0 | 0 | 0 | 0 | 0 | 0 | 0 | 0 | 0 | 0 | 0 | 0 | 0 | 0 | 0 | 0 | 0 | 0 | 0 | 0 | 0 | 0 | 0
Counterfactual | Gen_BB023 | MW | Electricity North West | Harker | 0 | 0 | 0 | 0 | 0 | 0 | 0 | 0 | 0 | 0 | 0 | 0 | 0 | 0 | 0 | 0 | 0 | 0 | 0 | 0 | 0 | 0 | 0 | 0 | 0 | 0 | 0 | 0 | 0
Counterfactual | Gen_BB023 | MW | Electricity North West | Heysham (NGET) | 0 | 0 | 0 | 0 | 0 | 0 | 0 | 0 | 0 | 0 | 0 | 0 | 0 | 0 | 0 | 0 | 0 | 0 | 0 | 0 | 0 | 0 | 0 | 0 | 0 | 0 | 0 | 0 | 0
Counterfactual | Gen_BB023 | MW | Electricity North West | Hutton | 0 | 0 | 0 | 0 | 0 | 0 | 0 | 0 | 0 | 0 | 0 | 0 | 0 | 0 | 0 | 0 | 0 | 0 | 0 | 0 | 0 | 0 | 0 | 0 | 0 | 0 | 0 | 0 | 0
Counterfactual | Gen_BB023 | MW | Electricity North West | Kearsley 132kV | 0 | 0 | 0 | 0 | 0 | 0 | 0 | 0 | 0 | 0 | 0 | 0 | 0 | 0 | 0 | 0 | 0 | 0 | 0 | 0 | 0 | 0 | 0 | 0 | 0 | 0 | 0 | 0 | 0
Counterfactual | Gen_BB023 | MW | Electricity North West | Kearsley 33kV | 0 | 0 | 0 | 0 | 0 | 0 | 0 | 0 | 0 | 0 | 0 | 0 | 0 | 0 | 0 | 0 | 0 | 0 | 0 | 0 | 0 | 0 | 0 | 0 | 0 | 0 | 0 | 0 | 0
Counterfactual | Gen_BB023 | MW | Electricity North West | Kirkby (_G) | 0 | 0 | 0 | 0 | 0 | 0 | 0 | 0 | 0 | 0 | 0 | 0 | 0 | 0 | 0 | 0 | 0 | 0 | 0 | 0 | 0 | 0 | 0 | 0 | 0 | 0 | 0 | 0 | 0
Counterfactual | Gen_BB023 | MW | Electricity North West | Macclesfield | 0 | 0 | 0 | 0 | 0 | 0 | 0 | 0 | 0 | 0 | 0 | 0 | 0 | 0 | 0 | 0 | 0 | 0 | 0 | 0 | 0 | 0 | 0 | 0 | 0 | 0 | 0 | 0 | 0
Counterfactual | Gen_BB023 | MW | Electricity North West | Padiham | 0 | 0 | 0 | 0 | 0 | 0 | 0 | 0 | 0 | 0 | 0 | 0 | 0 | 0 | 0 | 0 | 0 | 0 | 0 | 0 | 0 | 0 | 0 | 0 | 0 | 0 | 0 | 0 | 0
Counterfactual | Gen_BB023 | MW | Electricity North West | Penwortham East | 0 | 0 | 0 | 0 | 0 | 0 | 0 | 0 | 0 | 0 | 0 | 0 | 0 | 0 | 0 | 0 | 0 | 0 | 0 | 0 | 0 | 0 | 0 | 0 | 0 | 0 | 0 | 0 | 0
Counterfactual | Gen_BB023 | MW | Electricity North West | Penwortham West | 0 | 0 | 0 | 0 | 0 | 0 | 0 | 0 | 0 | 0 | 0 | 0 | 0 | 0 | 0 | 0 | 0 | 0 | 0 | 0 | 0 | 0 | 0 | 0 | 0 | 0 | 0 | 0 | 0
Counterfactual | Gen_BB023 | MW | Electricity North West | Rochdale | 0 | 0 | 0 | 0 | 0 | 0 | 0 | 0 | 0 | 0 | 0 | 0 | 0 | 0 | 0 | 0 | 0 | 0 | 0 | 0 | 0 | 0 | 0 | 0 | 0 | 0 | 0 | 0 | 0
Counterfactual | Gen_BB023 | MW | Electricity North West | South Manchester | 0 | 0 | 0 | 0 | 0 | 0 | 0 | 0 | 0 | 0 | 0 | 0 | 0 | 0 | 0 | 0 | 0 | 0 | 0 | 0 | 0 | 0 | 0 | 0 | 0 | 0 | 0 | 0 | 0
Counterfactual | Gen_BB023 | MW | Electricity North West | Stalybridge | 0 | 0 | 0 | 0 | 0 | 0 | 0 | 0 | 0 | 0 | 0 | 0 | 0 | 0 | 0 | 0 | 0 | 0 | 0 | 0 | 0 | 0 | 0 | 0 | 0 | 0 | 0 | 0 | 0
Counterfactual | Gen_BB023 | MW | Electricity North West | Stanah | 0 | 0 | 0 | 0 | 0 | 0 | 0 | 0 | 0 | 0 | 0 | 0 | 0 | 0 | 0 | 0 | 0 | 0 | 0 | 0 | 0 | 0 | 0 | 0 | 0 | 0 | 0 | 0 | 0
Counterfactual | Gen_BB023 | MW | Electricity North West | Washway Farm | 0 | 0 | 0 | 0 | 0 | 0 | 0 | 0 | 0 | 0 | 0 | 0 | 0 | 0 | 0 | 0 | 0 | 0 | 0 | 0 | 0 | 0 | 0 | 0 | 0 | 0 | 0 | 0 | 0
Counterfactual | Gen_BB023 | MW | Electricity North West | Whitegate | 0 | 0 | 0 | 0 | 0 | 0 | 0 | 0 | 0 | 0 | 0 | 0 | 0 | 0 | 0 | 0 | 0 | 0 | 0 | 0 | 0 | 0 | 0 | 0 | 0 | 0 | 0 | 0 | 0
Counterfactual | Gen_BB023 | MW | NGED East Midlands | Berkswell | 0 | 0 | 0 | 0 | 0 | 0 | 0 | 0 | 0 | 0 | 0 | 0 | 0 | 0 | 0 | 0 | 0 | 0 | 0 | 0 | 0 | 0 | 0 | 0 | 0 | 0 | 0 | 0 | 0
Counterfactual | Gen_BB023 | MW | NGED East Midlands | Bicker Fen | 0 | 0 | 0 | 0 | 0 | 0 | 0 | 0 | 0 | 0 | 0 | 0 | 0 | 0 | 0 | 0 | 0 | 0 | 0 | 0 | 0 | 0 | 0 | 0 | 0 | 0 | 0 | 0 | 0
Counterfactual | Gen_BB023 | MW | NGED East Midlands | Chesterfield | 0 | 0 | 0 | 0 | 0 | 0 | 0 | 0 | 0 | 0 | 0 | 0 | 0 | 0 | 0 | 0 | 0 | 0 | 0 | 0 | 0 | 0 | 0 | 0 | 0 | 0 | 0 | 0 | 0
Counterfactual | Gen_BB023 | MW | NGED East Midlands | Coventry | 0 | 0 | 0 | 0 | 0 | 0 | 0 | 0 | 0 | 0 | 0 | 0 | 0 | 0 | 0 | 0 | 0 | 0 | 0 | 0 | 0 | 0 | 0 | 0 | 0 | 0 | 0 | 0 | 0
Counterfactual | Gen_BB023 | MW | NGED East Midlands | Drakelow | 0 | 0 | 0 | 0 | 0 | 0 | 0 | 0 | 0 | 0 | 0 | 0 | 0 | 0 | 0 | 0 | 0 | 0 | 0 | 0 | 0 | 0 | 0 | 0 | 0 | 0 | 0 | 0 | 0
Counterfactual | Gen_BB023 | MW | NGED East Midlands | Enderby | 0 | 0 | 0 | 0 | 0 | 0 | 0 | 0 | 0 | 0 | 0 | 0 | 0 | 0 | 0 | 0 | 0 | 0 | 0 | 0 | 0 | 0 | 0 | 0 | 0 | 0 | 0 | 0 | 0
Counterfactual | Gen_BB023 | MW | NGED East Midlands | Grendon | 0 | 0 | 0 | 0 | 0 | 0 | 0 | 0 | 0 | 0 | 0 | 0 | 0 | 0 | 0 | 0 | 0 | 0 | 0 | 0 | 0 | 0 | 0 | 0 | 0 | 0 | 0 | 0 | 0
Counterfactual | Gen_BB023 | MW | NGED East Midlands | Ratcliffe | 0 | 0 | 0 | 0 | 0 | 0 | 0 | 0 | 0 | 0 | 0 | 0 | 0 | 0 | 0 | 0 | 0 | 0 | 0 | 0 | 0 | 0 | 0 | 0 | 0 | 0 | 0 | 0 | 0
Counterfactual | Gen_BB023 | MW | NGED East Midlands | Staythorpe | 0 | 0 | 0 | 0 | 0 | 0 | 0 | 0 | 0 | 0 | 0 | 0 | 0 | 0 | 0 | 0 | 0 | 0 | 0 | 0 | 0 | 0 | 0 | 0 | 0 | 0 | 0 | 0 | 0
Counterfactual | Gen_BB023 | MW | NGED East Midlands | Stoke Bardolph | 0 | 0 | 0 | 0 | 0 | 0 | 0 | 0 | 0 | 0 | 0 | 0 | 0 | 0 | 0 | 0 | 0 | 0 | 0 | 0 | 0 | 0 | 0 | 0 | 0 | 0 | 0 | 0 | 0
Counterfactual | Gen_BB023 | MW | NGED East Midlands | Walpole (_B) | 0 | 0 | 0 | 0 | 0 | 0 | 0 | 0 | 0 | 0 | 0 | 0 | 0 | 0 | 0 | 0 | 0 | 0 | 0 | 0 | 0 | 0 | 0 | 0 | 0 | 0 | 0 | 0 | 0
Counterfactual | Gen_BB023 | MW | NGED East Midlands | West Burton | 0 | 0 | 0 | 0 | 0 | 0 | 0 | 0 | 0 | 0 | 0 | 0 | 0 | 0 | 0 | 0 | 0 | 0 | 0 | 0 | 0 | 0 | 0 | 0 | 0 | 0 | 0 | 0 | 0
Counterfactual | Gen_BB023 | MW | NGED East Midlands | Willington | 0 | 0 | 0 | 0 | 0 | 0 | 0 | 0 | 0 | 0 | 0 | 0 | 0 | 0 | 0 | 0 | 0 | 0 | 0 | 0 | 0 | 0 | 0 | 0 | 0 | 0 | 0 | 0 | 0
Counterfactual | Gen_BB023 | MW | NGED South Wales | Aberthaw | 0 | 0 | 0 | 0 | 0 | 0 | 0 | 0 | 0 | 0 | 0 | 0 | 0 | 0 | 0 | 0 | 0 | 0 | 0 | 0 | 0 | 0 | 0 | 0 | 0 | 0 | 0 | 0 | 0
Counterfactual | Gen_BB023 | MW | NGED South Wales | Cardiff East | 0 | 0 | 0 | 0 | 0 | 0 | 0 | 0 | 0 | 0 | 0 | 0 | 0 | 0 | 0 | 0 | 0 | 0 | 0 | 0 | 0 | 0 | 0 | 0 | 0 | 0 | 0 | 0 | 0
Counterfactual | Gen_BB023 | MW | NGED South Wales | Pembroke | 0 | 0 | 0 | 0 | 0 | 0 | 0 | 0 | 0 | 0 | 0 | 0 | 0 | 0 | 0 | 0 | 0 | 0 | 0 | 0 | 0 | 0 | 0 | 0 | 0 | 0 | 0 | 0 | 0
Counterfactual | Gen_BB023 | MW | NGED South Wales | Pyle | 0 | 0 | 0 | 0 | 0 | 0 | 0 | 0 | 0 | 0 | 0 | 0 | 0 | 0 | 0 | 0 | 0 | 0 | 0 | 0 | 0 | 0 | 0 | 0 | 0 | 0 | 0 | 0 | 0
Counterfactual | Gen_BB023 | MW | NGED South Wales | Rassau | 0 | 0 | 0 | 0 | 0 | 0 | 0 | 0 | 0 | 0 | 0 | 0 | 0 | 0 | 0 | 0 | 0 | 0 | 0 | 0 | 0 | 0 | 0 | 0 | 0 | 0 | 0 | 0 | 0
Counterfactual | Gen_BB023 | MW | NGED South Wales | Swansea North | 0 | 0 | 0 | 0 | 0 | 0 | 0 | 0 | 0 | 0 | 0 | 0 | 0 | 0 | 0 | 0 | 0 | 0 | 0 | 0 | 0 | 0 | 0 | 0 | 0 | 0 | 0 | 0 | 0
Counterfactual | Gen_BB023 | MW | NGED South Wales | Upper Boat 132kV | 0 | 0 | 0 | 0 | 0 | 0 | 0 | 0 | 0 | 0 | 0 | 0 | 0 | 0 | 0 | 0 | 0 | 0 | 0 | 0 | 0 | 0 | 0 | 0 | 0 | 0 | 0 | 0 | 0
Counterfactual | Gen_BB023 | MW | NGED South Wales | Uskmouth | 0 | 0 | 0 | 0 | 0 | 0 | 0 | 0 | 0 | 0 | 0 | 0 | 0 | 0 | 0 | 0 | 0 | 0 | 0 | 0 | 0 | 0 | 0 | 0 | 0 | 0 | 0 | 0 | 0
Counterfactual | Gen_BB023 | MW | NGED South West | Abham | 0 | 0 | 0 | 0 | 0 | 0 | 0 | 0 | 0 | 0 | 0 | 0 | 0 | 0 | 0 | 0 | 0 | 0 | 0 | 0 | 0 | 0 | 0 | 0 | 0 | 0 | 0 | 0 | 0
Counterfactual | Gen_BB023 | MW | NGED South West | Alverdiscott | 0 | 0 | 0 | 0 | 0 | 0 | 0 | 0 | 0 | 0 | 0 | 0 | 0 | 0 | 0 | 0 | 0 | 0 | 0 | 0 | 0 | 0 | 0 | 0 | 0 | 0 | 0 | 0 | 0
Counterfactual | Gen_BB023 | MW | NGED South West | Axminster | 0 | 0 | 0 | 0 | 0 | 0 | 0 | 0 | 0 | 0 | 0 | 0 | 0 | 0 | 0 | 0 | 0 | 0 | 0 | 0 | 0 | 0 | 0 | 0 | 0 | 0 | 0 | 0 | 0
Counterfactual | Gen_BB023 | MW | NGED South West | Bridgewater | 0 | 0 | 0 | 0 | 0 | 0 | 0 | 0 | 0 | 0 | 0 | 0 | 0 | 0 | 0 | 0 | 0 | 0 | 0 | 0 | 0 | 0 | 0 | 0 | 0 | 0 | 0 | 0 | 0
Counterfactual | Gen_BB023 | MW | NGED South West | Exeter | 0 | 0 | 0 | 0 | 0 | 0 | 0 | 0 | 0 | 0 | 0 | 0 | 0 | 0 | 0 | 0 | 0 | 0 | 0 | 0 | 0 | 0 | 0 | 0 | 0 | 0 | 0 | 0 | 0
Counterfactual | Gen_BB023 | MW | NGED South West | Indian Queens | 0 | 0 | 0 | 0 | 0 | 0 | 0 | 0 | 0 | 0 | 0 | 0 | 0 | 0 | 0 | 0 | 0 | 0 | 0 | 0 | 0 | 0 | 0 | 0 | 0 | 0 | 0 | 0 | 0
Counterfactual | Gen_BB023 | MW | NGED South West | Landulph | 0 | 0 | 0 | 0 | 0 | 0 | 0 | 0 | 0 | 0 | 0 | 0 | 0 | 0 | 0 | 0 | 0 | 0 | 0 | 0 | 0 | 0 | 0 | 0 | 0 | 0 | 0 | 0 | 0
Counterfactual | Gen_BB023 | MW | NGED South West | Seabank | 0 | 0 | 0 | 0 | 0 | 0 | 0 | 0 | 0 | 0 | 0 | 0 | 0 | 0 | 0 | 0 | 0 | 0 | 0 | 0 | 0 | 0 | 0 | 0 | 0 | 0 | 0 | 0 | 0
Counterfactual | Gen_BB023 | MW | NGED South West | Taunton | 0 | 0 | 0 | 0 | 0 | 0 | 0 | 0 | 0 | 0 | 0 | 0 | 0 | 0 | 0 | 0 | 0 | 0 | 0 | 0 | 0 | 0 | 0 | 0 | 0 | 0 | 0 | 0 | 0
Counterfactual | Gen_BB023 | MW | NGED West Midlands | Bishops Wood | 0 | 0 | 0 | 0 | 0 | 0 | 0 | 0 | 0 | 0 | 0 | 0 | 0 | 0 | 0 | 0 | 0 | 0 | 0 | 0 | 0 | 0 | 0 | 0 | 0 | 0 | 0 | 0 | 0
Counterfactual | Gen_BB023 | MW | NGED West Midlands | Bushbury | 0 | 0 | 0 | 0 | 0 | 0 | 0 | 0 | 0 | 0 | 0 | 0 | 0 | 0 | 0 | 0 | 0 | 0 | 0 | 0 | 0 | 0 | 0 | 0 | 0 | 0 | 0 | 0 | 0
Counterfactual | Gen_BB023 | MW | NGED West Midlands | Bustleholme | 0 | 0 | 0 | 0 | 0 | 0 | 0 | 0 | 0 | 0 | 0 | 0 | 0 | 0 | 0 | 0 | 0 | 0 | 0 | 0 | 0 | 0 | 0 | 0 | 0 | 0 | 0 | 0 | 0
Counterfactual | Gen_BB023 | MW | NGED West Midlands | Cellarhead | 0 | 0 | 0 | 0 | 0 | 0 | 0 | 0 | 0 | 0 | 0 | 0 | 0 | 0 | 0 | 0 | 0 | 0 | 0 | 0 | 0 | 0 | 0 | 0 | 0 | 0 | 0 | 0 | 0
Counterfactual | Gen_BB023 | MW | NGED West Midlands | Feckenham | 0 | 0 | 0 | 0 | 0 | 0 | 0 | 0 | 0 | 0 | 0 | 0 | 0 | 0 | 0 | 0 | 0 | 0 | 0 | 0 | 0 | 0 | 0 | 0 | 0 | 0 | 0 | 0 | 0
Counterfactual | Gen_BB023 | MW | NGED West Midlands | Hams Hall | 0 | 0 | 0 | 0 | 0 | 0 | 0 | 0 | 0 | 0 | 0 | 0 | 0 | 0 | 0 | 0 | 0 | 0 | 0 | 0 | 0 | 0 | 0 | 0 | 0 | 0 | 0 | 0 | 0
Counterfactual | Gen_BB023 | MW | NGED West Midlands | Iron Acton | 0 | 0 | 0 | 0 | 0 | 0 | 0 | 0 | 0 | 0 | 0 | 0 | 0 | 0 | 0 | 0 | 0 | 0 | 0 | 0 | 0 | 0 | 0 | 0 | 0 | 0 | 0 | 0 | 0
Counterfactual | Gen_BB023 | MW | NGED West Midlands | Ironbridge | 0 | 0 | 0 | 0 | 0 | 0 | 0 | 0 | 0 | 0 | 0 | 0 | 0 | 0 | 0 | 0 | 0 | 0 | 0 | 0 | 0 | 0 | 0 | 0 | 0 | 0 | 0 | 0 | 0
Counterfactual | Gen_BB023 | MW | NGED West Midlands | Kitwell | 0 | 0 | 0 | 0 | 0 | 0 | 0 | 0 | 0 | 0 | 0 | 0 | 0 | 0 | 0 | 0 | 0 | 0 | 0 | 0 | 0 | 0 | 0 | 0 | 0 | 0 | 0 | 0 | 0
Counterfactual | Gen_BB023 | MW | NGED West Midlands | Nechells | 0 | 0 | 0 | 0 | 0 | 0 | 0 | 0 | 0 | 0 | 0 | 0 | 0 | 0 | 0 | 0 | 0 | 0 | 0 | 0 | 0 | 0 | 0 | 0 | 0 | 0 | 0 | 0 | 0
Counterfactual | Gen_BB023 | MW | NGED West Midlands | Oldbury | 0 | 0 | 0 | 0 | 0 | 0 | 0 | 0 | 0 | 0 | 0 | 0 | 0 | 0 | 0 | 0 | 0 | 0 | 0 | 0 | 0 | 0 | 0 | 0 | 0 | 0 | 0 | 0 | 0
Counterfactual | Gen_BB023 | MW | NGED West Midlands | Penn | 0 | 0 | 0 | 0 | 0 | 0 | 0 | 0 | 0 | 0 | 0 | 0 | 0 | 0 | 0 | 0 | 0 | 0 | 0 | 0 | 0 | 0 | 0 | 0 | 0 | 0 | 0 | 0 | 0
Counterfactual | Gen_BB023 | MW | NGED West Midlands | Rugeley | 0 | 0 | 0 | 0 | 0 | 0 | 0 | 0 | 0 | 0 | 0 | 0 | 0 | 0 | 0 | 0 | 0 | 0 | 0 | 0 | 0 | 0 | 0 | 0 | 0 | 0 | 0 | 0 | 0
Counterfactual | Gen_BB023 | MW | NGED West Midlands | Shrewsbury | 0 | 0 | 0 | 0 | 0 | 0 | 0 | 0 | 0 | 0 | 0 | 0 | 0 | 0 | 0 | 0 | 0 | 0 | 0 | 0 | 0 | 0 | 0 | 0 | 0 | 0 | 0 | 0 | 0
Counterfactual | Gen_BB023 | MW | NGED West Midlands | Walham | 0 | 0 | 0 | 0 | 0 | 0 | 0 | 0 | 0 | 0 | 0 | 0 | 0 | 0 | 0 | 0 | 0 | 0 | 0 | 0 | 0 | 0 | 0 | 0 | 0 | 0 | 0 | 0 | 0
Counterfactual | Gen_BB023 | MW | NGED West Midlands | Willenhall | 0 | 0 | 0 | 0 | 0 | 0 | 0 | 0 | 0 | 0 | 0 | 0 | 0 | 0 | 0 | 0 | 0 | 0 | 0 | 0 | 0 | 0 | 0 | 0 | 0 | 0 | 0 | 0 | 0
Counterfactual | Gen_BB023 | MW | NGET | Direct(NGET) | 0 | 0 | 0 | 0 | 0 | 0 | 0 | 0 | 0 | 0 | 0 | 0 | 0 | 0 | 0 | 1800 | 1800 | 1800 | 1800 | 1800 | 1800 | 1800 | 3600 | 3600 | 3600 | 3600 | 3600 | 3600 | 3600
Counterfactual | Gen_BB023 | MW | NPg Northeast | Blyth 66kV | 0 | 0 | 0 | 0 | 0 | 0 | 0 | 0 | 0 | 0 | 0 | 0 | 0 | 0 | 0 | 0 | 0 | 0 | 0 | 0 | 0 | 0 | 0 | 0 | 0 | 0 | 0 | 0 | 0
Counterfactual | Gen_BB023 | MW | NPg Northeast | Hart Moor | 0 | 0 | 0 | 0 | 0 | 0 | 0 | 0 | 0 | 0 | 0 | 0 | 0 | 0 | 0 | 0 | 0 | 0 | 0 | 0 | 0 | 0 | 0 | 0 | 0 | 0 | 0 | 0 | 0
Counterfactual | Gen_BB023 | MW | NPg Northeast | Hawthorn Pit | 0 | 0 | 0 | 0 | 0 | 0 | 0 | 0 | 0 | 0 | 0 | 0 | 0 | 0 | 0 | 0 | 0 | 0 | 0 | 0 | 0 | 0 | 0 | 0 | 0 | 0 | 0 | 0 | 0
Counterfactual | Gen_BB023 | MW | NPg Northeast | Knaresborough | 0 | 0 | 0 | 0 | 0 | 0 | 0 | 0 | 0 | 0 | 0 | 0 | 0 | 0 | 0 | 0 | 0 | 0 | 0 | 0 | 0 | 0 | 0 | 0 | 0 | 0 | 0 | 0 | 0
Counterfactual | Gen_BB023 | MW | NPg Northeast | Lackenby | 0 | 0 | 0 | 0 | 0 | 0 | 0 | 0 | 0 | 0 | 0 | 0 | 0 | 0 | 0 | 0 | 0 | 0 | 0 | 0 | 0 | 0 | 0 | 0 | 0 | 0 | 0 | 0 | 0
Counterfactual | Gen_BB023 | MW | NPg Northeast | Norton | 0 | 0 | 0 | 0 | 0 | 0 | 0 | 0 | 0 | 0 | 0 | 0 | 0 | 0 | 0 | 0 | 0 | 0 | 0 | 0 | 0 | 0 | 0 | 0 | 0 | 0 | 0 | 0 | 0
Counterfactual | Gen_BB023 | MW | NPg Northeast | Offerton | 0 | 0 | 0 | 0 | 0 | 0 | 0 | 0 | 0 | 0 | 0 | 0 | 0 | 0 | 0 | 0 | 0 | 0 | 0 | 0 | 0 | 0 | 0 | 0 | 0 | 0 | 0 | 0 | 0
Counterfactual | Gen_BB023 | MW | NPg Northeast | Osbaldwick | 0 | 0 | 0 | 0 | 0 | 0 | 0 | 0 | 0 | 0 | 0 | 0 | 0 | 0 | 0 | 0 | 0 | 0 | 0 | 0 | 0 | 0 | 0 | 0 | 0 | 0 | 0 | 0 | 0
Counterfactual | Gen_BB023 | MW | NPg Northeast | Poppleton | 0 | 0 | 0 | 0 | 0 | 0 | 0 | 0 | 0 | 0 | 0 | 0 | 0 | 0 | 0 | 0 | 0 | 0 | 0 | 0 | 0 | 0 | 0 | 0 | 0 | 0 | 0 | 0 | 0
Counterfactual | Gen_BB023 | MW | NPg Northeast | Saltholme | 0 | 0 | 0 | 0 | 0 | 0 | 0 | 0 | 0 | 0 | 0 | 0 | 0 | 0 | 0 | 0 | 0 | 0 | 0 | 0 | 0 | 0 | 0 | 0 | 0 | 0 | 0 | 0 | 0
Counterfactual | Gen_BB023 | MW | NPg Northeast | South Shields | 0 | 0 | 0 | 0 | 0 | 0 | 0 | 0 | 0 | 0 | 0 | 0 | 0 | 0 | 0 | 0 | 0 | 0 | 0 | 0 | 0 | 0 | 0 | 0 | 0 | 0 | 0 | 0 | 0
Counterfactual | Gen_BB023 | MW | NPg Northeast | Spennymoor | 0 | 0 | 0 | 0 | 0 | 0 | 0 | 0 | 0 | 0 | 0 | 0 | 0 | 0 | 0 | 0 | 0 | 0 | 0 | 0 | 0 | 0 | 0 | 0 | 0 | 0 | 0 | 0 | 0
Counterfactual | Gen_BB023 | MW | NPg Northeast | Stella North | 0 | 0 | 0 | 0 | 0 | 0 | 0 | 0 | 0 | 0 | 0 | 0 | 0 | 0 | 0 | 0 | 0 | 0 | 0 | 0 | 0 | 0 | 0 | 0 | 0 | 0 | 0 | 0 | 0
Counterfactual | Gen_BB023 | MW | NPg Northeast | Stella South | 0 | 0 | 0 | 0 | 0 | 0 | 0 | 0 | 0 | 0 | 0 | 0 | 0 | 0 | 0 | 0 | 0 | 0 | 0 | 0 | 0 | 0 | 0 | 0 | 0 | 0 | 0 | 0 | 0
Counterfactual | Gen_BB023 | MW | NPg Northeast | West Boldon | 0 | 0 | 0 | 0 | 0 | 0 | 0 | 0 | 0 | 0 | 0 | 0 | 0 | 0 | 0 | 0 | 0 | 0 | 0 | 0 | 0 | 0 | 0 | 0 | 0 | 0 | 0 | 0 | 0
Counterfactual | Gen_BB023 | MW | NPg Yorkshire | Bradford West | 0 | 0 | 0 | 0 | 0 | 0 | 0 | 0 | 0 | 0 | 0 | 0 | 0 | 0 | 0 | 0 | 0 | 0 | 0 | 0 | 0 | 0 | 0 | 0 | 0 | 0 | 0 | 0 | 0
Counterfactual | Gen_BB023 | MW | NPg Yorkshire | Camblesforth | 0 | 0 | 0 | 0 | 0 | 0 | 0 | 0 | 0 | 0 | 0 | 0 | 0 | 0 | 0 | 0 | 0 | 0 | 0 | 0 | 0 | 0 | 0 | 0 | 0 | 0 | 0 | 0 | 0
Counterfactual | Gen_BB023 | MW | NPg Yorkshire | Creyke Beck | 0 | 0 | 0 | 0 | 0 | 0 | 0 | 0 | 0 | 0 | 0 | 0 | 0 | 0 | 0 | 0 | 0 | 0 | 0 | 0 | 0 | 0 | 0 | 0 | 0 | 0 | 0 | 0 | 0
Counterfactual | Gen_BB023 | MW | NPg Yorkshire | Drax | 0 | 0 | 0 | 0 | 0 | 0 | 0 | 0 | 0 | 0 | 0 | 0 | 0 | 0 | 0 | 0 | 0 | 0 | 0 | 0 | 0 | 0 | 0 | 0 | 0 | 0 | 0 | 0 | 0
Counterfactual | Gen_BB023 | MW | NPg Yorkshire | Elland | 0 | 0 | 0 | 0 | 0 | 0 | 0 | 0 | 0 | 0 | 0 | 0 | 0 | 0 | 0 | 0 | 0 | 0 | 0 | 0 | 0 | 0 | 0 | 0 | 0 | 0 | 0 | 0 | 0
Counterfactual | Gen_BB023 | MW | NPg Yorkshire | Ferrybridge A | 0 | 0 | 0 | 0 | 0 | 0 | 0 | 0 | 0 | 0 | 0 | 0 | 0 | 0 | 0 | 0 | 0 | 0 | 0 | 0 | 0 | 0 | 0 | 0 | 0 | 0 | 0 | 0 | 0
Counterfactual | Gen_BB023 | MW | NPg Yorkshire | Ferrybridge B (_M) | 0 | 0 | 0 | 0 | 0 | 0 | 0 | 0 | 0 | 0 | 0 | 0 | 0 | 0 | 0 | 0 | 0 | 0 | 0 | 0 | 0 | 0 | 0 | 0 | 0 | 0 | 0 | 0 | 0
Counterfactual | Gen_BB023 | MW | NPg Yorkshire | Grimsby West | 0 | 0 | 0 | 0 | 0 | 0 | 0 | 0 | 0 | 0 | 0 | 0 | 0 | 0 | 0 | 0 | 0 | 0 | 0 | 0 | 0 | 0 | 0 | 0 | 0 | 0 | 0 | 0 | 0
Counterfactual | Gen_BB023 | MW | NPg Yorkshire | Jordanthorpe | 0 | 0 | 0 | 0 | 0 | 0 | 0 | 0 | 0 | 0 | 0 | 0 | 0 | 0 | 0 | 0 | 0 | 0 | 0 | 0 | 0 | 0 | 0 | 0 | 0 | 0 | 0 | 0 | 0
Counterfactual | Gen_BB023 | MW | NPg Yorkshire | Keadby | 0 | 0 | 0 | 0 | 0 | 0 | 0 | 0 | 0 | 0 | 0 | 0 | 0 | 0 | 0 | 0 | 0 | 0 | 0 | 0 | 0 | 0 | 0 | 0 | 0 | 0 | 0 | 0 | 0
Counterfactual | Gen_BB023 | MW | NPg Yorkshire | Kirkstall B | 0 | 0 | 0 | 0 | 0 | 0 | 0 | 0 | 0 | 0 | 0 | 0 | 0 | 0 | 0 | 0 | 0 | 0 | 0 | 0 | 0 | 0 | 0 | 0 | 0 | 0 | 0 | 0 | 0
Counterfactual | Gen_BB023 | MW | NPg Yorkshire | Neepsend | 0 | 0 | 0 | 0 | 0 | 0 | 0 | 0 | 0 | 0 | 0 | 0 | 0 | 0 | 0 | 0 | 0 | 0 | 0 | 0 | 0 | 0 | 0 | 0 | 0 | 0 | 0 | 0 | 0
Counterfactual | Gen_BB023 | MW | NPg Yorkshire | Saltend North | 0 | 0 | 0 | 0 | 0 | 0 | 0 | 0 | 0 | 0 | 0 | 0 | 0 | 0 | 0 | 0 | 0 | 0 | 0 | 0 | 0 | 0 | 0 | 0 | 0 | 0 | 0 | 0 | 0
Counterfactual | Gen_BB023 | MW | NPg Yorkshire | Sheffield City | 0 | 0 | 0 | 0 | 0 | 0 | 0 | 0 | 0 | 0 | 0 | 0 | 0 | 0 | 0 | 0 | 0 | 0 | 0 | 0 | 0 | 0 | 0 | 0 | 0 | 0 | 0 | 0 | 0
Counterfactual | Gen_BB023 | MW | NPg Yorkshire | Skelton Grange | 0 | 0 | 0 | 0 | 0 | 0 | 0 | 0 | 0 | 0 | 0 | 0 | 0 | 0 | 0 | 0 | 0 | 0 | 0 | 0 | 0 | 0 | 0 | 0 | 0 | 0 | 0 | 0 | 0
Counterfactual | Gen_BB023 | MW | NPg Yorkshire | Templeborough | 0 | 0 | 0 | 0 | 0 | 0 | 0 | 0 | 0 | 0 | 0 | 0 | 0 | 0 | 0 | 0 | 0 | 0 | 0 | 0 | 0 | 0 | 0 | 0 | 0 | 0 | 0 | 0 | 0
Counterfactual | Gen_BB023 | MW | NPg Yorkshire | Thorpe Marsh | 0 | 0 | 0 | 0 | 0 | 0 | 0 | 0 | 0 | 0 | 0 | 0 | 0 | 0 | 0 | 0 | 0 | 0 | 0 | 0 | 0 | 0 | 0 | 0 | 0 | 0 | 0 | 0 | 0
Counterfactual | Gen_BB023 | MW | NPg Yorkshire | Thurcroft | 0 | 0 | 0 | 0 | 0 | 0 | 0 | 0 | 0 | 0 | 0 | 0 | 0 | 0 | 0 | 0 | 0 | 0 | 0 | 0 | 0 | 0 | 0 | 0 | 0 | 0 | 0 | 0 | 0
Counterfactual | Gen_BB023 | MW | NPg Yorkshire | West Melton | 0 | 0 | 0 | 0 | 0 | 0 | 0 | 0 | 0 | 0 | 0 | 0 | 0 | 0 | 0 | 0 | 0 | 0 | 0 | 0 | 0 | 0 | 0 | 0 | 0 | 0 | 0 | 0 | 0
Counterfactual | Gen_BB023 | MW | NPg Yorkshire | Wincobank | 0 | 0 | 0 | 0 | 0 | 0 | 0 | 0 | 0 | 0 | 0 | 0 | 0 | 0 | 0 | 0 | 0 | 0 | 0 | 0 | 0 | 0 | 0 | 0 | 0 | 0 | 0 | 0 | 0
Counterfactual | Gen_BB023 | MW | SHETL | Direct(SHETL) | 0 | 0 | 0 | 0 | 0 | 0 | 0 | 0 | 0 | 0 | 0 | 0 | 0 | 0 | 0 | 0 | 0 | 0 | 0 | 0 | 0 | 0 | 0 | 0 | 0 | 0 | 0 | 0 | 0
Counterfactual | Gen_BB023 | MW | SPEN | Ayr | 0 | 0 | 0 | 0 | 0 | 0 | 0 | 0 | 0 | 0 | 0 | 0 | 0 | 0 | 0 | 0 | 0 | 0 | 0 | 0 | 0 | 0 | 0 | 0 | 0 | 0 | 0 | 0 | 0
Counterfactual | Gen_BB023 | MW | SPEN | Berwick | 0 | 0 | 0 | 0 | 0 | 0 | 0 | 0 | 0 | 0 | 0 | 0 | 0 | 0 | 0 | 0 | 0 | 0 | 0 | 0 | 0 | 0 | 0 | 0 | 0 | 0 | 0 | 0 | 0
Counterfactual | Gen_BB023 | MW | SPEN | Bonnybridge | 0 | 0 | 0 | 0 | 0 | 0 | 0 | 0 | 0 | 0 | 0 | 0 | 0 | 0 | 0 | 0 | 0 | 0 | 0 | 0 | 0 | 0 | 0 | 0 | 0 | 0 | 0 | 0 | 0
Counterfactual | Gen_BB023 | MW | SPEN | Carntyne | 0 | 0 | 0 | 0 | 0 | 0 | 0 | 0 | 0 | 0 | 0 | 0 | 0 | 0 | 0 | 0 | 0 | 0 | 0 | 0 | 0 | 0 | 0 | 0 | 0 | 0 | 0 | 0 | 0
Counterfactual | Gen_BB023 | MW | SPEN | Chapelcross | 0 | 0 | 0 | 0 | 0 | 0 | 0 | 0 | 0 | 0 | 0 | 0 | 0 | 0 | 0 | 0 | 0 | 0 | 0 | 0 | 0 | 0 | 0 | 0 | 0 | 0 | 0 | 0 | 0
Counterfactual | Gen_BB023 | MW | SPEN | Cockenzie | 0 | 0 | 0 | 0 | 0 | 0 | 0 | 0 | 0 | 0 | 0 | 0 | 0 | 0 | 0 | 0 | 0 | 0 | 0 | 0 | 0 | 0 | 0 | 0 | 0 | 0 | 0 | 0 | 0
Counterfactual | Gen_BB023 | MW | SPEN | Coylton | 0 | 0 | 0 | 0 | 0 | 0 | 0 | 0 | 0 | 0 | 0 | 0 | 0 | 0 | 0 | 0 | 0 | 0 | 0 | 0 | 0 | 0 | 0 | 0 | 0 | 0 | 0 | 0 | 0
Counterfactual | Gen_BB023 | MW | SPEN | Cumbernauld | 0 | 0 | 0 | 0 | 0 | 0 | 0 | 0 | 0 | 0 | 0 | 0 | 0 | 0 | 0 | 0 | 0 | 0 | 0 | 0 | 0 | 0 | 0 | 0 | 0 | 0 | 0 | 0 | 0
Counterfactual | Gen_BB023 | MW | SPEN | Cupar | 0 | 0 | 0 | 0 | 0 | 0 | 0 | 0 | 0 | 0 | 0 | 0 | 0 | 0 | 0 | 0 | 0 | 0 | 0 | 0 | 0 | 0 | 0 | 0 | 0 | 0 | 0 | 0 | 0
Counterfactual | Gen_BB023 | MW | SPEN | Devonside | 0 | 0 | 0 | 0 | 0 | 0 | 0 | 0 | 0 | 0 | 0 | 0 | 0 | 0 | 0 | 0 | 0 | 0 | 0 | 0 | 0 | 0 | 0 | 0 | 0 | 0 | 0 | 0 | 0
Counterfactual | Gen_BB023 | MW | SPEN | Dumfries 11 | 0 | 0 | 0 | 0 | 0 | 0 | 0 | 0 | 0 | 0 | 0 | 0 | 0 | 0 | 0 | 0 | 0 | 0 | 0 | 0 | 0 | 0 | 0 | 0 | 0 | 0 | 0 | 0 | 0
Counterfactual | Gen_BB023 | MW | SPEN | Dumfries 33 | 0 | 0 | 0 | 0 | 0 | 0 | 0 | 0 | 0 | 0 | 0 | 0 | 0 | 0 | 0 | 0 | 0 | 0 | 0 | 0 | 0 | 0 | 0 | 0 | 0 | 0 | 0 | 0 | 0
Counterfactual | Gen_BB023 | MW | SPEN | Dumfries ICI | 0 | 0 | 0 | 0 | 0 | 0 | 0 | 0 | 0 | 0 | 0 | 0 | 0 | 0 | 0 | 0 | 0 | 0 | 0 | 0 | 0 | 0 | 0 | 0 | 0 | 0 | 0 | 0 | 0
Counterfactual | Gen_BB023 | MW | SPEN | Dunbar B | 0 | 0 | 0 | 0 | 0 | 0 | 0 | 0 | 0 | 0 | 0 | 0 | 0 | 0 | 0 | 0 | 0 | 0 | 0 | 0 | 0 | 0 | 0 | 0 | 0 | 0 | 0 | 0 | 0
Counterfactual | Gen_BB023 | MW | SPEN | East Kilbride | 0 | 0 | 0 | 0 | 0 | 0 | 0 | 0 | 0 | 0 | 0 | 0 | 0 | 0 | 0 | 0 | 0 | 0 | 0 | 0 | 0 | 0 | 0 | 0 | 0 | 0 | 0 | 0 | 0
Counterfactual | Gen_BB023 | MW | SPEN | Eccles | 0 | 0 | 0 | 0 | 0 | 0 | 0 | 0 | 0 | 0 | 0 | 0 | 0 | 0 | 0 | 0 | 0 | 0 | 0 | 0 | 0 | 0 | 0 | 0 | 0 | 0 | 0 | 0 | 0
Counterfactual | Gen_BB023 | MW | SPEN | Galashiels | 0 | 0 | 0 | 0 | 0 | 0 | 0 | 0 | 0 | 0 | 0 | 0 | 0 | 0 | 0 | 0 | 0 | 0 | 0 | 0 | 0 | 0 | 0 | 0 | 0 | 0 | 0 | 0 | 0
Counterfactual | Gen_BB023 | MW | SPEN | Glenluce | 0 | 0 | 0 | 0 | 0 | 0 | 0 | 0 | 0 | 0 | 0 | 0 | 0 | 0 | 0 | 0 | 0 | 0 | 0 | 0 | 0 | 0 | 0 | 0 | 0 | 0 | 0 | 0 | 0
Counterfactual | Gen_BB023 | MW | SPEN | Gorgie | 0 | 0 | 0 | 0 | 0 | 0 | 0 | 0 | 0 | 0 | 0 | 0 | 0 | 0 | 0 | 0 | 0 | 0 | 0 | 0 | 0 | 0 | 0 | 0 | 0 | 0 | 0 | 0 | 0
Counterfactual | Gen_BB023 | MW | SPEN | Govan | 0 | 0 | 0 | 0 | 0 | 0 | 0 | 0 | 0 | 0 | 0 | 0 | 0 | 0 | 0 | 0 | 0 | 0 | 0 | 0 | 0 | 0 | 0 | 0 | 0 | 0 | 0 | 0 | 0
Counterfactual | Gen_BB023 | MW | SPEN | Grangemouth A | 0 | 0 | 0 | 0 | 0 | 0 | 0 | 0 | 0 | 0 | 0 | 0 | 0 | 0 | 0 | 0 | 0 | 0 | 0 | 0 | 0 | 0 | 0 | 0 | 0 | 0 | 0 | 0 | 0
Counterfactual | Gen_BB023 | MW | SPEN | Grangemouth C | 0 | 0 | 0 | 0 | 0 | 0 | 0 | 0 | 0 | 0 | 0 | 0 | 0 | 0 | 0 | 0 | 0 | 0 | 0 | 0 | 0 | 0 | 0 | 0 | 0 | 0 | 0 | 0 | 0
Counterfactual | Gen_BB023 | MW | SPEN | Hawick | 0 | 0 | 0 | 0 | 0 | 0 | 0 | 0 | 0 | 0 | 0 | 0 | 0 | 0 | 0 | 0 | 0 | 0 | 0 | 0 | 0 | 0 | 0 | 0 | 0 | 0 | 0 | 0 | 0
Counterfactual | Gen_BB023 | MW | SPEN | Johnstone | 0 | 0 | 0 | 0 | 0 | 0 | 0 | 0 | 0 | 0 | 0 | 0 | 0 | 0 | 0 | 0 | 0 | 0 | 0 | 0 | 0 | 0 | 0 | 0 | 0 | 0 | 0 | 0 | 0
Counterfactual | Gen_BB023 | MW | SPEN | Kaimes | 0 | 0 | 0 | 0 | 0 | 0 | 0 | 0 | 0 | 0 | 0 | 0 | 0 | 0 | 0 | 0 | 0 | 0 | 0 | 0 | 0 | 0 | 0 | 0 | 0 | 0 | 0 | 0 | 0
Counterfactual | Gen_BB023 | MW | SPEN | Killermont | 0 | 0 | 0 | 0 | 0 | 0 | 0 | 0 | 0 | 0 | 0 | 0 | 0 | 0 | 0 | 0 | 0 | 0 | 0 | 0 | 0 | 0 | 0 | 0 | 0 | 0 | 0 | 0 | 0
Counterfactual | Gen_BB023 | MW | SPEN | Kilwinning | 0 | 0 | 0 | 0 | 0 | 0 | 0 | 0 | 0 | 0 | 0 | 0 | 0 | 0 | 0 | 0 | 0 | 0 | 0 | 0 | 0 | 0 | 0 | 0 | 0 | 0 | 0 | 0 | 0
Counterfactual | Gen_BB023 | MW | SPEN | Leven | 0 | 0 | 0 | 0 | 0 | 0 | 0 | 0 | 0 | 0 | 0 | 0 | 0 | 0 | 0 | 0 | 0 | 0 | 0 | 0 | 0 | 0 | 0 | 0 | 0 | 0 | 0 | 0 | 0
Counterfactual | Gen_BB023 | MW | SPEN | Livingston East | 0 | 0 | 0 | 0 | 0 | 0 | 0 | 0 | 0 | 0 | 0 | 0 | 0 | 0 | 0 | 0 | 0 | 0 | 0 | 0 | 0 | 0 | 0 | 0 | 0 | 0 | 0 | 0 | 0
Counterfactual | Gen_BB023 | MW | SPEN | Maybole | 0 | 0 | 0 | 0 | 0 | 0 | 0 | 0 | 0 | 0 | 0 | 0 | 0 | 0 | 0 | 0 | 0 | 0 | 0 | 0 | 0 | 0 | 0 | 0 | 0 | 0 | 0 | 0 | 0
Counterfactual | Gen_BB023 | MW | SPEN | Newarthill | 0 | 0 | 0 | 0 | 0 | 0 | 0 | 0 | 0 | 0 | 0 | 0 | 0 | 0 | 0 | 0 | 0 | 0 | 0 | 0 | 0 | 0 | 0 | 0 | 0 | 0 | 0 | 0 | 0
Counterfactual | Gen_BB023 | MW | SPEN | Paisley | 0 | 0 | 0 | 0 | 0 | 0 | 0 | 0 | 0 | 0 | 0 | 0 | 0 | 0 | 0 | 0 | 0 | 0 | 0 | 0 | 0 | 0 | 0 | 0 | 0 | 0 | 0 | 0 | 0
Counterfactual | Gen_BB023 | MW | SPEN | Port Dundas | 0 | 0 | 0 | 0 | 0 | 0 | 0 | 0 | 0 | 0 | 0 | 0 | 0 | 0 | 0 | 0 | 0 | 0 | 0 | 0 | 0 | 0 | 0 | 0 | 0 | 0 | 0 | 0 | 0
Counterfactual | Gen_BB023 | MW | SPEN | Sighthill | 0 | 0 | 0 | 0 | 0 | 0 | 0 | 0 | 0 | 0 | 0 | 0 | 0 | 0 | 0 | 0 | 0 | 0 | 0 | 0 | 0 | 0 | 0 | 0 | 0 | 0 | 0 | 0 | 0
Counterfactual | Gen_BB023 | MW | SPEN | Stirling | 0 | 0 | 0 | 0 | 0 | 0 | 0 | 0 | 0 | 0 | 0 | 0 | 0 | 0 | 0 | 0 | 0 | 0 | 0 | 0 | 0 | 0 | 0 | 0 | 0 | 0 | 0 | 0 | 0
Counterfactual | Gen_BB023 | MW | SPEN | Strathleven | 0 | 0 | 0 | 0 | 0 | 0 | 0 | 0 | 0 | 0 | 0 | 0 | 0 | 0 | 0 | 0 | 0 | 0 | 0 | 0 | 0 | 0 | 0 | 0 | 0 | 0 | 0 | 0 | 0
Counterfactual | Gen_BB023 | MW | SPEN | Tongland | 0 | 0 | 0 | 0 | 0 | 0 | 0 | 0 | 0 | 0 | 0 | 0 | 0 | 0 | 0 | 0 | 0 | 0 | 0 | 0 | 0 | 0 | 0 | 0 | 0 | 0 | 0 | 0 | 0
Counterfactual | Gen_BB023 | MW | SPEN | Westfield | 0 | 0 | 0 | 0 | 0 | 0 | 0 | 0 | 0 | 0 | 0 | 0 | 0 | 0 | 0 | 0 | 0 | 0 | 0 | 0 | 0 | 0 | 0 | 0 | 0 | 0 | 0 | 0 | 0
Counterfactual | Gen_BB023 | MW | SPEN | Whitehouse | 0 | 0 | 0 | 0 | 0 | 0 | 0 | 0 | 0 | 0 | 0 | 0 | 0 | 0 | 0 | 0 | 0 | 0 | 0 | 0 | 0 | 0 | 0 | 0 | 0 | 0 | 0 | 0 | 0
Counterfactual | Gen_BB023 | MW | SPEN Manweb | Birkenhead | 0 | 0 | 0 | 0 | 0 | 0 | 0 | 0 | 0 | 0 | 0 | 0 | 0 | 0 | 0 | 0 | 0 | 0 | 0 | 0 | 0 | 0 | 0 | 0 | 0 | 0 | 0 | 0 | 0
Counterfactual | Gen_BB023 | MW | SPEN Manweb | Capenhurst | 0 | 0 | 0 | 0 | 0 | 0 | 0 | 0 | 0 | 0 | 0 | 0 | 0 | 0 | 0 | 0 | 0 | 0 | 0 | 0 | 0 | 0 | 0 | 0 | 0 | 0 | 0 | 0 | 0
Counterfactual | Gen_BB023 | MW | SPEN Manweb | Carrington | 0 | 0 | 0 | 0 | 0 | 0 | 0 | 0 | 0 | 0 | 0 | 0 | 0 | 0 | 0 | 0 | 0 | 0 | 0 | 0 | 0 | 0 | 0 | 0 | 0 | 0 | 0 | 0 | 0
Counterfactual | Gen_BB023 | MW | SPEN Manweb | Connah's Quay | 0 | 0 | 0 | 0 | 0 | 0 | 0 | 0 | 0 | 0 | 0 | 0 | 0 | 0 | 0 | 0 | 0 | 0 | 0 | 0 | 0 | 0 | 0 | 0 | 0 | 0 | 0 | 0 | 0
Counterfactual | Gen_BB023 | MW | SPEN Manweb | Fiddlers Ferry | 0 | 0 | 0 | 0 | 0 | 0 | 0 | 0 | 0 | 0 | 0 | 0 | 0 | 0 | 0 | 0 | 0 | 0 | 0 | 0 | 0 | 0 | 0 | 0 | 0 | 0 | 0 | 0 | 0
Counterfactual | Gen_BB023 | MW | SPEN Manweb | Frodsham | 0 | 0 | 0 | 0 | 0 | 0 | 0 | 0 | 0 | 0 | 0 | 0 | 0 | 0 | 0 | 0 | 0 | 0 | 0 | 0 | 0 | 0 | 0 | 0 | 0 | 0 | 0 | 0 | 0
Counterfactual | Gen_BB023 | MW | SPEN Manweb | Kirkby (_D) | 0 | 0 | 0 | 0 | 0 | 0 | 0 | 0 | 0 | 0 | 0 | 0 | 0 | 0 | 0 | 0 | 0 | 0 | 0 | 0 | 0 | 0 | 0 | 0 | 0 | 0 | 0 | 0 | 0
Counterfactual | Gen_BB023 | MW | SPEN Manweb | Legacy | 0 | 0 | 0 | 0 | 0 | 0 | 0 | 0 | 0 | 0 | 0 | 0 | 0 | 0 | 0 | 0 | 0 | 0 | 0 | 0 | 0 | 0 | 0 | 0 | 0 | 0 | 0 | 0 | 0
Counterfactual | Gen_BB023 | MW | SPEN Manweb | Lister Drive | 0 | 0 | 0 | 0 | 0 | 0 | 0 | 0 | 0 | 0 | 0 | 0 | 0 | 0 | 0 | 0 | 0 | 0 | 0 | 0 | 0 | 0 | 0 | 0 | 0 | 0 | 0 | 0 | 0
Counterfactual | Gen_BB023 | MW | SPEN Manweb | Pentir | 0 | 0 | 0 | 0 | 0 | 0 | 0 | 0 | 0 | 0 | 0 | 0 | 0 | 0 | 0 | 0 | 0 | 0 | 0 | 0 | 0 | 0 | 0 | 0 | 0 | 0 | 0 | 0 | 0
Counterfactual | Gen_BB023 | MW | SPEN Manweb | Rainhill | 0 | 0 | 0 | 0 | 0 | 0 | 0 | 0 | 0 | 0 | 0 | 0 | 0 | 0 | 0 | 0 | 0 | 0 | 0 | 0 | 0 | 0 | 0 | 0 | 0 | 0 | 0 | 0 | 0
Counterfactual | Gen_BB023 | MW | SPEN Manweb | Trawsfynydd | 0 | 0 | 0 | 0 | 0 | 0 | 0 | 0 | 0 | 0 | 0 | 0 | 0 | 0 | 0 | 0 | 0 | 0 | 0 | 0 | 0 | 0 | 0 | 0 | 0 | 0 | 0 | 0 | 0
Counterfactual | Gen_BB023 | MW | SPTL | Direct(SPTL) | 0 | 0 | 0 | 0 | 0 | 0 | 0 | 0 | 0 | 0 | 0 | 0 | 0 | 0 | 0 | 0 | 0 | 0 | 0 | 0 | 0 | 0 | 0 | 0 | 0 | 0 | 0 | 1850 | 1850
Counterfactual | Gen_BB023 | MW | SSEN (SHEPD) | Alness | 0 | 0 | 0 | 0 | 0 | 0 | 0 | 0 | 0 | 0 | 0 | 0 | 0 | 0 | 0 | 0 | 0 | 0 | 0 | 0 | 0 | 0 | 0 | 0 | 0 | 0 | 0 | 0 | 0
Counterfactual | Gen_BB023 | MW | SSEN (SHEPD) | Arbroath | 0 | 0 | 0 | 0 | 0 | 0 | 0 | 0 | 0 | 0 | 0 | 0 | 0 | 0 | 0 | 0 | 0 | 0 | 0 | 0 | 0 | 0 | 0 | 0 | 0 | 0 | 0 | 0 | 0
Counterfactual | Gen_BB023 | MW | SSEN (SHEPD) | Ardmore | 0 | 0 | 0 | 0 | 0 | 0 | 0 | 0 | 0 | 0 | 0 | 0 | 0 | 0 | 0 | 0 | 0 | 0 | 0 | 0 | 0 | 0 | 0 | 0 | 0 | 0 | 0 | 0 | 0
Counterfactual | Gen_BB023 | MW | SSEN (SHEPD) | Boat of Garten | 0 | 0 | 0 | 0 | 0 | 0 | 0 | 0 | 0 | 0 | 0 | 0 | 0 | 0 | 0 | 0 | 0 | 0 | 0 | 0 | 0 | 0 | 0 | 0 | 0 | 0 | 0 | 0 | 0
Counterfactual | Gen_BB023 | MW | SSEN (SHEPD) | Braco West | 0 | 0 | 0 | 0 | 0 | 0 | 0 | 0 | 0 | 0 | 0 | 0 | 0 | 0 | 0 | 0 | 0 | 0 | 0 | 0 | 0 | 0 | 0 | 0 | 0 | 0 | 0 | 0 | 0
Counterfactual | Gen_BB023 | MW | SSEN (SHEPD) | Bridge of Dun | 0 | 0 | 0 | 0 | 0 | 0 | 0 | 0 | 0 | 0 | 0 | 0 | 0 | 0 | 0 | 0 | 0 | 0 | 0 | 0 | 0 | 0 | 0 | 0 | 0 | 0 | 0 | 0 | 0
Counterfactual | Gen_BB023 | MW | SSEN (SHEPD) | Charleston | 0 | 0 | 0 | 0 | 0 | 0 | 0 | 0 | 0 | 0 | 0 | 0 | 0 | 0 | 0 | 0 | 0 | 0 | 0 | 0 | 0 | 0 | 0 | 0 | 0 | 0 | 0 | 0 | 0
Counterfactual | Gen_BB023 | MW | SSEN (SHEPD) | Clayhills | 0 | 0 | 0 | 0 | 0 | 0 | 0 | 0 | 0 | 0 | 0 | 0 | 0 | 0 | 0 | 0 | 0 | 0 | 0 | 0 | 0 | 0 | 0 | 0 | 0 | 0 | 0 | 0 | 0
Counterfactual | Gen_BB023 | MW | SSEN (SHEPD) | Coupar Angus | 0 | 0 | 0 | 0 | 0 | 0 | 0 | 0 | 0 | 0 | 0 | 0 | 0 | 0 | 0 | 0 | 0 | 0 | 0 | 0 | 0 | 0 | 0 | 0 | 0 | 0 | 0 | 0 | 0
Counterfactual | Gen_BB023 | MW | SSEN (SHEPD) | Craigiebuckler | 0 | 0 | 0 | 0 | 0 | 0 | 0 | 0 | 0 | 0 | 0 | 0 | 0 | 0 | 0 | 0 | 0 | 0 | 0 | 0 | 0 | 0 | 0 | 0 | 0 | 0 | 0 | 0 | 0
Counterfactual | Gen_BB023 | MW | SSEN (SHEPD) | Dounreay | 0 | 0 | 0 | 0 | 0 | 0 | 0 | 0 | 0 | 0 | 0 | 0 | 0 | 0 | 0 | 0 | 0 | 0 | 0 | 0 | 0 | 0 | 0 | 0 | 0 | 0 | 0 | 0 | 0
Counterfactual | Gen_BB023 | MW | SSEN (SHEPD) | Dyce | 0 | 0 | 0 | 0 | 0 | 0 | 0 | 0 | 0 | 0 | 0 | 0 | 0 | 0 | 0 | 0 | 0 | 0 | 0 | 0 | 0 | 0 | 0 | 0 | 0 | 0 | 0 | 0 | 0
Counterfactual | Gen_BB023 | MW | SSEN (SHEPD) | Elgin | 0 | 0 | 0 | 0 | 0 | 0 | 0 | 0 | 0 | 0 | 0 | 0 | 0 | 0 | 0 | 0 | 0 | 0 | 0 | 0 | 0 | 0 | 0 | 0 | 0 | 0 | 0 | 0 | 0
Counterfactual | Gen_BB023 | MW | SSEN (SHEPD) | Fiddes | 0 | 0 | 0 | 0 | 0 | 0 | 0 | 0 | 0 | 0 | 0 | 0 | 0 | 0 | 0 | 0 | 0 | 0 | 0 | 0 | 0 | 0 | 0 | 0 | 0 | 0 | 0 | 0 | 0
Counterfactual | Gen_BB023 | MW | SSEN (SHEPD) | Fort William | 0 | 0 | 0 | 0 | 0 | 0 | 0 | 0 | 0 | 0 | 0 | 0 | 0 | 0 | 0 | 0 | 0 | 0 | 0 | 0 | 0 | 0 | 0 | 0 | 0 | 0 | 0 | 0 | 0
Counterfactual | Gen_BB023 | MW | SSEN (SHEPD) | Inverness | 0 | 0 | 0 | 0 | 0 | 0 | 0 | 0 | 0 | 0 | 0 | 0 | 0 | 0 | 0 | 0 | 0 | 0 | 0 | 0 | 0 | 0 | 0 | 0 | 0 | 0 | 0 | 0 | 0
Counterfactual | Gen_BB023 | MW | SSEN (SHEPD) | Keith | 0 | 0 | 0 | 0 | 0 | 0 | 0 | 0 | 0 | 0 | 0 | 0 | 0 | 0 | 0 | 0 | 0 | 0 | 0 | 0 | 0 | 0 | 0 | 0 | 0 | 0 | 0 | 0 | 0
Counterfactual | Gen_BB023 | MW | SSEN (SHEPD) | Kintore | 0 | 0 | 0 | 0 | 0 | 0 | 0 | 0 | 0 | 0 | 0 | 0 | 0 | 0 | 0 | 0 | 0 | 0 | 0 | 0 | 0 | 0 | 0 | 0 | 0 | 0 | 0 | 0 | 0
Counterfactual | Gen_BB023 | MW | SSEN (SHEPD) | Lyndhurst | 0 | 0 | 0 | 0 | 0 | 0 | 0 | 0 | 0 | 0 | 0 | 0 | 0 | 0 | 0 | 0 | 0 | 0 | 0 | 0 | 0 | 0 | 0 | 0 | 0 | 0 | 0 | 0 | 0
Counterfactual | Gen_BB023 | MW | SSEN (SHEPD) | Macduff | 0 | 0 | 0 | 0 | 0 | 0 | 0 | 0 | 0 | 0 | 0 | 0 | 0 | 0 | 0 | 0 | 0 | 0 | 0 | 0 | 0 | 0 | 0 | 0 | 0 | 0 | 0 | 0 | 0
Counterfactual | Gen_BB023 | MW | SSEN (SHEPD) | Milton of Craigie | 0 | 0 | 0 | 0 | 0 | 0 | 0 | 0 | 0 | 0 | 0 | 0 | 0 | 0 | 0 | 0 | 0 | 0 | 0 | 0 | 0 | 0 | 0 | 0 | 0 | 0 | 0 | 0 | 0
Counterfactual | Gen_BB023 | MW | SSEN (SHEPD) | Nairn | 0 | 0 | 0 | 0 | 0 | 0 | 0 | 0 | 0 | 0 | 0 | 0 | 0 | 0 | 0 | 0 | 0 | 0 | 0 | 0 | 0 | 0 | 0 | 0 | 0 | 0 | 0 | 0 | 0
Counterfactual | Gen_BB023 | MW | SSEN (SHEPD) | Persley | 0 | 0 | 0 | 0 | 0 | 0 | 0 | 0 | 0 | 0 | 0 | 0 | 0 | 0 | 0 | 0 | 0 | 0 | 0 | 0 | 0 | 0 | 0 | 0 | 0 | 0 | 0 | 0 | 0
Counterfactual | Gen_BB023 | MW | SSEN (SHEPD) | Peterhead Shell | 0 | 0 | 0 | 0 | 0 | 0 | 0 | 0 | 0 | 0 | 0 | 0 | 0 | 0 | 0 | 0 | 0 | 0 | 0 | 0 | 0 | 0 | 0 | 0 | 0 | 0 | 0 | 0 | 0
Counterfactual | Gen_BB023 | MW | SSEN (SHEPD) | Port Ann | 0 | 0 | 0 | 0 | 0 | 0 | 0 | 0 | 0 | 0 | 0 | 0 | 0 | 0 | 0 | 0 | 0 | 0 | 0 | 0 | 0 | 0 | 0 | 0 | 0 | 0 | 0 | 0 | 0
Counterfactual | Gen_BB023 | MW | SSEN (SHEPD) | Thurso | 0 | 0 | 0 | 0 | 0 | 0 | 0 | 0 | 0 | 0 | 0 | 0 | 0 | 0 | 0 | 0 | 0 | 0 | 0 | 0 | 0 | 0 | 0 | 0 | 0 | 0 | 0 | 0 | 0
Counterfactual | Gen_BB023 | MW | SSEN (SHEPD) | Woodhill | 0 | 0 | 0 | 0 | 0 | 0 | 0 | 0 | 0 | 0 | 0 | 0 | 0 | 0 | 0 | 0 | 0 | 0 | 0 | 0 | 0 | 0 | 0 | 0 | 0 | 0 | 0 | 0 | 0
Counterfactual | Gen_BB023 | MW | SSEN South | Acton Lane 66kV | 0 | 0 | 0 | 0 | 0 | 0 | 0 | 0 | 0 | 0 | 0 | 0 | 0 | 0 | 0 | 0 | 0 | 0 | 0 | 0 | 0 | 0 | 0 | 0 | 0 | 0 | 0 | 0 | 0
Counterfactual | Gen_BB023 | MW | SSEN South | Botley Wood | 0 | 0 | 0 | 0 | 0 | 0 | 0 | 0 | 0 | 0 | 0 | 0 | 0 | 0 | 0 | 0 | 0 | 0 | 0 | 0 | 0 | 0 | 0 | 0 | 0 | 0 | 0 | 0 | 0
Counterfactual | Gen_BB023 | MW | SSEN South | Bramley | 0 | 0 | 0 | 0 | 0 | 0 | 0 | 0 | 0 | 0 | 0 | 0 | 0 | 0 | 0 | 0 | 0 | 0 | 0 | 0 | 0 | 0 | 0 | 0 | 0 | 0 | 0 | 0 | 0
Counterfactual | Gen_BB023 | MW | SSEN South | Chickerell | 0 | 0 | 0 | 0 | 0 | 0 | 0 | 0 | 0 | 0 | 0 | 0 | 0 | 0 | 0 | 0 | 0 | 0 | 0 | 0 | 0 | 0 | 0 | 0 | 0 | 0 | 0 | 0 | 0
Counterfactual | Gen_BB023 | MW | SSEN South | Cowley | 0 | 0 | 0 | 0 | 0 | 0 | 0 | 0 | 0 | 0 | 0 | 0 | 0 | 0 | 0 | 0 | 0 | 0 | 0 | 0 | 0 | 0 | 0 | 0 | 0 | 0 | 0 | 0 | 0
Counterfactual | Gen_BB023 | MW | SSEN South | Ealing | 0 | 0 | 0 | 0 | 0 | 0 | 0 | 0 | 0 | 0 | 0 | 0 | 0 | 0 | 0 | 0 | 0 | 0 | 0 | 0 | 0 | 0 | 0 | 0 | 0 | 0 | 0 | 0 | 0
Counterfactual | Gen_BB023 | MW | SSEN South | Fawley | 0 | 0 | 0 | 0 | 0 | 0 | 0 | 0 | 0 | 0 | 0 | 0 | 0 | 0 | 0 | 0 | 0 | 0 | 0 | 0 | 0 | 0 | 0 | 0 | 0 | 0 | 0 | 0 | 0
Counterfactual | Gen_BB023 | MW | SSEN South | Fleet | 0 | 0 | 0 | 0 | 0 | 0 | 0 | 0 | 0 | 0 | 0 | 0 | 0 | 0 | 0 | 0 | 0 | 0 | 0 | 0 | 0 | 0 | 0 | 0 | 0 | 0 | 0 | 0 | 0
Counterfactual | Gen_BB023 | MW | SSEN South | Iver 132kV | 0 | 0 | 0 | 0 | 0 | 0 | 0 | 0 | 0 | 0 | 0 | 0 | 0 | 0 | 0 | 0 | 0 | 0 | 0 | 0 | 0 | 0 | 0 | 0 | 0 | 0 | 0 | 0 | 0
Counterfactual | Gen_BB023 | MW | SSEN South | Iver 66kV | 0 | 0 | 0 | 0 | 0 | 0 | 0 | 0 | 0 | 0 | 0 | 0 | 0 | 0 | 0 | 0 | 0 | 0 | 0 | 0 | 0 | 0 | 0 | 0 | 0 | 0 | 0 | 0 | 0
Counterfactual | Gen_BB023 | MW | SSEN South | Laleham | 0 | 0 | 0 | 0 | 0 | 0 | 0 | 0 | 0 | 0 | 0 | 0 | 0 | 0 | 0 | 0 | 0 | 0 | 0 | 0 | 0 | 0 | 0 | 0 | 0 | 0 | 0 | 0 | 0
Counterfactual | Gen_BB023 | MW | SSEN South | Lovedean | 0 | 0 | 0 | 0 | 0 | 0 | 0 | 0 | 0 | 0 | 0 | 0 | 0 | 0 | 0 | 0 | 0 | 0 | 0 | 0 | 0 | 0 | 0 | 0 | 0 | 0 | 0 | 0 | 0
Counterfactual | Gen_BB023 | MW | SSEN South | Mannington | 0 | 0 | 0 | 0 | 0 | 0 | 0 | 0 | 0 | 0 | 0 | 0 | 0 | 0 | 0 | 0 | 0 | 0 | 0 | 0 | 0 | 0 | 0 | 0 | 0 | 0 | 0 | 0 | 0
Counterfactual | Gen_BB023 | MW | SSEN South | Melksham | 0 | 0 | 0 | 0 | 0 | 0 | 0 | 0 | 0 | 0 | 0 | 0 | 0 | 0 | 0 | 0 | 0 | 0 | 0 | 0 | 0 | 0 | 0 | 0 | 0 | 0 | 0 | 0 | 0
Counterfactual | Gen_BB023 | MW | SSEN South | Minety | 0 | 0 | 0 | 0 | 0 | 0 | 0 | 0 | 0 | 0 | 0 | 0 | 0 | 0 | 0 | 0 | 0 | 0 | 0 | 0 | 0 | 0 | 0 | 0 | 0 | 0 | 0 | 0 | 0
Counterfactual | Gen_BB023 | MW | SSEN South | Nursling | 0 | 0 | 0 | 0 | 0 | 0 | 0 | 0 | 0 | 0 | 0 | 0 | 0 | 0 | 0 | 0 | 0 | 0 | 0 | 0 | 0 | 0 | 0 | 0 | 0 | 0 | 0 | 0 | 0
Counterfactual | Gen_BB023 | MW | UKPN Eastern | Braintree | 0 | 0 | 0 | 0 | 0 | 0 | 0 | 0 | 0 | 0 | 0 | 0 | 0 | 0 | 0 | 0 | 0 | 0 | 0 | 0 | 0 | 0 | 0 | 0 | 0 | 0 | 0 | 0 | 0
Counterfactual | Gen_BB023 | MW | UKPN Eastern | Bramford | 0 | 0 | 0 | 0 | 0 | 0 | 0 | 0 | 0 | 0 | 0 | 0 | 0 | 0 | 0 | 0 | 0 | 0 | 0 | 0 | 0 | 0 | 0 | 0 | 0 | 0 | 0 | 0 | 0
Counterfactual | Gen_BB023 | MW | UKPN Eastern | Brimsdown | 0 | 0 | 0 | 0 | 0 | 0 | 0 | 0 | 0 | 0 | 0 | 0 | 0 | 0 | 0 | 0 | 0 | 0 | 0 | 0 | 0 | 0 | 0 | 0 | 0 | 0 | 0 | 0 | 0
Counterfactual | Gen_BB023 | MW | UKPN Eastern | Burwell Main | 0 | 0 | 0 | 0 | 0 | 0 | 0 | 0 | 0 | 0 | 0 | 0 | 0 | 0 | 0 | 0 | 0 | 0 | 0 | 0 | 0 | 0 | 0 | 0 | 0 | 0 | 0 | 0 | 0
Counterfactual | Gen_BB023 | MW | UKPN Eastern | Eaton Socon | 0 | 0 | 0 | 0 | 0 | 0 | 0 | 0 | 0 | 0 | 0 | 0 | 0 | 0 | 0 | 0 | 0 | 0 | 0 | 0 | 0 | 0 | 0 | 0 | 0 | 0 | 0 | 0 | 0
Counterfactual | Gen_BB023 | MW | UKPN Eastern | Elstree | 0 | 0 | 0 | 0 | 0 | 0 | 0 | 0 | 0 | 0 | 0 | 0 | 0 | 0 | 0 | 0 | 0 | 0 | 0 | 0 | 0 | 0 | 0 | 0 | 0 | 0 | 0 | 0 | 0
Counterfactual | Gen_BB023 | MW | UKPN Eastern | Mill Hill | 0 | 0 | 0 | 0 | 0 | 0 | 0 | 0 | 0 | 0 | 0 | 0 | 0 | 0 | 0 | 0 | 0 | 0 | 0 | 0 | 0 | 0 | 0 | 0 | 0 | 0 | 0 | 0 | 0
Counterfactual | Gen_BB023 | MW | UKPN Eastern | Norwich Main | 0 | 0 | 0 | 0 | 0 | 0 | 0 | 0 | 0 | 0 | 0 | 0 | 0 | 0 | 0 | 0 | 0 | 0 | 0 | 0 | 0 | 0 | 0 | 0 | 0 | 0 | 0 | 0 | 0
Counterfactual | Gen_BB023 | MW | UKPN Eastern | Pelham | 0 | 0 | 0 | 0 | 0 | 0 | 0 | 0 | 0 | 0 | 0 | 0 | 0 | 0 | 0 | 0 | 0 | 0 | 0 | 0 | 0 | 0 | 0 | 0 | 0 | 0 | 0 | 0 | 0
Counterfactual | Gen_BB023 | MW | UKPN Eastern | Rayleigh | 0 | 0 | 0 | 0 | 0 | 0 | 0 | 0 | 0 | 0 | 0 | 0 | 0 | 0 | 0 | 0 | 0 | 0 | 0 | 0 | 0 | 0 | 0 | 0 | 0 | 0 | 0 | 0 | 0
Counterfactual | Gen_BB023 | MW | UKPN Eastern | Rye House | 0 | 0 | 0 | 0 | 0 | 0 | 0 | 0 | 0 | 0 | 0 | 0 | 0 | 0 | 0 | 0 | 0 | 0 | 0 | 0 | 0 | 0 | 0 | 0 | 0 | 0 | 0 | 0 | 0
Counterfactual | Gen_BB023 | MW | UKPN Eastern | Sundon | 0 | 0 | 0 | 0 | 0 | 0 | 0 | 0 | 0 | 0 | 0 | 0 | 0 | 0 | 0 | 0 | 0 | 0 | 0 | 0 | 0 | 0 | 0 | 0 | 0 | 0 | 0 | 0 | 0
Counterfactual | Gen_BB023 | MW | UKPN Eastern | Tilbury | 0 | 0 | 0 | 0 | 0 | 0 | 0 | 0 | 0 | 0 | 0 | 0 | 0 | 0 | 0 | 0 | 0 | 0 | 0 | 0 | 0 | 0 | 0 | 0 | 0 | 0 | 0 | 0 | 0
Counterfactual | Gen_BB023 | MW | UKPN Eastern | Tottenham | 0 | 0 | 0 | 0 | 0 | 0 | 0 | 0 | 0 | 0 | 0 | 0 | 0 | 0 | 0 | 0 | 0 | 0 | 0 | 0 | 0 | 0 | 0 | 0 | 0 | 0 | 0 | 0 | 0
Counterfactual | Gen_BB023 | MW | UKPN Eastern | Walpole (_A) | 0 | 0 | 0 | 0 | 0 | 0 | 0 | 0 | 0 | 0 | 0 | 0 | 0 | 0 | 0 | 0 | 0 | 0 | 0 | 0 | 0 | 0 | 0 | 0 | 0 | 0 | 0 | 0 | 0
Counterfactual | Gen_BB023 | MW | UKPN Eastern | Warley | 0 | 0 | 0 | 0 | 0 | 0 | 0 | 0 | 0 | 0 | 0 | 0 | 0 | 0 | 0 | 0 | 0 | 0 | 0 | 0 | 0 | 0 | 0 | 0 | 0 | 0 | 0 | 0 | 0
Counterfactual | Gen_BB023 | MW | UKPN Eastern | Watford South | 0 | 0 | 0 | 0 | 0 | 0 | 0 | 0 | 0 | 0 | 0 | 0 | 0 | 0 | 0 | 0 | 0 | 0 | 0 | 0 | 0 | 0 | 0 | 0 | 0 | 0 | 0 | 0 | 0
Counterfactual | Gen_BB023 | MW | UKPN Eastern | Wymondley | 0 | 0 | 0 | 0 | 0 | 0 | 0 | 0 | 0 | 0 | 0 | 0 | 0 | 0 | 0 | 0 | 0 | 0 | 0 | 0 | 0 | 0 | 0 | 0 | 0 | 0 | 0 | 0 | 0
Counterfactual | Gen_BB023 | MW | UKPN London | Barking | 0 | 0 | 0 | 0 | 0 | 0 | 0 | 0 | 0 | 0 | 0 | 0 | 0 | 0 | 0 | 0 | 0 | 0 | 0 | 0 | 0 | 0 | 0 | 0 | 0 | 0 | 0 | 0 | 0
Counterfactual | Gen_BB023 | MW | UKPN London | Barking West | 0 | 0 | 0 | 0 | 0 | 0 | 0 | 0 | 0 | 0 | 0 | 0 | 0 | 0 | 0 | 0 | 0 | 0 | 0 | 0 | 0 | 0 | 0 | 0 | 0 | 0 | 0 | 0 | 0
Counterfactual | Gen_BB023 | MW | UKPN London | City Road | 0 | 0 | 0 | 0 | 0 | 0 | 0 | 0 | 0 | 0 | 0 | 0 | 0 | 0 | 0 | 0 | 0 | 0 | 0 | 0 | 0 | 0 | 0 | 0 | 0 | 0 | 0 | 0 | 0
Counterfactual | Gen_BB023 | MW | UKPN London | Hackney 132kV | 0 | 0 | 0 | 0 | 0 | 0 | 0 | 0 | 0 | 0 | 0 | 0 | 0 | 0 | 0 | 0 | 0 | 0 | 0 | 0 | 0 | 0 | 0 | 0 | 0 | 0 | 0 | 0 | 0
Counterfactual | Gen_BB023 | MW | UKPN London | Hackney 66kV | 0 | 0 | 0 | 0 | 0 | 0 | 0 | 0 | 0 | 0 | 0 | 0 | 0 | 0 | 0 | 0 | 0 | 0 | 0 | 0 | 0 | 0 | 0 | 0 | 0 | 0 | 0 | 0 | 0
Counterfactual | Gen_BB023 | MW | UKPN London | Hurst | 0 | 0 | 0 | 0 | 0 | 0 | 0 | 0 | 0 | 0 | 0 | 0 | 0 | 0 | 0 | 0 | 0 | 0 | 0 | 0 | 0 | 0 | 0 | 0 | 0 | 0 | 0 | 0 | 0
Counterfactual | Gen_BB023 | MW | UKPN London | Littlebrook (_C) | 0 | 0 | 0 | 0 | 0 | 0 | 0 | 0 | 0 | 0 | 0 | 0 | 0 | 0 | 0 | 0 | 0 | 0 | 0 | 0 | 0 | 0 | 0 | 0 | 0 | 0 | 0 | 0 | 0
Counterfactual | Gen_BB023 | MW | UKPN London | New Cross | 0 | 0 | 0 | 0 | 0 | 0 | 0 | 0 | 0 | 0 | 0 | 0 | 0 | 0 | 0 | 0 | 0 | 0 | 0 | 0 | 0 | 0 | 0 | 0 | 0 | 0 | 0 | 0 | 0
Counterfactual | Gen_BB023 | MW | UKPN London | Redbridge | 0 | 0 | 0 | 0 | 0 | 0 | 0 | 0 | 0 | 0 | 0 | 0 | 0 | 0 | 0 | 0 | 0 | 0 | 0 | 0 | 0 | 0 | 0 | 0 | 0 | 0 | 0 | 0 | 0
Counterfactual | Gen_BB023 | MW | UKPN London | St John's Wood | 0 | 0 | 0 | 0 | 0 | 0 | 0 | 0 | 0 | 0 | 0 | 0 | 0 | 0 | 0 | 0 | 0 | 0 | 0 | 0 | 0 | 0 | 0 | 0 | 0 | 0 | 0 | 0 | 0
Counterfactual | Gen_BB023 | MW | UKPN London | West Ham | 0 | 0 | 0 | 0 | 0 | 0 | 0 | 0 | 0 | 0 | 0 | 0 | 0 | 0 | 0 | 0 | 0 | 0 | 0 | 0 | 0 | 0 | 0 | 0 | 0 | 0 | 0 | 0 | 0
Counterfactual | Gen_BB023 | MW | UKPN London | Willesden 132kV | 0 | 0 | 0 | 0 | 0 | 0 | 0 | 0 | 0 | 0 | 0 | 0 | 0 | 0 | 0 | 0 | 0 | 0 | 0 | 0 | 0 | 0 | 0 | 0 | 0 | 0 | 0 | 0 | 0
Counterfactual | Gen_BB023 | MW | UKPN London | Willesden 66kV | 0 | 0 | 0 | 0 | 0 | 0 | 0 | 0 | 0 | 0 | 0 | 0 | 0 | 0 | 0 | 0 | 0 | 0 | 0 | 0 | 0 | 0 | 0 | 0 | 0 | 0 | 0 | 0 | 0
Counterfactual | Gen_BB023 | MW | UKPN London | Wimbledon South | 0 | 0 | 0 | 0 | 0 | 0 | 0 | 0 | 0 | 0 | 0 | 0 | 0 | 0 | 0 | 0 | 0 | 0 | 0 | 0 | 0 | 0 | 0 | 0 | 0 | 0 | 0 | 0 | 0
Counterfactual | Gen_BB023 | MW | UKPN South East | Beddington (_J) | 0 | 0 | 0 | 0 | 0 | 0 | 0 | 0 | 0 | 0 | 0 | 0 | 0 | 0 | 0 | 0 | 0 | 0 | 0 | 0 | 0 | 0 | 0 | 0 | 0 | 0 | 0 | 0 | 0
Counterfactual | Gen_BB023 | MW | UKPN South East | Bolney | 0 | 0 | 0 | 0 | 0 | 0 | 0 | 0 | 0 | 0 | 0 | 0 | 0 | 0 | 0 | 0 | 0 | 0 | 0 | 0 | 0 | 0 | 0 | 0 | 0 | 0 | 0 | 0 | 0
Counterfactual | Gen_BB023 | MW | UKPN South East | Canterbury | 0 | 0 | 0 | 0 | 0 | 0 | 0 | 0 | 0 | 0 | 0 | 0 | 0 | 0 | 0 | 0 | 0 | 0 | 0 | 0 | 0 | 0 | 0 | 0 | 0 | 0 | 0 | 0 | 0
Counterfactual | Gen_BB023 | MW | UKPN South East | Chessington | 0 | 0 | 0 | 0 | 0 | 0 | 0 | 0 | 0 | 0 | 0 | 0 | 0 | 0 | 0 | 0 | 0 | 0 | 0 | 0 | 0 | 0 | 0 | 0 | 0 | 0 | 0 | 0 | 0
Counterfactual | Gen_BB023 | MW | UKPN South East | Kemsley | 0 | 0 | 0 | 0 | 0 | 0 | 0 | 0 | 0 | 0 | 0 | 0 | 0 | 0 | 0 | 0 | 0 | 0 | 0 | 0 | 0 | 0 | 0 | 0 | 0 | 0 | 0 | 0 | 0
Counterfactual | Gen_BB023 | MW | UKPN South East | Kingsnorth | 0 | 0 | 0 | 0 | 0 | 0 | 0 | 0 | 0 | 0 | 0 | 0 | 0 | 0 | 0 | 0 | 0 | 0 | 0 | 0 | 0 | 0 | 0 | 0 | 0 | 0 | 0 | 0 | 0
Counterfactual | Gen_BB023 | MW | UKPN South East | Ninfield | 0 | 0 | 0 | 0 | 0 | 0 | 0 | 0 | 0 | 0 | 0 | 0 | 0 | 0 | 0 | 0 | 0 | 0 | 0 | 0 | 0 | 0 | 0 | 0 | 0 | 0 | 0 | 0 | 0
Counterfactual | Gen_BB023 | MW | UKPN South East | Northfleet East | 0 | 0 | 0 | 0 | 0 | 0 | 0 | 0 | 0 | 0 | 0 | 0 | 0 | 0 | 0 | 0 | 0 | 0 | 0 | 0 | 0 | 0 | 0 | 0 | 0 | 0 | 0 | 0 | 0
Counterfactual | Gen_BB023 | MW | UKPN South East | Richborough | 0 | 0 | 0 | 0 | 0 | 0 | 0 | 0 | 0 | 0 | 0 | 0 | 0 | 0 | 0 | 0 | 0 | 0 | 0 | 0 | 0 | 0 | 0 | 0 | 0 | 0 | 0 | 0 | 0
Counterfactual | Gen_BB023 | MW | UKPN South East | Sellindge | 0 | 0 | 0 | 0 | 0 | 0 | 0 | 0 | 0 | 0 | 0 | 0 | 0 | 0 | 0 | 0 | 0 | 0 | 0 | 0 | 0 | 0 | 0 | 0 | 0 | 0 | 0 | 0 | 0
Counterfactual | Gen_BB023 | MW | UKPN South East | West Weybridge | 0 | 0 | 0 | 0 | 0 | 0 | 0 | 0 | 0 | 0 | 0 | 0 | 0 | 0 | 0 | 0 | 0 | 0 | 0 | 0 | 0 | 0 | 0 | 0 | 0 | 0 | 0 | 0 | 0
Counterfactual | Gen_BB024 | MW | Not Connected | Not Connected | 0 | 0 | 0 | 0 | 0 | 0 | 0 | 0 | 0 | 0 | 0 | 0 | 0 | 0 | 0 | 0 | 0 | 0 | 0 | 13.5 | 13.5 | 13.5 | 13.5 | 13.5 | 13.5 | 13.5 | 13.5 | 13.5 | 13
Counterfactual | Lct_BB001 | Number | Electricity North West | Bredbury |  | 4703.225 | 6653.733 | 9112.826 | 12175.073 | 15893.129 | 20408.43 | 25810.732 | 31600.297 | 38112.684 | 45383.301 | 53380.719 | 61934.865 | 70949.213 | 81596.076 | 92562.295 | 103626.17 | 114375.878 | 126312.531 | 137739.928 | 148229.284 | 157920.242 | 166669.624 | 174543.511 | 179021.684 | 182166.804 | 185302.307 | 188360.786 | 191278.596
Counterfactual | Lct_BB001 | Number | Electricity North West | Harker |  | 2388.997 | 3422.178 | 4860.155 | 6874.174 | 9656.414 | 13499.773 | 18722.228 | 22921.782 | 27645.646 | 32919.505 | 38720.56 | 44925.447 | 51464.149 | 59187.021 | 67141.544 | 75166.903 | 82964.377 | 91622.819 | 99911.865 | 107520.487 | 114549.978 | 120896.483 | 126607.934 | 129856.248 | 132137.611 | 134411.998 | 136630.515 | 138746.995
Counterfactual | Lct_BB001 | Number | Electricity North West | Heysham (NGET) |  | 1371.163 | 1951.569 | 2720.848 | 3740.73 | 5072.426 | 6818.454 | 9080.494 | 11117.325 | 13408.453 | 15966.334 | 18779.912 | 21789.353 | 24960.698 | 28706.379 | 32564.413 | 36456.804 | 40238.667 | 44438.11 | 48458.392 | 52148.66 | 55558.043 | 58636.171 | 61406.289 | 62981.758 | 64088.245 | 65191.349 | 66267.355 | 67293.872
Counterfactual | Lct_BB001 | Number | Electricity North West | Hutton |  | 2400.089 | 3443.828 | 4914.128 | 6999.763 | 9916.264 | 13987.907 | 19571.13 | 23961.099 | 28899.152 | 34412.137 | 40476.223 | 46962.452 | 53797.631 | 61870.673 | 70185.869 | 78575.113 | 86726.139 | 95777.171 | 104442.058 | 112395.67 | 119743.892 | 126378.16 | 132348.578 | 135744.177 | 138128.981 | 140506.493 | 142825.602 | 145038.047
Counterfactual | Lct_BB001 | Number | Electricity North West | Kearsley 132kV |  | 4137.102 | 5908.281 | 8318.267 | 11611.299 | 16049.93 | 22047.52 | 30039.059 | 36777.073 | 44356.322 | 52818.016 | 62125.575 | 72081.065 | 82572.148 | 94963.186 | 107725.896 | 120602.26 | 133112.992 | 147005.113 | 160304.552 | 172512.279 | 183790.814 | 193973.525 | 203137.316 | 208349.106 | 212009.46 | 215658.623 | 219218.143 | 222613.951
Counterfactual | Lct_BB001 | Number | Electricity North West | Kearsley 33kV |  | 4137.102 | 5908.281 | 8318.267 | 11611.299 | 16049.93 | 22047.52 | 30039.059 | 36777.073 | 44356.322 | 52818.016 | 62125.575 | 72081.065 | 82572.148 | 94963.186 | 107725.896 | 120602.26 | 133112.992 | 147005.113 | 160304.552 | 172512.279 | 183790.814 | 193973.525 | 203137.316 | 208349.106 | 212009.46 | 215658.623 | 219218.143 | 222613.951
Counterfactual | Lct_BB001 | Number | Electricity North West | Kirkby (_G) |  | 950.494 | 1353.964 | 1892.265 | 2611.472 | 3558.428 | 4810.088 | 6444.2 | 7889.688 | 9515.644 | 11330.909 | 13327.635 | 15463.36 | 17713.984 | 20372.2 | 23110.151 | 25872.483 | 28556.377 | 31536.617 | 34389.711 | 37008.602 | 39428.156 | 41612.626 | 43578.51 | 44696.581 | 45481.828 | 46264.673 | 47028.287 | 47756.781
Counterfactual | Lct_BB001 | Number | Electricity North West | Macclesfield |  | 1545.399 | 2171.505 | 2913.641 | 3759.905 | 4669.9 | 5612.997 | 6523.685 | 7987.003 | 9633.014 | 11470.669 | 13492.024 | 15654.092 | 17932.476 | 20623.48 | 23395.202 | 26191.606 | 28908.604 | 31925.604 | 34813.888 | 37465.082 | 39914.48 | 42125.894 | 44116.026 | 45247.888 | 46042.82 | 46835.321 | 47608.355 | 48345.834
Counterfactual | Lct_BB001 | Number | Electricity North West | Ormonde |  | 685.582 | 975.784 | 1360.424 | 1870.365 | 2536.213 | 3409.227 | 4540.247 | 5558.663 | 6704.226 | 7983.167 | 9389.956 | 10894.677 | 12480.349 | 14353.19 | 16282.207 | 18228.402 | 20119.334 | 22219.055 | 24229.196 | 26074.33 | 27779.022 | 29318.085 | 30703.144 | 31490.879 | 32044.123 | 32595.675 | 33133.677 | 33646.936
Counterfactual | Lct_BB001 | Number | Electricity North West | Padiham |  | 4908.17 | 6982.236 | 9720.185 | 13332.71 | 18025.142 | 24146.027 | 32036.639 | 39222.727 | 47305.992 | 56330.383 | 66256.889 | 76874.414 | 88063.148 | 101278.182 | 114889.605 | 128622.24 | 141964.928 | 156780.866 | 170964.711 | 183984.244 | 196012.795 | 206872.651 | 216645.828 | 222204.198 | 226107.964 | 229999.794 | 233796.021 | 237417.647
Counterfactual | Lct_BB001 | Number | Electricity North West | Penwortham East |  | 2564.52 | 3662.704 | 5157.768 | 7201.865 | 9958.759 | 13686.034 | 18654.998 | 22839.472 | 27546.373 | 32801.293 | 38581.518 | 44764.123 | 51279.345 | 58974.486 | 66900.445 | 74896.985 | 82666.459 | 91293.809 | 99553.09 | 107134.39 | 114138.639 | 120462.354 | 126153.295 | 129389.945 | 131663.116 | 133929.336 | 136139.886 | 138248.766
Counterfactual | Lct_BB001 | Number | Electricity North West | Penwortham West |  | 1788.211 | 2553.962 | 3596.454 | 5021.779 | 6944.13 | 9543.117 | 13007.92 | 15925.706 | 19207.775 | 22871.972 | 26902.457 | 31213.518 | 35756.509 | 41122.244 | 46648.926 | 52224.823 | 57642.389 | 63658.144 | 69417.247 | 74703.602 | 79587.586 | 83997.041 | 87965.27 | 90222.15 | 91807.206 | 93387.416 | 94928.807 | 96399.306
Counterfactual | Lct_BB001 | Number | Electricity North West | Robin Rigg |  | 2388.997 | 3422.178 | 4860.155 | 6874.174 | 9656.414 | 13499.773 | 18722.228 | 22921.782 | 27645.646 | 32919.505 | 38720.56 | 44925.447 | 51464.149 | 59187.021 | 67141.544 | 75166.903 | 82964.377 | 91622.819 | 99911.865 | 107520.487 | 114549.978 | 120896.483 | 126607.934 | 129856.248 | 132137.611 | 134411.998 | 136630.515 | 138746.995
Counterfactual | Lct_BB001 | Number | Electricity North West | Rochdale |  | 3220.546 | 4599.329 | 6475.394 | 9038.87 | 12494.143 | 17162.994 | 23384.045 | 28629.284 | 34529.385 | 41116.43 | 48361.942 | 56111.84 | 64278.673 | 73924.533 | 83859.725 | 93883.39 | 103622.427 | 114436.814 | 124789.824 | 134292.986 | 143072.814 | 150999.592 | 158133.188 | 162190.33 | 165039.75 | 167880.457 | 170651.383 | 173294.865
Counterfactual | Lct_BB001 | Number | Electricity North West | South Manchester |  | 3448.893 | 4879.208 | 6682.47 | 8928.027 | 11654.492 | 14965.579 | 18927.108 | 23172.618 | 27948.176 | 33279.747 | 39144.284 | 45417.072 | 52027.327 | 59834.712 | 67876.282 | 75989.464 | 83872.266 | 92625.458 | 101005.212 | 108697.097 | 115803.512 | 122219.468 | 127993.419 | 131277.28 | 133583.608 | 135882.885 | 138125.679 | 140265.32
Counterfactual | Lct_BB001 | Number | Electricity North West | Stalybridge |  | 5429.632 | 7762.979 | 10965.119 | 15382.18 | 21393.092 | 29586.253 | 40589.11 | 49693.59 | 59934.755 | 71368.289 | 83944.766 | 97396.735 | 111572.403 | 128315.31 | 145560.427 | 162959.113 | 179863.752 | 198634.94 | 216605.29 | 233100.506 | 248340.188 | 262099.18 | 274481.396 | 281523.624 | 286469.535 | 291400.324 | 296209.988 | 300798.441
Counterfactual | Lct_BB001 | Number | Electricity North West | Stanah |  | 1788.211 | 2553.962 | 3596.454 | 5021.779 | 6944.13 | 9543.117 | 13007.92 | 15925.706 | 19207.775 | 22871.972 | 26902.457 | 31213.518 | 35756.509 | 41122.244 | 46648.926 | 52224.823 | 57642.389 | 63658.144 | 69417.247 | 74703.602 | 79587.586 | 83997.041 | 87965.27 | 90222.15 | 91807.206 | 93387.416 | 94928.807 | 96399.306
Counterfactual | Lct_BB001 | Number | Electricity North West | Walney 2 |  | 1788.211 | 2553.962 | 3596.454 | 5021.779 | 6944.13 | 9543.117 | 13007.92 | 15925.706 | 19207.775 | 22871.972 | 26902.457 | 31213.518 | 35756.509 | 41122.244 | 46648.926 | 52224.823 | 57642.389 | 63658.144 | 69417.247 | 74703.602 | 79587.586 | 83997.041 | 87965.27 | 90222.15 | 91807.206 | 93387.416 | 94928.807 | 96399.306
Counterfactual | Lct_BB001 | Number | Electricity North West | Washway Farm |  | 950.494 | 1353.964 | 1892.265 | 2611.472 | 3558.428 | 4810.088 | 6444.2 | 7889.688 | 9515.644 | 11330.909 | 13327.635 | 15463.36 | 17713.984 | 20372.2 | 23110.151 | 25872.483 | 28556.377 | 31536.617 | 34389.711 | 37008.602 | 39428.156 | 41612.626 | 43578.51 | 44696.581 | 45481.828 | 46264.673 | 47028.287 | 47756.781
Counterfactual | Lct_BB001 | Number | Electricity North West | Whitegate |  | 2413.548 | 3446.838 | 4852.802 | 6773.926 | 9363.384 | 12862.323 | 17524.515 | 21455.411 | 25877.076 | 30813.552 | 36243.497 | 42051.44 | 48171.843 | 55400.662 | 62846.312 | 70358.265 | 77656.913 | 85761.45 | 93520.223 | 100642.1 | 107221.895 | 113162.396 | 118508.469 | 121548.98 | 123684.397 | 125813.286 | 127889.878 | 129870.961
Counterfactual | Lct_BB001 | Number | IDNO - Refer to Comment Field | Tynemouth 2 |  | 544.217 | 777.408 | 1095.321 | 1530.665 | 2118.758 | 2915.017 | 3977.946 | 4870.233 | 5873.921 | 6994.467 | 8227.028 | 9545.391 | 10934.681 | 12575.574 | 14265.686 | 15970.848 | 17627.592 | 19467.267 | 21228.455 | 22845.073 | 24338.642 | 25687.095 | 26900.617 | 27590.793 | 28075.518 | 28558.761 | 29030.133 | 29479.826 | Note: TYNE2 is operated by an IDNO allocated to GSP Group/licence area F
Counterfactual | Lct_BB001 | Number | NGED East Midlands | Berkswell |  | 6423.834 | 9116.417 | 12602.069 | 17092.756 | 22771.571 | 29980.247 | 39024.427 | 47777.935 | 57624.31 | 68617.089 | 80708.751 | 93642.156 | 107271.362 | 123368.841 | 139949.169 | 156677.147 | 172930.124 | 190977.695 | 208255.3 | 224114.637 | 238766.839 | 251995.432 | 263900.321 | 270671.076 | 275426.326 | 280167.036 | 284791.29 | 289202.861
Counterfactual | Lct_BB001 | Number | NGED East Midlands | Bicker Fen |  | 3541.576 | 5052.988 | 7094.648 | 9861.668 | 13560.054 | 18518.599 | 25078.798 | 30704.184 | 37031.894 | 44096.333 | 51866.962 | 60178.532 | 68937.254 | 79282.196 | 89937.438 | 100687.566 | 111132.438 | 122730.594 | 133833.936 | 144025.837 | 153441.981 | 161943.251 | 169593.853 | 173945.035 | 177000.966 | 180047.553 | 183019.3 | 185854.368
Counterfactual | Lct_BB001 | Number | NGED East Midlands | Chesterfield |  | 7383.385 | 10497.749 | 14591.244 | 19964.366 | 26903.909 | 35904.684 | 47443.704 | 58085.727 | 70056.397 | 83420.799 | 98121.162 | 113844.869 | 130414.49 | 149984.9 | 170142.332 | 190479.267 | 210238.722 | 232179.945 | 253185.086 | 272465.976 | 290279.299 | 306361.878 | 320835.174 | 329066.676 | 334847.842 | 340611.331 | 346233.239 | 351596.579
Counterfactual | Lct_BB001 | Number | NGED East Midlands | Coventry |  | 8168.591 | 11592.498 | 16024.877 | 21735.266 | 28956.486 | 38123.088 | 49623.729 | 60754.75 | 73275.469 | 87253.962 | 102629.802 | 119076.009 | 136407 | 156876.666 | 177960.326 | 199231.737 | 219899.134 | 242848.55 | 264818.871 | 284985.713 | 303617.553 | 320439.122 | 335577.462 | 344187.2 | 350234.008 | 356262.329 | 362142.562 | 367752.346
Counterfactual | Lct_BB001 | Number | NGED East Midlands | Drakelow |  | 2475.413 | 3530.369 | 4950.912 | 6869.182 | 9423.482 | 12836.029 | 17336.149 | 21224.794 | 25598.932 | 30482.347 | 35853.927 | 41599.443 | 47654.059 | 54805.178 | 62170.797 | 69602.007 | 76822.204 | 84839.628 | 92515.004 | 99560.331 | 106069.401 | 111946.05 | 117234.66 | 120242.489 | 122354.954 | 124460.959 | 126515.231 | 128475.02
Counterfactual | Lct_BB001 | Number | NGED East Midlands | East Claydon (_B) |  | 12000.26 | 16846.425 | 22539.561 | 28941.81 | 35678.454 | 42430.139 | 48587.69 | 59486.319 | 71745.631 | 85432.282 | 100487.108 | 116589.952 | 133559.109 | 153601.41 | 174244.888 | 195072.197 | 215308.102 | 237778.382 | 259290.009 | 279035.81 | 297278.656 | 313749.026 | 328571.309 | 337001.294 | 342921.858 | 348824.319 | 354581.786 | 360074.449
Counterfactual | Lct_BB001 | Number | NGED East Midlands | Enderby |  | 4969.44 | 7091.716 | 9963.213 | 13862.075 | 19083.229 | 26095.866 | 35388.819 | 43326.83 | 52255.893 | 62224.559 | 73189.733 | 84918.231 | 97277.708 | 111875.508 | 126911.174 | 142080.734 | 156819.545 | 173185.761 | 188853.744 | 203235.588 | 216522.755 | 228518.941 | 239314.743 | 245454.718 | 249766.958 | 254066.012 | 258259.46 | 262260.039
Counterfactual | Lct_BB001 | Number | NGED East Midlands | Grendon |  | 15521.992 | 21949.157 | 30020.037 | 40017.491 | 52076.026 | 66609.959 | 83850.854 | 102659.308 | 123815.98 | 147435.901 | 173416.967 | 201206.666 | 230491.414 | 265079.683 | 300705.44 | 336648.447 | 371570.83 | 410349.215 | 447473.193 | 481549.771 | 513032.608 | 541456.568 | 567036.321 | 581584.479 | 591801.972 | 601988.223 | 611924.248 | 621403.285
Counterfactual | Lct_BB001 | Number | NGED East Midlands | Ratcliffe |  | 5390.71 | 7653.517 | 10593.114 | 14396.855 | 19231.114 | 25399.67 | 33179.964 | 40622.51 | 48994.251 | 58340.704 | 68621.468 | 79617.912 | 91205.95 | 104892.603 | 118989.792 | 133212.517 | 147031.38 | 162376.07 | 177066.108 | 190550.284 | 203008.11 | 214255.533 | 224377.496 | 230134.234 | 234177.317 | 238208.039 | 242139.746 | 245890.621
Counterfactual | Lct_BB001 | Number | NGED East Midlands | Staythorpe |  | 7204.068 | 10205.543 | 14033.762 | 18873.731 | 24860.014 | 32281.293 | 41363.814 | 50642.067 | 61078.7 | 72730.46 | 85546.978 | 99255.698 | 113701.93 | 130764.401 | 148338.666 | 166069.432 | 183296.722 | 202426.186 | 220739.527 | 237549.58 | 253080.133 | 267101.737 | 279720.286 | 286896.925 | 291937.237 | 296962.138 | 301863.601 | 306539.631
Counterfactual | Lct_BB001 | Number | NGED East Midlands | Stoke Bardolph |  | 1662.392 | 2360.199 | 3266.714 | 4439.715 | 5930.508 | 7832.773 | 10232.067 | 12527.207 | 15108.892 | 17991.159 | 21161.551 | 24552.644 | 28126.174 | 32346.876 | 36694.18 | 41080.197 | 45341.67 | 50073.68 | 54603.807 | 58762.07 | 62603.826 | 66072.316 | 69193.736 | 70969.004 | 72215.814 | 73458.812 | 74671.275 | 75827.973
Counterfactual | Lct_BB001 | Number | NGED East Midlands | Walpole (_B) |  | 4401.93 | 6254.689 | 8677.37 | 11837.492 | 15890.419 | 21110.279 | 27755.743 | 33981.591 | 40984.729 | 48803.236 | 57403.313 | 66602.071 | 76295.71 | 87744.886 | 99537.483 | 111435.094 | 122994.866 | 135831.025 | 148119.553 | 159399.352 | 169820.587 | 179229.295 | 187696.532 | 192512.165 | 195894.29 | 199266.074 | 202555.03 | 205692.717
Counterfactual | Lct_BB001 | Number | NGED East Midlands | West Burton |  | 1598.468 | 2278.05 | 3188.03 | 4408.963 | 6023.746 | 8167.309 | 10977.181 | 13439.456 | 16209.143 | 19301.302 | 22702.566 | 26340.603 | 30174.363 | 34702.423 | 39366.304 | 44071.717 | 48643.517 | 53720.118 | 58580.136 | 63041.209 | 67162.727 | 70883.798 | 74232.524 | 76137.07 | 77474.674 | 78808.189 | 80108.946 | 81349.876
Counterfactual | Lct_BB001 | Number | NGED East Midlands | Willington |  | 8693.741 | 12337.767 | 17055.098 | 23132.602 | 30818.065 | 40573.978 | 52813.982 | 64660.604 | 77986.265 | 92863.42 | 109227.755 | 126731.27 | 145176.451 | 166962.088 | 189401.192 | 212040.119 | 234036.199 | 258461.006 | 281843.775 | 303307.12 | 323136.78 | 341039.788 | 357151.355 | 366314.603 | 372750.154 | 379166.028 | 385424.295 | 391394.725
Counterfactual | Lct_BB001 | Number | NGED South Wales | Aberthaw |  | 2237.625 | 3204.657 | 4548.47 | 6427.473 | 9018.996 | 12593.81 | 17445.347 | 21358.485 | 25760.176 | 30674.35 | 36079.765 | 41861.471 | 47954.224 | 55150.387 | 62562.4 | 70040.419 | 77306.094 | 85374.019 | 93097.741 | 100187.445 | 106737.515 | 112651.18 | 117973.101 | 120999.876 | 123125.647 | 125244.918 | 127312.129 | 129284.263
Counterfactual | Lct_BB001 | Number | NGED South Wales | Alpha Steel (Uskmouth) |  | 1774.958 | 2542.039 | 3607.996 | 5098.484 | 7154.165 | 9989.826 | 13838.224 | 16942.255 | 20433.82 | 24331.905 | 28619.659 | 33205.899 | 38038.871 | 43747.105 | 49626.558 | 55558.369 | 61321.742 | 67721.486 | 73848.197 | 79471.984 | 84667.715 | 89358.629 | 93580.153 | 95981.09 | 97667.322 | 99348.398 | 100988.177 | 102552.539
Counterfactual | Lct_BB001 | Number | NGED South Wales | Cardiff East |  | 2252.396 | 3225.811 | 4578.496 | 6469.903 | 9078.533 | 12676.945 | 17560.508 | 21499.478 | 25930.225 | 30876.839 | 36317.937 | 42137.809 | 48270.782 | 55514.448 | 62975.391 | 70502.773 | 77816.411 | 85937.594 | 93712.302 | 100848.807 | 107442.116 | 113394.819 | 118751.872 | 121798.627 | 123938.431 | 126071.692 | 128152.549 | 130137.701
Counterfactual | Lct_BB001 | Number | NGED South Wales | Grange |  | 914.757 | 1310.351 | 1860.885 | 2631.883 | 3696.867 | 5167.902 | 7166.638 | 8774.175 | 10582.412 | 12601.18 | 14821.752 | 17196.906 | 19699.84 | 22656.06 | 25700.953 | 28772.962 | 31757.738 | 35072.083 | 38245.027 | 41157.514 | 43848.316 | 46277.68 | 48463.952 | 49707.367 | 50580.644 | 51451.252 | 52300.473 | 53110.635
Counterfactual | Lct_BB001 | Number | NGED South Wales | Imperial Park |  | 58.704 | 84.958 | 124.144 | 182.984 | 269.572 | 395.614 | 574.476 | 703.336 | 848.284 | 1010.108 | 1188.109 | 1378.501 | 1579.135 | 1816.106 | 2060.184 | 2306.435 | 2545.694 | 2811.372 | 3065.714 | 3299.179 | 3514.873 | 3709.61 | 3884.861 | 3984.533 | 4054.535 | 4124.323 | 4192.396 | 4257.339
Counterfactual | Lct_BB001 | Number | NGED South Wales | Pembroke |  | 1293.183 | 1871.507 | 2734.731 | 4030.894 | 5938.326 | 8714.861 | 12654.965 | 15493.58 | 18686.594 | 22251.367 | 26172.49 | 30366.575 | 34786.297 | 40006.439 | 45383.161 | 50807.762 | 56078.329 | 61930.853 | 67533.689 | 72676.605 | 77428.068 | 81717.878 | 85578.433 | 87774.075 | 89316.123 | 90853.455 | 92353.023 | 93783.621
Counterfactual | Lct_BB001 | Number | NGED South Wales | Pyle |  | 1199.303 | 1717.95 | 2439.733 | 3450.559 | 4846.818 | 6775.435 | 9395.899 | 11503.479 | 13874.188 | 16520.916 | 19432.222 | 22546.194 | 25827.693 | 29703.478 | 33695.519 | 37723.109 | 41636.334 | 45981.642 | 50141.566 | 53960.013 | 57487.82 | 60672.864 | 63539.2 | 65169.393 | 66314.313 | 67455.732 | 68569.113 | 69631.285
Counterfactual | Lct_BB001 | Number | NGED South Wales | Rassau |  | 2523.196 | 3651.593 | 5335.874 | 7864.884 | 11586.571 | 17004.011 | 24691.749 | 30230.317 | 36460.369 | 43415.78 | 51066.483 | 59249.778 | 67873.323 | 78058.608 | 88549.405 | 99133.623 | 109417.295 | 120836.453 | 131768.434 | 141803.04 | 151073.862 | 159443.929 | 166976.456 | 171260.485 | 174269.253 | 177268.821 | 180194.705 | 182986.018
Counterfactual | Lct_BB001 | Number | NGED South Wales | Swansea North |  | 6806.755 | 9850.802 | 14394.439 | 21216.879 | 31256.773 | 45871.251 | 66610.248 | 81551.488 | 98358.129 | 117121.549 | 137760.637 | 159836.486 | 183099.985 | 210576.547 | 238877.278 | 267430.03 | 295172.008 | 325977.155 | 355468.057 | 382538.137 | 407547.775 | 430127.475 | 450447.764 | 462004.67 | 470121.34 | 478213.192 | 486106.267 | 493636.316
Counterfactual | Lct_BB001 | Number | NGED South Wales | Upper Boat 132kV |  | 1792.547 | 2567.231 | 3643.751 | 5149.009 | 7225.062 | 10088.824 | 13975.36 | 17110.151 | 20636.317 | 24573.032 | 28903.277 | 33534.965 | 38415.833 | 44180.634 | 50118.352 | 56108.946 | 61929.434 | 68392.599 | 74580.025 | 80259.543 | 85506.763 | 90244.164 | 94507.522 | 96932.253 | 98635.195 | 100332.93 | 101988.96 | 103568.824
Counterfactual | Lct_BB001 | Number | NGED South Wales | Upper Boat 33kV |  | 1792.547 | 2567.231 | 3643.751 | 5149.009 | 7225.062 | 10088.824 | 13975.36 | 17110.151 | 20636.317 | 24573.032 | 28903.277 | 33534.965 | 38415.833 | 44180.634 | 50118.352 | 56108.946 | 61929.434 | 68392.599 | 74580.025 | 80259.543 | 85506.763 | 90244.164 | 94507.522 | 96932.253 | 98635.195 | 100332.93 | 101988.96 | 103568.824
Counterfactual | Lct_BB001 | Number | NGED South Wales | Uskmouth |  | 1774.958 | 2542.039 | 3607.996 | 5098.484 | 7154.165 | 9989.826 | 13838.224 | 16942.255 | 20433.82 | 24331.905 | 28619.659 | 33205.899 | 38038.871 | 43747.105 | 49626.558 | 55558.369 | 61321.742 | 67721.486 | 73848.197 | 79471.984 | 84667.715 | 89358.629 | 93580.153 | 95981.09 | 97667.322 | 99348.398 | 100988.177 | 102552.539
Counterfactual | Lct_BB001 | Number | NGED South West | Abham |  | 5394.497 | 7702.206 | 10836.707 | 15111.279 | 20861.31 | 28616.477 | 38932.508 | 47665.398 | 57488.581 | 68455.467 | 80518.648 | 93421.59 | 107018.693 | 123078.256 | 139619.531 | 156308.108 | 172522.802 | 190527.864 | 207764.773 | 223586.754 | 238204.444 | 251401.878 | 263278.727 | 270033.533 | 274777.583 | 279507.127 | 284120.489 | 288521.669
Counterfactual | Lct_BB001 | Number | NGED South West | Alverdiscott |  | 6933.824 | 9900.042 | 13928.978 | 19423.306 | 26814.117 | 36782.233 | 50041.96 | 61266.793 | 73893.037 | 87989.341 | 103494.77 | 120079.586 | 137556.643 | 158198.827 | 179460.181 | 200910.869 | 221752.451 | 244895.285 | 267050.773 | 287387.582 | 306176.452 | 323139.794 | 338405.72 | 347088.021 | 353185.792 | 359264.919 | 365194.712 | 370851.775
Counterfactual | Lct_BB001 | Number | NGED South West | Axminster |  | 1809.93 | 2562.729 | 3518.806 | 4720.915 | 6197.859 | 8015.48 | 10222.378 | 12515.343 | 15094.583 | 17974.122 | 21141.511 | 24529.393 | 28099.538 | 32316.244 | 36659.431 | 41041.294 | 45298.732 | 50026.261 | 54552.098 | 58706.422 | 62544.54 | 66009.746 | 69128.21 | 70901.797 | 72147.426 | 73389.247 | 74600.562 | 75756.165
Counterfactual | Lct_BB001 | Number | NGED South West | Bridgewater |  | 6786.644 | 9596.818 | 13125.811 | 17497.412 | 22770.59 | 29126.708 | 36667.27 | 44892.048 | 54143.682 | 64472.474 | 75833.775 | 87985.975 | 100791.948 | 115917.106 | 131495.949 | 147213.522 | 162484.785 | 179442.245 | 195676.247 | 210577.647 | 224344.826 | 236774.383 | 247960.193 | 254321.98 | 258790.003 | 263244.365 | 267589.304 | 271734.407
Counterfactual | Lct_BB001 | Number | NGED South West | Exeter |  | 3616.941 | 5164.231 | 7265.874 | 10131.92 | 13987.242 | 19186.983 | 26103.75 | 31959.042 | 38545.361 | 45898.518 | 53986.727 | 62637.985 | 71754.669 | 82522.401 | 93613.115 | 104802.593 | 115674.339 | 127746.503 | 139303.631 | 149912.068 | 159713.042 | 168561.754 | 176525.029 | 181054.041 | 184234.866 | 187405.964 | 190499.165 | 193450.1
Counterfactual | Lct_BB001 | Number | NGED South West | Indian Queens |  | 5523.064 | 7885.773 | 11094.979 | 15471.428 | 21358.5 | 29298.497 | 39860.391 | 48801.413 | 58858.713 | 70086.974 | 82437.658 | 95648.117 | 109569.282 | 126011.594 | 142947.099 | 160033.417 | 176634.558 | 195068.736 | 212716.454 | 228915.523 | 243881.598 | 257393.567 | 269553.478 | 276469.273 | 281326.388 | 286168.652 | 290891.965 | 295398.038
Counterfactual | Lct_BB001 | Number | NGED South West | Landulph |  | 2984.351 | 4261.026 | 5995.099 | 8359.884 | 11540.924 | 15831.249 | 21538.299 | 26369.521 | 31803.917 | 37871.034 | 44544.645 | 51682.829 | 59205.038 | 68089.533 | 77240.522 | 86473.001 | 95443.318 | 105404.104 | 114939.932 | 123692.992 | 131779.812 | 139080.915 | 145651.443 | 149388.347 | 152012.857 | 154629.342 | 157181.554 | 159616.381
Counterfactual | Lct_BB001 | Number | NGED South West | Sandford |  | 1556.194 | 2194.319 | 2975.68 | 3910.498 | 4987.905 | 6216.9 | 7580.603 | 9280.996 | 11193.682 | 13329.059 | 15677.898 | 18190.248 | 20837.759 | 23964.738 | 27185.513 | 30434.969 | 33592.155 | 37097.945 | 40454.168 | 43534.888 | 46381.119 | 48950.809 | 51263.367 | 52578.605 | 53502.325 | 54423.222 | 55321.496 | 56178.456
Counterfactual | Lct_BB001 | Number | NGED South West | Seabank |  | 3884.84 | 5477.84 | 7428.408 | 9762.06 | 12451.67 | 15519.7 | 18924.011 | 23168.826 | 27943.603 | 33274.302 | 39137.879 | 45409.64 | 52018.815 | 59824.922 | 67865.177 | 75977.03 | 83858.543 | 92610.303 | 100988.686 | 108679.312 | 115784.565 | 122199.471 | 127972.477 | 131255.801 | 133561.752 | 135860.652 | 138103.079 | 140242.37
Counterfactual | Lct_BB001 | Number | NGED South West | Taunton |  | 3110.045 | 4424.416 | 6159.959 | 8450.602 | 11427.024 | 15310.841 | 20319.236 | 24877.012 | 30003.822 | 35727.542 | 42023.428 | 48757.592 | 55854.046 | 64235.681 | 72868.725 | 81578.648 | 90041.247 | 99438.255 | 108434.357 | 116691.996 | 124321.103 | 131208.966 | 137407.603 | 140932.999 | 143408.963 | 145877.356 | 148285.112 | 150582.128
Counterfactual | Lct_BB001 | Number | NGED West Midlands | Bishops Wood |  | 11888.947 | 16955.703 | 23778.306 | 32991.4 | 45259.228 | 61649.051 | 83262.29 | 101938.724 | 122946.893 | 146401.022 | 172199.722 | 199794.36 | 228873.553 | 263219.041 | 298594.734 | 334285.45 | 368962.707 | 407468.9 | 444332.297 | 478169.686 | 509431.538 | 537655.986 | 563056.19 | 577502.232 | 587648.006 | 597762.758 | 607629.04 | 617041.542
Counterfactual | Lct_BB001 | Number | NGED West Midlands | Bushbury |  | 2267.524 | 3233.884 | 4535.127 | 6292.298 | 8632.085 | 11758.041 | 15880.235 | 19442.305 | 23449.097 | 27922.395 | 32842.863 | 38105.862 | 43652.003 | 50202.56 | 56949.604 | 63756.731 | 70370.565 | 77714.674 | 84745.461 | 91199.111 | 97161.541 | 102544.66 | 107389.125 | 110144.352 | 112079.409 | 114008.549 | 115890.3 | 117685.503
Counterfactual | Lct_BB001 | Number | NGED West Midlands | Bustleholme |  | 3828.356 | 5433.031 | 7510.345 | 10186.621 | 13570.974 | 17867.067 | 23257.047 | 28473.799 | 34341.858 | 40893.128 | 48099.291 | 55807.099 | 63929.578 | 73523.052 | 83404.286 | 93373.514 | 103059.658 | 113815.312 | 124112.096 | 133563.646 | 142295.791 | 150179.52 | 157274.374 | 161309.481 | 164143.426 | 166968.706 | 169724.582 | 172353.708
Counterfactual | Lct_BB001 | Number | NGED West Midlands | Cellarhead |  | 9048.102 | 12905.341 | 18102.926 | 25127.269 | 34488.476 | 47004.912 | 63522.359 | 77770.96 | 93798.486 | 111692.08 | 131374.391 | 152426.856 | 174611.917 | 200814.733 | 227803.511 | 255032.627 | 281488.555 | 310865.65 | 338989.426 | 364804.603 | 388654.855 | 410187.815 | 429566.106 | 440587.262 | 448327.662 | 456044.396 | 463571.568 | 470752.541
Counterfactual | Lct_BB001 | Number | NGED West Midlands | Feckenham |  | 12331.098 | 17499.74 | 24190.747 | 32811.005 | 43711.974 | 57549.644 | 74910.719 | 91713.826 | 110614.784 | 131716.361 | 154927.339 | 179754.114 | 205916.538 | 236817.024 | 268644.38 | 300755.163 | 331954.139 | 366597.993 | 399763.831 | 430207.182 | 458333.335 | 483726.748 | 506579.2 | 519576.241 | 528704.35 | 537804.548 | 546681.199 | 555149.586
Counterfactual | Lct_BB001 | Number | NGED West Midlands | Hams Hall |  | 4977.468 | 7063.8 | 9764.636 | 13244.217 | 17644.412 | 23230.01 | 30237.837 | 37020.44 | 44649.843 | 53167.53 | 62536.68 | 72558.05 | 83118.556 | 95591.589 | 108438.755 | 121400.326 | 133993.845 | 147977.894 | 161365.341 | 173653.85 | 185007.019 | 195257.113 | 204481.543 | 209727.821 | 213412.397 | 217085.708 | 220668.783 | 224087.061
Counterfactual | Lct_BB001 | Number | NGED West Midlands | Iron Acton |  | 13683.422 | 19328.574 | 26351.221 | 34940.541 | 45134.322 | 57189.846 | 71178.229 | 87144.107 | 105103.309 | 125153.482 | 147207.953 | 170797.714 | 195656.572 | 225017.415 | 255258.947 | 285769.782 | 315414.243 | 348331.938 | 379845.26 | 408771.745 | 435496.488 | 459624.653 | 481338.462 | 493687.915 | 502361.208 | 511007.981 | 519442.346 | 527488.788
Counterfactual | Lct_BB001 | Number | NGED West Midlands | Ironbridge |  | 2497.79 | 3562.607 | 4997.436 | 6936.554 | 9520.779 | 12976.027 | 17535.781 | 21469.205 | 25893.712 | 30833.361 | 36266.797 | 42078.474 | 48202.812 | 55436.278 | 62886.714 | 70403.497 | 77706.837 | 85816.585 | 93580.345 | 100706.801 | 107290.826 | 113235.146 | 118584.656 | 121627.121 | 123763.912 | 125894.169 | 127972.096 | 129954.452
Counterfactual | Lct_BB001 | Number | NGED West Midlands | Kitwell |  | 2761.961 | 3939.036 | 5524.018 | 7664.342 | 10514.323 | 14321.897 | 19342.941 | 23681.726 | 28562.204 | 34010.912 | 40004.294 | 46414.897 | 53170.381 | 61149.297 | 69367.542 | 77658.972 | 85714.962 | 94660.464 | 103224.323 | 111085.2 | 118347.746 | 124904.662 | 130805.468 | 134161.477 | 136518.476 | 138868.268 | 141160.337 | 143346.986
Counterfactual | Lct_BB001 | Number | NGED West Midlands | Nechells |  | 6580.355 | 9338.545 | 12909.127 | 17509.234 | 23326.417 | 30710.738 | 39975.286 | 48942.079 | 59028.369 | 70288.995 | 82675.279 | 95923.816 | 109885.107 | 126374.813 | 143359.133 | 160494.701 | 177143.693 | 195631.007 | 213329.593 | 229575.354 | 244584.568 | 258135.485 | 270330.446 | 277266.175 | 282137.29 | 286993.511 | 291730.439 | 296249.501
Counterfactual | Lct_BB001 | Number | NGED West Midlands | Ocker Hill |  | 799.315 | 1139.962 | 1598.658 | 2218.07 | 3042.858 | 4144.775 | 5597.872 | 6853.522 | 8265.938 | 9842.801 | 11577.293 | 13432.53 | 15387.576 | 17696.684 | 20075.055 | 22474.605 | 24806.019 | 27394.859 | 29873.25 | 32148.198 | 34249.988 | 36147.568 | 37855.269 | 38826.502 | 39508.62 | 40188.653 | 40851.981 | 41484.8
Counterfactual | Lct_BB001 | Number | NGED West Midlands | Oldbury |  | 1236.95 | 1764.106 | 2473.943 | 3432.492 | 4708.861 | 6414.092 | 8662.777 | 10605.911 | 12791.643 | 15231.858 | 17916.007 | 20787.008 | 23812.466 | 27385.84 | 31066.399 | 34779.733 | 38387.625 | 42393.887 | 46229.229 | 49749.739 | 53002.286 | 55938.814 | 58581.503 | 60084.498 | 61140.085 | 62192.444 | 63218.952 | 64198.248
Counterfactual | Lct_BB001 | Number | NGED West Midlands | Penn |  | 1939.453 | 2782.761 | 3970.38 | 5654.529 | 8008.942 | 11295.079 | 15800.255 | 19344.386 | 23330.997 | 27781.766 | 32677.452 | 37913.944 | 43432.153 | 49949.719 | 56662.781 | 63435.624 | 70016.148 | 77323.27 | 84318.647 | 90739.793 | 96672.194 | 102028.201 | 106848.267 | 109589.618 | 111514.929 | 113434.353 | 115306.627 | 117092.789
Counterfactual | Lct_BB001 | Number | NGED West Midlands | Rugeley |  | 1517.03 | 2163.745 | 3035.187 | 4212.908 | 5782.434 | 7880.974 | 10650.336 | 13039.296 | 15726.515 | 18726.605 | 22026.596 | 25556.311 | 29275.92 | 33669.157 | 38194.171 | 42759.48 | 47195.155 | 52120.6 | 56835.911 | 61164.155 | 65162.955 | 68773.231 | 72022.249 | 73870.087 | 75167.864 | 76461.673 | 77723.699 | 78927.682
Counterfactual | Lct_BB001 | Number | NGED West Midlands | Shrewsbury |  | 1855.625 | 2646.685 | 3712.629 | 5153.212 | 7073.05 | 9639.977 | 13027.448 | 15949.615 | 19236.611 | 22906.309 | 26942.845 | 31260.379 | 35810.19 | 41183.98 | 46718.959 | 52303.227 | 57728.927 | 63753.712 | 69521.462 | 74815.753 | 79707.069 | 84123.144 | 88097.331 | 90357.598 | 91945.034 | 93527.616 | 95071.322 | 96544.028
Counterfactual | Lct_BB001 | Number | NGED West Midlands | Walham |  | 4233.805 | 5976.267 | 8130.403 | 10742.515 | 13807.872 | 17384.137 | 21466.273 | 26281.34 | 31697.562 | 37744.39 | 44395.684 | 51509.997 | 59007.052 | 67861.836 | 76982.223 | 86183.828 | 95124.147 | 105051.624 | 114555.563 | 123279.352 | 131339.129 | 138615.817 | 145164.372 | 148888.78 | 151504.513 | 154112.249 | 156655.925 | 159082.61
Counterfactual | Lct_BB001 | Number | NGED West Midlands | Willenhall |  | 2195.057 | 3130.533 | 4390.19 | 6091.204 | 8356.214 | 11382.268 | 15372.722 | 18820.954 | 22699.693 | 27030.031 | 31793.246 | 36888.046 | 42256.94 | 48598.15 | 55129.566 | 61719.146 | 68121.61 | 75231.011 | 82037.103 | 88284.502 | 94056.38 | 99267.462 | 103957.103 | 106624.277 | 108497.492 | 110364.979 | 112186.591 | 113924.422
Counterfactual | Lct_BB001 | Number | NPg Northeast | Blyth 132kV |  | 1883.221 | 2669.391 | 3677.042 | 4959.045 | 6556.633 | 8553.359 | 11018.337 | 13489.843 | 16269.915 | 19373.667 | 22787.682 | 26439.36 | 30287.493 | 34832.53 | 39513.896 | 44236.951 | 48825.892 | 53921.527 | 58799.766 | 63277.564 | 67414.535 | 71149.557 | 74510.838 | 76422.525 | 77765.144 | 79103.658 | 80409.291 | 81654.875
Counterfactual | Lct_BB001 | Number | NPg Northeast | Blyth 66kV |  | 1992.744 | 2824.636 | 3890.889 | 5247.45 | 6937.949 | 9050.799 | 11659.134 | 14274.376 | 17216.128 | 20500.386 | 24112.952 | 27977.001 | 32048.931 | 36858.294 | 41811.917 | 46809.652 | 51665.472 | 57057.455 | 62219.4 | 66957.615 | 71335.18 | 75287.421 | 78844.185 | 80867.05 | 82287.752 | 83704.111 | 85085.676 | 86403.699
Counterfactual | Lct_BB001 | Number | NPg Northeast | Fourstones |  | 693.344 | 993.199 | 1410.534 | 1995.051 | 2802.524 | 3917.959 | 5433.641 | 6652.453 | 8023.432 | 9554.033 | 11237.639 | 13038.446 | 14936.135 | 17177.499 | 19486.093 | 21815.245 | 24078.26 | 26591.148 | 28996.829 | 31205.034 | 33245.162 | 35087.07 | 36744.67 | 37687.41 | 38349.516 | 39009.598 | 39653.465 | 40267.718
Counterfactual | Lct_BB001 | Number | NPg Northeast | Hart Moor |  | 1002.01 | 1431.359 | 2016.698 | 2818.251 | 3901.044 | 5367.111 | 7324.169 | 8967.042 | 10815.027 | 12878.17 | 15147.553 | 17574.916 | 20132.868 | 23154.07 | 26265.893 | 29405.428 | 32455.814 | 35843.012 | 39085.702 | 42062.208 | 44812.158 | 47294.922 | 49529.252 | 50799.998 | 51692.472 | 52582.216 | 53450.104 | 54278.075
Counterfactual | Lct_BB001 | Number | NPg Northeast | Hawthorn Pit |  | 1190.825 | 1701.079 | 2396.718 | 3349.313 | 4636.144 | 6378.471 | 8704.311 | 10656.762 | 12852.974 | 15304.888 | 18001.906 | 20886.674 | 23926.637 | 27517.144 | 31215.349 | 34946.487 | 38571.678 | 42597.148 | 46450.879 | 49988.269 | 53256.41 | 56207.018 | 58862.377 | 60372.578 | 61433.226 | 62490.631 | 63522.061 | 64506.052
Counterfactual | Lct_BB001 | Number | NPg Northeast | Knaresborough |  | 1951.95 | 2762.043 | 3785.238 | 5062.487 | 6617.932 | 8513.33 | 10789.7 | 13209.921 | 15932.304 | 18971.651 | 22314.824 | 25890.727 | 29659.009 | 34109.734 | 38693.959 | 43319.008 | 47812.725 | 52802.623 | 57579.635 | 61964.517 | 66015.643 | 69673.161 | 72964.694 | 74836.711 | 76151.471 | 77462.21 | 78740.751 | 79960.487
Counterfactual | Lct_BB001 | Number | NPg Northeast | Lackenby |  | 1552.441 | 2254.334 | 3324.573 | 4963.025 | 7413.512 | 11025.297 | 16200.846 | 19834.832 | 23922.518 | 28486.13 | 33505.938 | 38875.193 | 44533.307 | 51216.116 | 58099.378 | 65043.936 | 71791.299 | 79283.681 | 86456.414 | 93040.359 | 99123.166 | 104614.967 | 109557.238 | 112368.092 | 114342.216 | 116310.304 | 118230.046 | 120061.494
Counterfactual | Lct_BB001 | Number | NPg Northeast | Norton |  | 5883.057 | 8403.877 | 11840.556 | 16546.682 | 22904.041 | 31511.697 | 43002.094 | 52647.826 | 63497.819 | 75611.066 | 88935.202 | 103186.879 | 118205.277 | 135943.534 | 154213.856 | 172646.877 | 190556.481 | 210443.598 | 229482.269 | 246958.11 | 263103.776 | 277680.727 | 290799.054 | 298259.936 | 303499.877 | 308723.797 | 313819.39 | 318680.622
Counterfactual | Lct_BB001 | Number | NPg Northeast | Offerton |  | 454.349 | 649.032 | 914.447 | 1277.902 | 1768.881 | 2433.651 | 3321.055 | 4065.996 | 4903.942 | 5839.449 | 6868.473 | 7969.131 | 9129.003 | 10498.93 | 11909.948 | 13333.532 | 14716.692 | 16252.576 | 17722.934 | 19072.595 | 20319.526 | 21445.305 | 22458.434 | 23034.639 | 23439.32 | 23842.764 | 24236.297 | 24611.73
Counterfactual | Lct_BB001 | Number | NPg Northeast | Osbaldwick |  | 6344.682 | 8990.901 | 12374.896 | 16667.724 | 21998.801 | 28636.945 | 36799.366 | 45053.775 | 54338.738 | 64704.74 | 76106.971 | 88302.95 | 101155.058 | 116334.705 | 131969.671 | 147743.868 | 163070.147 | 180088.698 | 196381.183 | 211336.266 | 225153.042 | 237627.378 | 248853.485 | 255238.191 | 259722.31 | 264192.719 | 268553.312 | 272713.348
Counterfactual | Lct_BB001 | Number | NPg Northeast | Poppleton |  | 411.421 | 582.168 | 797.831 | 1067.042 | 1394.89 | 1794.391 | 2274.192 | 2784.312 | 3358.121 | 3998.737 | 4703.392 | 5457.101 | 6251.358 | 7189.457 | 8155.694 | 9130.535 | 10077.696 | 11129.438 | 12136.31 | 13060.53 | 13914.403 | 14685.314 | 15379.085 | 15773.658 | 16050.776 | 16327.046 | 16596.53 | 16853.619
Counterfactual | Lct_BB001 | Number | NPg Northeast | Saltholme |  | 279.47 | 405.824 | 598.488 | 893.441 | 1334.576 | 1984.768 | 2916.467 | 3570.655 | 4306.518 | 5128.057 | 6031.72 | 6998.29 | 8016.861 | 9219.896 | 10459.017 | 11709.172 | 12923.829 | 14272.603 | 15563.835 | 16749.073 | 17844.096 | 18832.727 | 19722.432 | 20228.44 | 20583.821 | 20938.115 | 21283.706 | 21613.402
Counterfactual | Lct_BB001 | Number | NPg Northeast | South Shields |  | 441.039 | 630.018 | 887.658 | 1240.465 | 1717.061 | 2362.356 | 3223.763 | 3946.881 | 4760.278 | 5668.379 | 6667.258 | 7735.671 | 8861.564 | 10191.359 | 11561.041 | 12942.92 | 14285.56 | 15776.449 | 17203.732 | 18513.854 | 19724.256 | 20817.054 | 21800.504 | 22359.828 | 22752.654 | 23144.278 | 23526.283 | 23890.718
Counterfactual | Lct_BB001 | Number | NPg Northeast | Spennymoor |  | 5388.168 | 7701.271 | 10868.163 | 15225.285 | 21139.22 | 29181.237 | 39958.425 | 48921.437 | 59003.472 | 70259.349 | 82640.409 | 95883.358 | 109838.761 | 126321.512 | 143298.669 | 160427.009 | 177068.98 | 195548.496 | 213239.618 | 229478.527 | 244481.41 | 258026.611 | 270216.429 | 277149.232 | 282018.293 | 286872.466 | 291607.396 | 296124.552
Counterfactual | Lct_BB001 | Number | NPg Northeast | Stella North |  | 2284.016 | 3250.084 | 4528.201 | 6219.031 | 8421.639 | 11302.918 | 15027.466 | 18398.253 | 22189.88 | 26422.962 | 31079.2 | 36059.576 | 41307.889 | 47506.682 | 53891.409 | 60332.993 | 66591.664 | 73541.394 | 80194.628 | 86301.716 | 91943.963 | 97038.009 | 101622.326 | 104229.597 | 106060.742 | 107886.287 | 109666.988 | 111365.788
Counterfactual | Lct_BB001 | Number | NPg Northeast | Stella South |  | 2740.474 | 3899.61 | 5433.157 | 7461.898 | 10104.695 | 13561.795 | 18030.69 | 22075.126 | 26624.505 | 31703.565 | 37290.348 | 43266.047 | 49563.23 | 57000.845 | 64661.553 | 72390.481 | 79899.942 | 88238.569 | 96221.444 | 103549.029 | 110318.873 | 116430.959 | 121931.447 | 125059.779 | 127256.876 | 129447.255 | 131583.826 | 133622.131
Counterfactual | Lct_BB001 | Number | NPg Northeast | Tynemouth 1 |  | 1269.84 | 1813.952 | 2555.749 | 3571.552 | 4943.769 | 6801.706 | 9281.873 | 11363.876 | 13705.815 | 16320.423 | 19196.398 | 22272.579 | 25514.256 | 29343.006 | 33286.6 | 37265.313 | 41131.047 | 45423.622 | 49533.062 | 53305.17 | 56790.164 | 59936.555 | 62768.107 | 64378.516 | 65509.542 | 66637.109 | 67736.978 | 68786.26
Counterfactual | Lct_BB001 | Number | NPg Northeast | West Boldon |  | 2397.751 | 3425.159 | 4825.843 | 6743.913 | 9334.975 | 12843.188 | 17526.317 | 21457.617 | 25879.737 | 30816.72 | 36247.224 | 42055.764 | 48176.796 | 55406.358 | 62852.774 | 70365.5 | 77664.898 | 85770.268 | 93529.839 | 100652.448 | 107232.92 | 113174.032 | 118520.654 | 121561.478 | 123697.115 | 125826.222 | 127903.028 | 129884.314
Counterfactual | Lct_BB001 | Number | NPg Yorkshire | Bradford West |  | 7722.638 | 10969.6 | 15204.427 | 20710.923 | 27748.112 | 36778.815 | 48234.541 | 59053.956 | 71224.164 | 84811.337 | 99756.739 | 115742.544 | 132588.364 | 152484.992 | 172978.427 | 193654.358 | 213743.183 | 236050.142 | 257405.417 | 277007.699 | 295117.952 | 311468.611 | 326183.161 | 334551.874 | 340429.406 | 346288.967 | 352004.586 | 357457.327
Counterfactual | Lct_BB001 | Number | NPg Yorkshire | Camblesforth |  | 562.015 | 800.365 | 1117.692 | 1540.61 | 2095.973 | 2828.155 | 3781.737 | 4630.012 | 5584.194 | 6649.471 | 7821.236 | 9074.573 | 10395.337 | 11955.294 | 13562.043 | 15183.1 | 16758.125 | 18507.06 | 20181.379 | 21718.259 | 23138.159 | 24420.101 | 25573.767 | 26229.9 | 26690.716 | 27150.124 | 27598.246 | 28025.758
Counterfactual | Lct_BB001 | Number | NPg Yorkshire | Creyke Beck |  | 5445.54 | 7805.689 | 11106.102 | 15751.906 | 22200.995 | 31147.524 | 43348.964 | 53072.502 | 64010.015 | 76220.972 | 89652.585 | 104019.221 | 119158.762 | 137040.102 | 155457.8 | 174039.508 | 192093.577 | 212141.111 | 231333.354 | 248950.162 | 265226.064 | 279920.599 | 293144.743 | 300665.806 | 305948.015 | 311214.073 | 316350.769 | 321251.213
Counterfactual | Lct_BB001 | Number | NPg Yorkshire | Drax |  | 425.402 | 605.815 | 846.007 | 1166.123 | 1586.489 | 2140.695 | 2862.482 | 3504.561 | 4226.803 | 5033.135 | 5920.071 | 6868.75 | 7868.466 | 9049.233 | 10265.418 | 11492.432 | 12684.605 | 14008.413 | 15275.744 | 16439.043 | 17513.797 | 18484.128 | 19357.364 | 19854.006 | 20202.809 | 20550.545 | 20889.739 | 21213.332
Counterfactual | Lct_BB001 | Number | NPg Yorkshire | Elland |  | 6755.488 | 9595.815 | 13300.291 | 18117.178 | 24273.059 | 32172.797 | 42193.858 | 51658.296 | 62304.361 | 74189.936 | 87263.641 | 101247.454 | 115983.577 | 133388.439 | 151315.365 | 169401.933 | 186974.921 | 206488.255 | 225169.088 | 242316.466 | 258158.67 | 272461.644 | 285333.408 | 292654.061 | 297795.516 | 302921.251 | 307921.071 | 312690.935
Counterfactual | Lct_BB001 | Number | NPg Yorkshire | Ferrybridge A |  | 2171.459 | 3082.599 | 4265.139 | 5793.525 | 7733.396 | 10205.277 | 13318.659 | 16306.146 | 19666.619 | 23418.348 | 27545.115 | 31959.161 | 36610.677 | 42104.59 | 47763.296 | 53472.393 | 59019.376 | 65178.838 | 71075.517 | 76488.155 | 81488.81 | 86003.6 | 90066.624 | 92377.417 | 94000.337 | 95618.296 | 97196.509 | 98702.135
Counterfactual | Lct_BB001 | Number | NPg Yorkshire | Ferrybridge B (_M) |  | 6006.539 | 8526.87 | 11797.932 | 16025.647 | 21391.581 | 28229.128 | 36841.148 | 45104.929 | 54400.434 | 64778.206 | 76193.382 | 88403.209 | 101269.908 | 116466.79 | 132119.508 | 147911.615 | 163255.296 | 180293.169 | 196604.153 | 211576.216 | 225408.679 | 237897.179 | 249136.032 | 255527.987 | 260017.197 | 264492.682 | 268858.225 | 273022.984
Counterfactual | Lct_BB001 | Number | NPg Yorkshire | Grimsby West |  | 1508.637 | 2182.681 | 3186.905 | 4692.174 | 6904.06 | 10120.055 | 14679.619 | 17972.381 | 21676.242 | 25811.339 | 30359.798 | 35224.891 | 40351.719 | 46407.026 | 52643.963 | 58936.441 | 65050.24 | 71839.103 | 78338.331 | 84304.056 | 89815.7 | 94791.832 | 99270.034 | 101816.954 | 103605.712 | 105389.001 | 107128.483 | 108787.961
Counterfactual | Lct_BB001 | Number | NPg Yorkshire | Jordanthorpe |  | 832.832 | 1184.126 | 1645.864 | 2251.942 | 3034.709 | 4049.98 | 5351.559 | 6551.959 | 7902.227 | 9409.706 | 11067.879 | 12841.483 | 14710.504 | 16918.009 | 19191.729 | 21485.696 | 23714.525 | 26189.452 | 28558.792 | 30733.639 | 32742.948 | 34557.032 | 36189.592 | 37118.09 | 37770.194 | 38420.305 | 39054.445 | 39659.42
Counterfactual | Lct_BB001 | Number | NPg Yorkshire | Keadby |  | 4165.132 | 5970.34 | 8494.729 | 12048.166 | 16980.884 | 23823.818 | 33156.339 | 40593.585 | 48959.365 | 58299.163 | 68572.607 | 79561.221 | 91141.008 | 104817.915 | 118905.066 | 133117.665 | 146926.687 | 162260.452 | 176940.03 | 190414.605 | 202863.56 | 214102.974 | 224217.73 | 229970.369 | 234010.574 | 238038.426 | 241967.333 | 245715.537
Counterfactual | Lct_BB001 | Number | NPg Yorkshire | Kirkstall B |  | 1898.316 | 2696.458 | 3737.429 | 5090.992 | 6820.816 | 9040.671 | 11856.625 | 14516.166 | 17507.748 | 20847.637 | 24521.395 | 28450.896 | 32591.799 | 37482.627 | 42520.158 | 47602.548 | 52540.62 | 58023.936 | 63273.317 | 68091.792 | 72543.507 | 76562.694 | 80179.706 | 82236.835 | 83681.602 | 85121.952 | 86526.92 | 87867.268
Counterfactual | Lct_BB001 | Number | NPg Yorkshire | Neepsend |  | 2020.647 | 2872.97 | 3993.257 | 5463.746 | 7362.925 | 9826.211 | 12984.151 | 15896.606 | 19172.677 | 22830.179 | 26853.299 | 31156.483 | 35691.173 | 41047.103 | 46563.686 | 52129.395 | 57537.062 | 63541.823 | 69290.403 | 74567.099 | 79442.158 | 83843.556 | 87804.534 | 90057.29 | 91639.45 | 93216.772 | 94755.347 | 96223.159
Counterfactual | Lct_BB001 | Number | NPg Yorkshire | Norton Lees |  | 816.091 | 1160.324 | 1612.781 | 2206.676 | 2973.708 | 3968.57 | 5243.987 | 6420.257 | 7743.384 | 9220.561 | 10845.402 | 12583.355 | 14414.807 | 16577.938 | 18805.954 | 21053.81 | 23237.837 | 25663.016 | 27984.729 | 30115.859 | 32084.779 | 33862.398 | 35462.142 | 36371.975 | 37010.972 | 37648.014 | 38269.408 | 38862.222
Counterfactual | Lct_BB001 | Number | NPg Yorkshire | Pitsmoor |  | 277.586 | 394.673 | 548.572 | 750.58 | 1011.479 | 1349.872 | 1783.693 | 2183.79 | 2633.84 | 3136.287 | 3688.962 | 4280.11 | 4903.062 | 5638.831 | 6396.669 | 7161.256 | 7904.133 | 8729.035 | 9518.744 | 10243.628 | 10913.337 | 11517.978 | 12062.116 | 12371.587 | 12588.936 | 12805.62 | 13016.981 | 13218.621
Counterfactual | Lct_BB001 | Number | NPg Yorkshire | Saltend North |  | 743.146 | 1065.233 | 1515.636 | 2149.643 | 3029.742 | 4250.664 | 5915.779 | 7242.738 | 8735.367 | 10401.781 | 12234.777 | 14195.374 | 16261.448 | 18701.692 | 21215.133 | 23750.955 | 26214.772 | 28950.634 | 31569.775 | 33973.919 | 36195.071 | 38200.416 | 40005.098 | 41031.489 | 41752.345 | 42470.997 | 43171.996 | 43840.753
Counterfactual | Lct_BB001 | Number | NPg Yorkshire | Sheffield City |  | 183.878 | 261.439 | 363.384 | 497.198 | 670.022 | 894.179 | 1181.55 | 1446.582 | 1744.702 | 2077.533 | 2443.634 | 2835.221 | 3247.875 | 3735.262 | 4237.267 | 4743.744 | 5235.838 | 5782.268 | 6305.385 | 6785.561 | 7229.189 | 7629.713 | 7990.16 | 8195.159 | 8339.135 | 8482.67 | 8622.68 | 8756.25
Counterfactual | Lct_BB001 | Number | NPg Yorkshire | Skelton Grange |  | 4235.374 | 6016.125 | 8338.657 | 11358.619 | 15218.067 | 20170.832 | 26453.566 | 32387.324 | 39061.906 | 46513.603 | 54710.202 | 63477.395 | 72716.251 | 83628.282 | 94867.622 | 106207.05 | 117224.488 | 129458.431 | 141170.435 | 151921.035 | 161853.353 | 170820.645 | 178890.636 | 183480.341 | 186703.792 | 189917.387 | 193052.039 | 196042.519
Counterfactual | Lct_BB001 | Number | NPg Yorkshire | Templeborough |  | 33.425 | 47.524 | 66.055 | 90.38 | 121.796 | 162.543 | 214.78 | 262.957 | 317.149 | 377.651 | 444.2 | 515.382 | 590.394 | 678.99 | 770.244 | 862.311 | 951.763 | 1051.092 | 1146.184 | 1233.469 | 1314.111 | 1386.918 | 1452.44 | 1489.704 | 1515.876 | 1541.967 | 1567.418 | 1591.698
Counterfactual | Lct_BB001 | Number | NPg Yorkshire | Thorpe Marsh |  | 3997.896 | 5665.326 | 7797.641 | 10502.628 | 13861.834 | 18044.646 | 23187.933 | 28389.182 | 34239.801 | 40771.603 | 47956.35 | 55641.253 | 63739.594 | 73304.558 | 83156.427 | 93096.028 | 102753.388 | 113477.078 | 123743.262 | 133166.725 | 141872.92 | 149733.22 | 156806.989 | 160830.105 | 163655.628 | 166472.512 | 169220.199 | 171841.511
Counterfactual | Lct_BB001 | Number | NPg Yorkshire | Thurcroft |  | 2992.721 | 4255.072 | 5914.295 | 8092.193 | 10905.011 | 14553.311 | 19230.443 | 23543.993 | 28396.087 | 33813.104 | 39771.629 | 46144.948 | 52861.142 | 60793.652 | 68964.101 | 77207.308 | 85216.443 | 94109.919 | 102623.971 | 110439.129 | 117659.436 | 124178.217 | 130044.704 | 133381.194 | 135724.484 | 138060.61 | 140339.348 | 142513.28
Counterfactual | Lct_BB001 | Number | NPg Yorkshire | West Melton |  | 6118.773 | 8699.715 | 12092.084 | 16544.908 | 22295.86 | 29755 | 39317.639 | 48136.917 | 58057.274 | 69132.647 | 81315.161 | 94345.742 | 108077.351 | 124295.779 | 141000.685 | 157854.35 | 174229.444 | 192412.617 | 209820.038 | 225798.535 | 240560.826 | 253888.813 | 265883.151 | 272704.778 | 277495.756 | 282272.086 | 286931.085 | 291375.803
Counterfactual | Lct_BB001 | Number | NPg Yorkshire | Wincobank |  | 191.406 | 272.143 | 378.263 | 517.555 | 697.455 | 930.791 | 1229.928 | 1505.811 | 1816.138 | 2162.596 | 2543.687 | 2951.308 | 3380.858 | 3888.2 | 4410.76 | 4937.973 | 5450.216 | 6019.019 | 6563.555 | 7063.392 | 7525.183 | 7942.107 | 8317.312 | 8530.705 | 8680.576 | 8829.988 | 8975.73 | 9114.769
Counterfactual | Lct_BB001 | Number | SHETL | Direct(SHETL) |  | 126.257 | 178.161 | 242.138 | 319.399 | 409.573 | 514.074 | 632.374 | 774.22 | 933.776 | 1111.91 | 1307.85 | 1517.43 | 1738.285 | 1999.137 | 2267.814 | 2538.884 | 2802.256 | 3094.709 | 3374.685 | 3631.678 | 3869.111 | 4083.474 | 4276.388 | 4386.105 | 4463.162 | 4539.983 | 4614.917 | 4686.404
Counterfactual | Lct_BB001 | Number | SPEN | Ayr |  | 599.774 | 847.506 | 1156.623 | 1536.266 | 1989.229 | 2528.311 | 3158.501 | 3866.979 | 4663.91 | 5553.627 | 6532.284 | 7579.069 | 8682.169 | 9985.043 | 11326.996 | 12680.9 | 13996.36 | 15457.067 | 16855.456 | 18139.055 | 19324.953 | 20395.629 | 21359.169 | 21907.17 | 22292.044 | 22675.74 | 23050.011 | 23407.068
Counterfactual | Lct_BB001 | Number | SPEN | Bainsford |  | 329.174 | 466.624 | 642.9 | 867.341 | 1147.281 | 1497.496 | 1930.278 | 2363.256 | 2850.29 | 3394.029 | 3992.123 | 4631.853 | 5305.998 | 6102.233 | 6922.351 | 7749.773 | 8553.699 | 9446.392 | 10301 | 11085.455 | 11810.202 | 12464.532 | 13053.388 | 13388.292 | 13623.502 | 13857.994 | 14086.725 | 14304.936
Counterfactual | Lct_BB001 | Number | SPEN | Bathgate |  | 1436.029 | 2035.658 | 2804.669 | 3783.798 | 5005.042 | 6532.866 | 8420.89 | 10309.766 | 12434.467 | 14806.545 | 17415.746 | 20206.582 | 23147.561 | 26621.157 | 30198.945 | 33808.594 | 37315.744 | 41210.141 | 44938.391 | 48360.599 | 51522.326 | 54376.859 | 56945.757 | 58406.785 | 59432.897 | 60455.872 | 61453.717 | 62405.668
Counterfactual | Lct_BB001 | Number | SPEN | Berwick |  | 263.335 | 372.103 | 507.823 | 674.507 | 873.384 | 1110.071 | 1386.76 | 1697.822 | 2047.72 | 2438.356 | 2868.041 | 3327.639 | 3811.962 | 4383.997 | 4973.19 | 5567.631 | 6145.191 | 6786.524 | 7400.496 | 7964.068 | 8484.745 | 8954.832 | 9377.88 | 9618.484 | 9787.465 | 9955.929 | 10120.255 | 10277.023
Counterfactual | Lct_BB001 | Number | SPEN | Bonnybridge |  | 1305.664 | 1850.857 | 2550.057 | 3440.298 | 4550.676 | 5939.801 | 7656.427 | 9373.829 | 11305.646 | 13462.383 | 15834.715 | 18372.195 | 21046.187 | 24204.445 | 27457.435 | 30739.393 | 33928.159 | 37469.016 | 40858.809 | 43970.344 | 46845.043 | 49440.437 | 51776.126 | 53104.52 | 54037.48 | 54967.587 | 55874.846 | 56740.378
Counterfactual | Lct_BB001 | Number | SPEN | Braehead Park |  | 445.523 | 629.543 | 859.161 | 1141.167 | 1477.636 | 1878.075 | 2346.192 | 2872.463 | 3464.438 | 4125.336 | 4852.3 | 5629.871 | 6449.274 | 7417.073 | 8413.901 | 9419.606 | 10396.753 | 11481.793 | 12520.542 | 13474.023 | 14354.93 | 15150.248 | 15865.983 | 16273.048 | 16558.939 | 16843.956 | 17121.971 | 17387.2
Counterfactual | Lct_BB001 | Number | SPEN | Carntyne |  | 262.675 | 371.171 | 506.551 | 672.818 | 871.196 | 1107.29 | 1383.286 | 1693.569 | 2042.59 | 2432.247 | 2860.857 | 3319.303 | 3802.413 | 4373.015 | 4960.732 | 5553.683 | 6129.797 | 6769.524 | 7381.957 | 7944.118 | 8463.49 | 8932.399 | 9354.388 | 9594.389 | 9762.947 | 9930.989 | 10094.903 | 10251.279
Counterfactual | Lct_BB001 | Number | SPEN | Carsfad |  | 0 | 0 | 0 | 0 | 0 | 0 | 0 | 0 | 0 | 0 | 0 | 0 | 0 | 0 | 0 | 0 | 0 | 0 | 0 | 0 | 0 | 0 | 0 | 0 | 0 | 0 | 0 | 0
Counterfactual | Lct_BB001 | Number | SPEN | Chapelcross |  | 538.172 | 760.459 | 1037.827 | 1378.478 | 1784.918 | 2268.63 | 2834.094 | 3469.806 | 4184.885 | 4983.22 | 5861.36 | 6800.631 | 7790.433 | 8959.49 | 10163.613 | 11378.459 | 12558.809 | 13869.488 | 15124.25 | 16276.012 | 17340.108 | 18300.816 | 19165.392 | 19657.109 | 20002.452 | 20346.739 | 20682.569 | 21002.954
Counterfactual | Lct_BB001 | Number | SPEN | Charlotte Street |  | 436.189 | 616.353 | 841.16 | 1117.258 | 1446.678 | 1838.728 | 2297.037 | 2812.282 | 3391.854 | 4038.906 | 4750.639 | 5511.919 | 6314.155 | 7261.677 | 8237.62 | 9222.254 | 10178.929 | 11241.237 | 12258.223 | 13191.727 | 14054.178 | 14832.833 | 15533.573 | 15932.11 | 16212.011 | 16491.056 | 16763.247 | 17022.919
Counterfactual | Lct_BB001 | Number | SPEN | Clyde’s Mill |  | 1304.317 | 1843.053 | 2515.283 | 3340.885 | 4325.935 | 5498.264 | 6868.725 | 8409.438 | 10142.507 | 12077.356 | 14205.62 | 16482.041 | 18880.93 | 21714.262 | 24632.58 | 27576.887 | 30437.588 | 33614.157 | 36655.204 | 39446.621 | 42025.568 | 44353.944 | 46449.335 | 47641.062 | 48478.037 | 49312.454 | 50126.373 | 50902.858 | GSP also referred to as Westburn Road
Counterfactual | Lct_BB001 | Number | SPEN | Coatbridge |  | 1099.36 | 1553.44 | 2120.038 | 2815.907 | 3646.169 | 4634.281 | 5789.391 | 7088.001 | 8548.74 | 10179.552 | 11973.386 | 13892.096 | 15914.03 | 18302.139 | 20761.881 | 23243.527 | 25654.705 | 28332.116 | 30895.301 | 33248.081 | 35421.78 | 37384.281 | 39150.407 | 40154.869 | 40860.325 | 41563.624 | 42249.646 | 42904.115
Counterfactual | Lct_BB001 | Number | SPEN | Cockenzie |  | 669.396 | 945.884 | 1290.883 | 1714.595 | 2220.138 | 2821.795 | 3525.138 | 4315.856 | 5205.294 | 6198.289 | 7290.548 | 8458.843 | 9689.99 | 11144.1 | 12641.827 | 14152.892 | 15621.049 | 17251.314 | 18812.027 | 20244.626 | 21568.182 | 22763.142 | 23838.529 | 24450.142 | 24879.691 | 25307.927 | 25725.643 | 26124.147
Counterfactual | Lct_BB001 | Number | SPEN | Coylton |  | 648.195 | 915.926 | 1249.998 | 1660.291 | 2149.822 | 2732.424 | 3413.49 | 4179.165 | 5040.433 | 6001.978 | 7059.643 | 8190.936 | 9383.091 | 10791.147 | 12241.438 | 13704.645 | 15126.302 | 16704.934 | 18216.217 | 19603.443 | 20885.08 | 22042.193 | 23083.521 | 23675.763 | 24091.707 | 24506.38 | 24910.866 | 25296.749
Counterfactual | Lct_BB001 | Number | SPEN | Crookston A |  | 835.324 | 1176.572 | 1590.28 | 2078.213 | 2629.54 | 3242.413 | 3899.542 | 4774.243 | 5758.148 | 6856.609 | 8064.877 | 9357.256 | 10719.163 | 12327.715 | 13984.516 | 15656.07 | 17280.16 | 19083.576 | 20810.052 | 22394.807 | 23858.938 | 25180.814 | 26370.418 | 27046.991 | 27522.162 | 27995.881 | 28457.963 | 28898.792
Counterfactual | Lct_BB001 | Number | SPEN | Crookston B |  | 835.324 | 1176.572 | 1590.28 | 2078.213 | 2629.54 | 3242.413 | 3899.542 | 4774.243 | 5758.148 | 6856.609 | 8064.877 | 9357.256 | 10719.163 | 12327.715 | 13984.516 | 15656.07 | 17280.16 | 19083.576 | 20810.052 | 22394.807 | 23858.938 | 25180.814 | 26370.418 | 27046.991 | 27522.162 | 27995.881 | 28457.963 | 28898.792
Counterfactual | Lct_BB001 | Number | SPEN | Cumbernauld |  | 747.574 | 1059.732 | 1460.067 | 1969.786 | 2605.547 | 3400.909 | 4383.785 | 5367.104 | 6473.191 | 7708.058 | 9066.367 | 10519.233 | 12050.261 | 13858.562 | 15721.102 | 17600.229 | 19425.997 | 21453.36 | 23394.229 | 25175.778 | 26821.724 | 28307.749 | 29645.078 | 30405.666 | 30939.844 | 31472.389 | 31991.852 | 32487.423
Counterfactual | Lct_BB001 | Number | SPEN | Cupar |  | 2472.534 | 3504.967 | 4829.04 | 6514.889 | 8617.611 | 11248.196 | 14498.969 | 17751.21 | 21409.491 | 25493.701 | 29986.185 | 34791.408 | 39855.144 | 45835.933 | 51996.118 | 58211.16 | 64249.721 | 70955.039 | 77374.287 | 83266.597 | 88710.414 | 93625.309 | 98048.401 | 100563.978 | 102330.723 | 104092.067 | 105810.142 | 107449.199
Counterfactual | Lct_BB001 | Number | SPEN | Currie |  | 216.265 | 305.592 | 417.053 | 553.944 | 717.272 | 911.653 | 1138.886 | 1394.347 | 1681.703 | 2002.515 | 2355.397 | 2732.845 | 3130.598 | 3600.386 | 4084.265 | 4572.453 | 5046.778 | 5573.477 | 6077.705 | 6540.543 | 6968.151 | 7354.213 | 7701.645 | 7899.242 | 8038.019 | 8176.371 | 8311.325 | 8440.072
Counterfactual | Lct_BB001 | Number | SPEN | Dalmarnock |  | 474.942 | 671.112 | 915.892 | 1216.519 | 1575.206 | 2002.087 | 2501.115 | 3062.136 | 3693.2 | 4397.738 | 5172.705 | 6001.62 | 6875.129 | 7906.833 | 8969.483 | 10041.596 | 11083.265 | 12239.952 | 13347.291 | 14363.732 | 15302.807 | 16150.64 | 16913.637 | 17347.581 | 17652.35 | 17956.187 | 18252.56 | 18535.302
Counterfactual | Lct_BB001 | Number | SPEN | Devol Moor |  | 317.882 | 449.18 | 613.013 | 814.224 | 1054.296 | 1340.01 | 1674.012 | 2049.507 | 2471.883 | 2943.435 | 3462.125 | 4016.923 | 4601.569 | 5292.095 | 6003.333 | 6720.905 | 7418.102 | 8192.28 | 8933.429 | 9613.739 | 10242.268 | 10809.729 | 11320.407 | 11610.849 | 11814.833 | 12018.193 | 12216.557 | 12405.798
Counterfactual | Lct_BB001 | Number | SPEN | Devonside |  | 844.977 | 1197.807 | 1650.303 | 2226.434 | 2945.03 | 3844.02 | 4954.957 | 6066.396 | 7316.597 | 8712.357 | 10247.644 | 11889.807 | 13620.316 | 15664.223 | 17769.439 | 19893.401 | 21957.052 | 24248.564 | 26442.313 | 28455.984 | 30316.384 | 31996.027 | 33507.599 | 34367.286 | 34971.063 | 35572.994 | 36160.139 | 36720.279
Counterfactual | Lct_BB001 | Number | SPEN | Dewar Place |  | 702.758 | 993.026 | 1355.22 | 1800.049 | 2330.788 | 2962.431 | 3700.827 | 4530.954 | 5464.722 | 6507.207 | 7653.903 | 8880.424 | 10172.931 | 11699.513 | 13271.885 | 14858.26 | 16399.589 | 18111.105 | 19749.603 | 21253.601 | 22643.122 | 23897.637 | 25026.621 | 25668.716 | 26119.674 | 26569.253 | 27007.787 | 27426.152
Counterfactual | Lct_BB001 | Number | SPEN | Drumchapel |  | 733.553 | 1039.856 | 1432.683 | 1932.841 | 2556.678 | 3337.121 | 4301.563 | 5266.44 | 6351.781 | 7563.486 | 8896.319 | 10321.936 | 11824.248 | 13598.632 | 15426.239 | 17270.122 | 19061.646 | 21050.984 | 22955.45 | 24703.584 | 26318.659 | 27776.813 | 29089.058 | 29835.381 | 30359.54 | 30882.097 | 31391.816 | 31878.093
Counterfactual | Lct_BB001 | Number | SPEN | Drumcross |  | 104.558 | 148.217 | 204.209 | 275.5 | 364.42 | 475.661 | 613.129 | 750.659 | 905.36 | 1078.072 | 1268.049 | 1471.252 | 1685.386 | 1938.3 | 2198.801 | 2461.621 | 2716.979 | 3000.532 | 3271.987 | 3521.16 | 3751.367 | 3959.207 | 4146.25 | 4252.628 | 4327.34 | 4401.823 | 4474.477 | 4543.789
Counterfactual | Lct_BB001 | Number | SPEN | Dumfries 11 |  | 0 | 0 | 0 | 0 | 0 | 0 | 0 | 0 | 0 | 0 | 0 | 0 | 0 | 0 | 0 | 0 | 0 | 0 | 0 | 0 | 0 | 0 | 0 | 0 | 0 | 0 | 0 | 0
Counterfactual | Lct_BB001 | Number | SPEN | Dumfries 33 |  | 598.343 | 856.576 | 1214.343 | 1712.979 | 2398.527 | 3341.554 | 4618.26 | 5654.175 | 6819.423 | 8120.339 | 9551.301 | 11081.876 | 12694.795 | 14599.816 | 16561.978 | 18541.614 | 20465.037 | 22600.838 | 24645.518 | 26522.357 | 28256.339 | 29821.848 | 31230.706 | 32031.976 | 32594.726 | 33155.755 | 33703.002 | 34225.08
Counterfactual | Lct_BB001 | Number | SPEN | Dumfries ICI |  | 22.841 | 32.699 | 46.357 | 65.392 | 91.562 | 127.562 | 176.299 | 215.845 | 260.327 | 309.989 | 364.615 | 423.044 | 484.616 | 557.339 | 632.244 | 707.815 | 781.241 | 862.774 | 940.828 | 1012.475 | 1078.669 | 1138.432 | 1192.214 | 1222.802 | 1244.285 | 1265.702 | 1286.592 | 1306.522
Counterfactual | Lct_BB001 | Number | SPEN | Dunbar A |  | 261.212 | 369.103 | 503.729 | 669.07 | 866.343 | 1101.122 | 1375.581 | 1684.135 | 2031.212 | 2418.699 | 2844.92 | 3300.813 | 3781.232 | 4348.655 | 4933.099 | 5522.747 | 6095.652 | 6731.814 | 7340.836 | 7899.866 | 8416.344 | 8882.642 | 9302.28 | 9540.944 | 9708.562 | 9875.669 | 10038.67 | 10194.175
Counterfactual | Lct_BB001 | Number | SPEN | Dunbar B |  | 195.606 | 276.399 | 377.212 | 501.026 | 648.753 | 824.565 | 1030.09 | 1261.148 | 1521.053 | 1811.219 | 2130.391 | 2471.782 | 2831.539 | 3256.448 | 3694.103 | 4135.655 | 4564.67 | 5041.054 | 5497.114 | 5915.738 | 6302.498 | 6651.68 | 6965.922 | 7144.643 | 7270.163 | 7395.299 | 7517.361 | 7633.809
Counterfactual | Lct_BB001 | Number | SPEN | Dunfermline |  | 612.693 | 868.529 | 1196.634 | 1614.387 | 2135.44 | 2787.298 | 3592.838 | 4398.742 | 5305.262 | 6317.327 | 7430.563 | 8621.295 | 9876.086 | 11358.123 | 12884.614 | 14424.698 | 15921.051 | 17582.626 | 19173.312 | 20633.424 | 21982.399 | 23200.308 | 24296.348 | 24919.707 | 25357.506 | 25793.966 | 26219.704 | 26625.861
Counterfactual | Lct_BB001 | Number | SPEN | Earlstoun |  | 0 | 0 | 0 | 0 | 0 | 0 | 0 | 0 | 0 | 0 | 0 | 0 | 0 | 0 | 0 | 0 | 0 | 0 | 0 | 0 | 0 | 0 | 0 | 0 | 0 | 0 | 0 | 0
Counterfactual | Lct_BB001 | Number | SPEN | East Kilbride |  | 812.066 | 1147.482 | 1566.012 | 2080.031 | 2693.321 | 3423.212 | 4276.459 | 5235.705 | 6314.711 | 7519.346 | 8844.4 | 10261.697 | 11755.242 | 13519.27 | 15336.212 | 17169.333 | 18950.402 | 20928.129 | 22821.481 | 24559.413 | 26165.062 | 27614.706 | 28919.294 | 29661.261 | 30182.361 | 30701.868 | 31208.613 | 31692.051
Counterfactual | Lct_BB001 | Number | SPEN | East Kilbride South |  | 453.868 | 641.334 | 875.253 | 1162.54 | 1505.312 | 1913.251 | 2390.136 | 2926.264 | 3529.326 | 4202.603 | 4943.183 | 5735.318 | 6570.068 | 7555.993 | 8571.492 | 9596.033 | 10591.482 | 11696.845 | 12755.05 | 13726.389 | 14623.795 | 15434.009 | 16163.15 | 16577.84 | 16869.085 | 17159.44 | 17442.663 | 17712.859
Counterfactual | Lct_BB001 | Number | SPEN | Easterhouse |  | 1569.052 | 2217.135 | 3025.808 | 4018.981 | 5203.965 | 6614.24 | 8262.863 | 10116.293 | 12201.121 | 14528.685 | 17088.921 | 19827.384 | 22713.173 | 26121.583 | 29632.23 | 33174.139 | 36615.474 | 40436.788 | 44095.074 | 47453.061 | 50555.454 | 53356.419 | 55877.109 | 57310.719 | 58317.575 | 59321.353 | 60300.472 | 61234.559
Counterfactual | Lct_BB001 | Number | SPEN | Eccles |  | 397.447 | 561.609 | 766.449 | 1018.024 | 1318.185 | 1675.413 | 2093.016 | 2562.497 | 3090.592 | 3680.173 | 4328.691 | 5022.355 | 5753.337 | 6616.701 | 7505.961 | 8403.141 | 9274.845 | 10242.799 | 11169.457 | 12020.049 | 12805.897 | 13515.393 | 14153.893 | 14517.033 | 14772.073 | 15026.334 | 15274.349 | 15510.957
Counterfactual | Lct_BB001 | Number | SPEN | Elderslie |  | 624.058 | 881.819 | 1203.452 | 1598.466 | 2069.769 | 2630.677 | 3286.382 | 4023.546 | 4852.743 | 5778.483 | 6796.764 | 7885.931 | 9033.693 | 10389.318 | 11785.605 | 13194.326 | 14563.046 | 16082.894 | 17537.901 | 18873.471 | 20107.384 | 21221.409 | 22223.961 | 22794.15 | 23194.606 | 23593.838 | 23983.262 | 24354.776
Counterfactual | Lct_BB001 | Number | SPEN | Erskine |  | 369.263 | 521.784 | 712.099 | 945.834 | 1224.71 | 1556.606 | 1944.596 | 2380.785 | 2871.432 | 3419.205 | 4021.735 | 4666.21 | 5345.356 | 6147.497 | 6973.699 | 7807.258 | 8617.147 | 9516.462 | 10377.409 | 11167.683 | 11897.806 | 12556.99 | 13150.213 | 13487.601 | 13724.556 | 13960.787 | 14191.215 | 14411.044
Counterfactual | Lct_BB001 | Number | SPEN | Finnieston |  | 56.054 | 79.46 | 109.478 | 147.698 | 195.368 | 255.006 | 328.703 | 402.434 | 485.371 | 577.963 | 679.811 | 788.75 | 903.549 | 1039.138 | 1178.794 | 1319.695 | 1456.594 | 1608.609 | 1754.138 | 1887.722 | 2011.138 | 2122.562 | 2222.837 | 2279.868 | 2319.921 | 2359.852 | 2398.802 | 2435.961
Counterfactual | Lct_BB001 | Number | SPEN | Galashiels |  | 462.026 | 652.862 | 890.985 | 1183.437 | 1532.37 | 1947.642 | 2433.099 | 2978.864 | 3592.766 | 4278.145 | 5032.037 | 5838.411 | 6688.166 | 7691.813 | 8725.565 | 9768.523 | 10781.865 | 11907.097 | 12984.323 | 13973.122 | 14886.659 | 15711.437 | 16453.684 | 16875.828 | 17172.309 | 17467.883 | 17756.197 | 18031.25
Counterfactual | Lct_BB001 | Number | SPEN | Giffnock |  | 1589.232 | 2245.649 | 3064.722 | 4070.669 | 5270.893 | 6699.305 | 8369.13 | 10246.396 | 12358.037 | 14715.535 | 17308.698 | 20082.38 | 23005.282 | 26457.527 | 30013.324 | 33600.785 | 37086.378 | 40956.838 | 44662.171 | 48063.345 | 51205.637 | 54042.625 | 56595.733 | 58047.78 | 59067.585 | 60084.272 | 61075.984 | 62022.084
Counterfactual | Lct_BB001 | Number | SPEN | Glenlee |  | 0 | 0 | 0 | 0 | 0 | 0 | 0 | 0 | 0 | 0 | 0 | 0 | 0 | 0 | 0 | 0 | 0 | 0 | 0 | 0 | 0 | 0 | 0 | 0 | 0 | 0 | 0 | 0
Counterfactual | Lct_BB001 | Number | SPEN | Glenluce |  | 236.201 | 333.761 | 455.496 | 605.006 | 783.39 | 995.689 | 1243.868 | 1522.878 | 1836.722 | 2187.106 | 2572.517 | 2984.757 | 3419.176 | 3932.268 | 4460.751 | 4993.939 | 5511.988 | 6087.238 | 6637.946 | 7143.447 | 7610.473 | 8032.122 | 8411.579 | 8627.391 | 8778.96 | 8930.066 | 9077.46 | 9218.074
Counterfactual | Lct_BB001 | Number | SPEN | Glenniston |  | 252.319 | 357.678 | 492.798 | 664.837 | 879.418 | 1147.866 | 1479.604 | 1811.492 | 2184.815 | 2601.604 | 3060.058 | 3550.425 | 4067.174 | 4677.507 | 5306.147 | 5940.385 | 6556.614 | 7240.884 | 7895.962 | 8497.266 | 9052.801 | 9554.361 | 10005.732 | 10262.444 | 10442.739 | 10622.482 | 10797.81 | 10965.074
Counterfactual | Lct_BB001 | Number | SPEN | Glenrothes |  | 318.629 | 451.676 | 622.306 | 839.557 | 1110.53 | 1449.526 | 1868.445 | 2287.553 | 2758.986 | 3285.308 | 3864.243 | 4483.48 | 5136.031 | 5906.76 | 6700.607 | 7501.524 | 8279.698 | 9143.795 | 9971.027 | 10730.354 | 11431.885 | 12065.254 | 12635.247 | 12959.423 | 13187.099 | 13414.079 | 13635.483 | 13846.704
Counterfactual | Lct_BB001 | Number | SPEN | Gorgie |  | 472.415 | 667.542 | 911.02 | 1210.048 | 1566.826 | 1991.436 | 2487.809 | 3045.845 | 3673.552 | 4374.342 | 5145.186 | 5969.691 | 6838.554 | 7864.769 | 8921.765 | 9988.175 | 11024.303 | 12174.836 | 13276.284 | 14287.317 | 15221.396 | 16064.719 | 16823.656 | 17255.292 | 17558.44 | 17860.66 | 18155.456 | 18436.694
Counterfactual | Lct_BB001 | Number | SPEN | Govan |  | 502.109 | 709.501 | 968.282 | 1286.106 | 1665.31 | 2116.609 | 2644.181 | 3237.294 | 3904.455 | 4649.294 | 5468.59 | 6344.919 | 7268.395 | 8359.113 | 9482.548 | 10615.987 | 11717.241 | 12940.092 | 14110.772 | 15185.354 | 16178.145 | 17074.476 | 17881.116 | 18339.883 | 18662.085 | 18983.301 | 19296.627 | 19595.543
Counterfactual | Lct_BB001 | Number | SPEN | Grangemouth A |  | 478.626 | 678.092 | 932.668 | 1254.799 | 1653.632 | 2148.621 | 2755.139 | 3373.14 | 4068.297 | 4844.391 | 5698.067 | 6611.17 | 7573.397 | 8709.885 | 9880.462 | 11061.463 | 12208.929 | 13483.094 | 14702.9 | 15822.575 | 16857.025 | 17790.969 | 18631.458 | 19109.476 | 19445.198 | 19779.894 | 20106.368 | 20417.827
Counterfactual | Lct_BB001 | Number | SPEN | Grangemouth C |  | 478.626 | 678.092 | 932.668 | 1254.799 | 1653.632 | 2148.621 | 2755.139 | 3373.14 | 4068.297 | 4844.391 | 5698.067 | 6611.17 | 7573.397 | 8709.885 | 9880.462 | 11061.463 | 12208.929 | 13483.094 | 14702.9 | 15822.575 | 16857.025 | 17790.969 | 18631.458 | 19109.476 | 19445.198 | 19779.894 | 20106.368 | 20417.827
Counterfactual | Lct_BB001 | Number | SPEN | Haggs Road |  | 660.879 | 933.85 | 1274.46 | 1692.781 | 2191.892 | 2785.895 | 3480.289 | 4260.948 | 5139.07 | 6119.432 | 7197.795 | 8351.226 | 9566.71 | 11002.321 | 12480.993 | 13972.833 | 15422.312 | 17031.836 | 18572.693 | 19987.066 | 21293.783 | 22473.54 | 23535.246 | 24139.077 | 24563.162 | 24985.949 | 25398.351 | 25791.785
Counterfactual | Lct_BB001 | Number | SPEN | Hawick |  | 331.694 | 468.697 | 639.649 | 849.604 | 1100.107 | 1398.236 | 1746.751 | 2138.562 | 2579.29 | 3071.332 | 3612.56 | 4191.465 | 4801.515 | 5522.045 | 6264.188 | 7012.94 | 7740.431 | 8548.248 | 9321.602 | 10031.473 | 10687.312 | 11279.43 | 11812.298 | 12115.36 | 12328.207 | 12540.403 | 12747.387 | 12944.851
Counterfactual | Lct_BB001 | Number | SPEN | Helensburgh |  | 56.843 | 80.578 | 111.018 | 149.776 | 198.117 | 258.593 | 333.327 | 408.096 | 492.198 | 586.093 | 689.374 | 799.845 | 916.259 | 1053.756 | 1195.377 | 1338.259 | 1477.084 | 1631.237 | 1778.814 | 1914.277 | 2039.429 | 2152.421 | 2254.106 | 2311.939 | 2352.556 | 2393.049 | 2432.547 | 2470.228
Counterfactual | Lct_BB001 | Number | SPEN | Hunterston Farm |  | 75.413 | 106.562 | 145.429 | 193.163 | 250.117 | 317.898 | 397.136 | 486.216 | 586.419 | 698.288 | 821.34 | 952.958 | 1091.656 | 1255.474 | 1424.205 | 1594.439 | 1759.839 | 1943.501 | 2119.328 | 2280.722 | 2429.832 | 2564.454 | 2685.605 | 2754.508 | 2802.9 | 2851.145 | 2898.204 | 2943.098
Counterfactual | Lct_BB001 | Number | SPEN | Inverkeithing |  | 167.28 | 237.13 | 326.71 | 440.767 | 583.027 | 761.001 | 980.933 | 1200.964 | 1448.467 | 1724.785 | 2028.726 | 2353.825 | 2696.414 | 3101.046 | 3517.815 | 3938.296 | 4346.837 | 4800.488 | 5234.784 | 5633.43 | 6001.734 | 6334.253 | 6633.499 | 6803.691 | 6923.221 | 7042.385 | 7158.622 | 7269.513
Counterfactual | Lct_BB001 | Number | SPEN | Johnstone |  | 749.787 | 1059.479 | 1445.911 | 1920.509 | 2486.764 | 3160.678 | 3948.488 | 4834.167 | 5830.422 | 6942.67 | 8166.103 | 9474.704 | 10853.706 | 12482.447 | 14160.043 | 15852.578 | 17497.053 | 19323.104 | 21071.251 | 22675.897 | 24158.405 | 25496.873 | 26701.408 | 27386.473 | 27867.608 | 28347.273 | 28815.155 | 29261.517
Counterfactual | Lct_BB001 | Number | SPEN | Kaimes |  | 1126.143 | 1591.286 | 2171.688 | 2884.51 | 3734.999 | 4747.184 | 5930.436 | 7260.682 | 8757.009 | 10427.552 | 12265.089 | 14230.543 | 16301.736 | 18748.026 | 21267.694 | 23809.799 | 26279.719 | 29022.36 | 31647.99 | 34058.09 | 36284.745 | 38295.058 | 40104.212 | 41133.145 | 41855.788 | 42576.22 | 43278.956 | 43949.37
Counterfactual | Lct_BB001 | Number | SPEN | Kendoon |  | 0 | 0 | 0 | 0 | 0 | 0 | 0 | 0 | 0 | 0 | 0 | 0 | 0 | 0 | 0 | 0 | 0 | 0 | 0 | 0 | 0 | 0 | 0 | 0 | 0 | 0 | 0 | 0
Counterfactual | Lct_BB001 | Number | SPEN | Kilbowie 11 |  | 96.606 | 137.464 | 191.509 | 262.991 | 356.086 | 477.838 | 635.186 | 777.664 | 937.93 | 1116.855 | 1313.667 | 1524.179 | 1746.017 | 2008.03 | 2277.902 | 2550.177 | 2814.721 | 3108.474 | 3389.696 | 3647.832 | 3886.321 | 4101.638 | 4295.409 | 4405.614 | 4483.014 | 4560.177 | 4635.444 | 4707.249
Counterfactual | Lct_BB001 | Number | SPEN | Kilbowie 33 |  | 96.606 | 137.464 | 191.509 | 262.991 | 356.086 | 477.838 | 635.186 | 777.664 | 937.93 | 1116.855 | 1313.667 | 1524.179 | 1746.017 | 2008.03 | 2277.902 | 2550.177 | 2814.721 | 3108.474 | 3389.696 | 3647.832 | 3886.321 | 4101.638 | 4295.409 | 4405.614 | 4483.014 | 4560.177 | 4635.444 | 4707.249
Counterfactual | Lct_BB001 | Number | SPEN | Killermont |  | 1621.609 | 2298.729 | 3167.121 | 4272.784 | 5651.852 | 7377.118 | 9509.134 | 11642.113 | 14041.393 | 16720.018 | 19666.409 | 22817.909 | 26138.956 | 30061.45 | 34101.601 | 38177.73 | 42138.114 | 46535.79 | 50745.847 | 54610.313 | 58180.635 | 61404.063 | 64304.944 | 65954.783 | 67113.501 | 68268.676 | 69395.474 | 70470.448
Counterfactual | Lct_BB001 | Number | SPEN | Kilwinning |  | 584.279 | 825.61 | 1126.741 | 1496.576 | 1937.836 | 2462.99 | 3076.899 | 3767.073 | 4543.415 | 5410.146 | 6363.519 | 7383.259 | 8457.86 | 9727.073 | 11034.357 | 12353.282 | 13634.755 | 15057.724 | 16419.985 | 17670.422 | 18825.681 | 19868.696 | 20807.342 | 21341.185 | 21716.115 | 22089.899 | 22454.5 | 22802.333
Counterfactual | Lct_BB001 | Number | SPEN | Lesmahagow |  | 0 | 0 | 0 | 0 | 0 | 0 | 0 | 0 | 0 | 0 | 0 | 0 | 0 | 0 | 0 | 0 | 0 | 0 | 0 | 0 | 0 | 0 | 0 | 0 | 0 | 0 | 0 | 0
Counterfactual | Lct_BB001 | Number | SPEN | Leven |  | 805.511 | 1141.86 | 1573.221 | 2122.443 | 2807.475 | 3664.476 | 4723.524 | 5783.051 | 6974.858 | 8305.426 | 9769.003 | 11334.465 | 12984.147 | 14932.589 | 16939.475 | 18964.233 | 20931.496 | 23115.978 | 25207.263 | 27126.88 | 28900.385 | 30501.577 | 31942.547 | 32762.08 | 33337.657 | 33911.473 | 34471.194 | 35005.171
Counterfactual | Lct_BB001 | Number | SPEN | Livingston East |  | 918.587 | 1298.001 | 1771.431 | 2352.875 | 3046.613 | 3872.245 | 4837.416 | 5922.489 | 7143.032 | 8505.682 | 10004.548 | 11607.756 | 13297.214 | 15292.636 | 17347.911 | 19421.489 | 21436.186 | 23673.339 | 25815.047 | 27780.949 | 29597.217 | 31237.015 | 32712.729 | 33552.023 | 34141.477 | 34729.129 | 35302.346 | 35849.198
Counterfactual | Lct_BB001 | Number | SPEN | Maybole |  | 187.61 | 265.1 | 361.792 | 480.545 | 622.232 | 790.856 | 987.98 | 1209.592 | 1458.873 | 1737.177 | 2043.301 | 2370.735 | 2715.786 | 3123.325 | 3543.089 | 3966.59 | 4378.066 | 4834.976 | 5272.393 | 5673.903 | 6044.852 | 6379.76 | 6681.156 | 6852.571 | 6972.959 | 7092.98 | 7210.052 | 7321.739
Counterfactual | Lct_BB001 | Number | SPEN | Moffat |  | 0 | 0 | 0 | 0 | 0 | 0 | 0 | 0 | 0 | 0 | 0 | 0 | 0 | 0 | 0 | 0 | 0 | 0 | 0 | 0 | 0 | 0 | 0 | 0 | 0 | 0 | 0 | 0
Counterfactual | Lct_BB001 | Number | SPEN | Newarthill |  | 1934.843 | 2734.012 | 3731.21 | 4955.921 | 6417.158 | 8156.209 | 10189.172 | 12474.689 | 15045.551 | 17915.736 | 21072.836 | 24449.713 | 28008.262 | 32211.27 | 36540.349 | 40907.978 | 45151.586 | 49863.758 | 54374.894 | 58515.724 | 62341.374 | 65795.324 | 68903.658 | 70671.484 | 71913.067 | 73150.853 | 74358.233 | 75510.083
Counterfactual | Lct_BB001 | Number | SPEN | Newton Stewart |  | 105.877 | 149.609 | 204.176 | 271.194 | 351.155 | 446.318 | 557.564 | 682.631 | 823.311 | 980.372 | 1153.132 | 1337.919 | 1532.647 | 1762.641 | 1999.534 | 2238.536 | 2470.751 | 2728.607 | 2975.462 | 3202.054 | 3411.398 | 3600.403 | 3770.495 | 3867.232 | 3935.173 | 4002.906 | 4068.976 | 4132.006
Counterfactual | Lct_BB001 | Number | SPEN | Paisley |  | 378.412 | 534.712 | 729.741 | 969.267 | 1255.053 | 1595.172 | 1992.775 | 2439.771 | 2942.574 | 3503.918 | 4121.376 | 4781.818 | 5477.791 | 6299.805 | 7146.476 | 8000.687 | 8830.642 | 9752.238 | 10634.515 | 11444.369 | 12192.581 | 12868.096 | 13476.017 | 13821.764 | 14064.59 | 14306.673 | 14542.81 | 14768.086
Counterfactual | Lct_BB001 | Number | SPEN | Partick |  | 221.162 | 313.51 | 431.945 | 582.74 | 770.823 | 1006.121 | 1296.894 | 1587.799 | 1915.022 | 2280.344 | 2682.185 | 3111.999 | 3564.937 | 4099.903 | 4650.915 | 5206.834 | 5746.968 | 6346.741 | 6920.925 | 7447.977 | 7934.912 | 8374.536 | 8770.17 | 8995.182 | 9153.213 | 9310.76 | 9464.438 | 9611.047
Counterfactual | Lct_BB001 | Number | SPEN | Port Dundas |  | 366.596 | 519.672 | 715.989 | 965.945 | 1277.71 | 1667.739 | 2149.723 | 2631.923 | 3174.327 | 3779.881 | 4445.97 | 5158.427 | 5909.213 | 6795.969 | 7709.322 | 8630.81 | 9526.131 | 10520.31 | 11472.074 | 12345.711 | 13152.851 | 13881.569 | 14537.369 | 14910.346 | 15172.297 | 15433.446 | 15688.181 | 15931.199
Counterfactual | Lct_BB001 | Number | SPEN | Portobello |  | 1664.63 | 2352.189 | 3210.122 | 4263.793 | 5520.96 | 7017.14 | 8766.186 | 10732.516 | 12944.34 | 15413.684 | 18129.874 | 21035.148 | 24096.722 | 27712.752 | 31437.246 | 35194.907 | 38845.867 | 42899.953 | 46781.079 | 50343.614 | 53634.987 | 56606.57 | 59280.804 | 60801.741 | 61869.929 | 62934.851 | 63973.612 | 64964.598
Counterfactual | Lct_BB001 | Number | SPEN | Ravenscraig |  | 27.527 | 38.897 | 53.084 | 70.508 | 91.297 | 116.039 | 144.962 | 177.478 | 214.053 | 254.887 | 299.804 | 347.847 | 398.474 | 458.27 | 519.86 | 581.999 | 642.372 | 709.413 | 773.593 | 832.504 | 886.932 | 936.071 | 980.294 | 1005.444 | 1023.109 | 1040.719 | 1057.896 | 1074.283
Counterfactual | Lct_BB001 | Number | SPEN | Redhouse |  | 203.633 | 288.662 | 397.71 | 536.553 | 709.728 | 926.378 | 1194.105 | 1461.952 | 1763.241 | 2099.608 | 2469.599 | 2865.347 | 3282.386 | 3774.951 | 4282.291 | 4794.149 | 5291.472 | 5843.708 | 6372.384 | 6857.662 | 7306.003 | 7710.784 | 8075.06 | 8282.238 | 8427.743 | 8572.804 | 8714.301 | 8849.29
Counterfactual | Lct_BB001 | Number | SPEN | Saltcoats A |  | 282.562 | 404.233 | 571.954 | 804.441 | 1122.36 | 1557.593 | 2144.351 | 2625.347 | 3166.395 | 3770.436 | 4434.86 | 5145.537 | 5894.447 | 6778.987 | 7690.058 | 8609.243 | 9502.326 | 10494.021 | 11443.407 | 12314.861 | 13119.984 | 13846.881 | 14501.042 | 14873.088 | 15134.384 | 15394.881 | 15648.978 | 15891.39
Counterfactual | Lct_BB001 | Number | SPEN | Saltcoats B |  | 282.562 | 404.233 | 571.954 | 804.441 | 1122.36 | 1557.593 | 2144.351 | 2625.347 | 3166.395 | 3770.436 | 4434.86 | 5145.537 | 5894.447 | 6778.987 | 7690.058 | 8609.243 | 9502.326 | 10494.021 | 11443.407 | 12314.861 | 13119.984 | 13846.881 | 14501.042 | 14873.088 | 15134.384 | 15394.881 | 15648.978 | 15891.39
Counterfactual | Lct_BB001 | Number | SPEN | Shrubhill |  | 966.328 | 1365.46 | 1863.495 | 2475.158 | 3204.951 | 4073.493 | 5088.825 | 6230.291 | 7514.268 | 8947.738 | 10524.503 | 12211.032 | 13988.294 | 16087.422 | 18249.514 | 20430.859 | 22550.264 | 24903.685 | 27156.702 | 29224.776 | 31135.438 | 32860.46 | 34412.869 | 35295.783 | 35915.872 | 36534.066 | 37137.073 | 37712.346
Counterfactual | Lct_BB001 | Number | SPEN | Sighthill |  | 1596.473 | 2255.881 | 3078.686 | 4089.216 | 5294.909 | 6729.829 | 8407.263 | 10293.083 | 12414.345 | 14782.585 | 17387.563 | 20173.883 | 23110.103 | 26578.078 | 30150.076 | 33753.883 | 37255.358 | 41143.452 | 44865.669 | 48282.339 | 51438.95 | 54288.864 | 56853.604 | 58312.268 | 59336.719 | 60358.039 | 61354.269 | 62304.68
Counterfactual | Lct_BB001 | Number | SPEN | Spango Valley |  | 363.736 | 513.974 | 701.44 | 931.677 | 1206.379 | 1533.308 | 1915.49 | 2345.15 | 2828.454 | 3368.027 | 3961.539 | 4596.367 | 5265.349 | 6055.483 | 6869.319 | 7690.401 | 8488.168 | 9374.022 | 10222.083 | 11000.529 | 11719.723 | 12369.04 | 12953.384 | 13285.723 | 13519.131 | 13751.826 | 13978.805 | 14195.344
Counterfactual | Lct_BB001 | Number | SPEN | St Andrews Cross |  | 590.955 | 835.043 | 1139.615 | 1513.675 | 1959.978 | 2491.132 | 3112.055 | 3810.115 | 4595.327 | 5471.961 | 6436.227 | 7467.618 | 8554.497 | 9838.212 | 11160.433 | 12494.428 | 13790.543 | 15229.77 | 16607.596 | 17872.32 | 19040.779 | 20095.711 | 21045.082 | 21585.025 | 21964.239 | 22342.293 | 22711.06 | 23062.867
Counterfactual | Lct_BB001 | Number | SPEN | Stirling |  | 188.615 | 267.374 | 368.379 | 496.983 | 657.388 | 858.06 | 1106.042 | 1354.137 | 1633.206 | 1944.766 | 2287.472 | 2654.034 | 3040.317 | 3496.557 | 3966.482 | 4440.591 | 4901.238 | 5412.748 | 5902.435 | 6351.925 | 6767.202 | 7142.131 | 7479.543 | 7671.442 | 7806.216 | 7940.579 | 8071.641 | 8196.675
Counterfactual | Lct_BB001 | Number | SPEN | Strathaven |  | 1165.055 | 1646.27 | 2246.727 | 2984.179 | 3864.055 | 4911.215 | 6135.352 | 7511.563 | 9059.593 | 10787.858 | 12688.888 | 14722.255 | 16865.015 | 19395.832 | 22002.562 | 24632.506 | 27187.77 | 30025.177 | 32741.532 | 35234.909 | 37538.503 | 39618.279 | 41489.944 | 42554.431 | 43302.043 | 44047.369 | 44774.386 | 45467.965
Counterfactual | Lct_BB001 | Number | SPEN | Strathleven |  | 957.48 | 1357.285 | 1870.028 | 2522.867 | 3337.138 | 4355.822 | 5614.672 | 6874.09 | 8290.746 | 9872.341 | 11612.039 | 13472.843 | 15433.756 | 17749.794 | 20135.303 | 22542.055 | 24880.465 | 27477.075 | 29962.904 | 32244.68 | 34352.777 | 36256.052 | 37968.878 | 38943.026 | 39627.192 | 40309.265 | 40974.584 | 41609.302
Counterfactual | Lct_BB001 | Number | SPEN | Telford Road |  | 514.887 | 727.557 | 992.924 | 1318.836 | 1707.69 | 2170.475 | 2711.473 | 3319.679 | 4003.82 | 4767.614 | 5607.76 | 6506.391 | 7453.368 | 8571.844 | 9723.869 | 10886.153 | 12015.433 | 13269.404 | 14469.877 | 15571.806 | 16589.862 | 17509.004 | 18336.172 | 18806.614 | 19137.016 | 19466.407 | 19787.707 | 20094.229
Counterfactual | Lct_BB001 | Number | SPEN | Tongland |  | 83.132 | 117.468 | 160.314 | 212.934 | 275.717 | 350.436 | 437.784 | 535.982 | 646.441 | 769.76 | 905.407 | 1050.496 | 1203.391 | 1383.976 | 1569.977 | 1757.635 | 1939.964 | 2142.425 | 2336.249 | 2514.162 | 2678.533 | 2826.934 | 2960.486 | 3036.441 | 3089.787 | 3142.969 | 3194.845 | 3244.334
Counterfactual | Lct_BB001 | Number | SPEN | West George Street |  | 33.675 | 47.737 | 65.77 | 88.731 | 117.369 | 153.197 | 197.472 | 241.767 | 291.591 | 347.217 | 408.404 | 473.849 | 542.816 | 624.273 | 708.173 | 792.82 | 875.063 | 966.388 | 1053.816 | 1134.068 | 1208.211 | 1275.151 | 1335.392 | 1369.653 | 1393.716 | 1417.705 | 1441.105 | 1463.428
Counterfactual | Lct_BB001 | Number | SPEN | Westfield |  | 492.166 | 697.675 | 961.235 | 1296.809 | 1715.362 | 2238.988 | 2886.065 | 3533.434 | 4261.626 | 5074.6 | 5968.843 | 6925.338 | 7933.29 | 9123.785 | 10349.989 | 11587.112 | 12789.107 | 14123.821 | 15401.592 | 16574.475 | 17658.084 | 18636.409 | 19516.839 | 20017.572 | 20369.248 | 20719.849 | 21061.838 | 21388.097
Counterfactual | Lct_BB001 | Number | SPEN | Whitehouse |  | 1296.231 | 1831.627 | 2499.69 | 3320.174 | 4299.117 | 5464.178 | 6826.143 | 8357.304 | 10079.63 | 12002.484 | 14117.555 | 16379.863 | 18763.88 | 21579.647 | 24479.874 | 27405.928 | 30248.894 | 33405.771 | 36427.965 | 39202.077 | 41765.036 | 44078.978 | 46161.378 | 47345.717 | 48177.504 | 49006.748 | 49815.622 | 50587.293
Counterfactual | Lct_BB001 | Number | SPEN | Wishaw |  | 1361.56 | 1923.94 | 2625.673 | 3487.509 | 4515.79 | 5739.57 | 7170.177 | 8778.509 | 10587.639 | 12607.404 | 14829.073 | 17205.4 | 19709.57 | 22667.251 | 25713.648 | 28787.173 | 31773.424 | 35089.406 | 38263.917 | 41177.842 | 43869.974 | 46300.537 | 48487.89 | 49731.919 | 50605.627 | 51476.665 | 52326.305 | 53136.868
Counterfactual | Lct_BB001 | Number | SPEN Manweb | Birkenhead |  | 4047.406 | 5730.401 | 7866.49 | 10550.028 | 13843.752 | 17892.657 | 22802.668 | 27917.499 | 33670.912 | 40094.188 | 47159.562 | 54716.781 | 62680.569 | 72086.613 | 81774.794 | 91549.25 | 101046.154 | 111591.672 | 121687.284 | 130954.177 | 139515.72 | 147245.422 | 154201.662 | 158157.934 | 160936.511 | 163706.593 | 166408.627 | 168986.387
Counterfactual | Lct_BB001 | Number | SPEN Manweb | Capenhurst |  | 2167.363 | 3068.598 | 4212.462 | 5649.482 | 7413.253 | 9581.419 | 12210.703 | 14949.667 | 18030.588 | 21470.217 | 25253.686 | 29300.535 | 33565.1 | 38601.985 | 43789.953 | 49024.12 | 54109.66 | 59756.726 | 65162.872 | 70125.242 | 74709.901 | 78849.114 | 82574.142 | 84692.704 | 86180.617 | 87663.98 | 89110.905 | 90491.281
Counterfactual | Lct_BB001 | Number | SPEN Manweb | Carrington |  | 4402.972 | 6228.959 | 8531.064 | 11397.817 | 14878.512 | 19105.557 | 24162.976 | 29582.936 | 35679.572 | 42486.033 | 49972.897 | 57980.947 | 66419.819 | 76386.987 | 86653.124 | 97010.681 | 107074.129 | 118248.746 | 128946.619 | 138766.335 | 147838.622 | 156029.445 | 163400.664 | 167592.95 | 170537.285 | 173472.618 | 176335.844 | 179067.381
Counterfactual | Lct_BB001 | Number | SPEN Manweb | Connah's Quay |  | 1059.681 | 1524.114 | 2189.32 | 3149.113 | 4512.705 | 6442.044 | 9117.642 | 11162.806 | 13463.306 | 16031.652 | 18856.74 | 21878.493 | 25062.811 | 28823.816 | 32697.633 | 36605.947 | 40403.282 | 44619.905 | 48656.633 | 52361.998 | 55785.329 | 58876.049 | 61657.5 | 63239.415 | 64350.428 | 65458.045 | 66538.452 | 67569.169
Counterfactual | Lct_BB001 | Number | SPEN Manweb | Fiddlers Ferry |  | 6851.569 | 9759.951 | 13640.258 | 18824.613 | 25650.675 | 34673.184 | 46452.56 | 56872.261 | 68592.852 | 81678.059 | 96071.317 | 111466.541 | 127690.008 | 146851.573 | 166587.897 | 186499.974 | 205846.636 | 227329.485 | 247895.808 | 266773.902 | 284215.088 | 299961.687 | 314132.622 | 322192.16 | 327852.552 | 333495.636 | 339000.098 | 344251.392
Counterfactual | Lct_BB001 | Number | SPEN Manweb | Frodsham |  | 8558.565 | 12117.395 | 16634.326 | 22308.885 | 29273.729 | 37835.464 | 48218.078 | 59033.8 | 71199.854 | 84782.39 | 99722.691 | 115703.04 | 132543.11 | 152432.948 | 172919.388 | 193588.262 | 213670.23 | 235969.576 | 257317.562 | 276913.154 | 295017.225 | 311362.303 | 326071.832 | 334437.688 | 340313.214 | 346170.775 | 351884.444 | 357335.324
Counterfactual | Lct_BB001 | Number | SPEN Manweb | Kirkby (_D) |  | 2120.517 | 3020.643 | 4221.573 | 5826.098 | 7938.721 | 10731.131 | 14376.773 | 17601.604 | 21229.053 | 25278.842 | 29733.464 | 34498.188 | 39519.248 | 45449.631 | 51557.898 | 57720.56 | 63708.229 | 70357.034 | 76722.181 | 82564.832 | 87962.768 | 92836.241 | 97222.055 | 99716.431 | 101468.286 | 103214.785 | 104918.381 | 106543.624
Counterfactual | Lct_BB001 | Number | SPEN Manweb | Legacy |  | 3868.471 | 5556.632 | 7952.554 | 11377.519 | 16201.772 | 22978.51 | 32319.863 | 39569.481 | 47724.206 | 56828.378 | 66842.641 | 77554.032 | 88841.681 | 102173.544 | 115905.301 | 129759.341 | 143219.986 | 158166.907 | 172476.146 | 185610.78 | 197745.671 | 208701.534 | 218561.113 | 224168.623 | 228106.9 | 232033.136 | 235862.924 | 239516.568
Counterfactual | Lct_BB001 | Number | SPEN Manweb | Lister Drive |  | 4754.022 | 6772.029 | 9464.414 | 13061.625 | 17797.948 | 24058.297 | 32231.521 | 39461.323 | 47593.76 | 56673.047 | 66659.937 | 77342.05 | 88598.846 | 101894.268 | 115588.492 | 129404.664 | 142828.516 | 157734.582 | 172004.708 | 185103.442 | 197205.163 | 208131.081 | 217963.71 | 223555.892 | 227483.405 | 231398.909 | 235218.229 | 238861.886
Counterfactual | Lct_BB001 | Number | SPEN Manweb | Pentir |  | 842.926 | 1217.06 | 1767.125 | 2581.394 | 3765.069 | 5471.459 | 7874.329 | 9640.608 | 11627.404 | 13845.521 | 16285.371 | 18895.067 | 21645.161 | 24893.302 | 28238.873 | 31614.235 | 34893.753 | 38535.383 | 42021.649 | 45221.738 | 48178.252 | 50847.511 | 53249.673 | 54615.873 | 55575.385 | 56531.963 | 57465.042 | 58355.207
Counterfactual | Lct_BB001 | Number | SPEN Manweb | Rainhill |  | 3252.383 | 4632.967 | 6474.917 | 8935.886 | 12176.161 | 16459.071 | 22050.642 | 26996.787 | 32560.454 | 38771.893 | 45604.252 | 52912.236 | 60613.38 | 69709.216 | 79077.884 | 88529.981 | 97713.679 | 107911.408 | 117674.07 | 126635.344 | 134914.529 | 142389.308 | 149116.133 | 152941.928 | 155628.869 | 158307.594 | 160920.516 | 163413.262
Counterfactual | Lct_BB001 | Number | SPEN Manweb | St. Asaph |  | 1033.219 | 1491.814 | 2166.058 | 3164.151 | 4615.042 | 6706.655 | 9651.979 | 11816.999 | 14252.32 | 16971.183 | 19961.834 | 23160.675 | 26531.61 | 30513.027 | 34613.869 | 38751.228 | 42771.105 | 47234.842 | 51508.141 | 55430.658 | 59054.613 | 62326.463 | 65270.92 | 66945.542 | 68121.666 | 69294.195 | 70437.919 | 71529.041
Counterfactual | Lct_BB001 | Number | SPEN Manweb | Trawsfynydd |  | 2293.048 | 3312.899 | 4818.52 | 7056.083 | 10319.877 | 15037.794 | 21695.876 | 26562.444 | 32036.599 | 38148.103 | 44870.539 | 52060.947 | 59638.19 | 68587.685 | 77805.623 | 87105.648 | 96141.593 | 106175.254 | 115780.848 | 124597.946 | 132743.93 | 140098.449 | 146717.048 | 150481.292 | 153125.003 | 155760.631 | 158331.514 | 160784.155
Counterfactual | Lct_BB001 | Number | SPEN Manweb | Wylfa |  | 474.901 | 689.138 | 1014.408 | 1510.466 | 2250.041 | 3337.49 | 4892.867 | 5990.378 | 7224.913 | 8603.183 | 10119.231 | 11740.816 | 13449.64 | 15467.935 | 17546.77 | 19644.117 | 21681.909 | 23944.706 | 26110.965 | 28099.403 | 29936.49 | 31595.085 | 33087.716 | 33936.63 | 34532.841 | 35127.23 | 35707.017 | 36260.138
Counterfactual | Lct_BB001 | Number | SPTL | Direct(SPTL) |  | 3256.44 | 4601.482 | 6279.817 | 8341.067 | 10800.404 | 13727.315 | 17148.896 | 20995.538 | 25322.429 | 30153.096 | 35466.657 | 41150.113 | 47139.331 | 54213.208 | 61499.269 | 68850.212 | 75992.421 | 83923.246 | 91515.717 | 98484.945 | 104923.709 | 110736.882 | 115968.368 | 118943.708 | 121033.355 | 123116.614 | 125148.696 | 127087.317
Counterfactual | Lct_BB001 | Number | SSEN (SHEPD) | Abernethy |  | 393.347 | 555.049 | 754.367 | 995.069 | 1276.001 | 1601.568 | 1970.125 | 2412.041 | 2909.129 | 3464.093 | 4074.534 | 4727.469 | 5415.532 | 6228.203 | 7065.251 | 7909.754 | 8730.275 | 9641.396 | 10513.646 | 11314.295 | 12054.003 | 12721.841 | 13322.852 | 13664.67 | 13904.736 | 14144.068 | 14377.521 | 14600.236
Counterfactual | Lct_BB001 | Number | SSEN (SHEPD) | Alness |  | 646.674 | 918.583 | 1273.267 | 1734.538 | 2324.148 | 3080.934 | 4041.131 | 4947.591 | 5967.221 | 7105.566 | 8357.705 | 9697.009 | 11108.367 | 12775.323 | 14492.281 | 16224.528 | 17907.587 | 19776.483 | 21565.646 | 23207.942 | 24725.235 | 26095.107 | 27327.904 | 28029.042 | 28521.467 | 29012.386 | 29491.246 | 29948.081
Counterfactual | Lct_BB001 | Number | SSEN (SHEPD) | Arbroath |  | 144.524 | 203.936 | 277.17 | 365.608 | 468.829 | 588.449 | 723.864 | 886.233 | 1068.873 | 1272.778 | 1497.067 | 1736.968 | 1989.776 | 2288.368 | 2595.917 | 2906.204 | 3207.681 | 3542.445 | 3862.927 | 4157.102 | 4428.886 | 4674.263 | 4895.087 | 5020.677 | 5108.883 | 5196.818 | 5282.593 | 5364.423
Counterfactual | Lct_BB001 | Number | SSEN (SHEPD) | Ardkinglas |  | 0 | 0 | 0 | 0 | 0 | 0 | 0 | 0 | 0 | 0 | 0 | 0 | 0 | 0 | 0 | 0 | 0 | 0 | 0 | 0 | 0 | 0 | 0 | 0 | 0 | 0 | 0 | 0
Counterfactual | Lct_BB001 | Number | SSEN (SHEPD) | Ardmore |  | 485.419 | 692.967 | 974.535 | 1357.997 | 1873.106 | 2566.954 | 3488.846 | 4271.424 | 5151.705 | 6134.477 | 7215.491 | 8371.758 | 9590.231 | 11029.371 | 12511.679 | 14007.187 | 15460.229 | 17073.71 | 18618.356 | 20036.206 | 21346.136 | 22528.793 | 23593.109 | 24198.425 | 24623.552 | 25047.379 | 25460.795 | 25855.197
Counterfactual | Lct_BB001 | Number | SSEN (SHEPD) | Beauly |  | 226.955 | 323.992 | 455.638 | 634.923 | 875.759 | 1200.163 | 1631.188 | 1997.077 | 2408.648 | 2868.136 | 3373.558 | 3914.163 | 4483.852 | 5156.713 | 5849.757 | 6548.973 | 7228.333 | 7982.707 | 8704.896 | 9367.803 | 9980.252 | 10533.196 | 11030.811 | 11313.823 | 11512.588 | 11710.746 | 11904.036 | 12088.436
Counterfactual | Lct_BB001 | Number | SSEN (SHEPD) | Berryburn |  | 0 | 0 | 0 | 0 | 0 | 0 | 0 | 0 | 0 | 0 | 0 | 0 | 0 | 0 | 0 | 0 | 0 | 0 | 0 | 0 | 0 | 0 | 0 | 0 | 0 | 0 | 0 | 0
Counterfactual | Lct_BB001 | Number | SSEN (SHEPD) | Boat of Garten |  | 231.973 | 331.157 | 465.714 | 648.964 | 895.125 | 1226.704 | 1667.26 | 2041.241 | 2461.913 | 2931.563 | 3448.161 | 4000.721 | 4583.009 | 5270.749 | 5979.119 | 6693.797 | 7388.181 | 8159.237 | 8897.396 | 9574.963 | 10200.956 | 10766.128 | 11274.747 | 11564.017 | 11767.178 | 11969.718 | 12167.282 | 12355.76
Counterfactual | Lct_BB001 | Number | SSEN (SHEPD) | Braco West |  | 860.98 | 1214.923 | 1651.2 | 2178.062 | 2792.983 | 3505.602 | 4312.32 | 5279.61 | 6367.664 | 7582.4 | 8918.567 | 10347.748 | 11853.817 | 13632.638 | 15464.816 | 17313.309 | 19109.313 | 21103.626 | 23012.855 | 24765.36 | 26384.474 | 27846.274 | 29161.801 | 29909.991 | 30435.461 | 30959.324 | 31470.318 | 31957.81
Counterfactual | Lct_BB001 | Number | SSEN (SHEPD) | Bridge of Dun |  | 597.013 | 842.441 | 1144.96 | 1510.292 | 1936.686 | 2430.824 | 2990.211 | 3660.94 | 4415.41 | 5257.721 | 6184.234 | 7175.244 | 8219.569 | 9453.024 | 10723.476 | 12005.242 | 13250.611 | 14633.49 | 15957.371 | 17172.578 | 18295.289 | 19308.918 | 20221.119 | 20739.922 | 21104.288 | 21467.541 | 21821.87 | 22159.903
Counterfactual | Lct_BB001 | Number | SSEN (SHEPD) | Broadford-Skye |  | 119.808 | 171.034 | 240.529 | 335.172 | 462.308 | 633.56 | 861.095 | 1054.246 | 1271.512 | 1514.074 | 1780.883 | 2066.266 | 2367.002 | 2722.201 | 3088.056 | 3457.168 | 3815.798 | 4214.028 | 4595.268 | 4945.213 | 5268.522 | 5560.418 | 5823.106 | 5972.506 | 6077.434 | 6182.04 | 6284.077 | 6381.421
Counterfactual | Lct_BB001 | Number | SSEN (SHEPD) | Brora |  | 155.386 | 220.721 | 305.947 | 416.783 | 558.457 | 740.301 | 971.022 | 1188.831 | 1433.832 | 1707.359 | 2008.229 | 2330.043 | 2669.171 | 3069.715 | 3482.274 | 3898.506 | 4302.92 | 4751.987 | 5181.896 | 5576.514 | 5941.097 | 6270.256 | 6566.478 | 6734.951 | 6853.273 | 6971.234 | 7086.296 | 7196.067
Counterfactual | Lct_BB001 | Number | SSEN (SHEPD) | Burghmuir |  | 215.926 | 304.691 | 414.105 | 546.238 | 700.454 | 879.172 | 1081.49 | 1324.077 | 1596.951 | 1901.595 | 2236.693 | 2595.119 | 2972.827 | 3418.938 | 3878.431 | 4342.016 | 4792.437 | 5292.592 | 5771.409 | 6210.921 | 6616.98 | 6983.586 | 7313.508 | 7501.146 | 7632.929 | 7764.309 | 7892.462 | 8014.72
Counterfactual | Lct_BB001 | Number | SSEN (SHEPD) | Carradale |  | 362.787 | 515.999 | 717.962 | 983.983 | 1328.877 | 1777.926 | 2355.762 | 2884.179 | 3478.569 | 4142.163 | 4872.092 | 5652.834 | 6475.579 | 7447.325 | 8448.219 | 9458.026 | 10439.159 | 11528.624 | 12571.61 | 13528.98 | 14413.48 | 15212.042 | 15930.696 | 16339.422 | 16626.479 | 16912.659 | 17191.808 | 17458.118
Counterfactual | Lct_BB001 | Number | SSEN (SHEPD) | Cassley |  | 18.403 | 26.14 | 36.234 | 49.36 | 66.139 | 87.675 | 114.999 | 140.794 | 169.81 | 202.204 | 237.837 | 275.95 | 316.113 | 363.55 | 412.409 | 461.704 | 509.599 | 562.783 | 613.697 | 660.433 | 703.61 | 742.593 | 777.675 | 797.627 | 811.64 | 825.611 | 839.238 | 852.238
Counterfactual | Lct_BB001 | Number | SSEN (SHEPD) | Ceannacroc |  | 36.528 | 52.146 | 73.334 | 102.189 | 140.951 | 193.163 | 262.536 | 321.425 | 387.666 | 461.62 | 542.966 | 629.975 | 721.666 | 829.961 | 941.505 | 1054.042 | 1163.383 | 1284.798 | 1401.033 | 1507.726 | 1606.298 | 1695.293 | 1775.383 | 1820.933 | 1852.924 | 1884.817 | 1915.927 | 1945.606
Counterfactual | Lct_BB001 | Number | SSEN (SHEPD) | Charleston |  | 260.795 | 368.006 | 500.156 | 659.745 | 846.007 | 1061.862 | 1306.221 | 1599.217 | 1928.794 | 2296.743 | 2701.474 | 3134.379 | 3590.574 | 4129.387 | 4684.362 | 5244.279 | 5788.296 | 6392.382 | 6970.696 | 7501.538 | 7991.975 | 8434.761 | 8833.24 | 9059.87 | 9219.037 | 9377.717 | 9532.5 | 9680.163
Counterfactual | Lct_BB001 | Number | SSEN (SHEPD) | Clachan |  | 107.645 | 153.106 | 213.032 | 291.966 | 394.302 | 527.543 | 698.997 | 855.788 | 1032.155 | 1229.055 | 1445.638 | 1677.299 | 1921.422 | 2209.757 | 2506.74 | 2806.368 | 3097.488 | 3420.752 | 3730.225 | 4014.294 | 4276.741 | 4513.689 | 4726.927 | 4848.203 | 4933.378 | 5018.293 | 5101.122 | 5180.141
Counterfactual | Lct_BB001 | Number | SSEN (SHEPD) | Clayhills |  | 238.797 | 337.303 | 459.814 | 609.602 | 787.286 | 997.305 | 1240.833 | 1519.163 | 1832.241 | 2181.771 | 2566.241 | 2977.476 | 3410.835 | 3922.675 | 4449.869 | 4981.757 | 5498.542 | 6072.388 | 6621.753 | 7126.021 | 7591.907 | 8012.528 | 8391.06 | 8606.345 | 8757.544 | 8908.281 | 9055.316 | 9195.587
Counterfactual | Lct_BB001 | Number | SSEN (SHEPD) | Coupar Angus |  | 969.254 | 1367.709 | 1858.851 | 2451.969 | 3144.222 | 3946.458 | 4854.626 | 5943.56 | 7168.446 | 8535.944 | 10040.143 | 11649.055 | 13344.524 | 15347.045 | 17409.633 | 19490.588 | 21512.453 | 23757.565 | 25906.894 | 27879.79 | 29702.52 | 31348.152 | 32829.117 | 33671.397 | 34262.948 | 34852.691 | 35427.947 | 35976.745
Counterfactual | Lct_BB001 | Number | SSEN (SHEPD) | Craigiebuckler |  | 633.105 | 894.268 | 1219.073 | 1616.195 | 2087.277 | 2644.083 | 3289.733 | 4027.648 | 4857.691 | 5784.375 | 6803.694 | 7893.971 | 9042.904 | 10399.911 | 11797.622 | 13207.779 | 14577.894 | 16099.293 | 17555.783 | 18892.715 | 20127.886 | 21243.047 | 22246.621 | 22817.392 | 23218.256 | 23617.895 | 24007.716 | 24379.609
Counterfactual | Lct_BB001 | Number | SSEN (SHEPD) | Dallas |  | 0 | 0 | 0 | 0 | 0 | 0 | 0 | 0 | 0 | 0 | 0 | 0 | 0 | 0 | 0 | 0 | 0 | 0 | 0 | 0 | 0 | 0 | 0 | 0 | 0 | 0 | 0 | 0
Counterfactual | Lct_BB001 | Number | SSEN (SHEPD) | Dounreay |  | 202.962 | 288.301 | 399.62 | 544.392 | 729.444 | 966.964 | 1268.326 | 1552.823 | 1872.838 | 2230.112 | 2623.101 | 3043.448 | 3486.408 | 4009.59 | 4548.464 | 5092.137 | 5620.373 | 6206.934 | 6768.47 | 7283.912 | 7760.12 | 8190.061 | 8576.98 | 8797.035 | 8951.584 | 9105.661 | 9255.953 | 9399.333
Counterfactual | Lct_BB001 | Number | SSEN (SHEPD) | Dudhope |  | 149.319 | 210.702 | 286.365 | 377.738 | 484.383 | 607.972 | 747.88 | 915.635 | 1104.335 | 1315.005 | 1546.735 | 1794.596 | 2055.791 | 2364.29 | 2682.042 | 3002.623 | 3314.102 | 3659.973 | 3991.088 | 4295.022 | 4575.823 | 4829.341 | 5057.491 | 5187.248 | 5278.38 | 5369.233 | 5457.854 | 5542.399
Counterfactual | Lct_BB001 | Number | SSEN (SHEPD) | Dunbeath |  | 0 | 0 | 0 | 0 | 0 | 0 | 0 | 0 | 0 | 0 | 0 | 0 | 0 | 0 | 0 | 0 | 0 | 0 | 0 | 0 | 0 | 0 | 0 | 0 | 0 | 0 | 0 | 0
Counterfactual | Lct_BB001 | Number | SSEN (SHEPD) | Dunoon |  | 159.124 | 225.567 | 310.78 | 419.275 | 554.599 | 723.894 | 933.103 | 1142.406 | 1377.84 | 1640.685 | 1929.806 | 2239.053 | 2564.937 | 2949.84 | 3346.288 | 3746.266 | 4134.887 | 4566.417 | 4979.538 | 5358.746 | 5709.091 | 6025.396 | 6310.051 | 6471.945 | 6585.646 | 6699 | 6809.57 | 6915.054
Counterfactual | Lct_BB001 | Number | SSEN (SHEPD) | Dunvegan |  | 82.895 | 118.339 | 166.422 | 231.906 | 319.872 | 438.361 | 595.793 | 729.435 | 879.761 | 1047.59 | 1232.195 | 1429.652 | 1637.732 | 1883.495 | 2136.63 | 2392.019 | 2640.156 | 2915.692 | 3179.472 | 3421.6 | 3645.298 | 3847.261 | 4029.015 | 4132.386 | 4204.985 | 4277.362 | 4347.961 | 4415.314
Counterfactual | Lct_BB001 | Number | SSEN (SHEPD) | Dyce |  | 651.993 | 920.948 | 1255.443 | 1664.413 | 2149.549 | 2722.968 | 3387.88 | 4147.81 | 5002.617 | 5956.948 | 7006.677 | 8129.483 | 9312.693 | 10710.185 | 12149.596 | 13601.824 | 15012.816 | 16579.604 | 18079.548 | 19456.366 | 20728.387 | 21876.819 | 22910.334 | 23498.133 | 23910.957 | 24322.518 | 24723.97 | 25106.957
Counterfactual | Lct_BB001 | Number | SSEN (SHEPD) | Elgin |  | 512.792 | 732.044 | 1029.491 | 1434.577 | 1978.733 | 2711.708 | 3685.588 | 4512.296 | 5442.219 | 6480.411 | 7622.385 | 8843.856 | 10131.04 | 11651.336 | 13217.233 | 14797.076 | 16332.057 | 18036.526 | 19668.276 | 21166.081 | 22549.881 | 23799.23 | 24923.565 | 25563.016 | 26012.116 | 26459.844 | 26896.572 | 27313.215
Counterfactual | Lct_BB001 | Number | SSEN (SHEPD) | Fasnakyle |  | 18.289 | 26.108 | 36.716 | 51.164 | 70.571 | 96.712 | 131.445 | 160.929 | 194.094 | 231.121 | 271.849 | 315.412 | 361.319 | 415.54 | 471.387 | 527.732 | 582.476 | 643.265 | 701.461 | 754.879 | 804.232 | 848.79 | 888.889 | 911.694 | 927.711 | 943.679 | 959.255 | 974.114
Counterfactual | Lct_BB001 | Number | SSEN (SHEPD) | Fetteresso |  | 0 | 0 | 0 | 0 | 0 | 0 | 0 | 0 | 0 | 0 | 0 | 0 | 0 | 0 | 0 | 0 | 0 | 0 | 0 | 0 | 0 | 0 | 0 | 0 | 0 | 0 | 0 | 0
Counterfactual | Lct_BB001 | Number | SSEN (SHEPD) | Fiddes |  | 308.791 | 436.171 | 594.592 | 788.285 | 1018.051 | 1289.628 | 1604.538 | 1964.45 | 2369.296 | 2821.277 | 3318.441 | 3850.214 | 4410.596 | 5072.464 | 5754.185 | 6441.977 | 7110.238 | 7852.287 | 8562.677 | 9214.754 | 9817.197 | 10361.107 | 10850.592 | 11128.98 | 11324.498 | 11519.418 | 11709.55 | 11890.937
Counterfactual | Lct_BB001 | Number | SSEN (SHEPD) | Finstown |  | 0 | 0 | 0 | 0 | 0 | 0 | 0 | 0 | 0 | 0 | 0 | 0 | 0 | 0 | 0 | 0 | 0 | 0 | 0 | 0 | 0 | 0 | 0 | 0 | 0 | 0 | 0 | 0
Counterfactual | Lct_BB001 | Number | SSEN (SHEPD) | Fort Augustus |  | 40.112 | 57.263 | 80.53 | 112.217 | 154.782 | 212.118 | 288.297 | 352.965 | 425.706 | 506.917 | 596.245 | 691.792 | 792.479 | 911.401 | 1033.891 | 1157.47 | 1277.541 | 1410.87 | 1538.51 | 1655.673 | 1763.917 | 1861.645 | 1949.594 | 1999.614 | 2034.744 | 2069.766 | 2103.928 | 2136.519
Counterfactual | Lct_BB001 | Number | SSEN (SHEPD) | Fort William |  | 278.036 | 396.915 | 558.19 | 777.828 | 1072.87 | 1470.289 | 1998.327 | 2446.569 | 2950.773 | 3513.681 | 4132.86 | 4795.142 | 5493.054 | 6317.358 | 7166.389 | 8022.98 | 8855.247 | 9779.411 | 10664.146 | 11476.257 | 12226.553 | 12903.951 | 13513.566 | 13860.276 | 14103.779 | 14346.537 | 14583.331 | 14809.235
Counterfactual | Lct_BB001 | Number | SSEN (SHEPD) | Fraserburgh |  | 349.423 | 493.564 | 672.83 | 892.008 | 1152.007 | 1459.32 | 1815.666 | 2222.935 | 2681.052 | 3192.506 | 3755.087 | 4356.832 | 4990.95 | 5739.908 | 6511.331 | 7289.623 | 8045.816 | 8885.504 | 9689.369 | 10427.247 | 11108.961 | 11724.44 | 12278.331 | 12593.35 | 12814.595 | 13035.163 | 13250.313 | 13455.568
Counterfactual | Lct_BB001 | Number | SSEN (SHEPD) | Glenfarclas |  | 0 | 0 | 0 | 0 | 0 | 0 | 0 | 0 | 0 | 0 | 0 | 0 | 0 | 0 | 0 | 0 | 0 | 0 | 0 | 0 | 0 | 0 | 0 | 0 | 0 | 0 | 0 | 0
Counterfactual | Lct_BB001 | Number | SSEN (SHEPD) | Grudie Bridge |  | 169.987 | 242.667 | 341.268 | 475.551 | 655.935 | 898.911 | 1221.745 | 1495.792 | 1804.054 | 2148.207 | 2526.763 | 2931.672 | 3358.363 | 3862.33 | 4381.413 | 4905.119 | 5413.954 | 5978.972 | 6519.886 | 7016.397 | 7475.116 | 7889.266 | 8261.974 | 8473.947 | 8622.821 | 8771.239 | 8916.011 | 9054.125
Counterfactual | Lct_BB001 | Number | SSEN (SHEPD) | Inverness |  | 957.771 | 1367.28 | 1922.838 | 2679.439 | 3695.79 | 5064.809 | 6883.778 | 8427.868 | 10164.735 | 12103.824 | 14236.753 | 16518.162 | 18922.309 | 21761.85 | 24686.564 | 27637.324 | 30504.294 | 33687.825 | 36735.537 | 39533.071 | 42117.67 | 44451.149 | 46551.132 | 47745.47 | 48584.28 | 49420.526 | 50236.229 | 51014.415
Counterfactual | Lct_BB001 | Number | SSEN (SHEPD) | Keith |  | 454.007 | 648.124 | 911.472 | 1270.12 | 1751.896 | 2400.844 | 3263.08 | 3995.017 | 4818.335 | 5737.511 | 6748.572 | 7830.016 | 8969.64 | 10315.653 | 11702.04 | 13100.772 | 14459.787 | 15968.859 | 17413.549 | 18739.649 | 19964.813 | 21070.94 | 22066.383 | 22632.529 | 23030.146 | 23426.547 | 23813.21 | 24182.089
Counterfactual | Lct_BB001 | Number | SSEN (SHEPD) | Killin |  | 815.91 | 1151.326 | 1564.765 | 2064.047 | 2646.779 | 3322.094 | 4086.583 | 5003.238 | 6034.337 | 7185.485 | 8451.707 | 9806.075 | 11233.306 | 12919.012 | 14655.28 | 16407.011 | 18109 | 19998.916 | 21808.202 | 23468.97 | 25003.328 | 26388.607 | 27635.271 | 28344.295 | 28842.258 | 29338.698 | 29822.944 | 30284.917
Counterfactual | Lct_BB001 | Number | SSEN (SHEPD) | Kinlochleven |  | 19.712 | 28.141 | 39.575 | 55.147 | 76.065 | 104.241 | 141.678 | 173.458 | 209.206 | 249.115 | 293.014 | 339.969 | 389.45 | 447.892 | 508.087 | 568.818 | 627.824 | 693.346 | 756.073 | 813.65 | 866.845 | 914.871 | 958.092 | 982.673 | 999.937 | 1017.149 | 1033.937 | 1049.953
Counterfactual | Lct_BB001 | Number | SSEN (SHEPD) | Kintore |  | 1275.077 | 1801.061 | 2455.22 | 3255.024 | 4203.786 | 5325.197 | 6625.539 | 8111.704 | 9783.414 | 11649.761 | 13702.674 | 15898.499 | 18212.456 | 20945.474 | 23760.47 | 26600.535 | 29359.954 | 32424.057 | 35357.437 | 38050.024 | 40537.664 | 42783.605 | 44804.809 | 45954.343 | 46761.686 | 47566.56 | 48351.663 | 49100.656
Counterfactual | Lct_BB001 | Number | SSEN (SHEPD) | Lairg |  | 26.512 | 37.659 | 52.2 | 71.111 | 95.284 | 126.31 | 165.675 | 202.838 | 244.64 | 291.309 | 342.643 | 397.551 | 455.413 | 523.753 | 594.144 | 665.161 | 734.162 | 810.782 | 884.132 | 951.462 | 1013.667 | 1069.828 | 1120.369 | 1149.114 | 1169.302 | 1189.428 | 1209.06 | 1227.789
Counterfactual | Lct_BB001 | Number | SSEN (SHEPD) | Lunanhead |  | 956.431 | 1349.614 | 1834.258 | 2419.53 | 3102.625 | 3894.247 | 4790.401 | 5864.928 | 7073.61 | 8423.016 | 9907.315 | 11494.941 | 13167.979 | 15144.008 | 17179.308 | 19232.733 | 21227.849 | 23443.259 | 25564.153 | 27510.949 | 29309.564 | 30933.425 | 32394.797 | 33225.934 | 33809.659 | 34391.6 | 34959.245 | 35500.783
Counterfactual | Lct_BB001 | Number | SSEN (SHEPD) | Lyndhurst |  | 311.048 | 438.917 | 596.532 | 786.872 | 1009.025 | 1266.474 | 1557.919 | 1907.373 | 2300.456 | 2739.306 | 3222.025 | 3738.347 | 4282.447 | 4925.085 | 5586.999 | 6254.807 | 6903.652 | 7624.141 | 8313.891 | 8947.021 | 9531.961 | 10060.068 | 10535.331 | 10805.63 | 10995.467 | 11184.724 | 11369.332 | 11545.449
Counterfactual | Lct_BB001 | Number | SSEN (SHEPD) | Macduff |  | 186.745 | 266.59 | 374.912 | 522.433 | 720.6 | 987.529 | 1342.189 | 1643.253 | 1981.905 | 2359.986 | 2775.861 | 3220.687 | 3689.444 | 4243.093 | 4813.35 | 5388.684 | 5947.682 | 6568.402 | 7162.64 | 7708.099 | 8212.041 | 8667.019 | 9076.471 | 9309.341 | 9472.891 | 9635.941 | 9794.985 | 9946.715
Counterfactual | Lct_BB001 | Number | SSEN (SHEPD) | Milton of Craigie |  | 732.581 | 1033.74 | 1404.955 | 1853.245 | 2376.462 | 2982.808 | 3669.219 | 4492.255 | 5418.048 | 6451.629 | 7588.531 | 8804.577 | 10086.044 | 11599.588 | 13158.531 | 14731.356 | 16259.52 | 17956.419 | 19580.922 | 21072.075 | 22449.728 | 23693.528 | 24812.87 | 25449.481 | 25896.586 | 26342.325 | 26777.115 | 27191.907
Counterfactual | Lct_BB001 | Number | SSEN (SHEPD) | Mybster |  | 166.509 | 236.521 | 327.847 | 446.617 | 598.433 | 793.294 | 1040.53 | 1273.93 | 1536.469 | 1829.576 | 2151.982 | 2496.833 | 2860.236 | 3289.452 | 3731.542 | 4177.57 | 4610.932 | 5092.144 | 5552.827 | 5975.693 | 6366.373 | 6719.094 | 7036.521 | 7217.053 | 7343.845 | 7470.249 | 7593.548 | 7711.176
Counterfactual | Lct_BB001 | Number | SSEN (SHEPD) | Nairn |  | 319.252 | 455.752 | 640.935 | 893.131 | 1231.909 | 1688.241 | 2294.554 | 2809.242 | 3388.188 | 4034.54 | 4745.504 | 5505.961 | 6307.33 | 7253.828 | 8228.716 | 9212.286 | 10167.927 | 11229.086 | 12244.973 | 13177.468 | 14038.987 | 14816.8 | 15516.783 | 15914.889 | 16194.487 | 16473.231 | 16745.128 | 17004.519
Counterfactual | Lct_BB001 | Number | SSEN (SHEPD) | Orrin |  | 0 | 0 | 0 | 0 | 0 | 0 | 0 | 0 | 0 | 0 | 0 | 0 | 0 | 0 | 0 | 0 | 0 | 0 | 0 | 0 | 0 | 0 | 0 | 0 | 0 | 0 | 0 | 0
Counterfactual | Lct_BB001 | Number | SSEN (SHEPD) | Persley |  | 839.683 | 1186.062 | 1616.849 | 2143.548 | 2768.341 | 3506.83 | 4363.152 | 5341.843 | 6442.724 | 7671.779 | 9023.695 | 10469.723 | 11993.545 | 13793.334 | 15647.109 | 17517.391 | 19334.566 | 21352.387 | 23284.121 | 25057.284 | 26695.483 | 28174.515 | 29505.549 | 30262.557 | 30794.221 | 31324.26 | 31841.277 | 32334.516
Counterfactual | Lct_BB001 | Number | SSEN (SHEPD) | Peterhead Grange |  | 378.397 | 534.491 | 728.622 | 965.975 | 1247.533 | 1580.328 | 1966.224 | 2407.264 | 2903.368 | 3457.233 | 4066.465 | 4718.107 | 5404.807 | 6215.869 | 7051.259 | 7894.089 | 8712.986 | 9622.303 | 10492.825 | 11291.889 | 12030.132 | 12696.647 | 13296.468 | 13637.608 | 13877.199 | 14116.057 | 14349.047 | 14571.322
Counterfactual | Lct_BB001 | Number | SSEN (SHEPD) | Peterhead Shell |  | 185.614 | 262.182 | 357.409 | 473.837 | 611.949 | 775.194 | 964.486 | 1180.828 | 1424.181 | 1695.867 | 1994.711 | 2314.36 | 2651.204 | 3049.053 | 3458.834 | 3872.265 | 4273.956 | 4720.001 | 5147.016 | 5538.978 | 5901.106 | 6228.05 | 6522.279 | 6689.617 | 6807.143 | 6924.309 | 7038.597 | 7147.629
Counterfactual | Lct_BB001 | Number | SSEN (SHEPD) | Port Ann |  | 527.272 | 749.949 | 1043.482 | 1430.115 | 1931.382 | 2584.026 | 3423.849 | 4191.848 | 5055.73 | 6020.193 | 7081.068 | 8215.794 | 9411.566 | 10823.896 | 12278.588 | 13746.235 | 15172.207 | 16755.63 | 18271.499 | 19662.934 | 20948.461 | 22109.085 | 23153.573 | 23747.613 | 24164.82 | 24580.751 | 24986.465 | 25373.519
Counterfactual | Lct_BB001 | Number | SSEN (SHEPD) | Quoich |  | 4.572 | 6.527 | 9.179 | 12.791 | 17.643 | 24.178 | 32.861 | 40.232 | 48.524 | 57.78 | 67.962 | 78.853 | 90.33 | 103.885 | 117.847 | 131.933 | 145.619 | 160.816 | 175.365 | 188.72 | 201.058 | 212.197 | 222.222 | 227.924 | 231.928 | 235.92 | 239.814 | 243.529
Counterfactual | Lct_BB001 | Number | SSEN (SHEPD) | Rannoch |  | 479.084 | 676.032 | 918.794 | 1211.962 | 1554.129 | 1950.659 | 2399.549 | 2937.788 | 3543.226 | 4219.154 | 4962.651 | 5757.905 | 6595.943 | 7585.751 | 8605.249 | 9633.826 | 10633.195 | 11742.911 | 12805.283 | 13780.448 | 14681.389 | 15494.794 | 16226.806 | 16643.129 | 16935.522 | 17227.02 | 17511.358 | 17782.619
Counterfactual | Lct_BB001 | Number | SSEN (SHEPD) | Redmoss |  | 719.36 | 1016.105 | 1385.162 | 1836.387 | 2371.65 | 3004.317 | 3737.931 | 4576.381 | 5519.51 | 6572.447 | 7730.639 | 8969.458 | 10274.923 | 11816.81 | 13404.947 | 15007.226 | 16564.008 | 18292.684 | 19947.609 | 21466.686 | 22870.138 | 24137.231 | 25277.534 | 25926.066 | 26381.545 | 26835.631 | 27278.563 | 27701.122
Counterfactual | Lct_BB001 | Number | SSEN (SHEPD) | Rothienorman |  | 0 | 0 | 0 | 0 | 0 | 0 | 0 | 0 | 0 | 0 | 0 | 0 | 0 | 0 | 0 | 0 | 0 | 0 | 0 | 0 | 0 | 0 | 0 | 0 | 0 | 0 | 0 | 0
Counterfactual | Lct_BB001 | Number | SSEN (SHEPD) | Shin |  | 27.842 | 39.549 | 54.819 | 74.679 | 100.064 | 132.647 | 173.987 | 213.014 | 256.913 | 305.923 | 359.833 | 417.495 | 478.26 | 550.029 | 623.951 | 698.532 | 770.994 | 851.458 | 928.488 | 999.196 | 1064.521 | 1123.5 | 1176.577 | 1206.764 | 1227.964 | 1249.101 | 1269.717 | 1289.386
Counterfactual | Lct_BB001 | Number | SSEN (SHEPD) | Sloy |  | 88.699 | 126.158 | 175.537 | 240.578 | 324.902 | 434.692 | 575.969 | 705.163 | 850.488 | 1012.732 | 1191.195 | 1382.082 | 1583.238 | 1820.824 | 2065.536 | 2312.427 | 2552.308 | 2818.675 | 3073.679 | 3307.75 | 3524.004 | 3719.247 | 3894.954 | 3994.885 | 4065.068 | 4135.037 | 4203.288 | 4268.399
Counterfactual | Lct_BB001 | Number | SSEN (SHEPD) | St Fergus Gas Terminal |  | 80.122 | 113.173 | 154.279 | 204.536 | 264.154 | 334.62 | 416.329 | 509.716 | 614.761 | 732.037 | 861.036 | 999.015 | 1144.417 | 1316.152 | 1493.038 | 1671.499 | 1844.893 | 2037.432 | 2221.757 | 2390.952 | 2547.268 | 2688.396 | 2815.402 | 2887.636 | 2938.367 | 2988.943 | 3038.276 | 3085.341
Counterfactual | Lct_BB001 | Number | SSEN (SHEPD) | Strichen |  | 295.578 | 417.508 | 569.15 | 754.554 | 974.489 | 1234.446 | 1535.881 | 1880.392 | 2267.915 | 2700.556 | 3176.447 | 3685.466 | 4221.869 | 4855.416 | 5507.967 | 6166.328 | 6805.995 | 7516.292 | 8196.285 | 8820.459 | 9397.125 | 9917.761 | 10386.301 | 10652.777 | 10839.929 | 11026.508 | 11208.505 | 11382.13
Counterfactual | Lct_BB001 | Number | SSEN (SHEPD) | Tarland |  | 360.701 | 509.494 | 694.546 | 920.799 | 1189.19 | 1506.421 | 1874.269 | 2294.683 | 2767.586 | 3295.548 | 3876.287 | 4497.454 | 5152.039 | 5925.17 | 6721.491 | 7524.904 | 8305.503 | 9172.294 | 10002.104 | 10763.798 | 11467.515 | 12102.859 | 12674.628 | 12999.815 | 13228.2 | 13455.887 | 13677.982 | 13889.861
Counterfactual | Lct_BB001 | Number | SSEN (SHEPD) | Taynuilt |  | 871.374 | 1239.373 | 1724.468 | 2363.42 | 3191.818 | 4270.385 | 5658.284 | 6927.485 | 8355.144 | 9949.025 | 11702.236 | 13577.494 | 15553.639 | 17887.667 | 20291.705 | 22717.152 | 25073.726 | 27690.504 | 30195.643 | 32495.142 | 34619.615 | 36537.673 | 38263.804 | 39245.518 | 39934.998 | 40622.37 | 41292.856 | 41932.505
Counterfactual | Lct_BB001 | Number | SSEN (SHEPD) | Thurso |  | 758.432 | 1077.331 | 1493.311 | 2034.298 | 2725.803 | 3613.376 | 4739.513 | 5802.626 | 6998.468 | 8333.54 | 9802.071 | 11372.832 | 13028.098 | 14983.135 | 16996.815 | 19028.426 | 21002.349 | 23194.225 | 25292.589 | 27218.704 | 28998.213 | 30604.824 | 32050.672 | 32872.979 | 33450.504 | 34026.263 | 34587.878 | 35123.663
Counterfactual | Lct_BB001 | Number | SSEN (SHEPD) | Tummel Bridge |  | 969.445 | 1367.978 | 1859.217 | 2452.452 | 3144.842 | 3947.236 | 4855.583 | 5944.732 | 7169.859 | 8537.627 | 10042.122 | 11651.351 | 13347.154 | 15350.07 | 17413.064 | 19494.43 | 21516.693 | 23762.248 | 25912 | 27885.286 | 29708.374 | 31354.332 | 32835.588 | 33678.034 | 34269.702 | 34859.561 | 35434.93 | 35983.836
Counterfactual | Lct_BB001 | Number | SSEN (SHEPD) | Willowdale |  | 385.558 | 544.606 | 742.41 | 984.256 | 1271.143 | 1610.235 | 2003.434 | 2452.821 | 2958.313 | 3522.66 | 4143.421 | 4807.395 | 5507.09 | 6333.502 | 7184.702 | 8043.481 | 8877.876 | 9804.401 | 10691.397 | 11505.583 | 12257.797 | 12936.925 | 13548.098 | 13895.694 | 14139.819 | 14383.197 | 14620.597 | 14847.078
Counterfactual | Lct_BB001 | Number | SSEN (SHEPD) | Woodhill |  | 829.848 | 1172.17 | 1597.911 | 2118.441 | 2735.916 | 3465.756 | 4312.047 | 5279.275 | 6367.262 | 7581.921 | 8918.002 | 10347.093 | 11853.067 | 13631.776 | 15463.837 | 17312.214 | 19108.104 | 21102.29 | 23011.398 | 24763.793 | 26382.804 | 27844.512 | 29159.956 | 29908.098 | 30433.535 | 30957.365 | 31468.327 | 31955.788
Counterfactual | Lct_BB001 | Number | SSEN South | Acton Lane 66kV |  | 512.135 | 709.879 | 912.436 | 1087.563 | 1183.875 | 1140.451 | 873.02 | 1068.846 | 1289.12 | 1535.041 | 1805.545 | 2094.879 | 2399.78 | 2759.898 | 3130.819 | 3505.042 | 3868.639 | 4272.384 | 4658.903 | 5013.694 | 5341.48 | 5637.418 | 5903.744 | 6055.213 | 6161.594 | 6267.649 | 6371.098 | 6469.79
Counterfactual | Lct_BB001 | Number | SSEN South | Axminster_H |  | 2116.831 | 2997.278 | 4115.473 | 5521.418 | 7248.8 | 9374.625 | 11955.736 | 14637.509 | 17654.098 | 21021.906 | 24726.373 | 28688.722 | 32864.239 | 37795.951 | 42875.591 | 48000.466 | 52979.816 | 58508.969 | 63802.23 | 68660.983 | 73149.911 | 77202.695 | 80849.942 | 82924.267 | 84381.112 | 85833.502 | 87250.213 | 88601.766
Counterfactual | Lct_BB001 | Number | SSEN South | Botley Wood |  | 2299.214 | 3254.77 | 4465.97 | 5984.949 | 7845.374 | 10126.979 | 12886.694 | 15777.288 | 19028.77 | 22658.819 | 26651.743 | 30922.628 | 35423.28 | 40739.01 | 46214.186 | 51738.12 | 57105.198 | 63064.889 | 68770.321 | 74007.41 | 78845.878 | 83214.24 | 87145.488 | 89381.334 | 90951.619 | 92517.102 | 94044.129 | 95500.923
Counterfactual | Lct_BB001 | Number | SSEN South | Bramley |  | 23186.911 | 32543.669 | 43512.764 | 55807.482 | 68676.478 | 81466.198 | 92954.62 | 113805.125 | 137258.796 | 163443.154 | 192245.008 | 223051.86 | 255516.081 | 293859.631 | 333353.309 | 373198.682 | 411912.62 | 454901.211 | 496055.774 | 533832.078 | 568733.035 | 600243.012 | 628599.982 | 644727.647 | 656054.462 | 667346.644 | 678361.432 | 688869.617
Counterfactual | Lct_BB001 | Number | SSEN South | Chickerell |  | 1636.658 | 2317.388 | 3181.937 | 4268.963 | 5604.514 | 7248.126 | 9243.749 | 11317.2 | 13649.519 | 16253.388 | 19117.55 | 22181.097 | 25409.458 | 29222.481 | 33149.878 | 37112.248 | 40962.104 | 45237.048 | 49329.609 | 53086.223 | 56556.902 | 59690.37 | 62510.292 | 64114.086 | 65240.466 | 66363.402 | 67458.753 | 68503.726
Counterfactual | Lct_BB001 | Number | SSEN South | Cowley |  | 13854.958 | 19412.321 | 25817.063 | 32800.234 | 39781.802 | 46196.092 | 51097.081 | 62558.588 | 75451.052 | 89844.573 | 105676.93 | 122611.432 | 140456.989 | 161534.408 | 183244.052 | 205147.022 | 226428.044 | 250058.838 | 272681.469 | 293447.073 | 312632.102 | 329953.111 | 345540.915 | 354406.281 | 360632.622 | 366839.926 | 372894.746 | 378671.087
Counterfactual | Lct_BB001 | Number | SSEN South | Ealing |  | 4437.402 | 6150.754 | 7905.809 | 9423.193 | 10257.69 | 9881.445 | 7564.287 | 9261.02 | 11169.589 | 13300.371 | 15644.154 | 18151.097 | 20792.909 | 23913.159 | 27127.002 | 30369.464 | 33519.854 | 37018.099 | 40367.098 | 43441.187 | 46281.292 | 48845.452 | 51153.032 | 52465.439 | 53387.172 | 54306.086 | 55202.427 | 56057.542
Counterfactual | Lct_BB001 | Number | SSEN South | Fawley |  | 2967.043 | 4200.149 | 5763.154 | 7723.334 | 10124.137 | 13068.456 | 16629.757 | 20359.951 | 24555.857 | 29240.289 | 34392.994 | 39904.399 | 45712.309 | 52572.042 | 59637.536 | 66765.948 | 73691.945 | 81382.685 | 88745.313 | 95503.566 | 101747.412 | 107384.607 | 112457.722 | 115342.992 | 117369.38 | 119389.573 | 121360.14 | 123240.074
Counterfactual | Lct_BB001 | Number | SSEN South | Fleet |  | 23186.911 | 32543.669 | 43512.764 | 55807.482 | 68676.478 | 81466.198 | 92954.62 | 113805.125 | 137258.796 | 163443.154 | 192245.008 | 223051.86 | 255516.081 | 293859.631 | 333353.309 | 373198.682 | 411912.62 | 454901.211 | 496055.774 | 533832.078 | 568733.035 | 600243.012 | 628599.982 | 644727.647 | 656054.462 | 667346.644 | 678361.432 | 688869.617
Counterfactual | Lct_BB001 | Number | SSEN South | Iver 132kV |  | 5086.065 | 7096.307 | 9314.635 | 11555.685 | 13490.208 | 14755.116 | 14811.606 | 18133.975 | 21871.137 | 26043.414 | 30632.769 | 35541.605 | 40714.53 | 46824.28 | 53117.295 | 59466.35 | 65635.12 | 72485.022 | 79042.686 | 85062.051 | 90623.251 | 95644.124 | 100162.59 | 102732.41 | 104537.252 | 106336.574 | 108091.696 | 109766.095
Counterfactual | Lct_BB001 | Number | SSEN South | Iver 66kV |  | 5086.065 | 7096.307 | 9314.635 | 11555.685 | 13490.208 | 14755.116 | 14811.606 | 18133.975 | 21871.137 | 26043.414 | 30632.769 | 35541.605 | 40714.53 | 46824.28 | 53117.295 | 59466.35 | 65635.12 | 72485.022 | 79042.686 | 85062.051 | 90623.251 | 95644.124 | 100162.59 | 102732.41 | 104537.252 | 106336.574 | 108091.696 | 109766.095
Counterfactual | Lct_BB001 | Number | SSEN South | Laleham |  | 3984.288 | 5559.059 | 7296.838 | 9052.416 | 10567.87 | 11558.766 | 11603.019 | 14205.674 | 17133.268 | 20401.719 | 23996.897 | 27842.349 | 31894.681 | 36680.897 | 41610.678 | 46584.359 | 51416.809 | 56782.841 | 61919.941 | 66635.351 | 70991.847 | 74925.066 | 78464.712 | 80477.841 | 81891.706 | 83301.247 | 84676.163 | 85987.843
Counterfactual | Lct_BB001 | Number | SSEN South | Lovedean |  | 9348.346 | 13233.529 | 18158.132 | 24334.129 | 31898.406 | 41175.157 | 52395.847 | 64148.677 | 77368.837 | 92128.207 | 108362.984 | 125727.921 | 144027.069 | 165640.226 | 187901.677 | 210361.368 | 232183.302 | 256414.735 | 279612.378 | 300905.795 | 320578.461 | 338339.729 | 354323.738 | 363414.439 | 369799.039 | 376164.118 | 382372.837 | 388295.999
Counterfactual | Lct_BB001 | Number | SSEN South | Mannington |  | 14617.005 | 20696.612 | 28417.899 | 38126.14 | 50053.952 | 64733.064 | 82555.988 | 101073.993 | 121903.953 | 145159.123 | 170738.976 | 198099.533 | 226932.052 | 260986.192 | 296061.798 | 331449.756 | 365832.85 | 404012.4 | 440563.091 | 474113.442 | 505110.105 | 533095.129 | 558279.866 | 572603.365 | 582663.074 | 592692.024 | 602474.612 | 611807.269
Counterfactual | Lct_BB001 | Number | SSEN South | Melksham |  | 9852.599 | 13904.94 | 18906.359 | 24957.09 | 32036.028 | 40263.871 | 49612.278 | 60740.73 | 73258.559 | 87233.827 | 102606.119 | 119048.53 | 136375.522 | 156840.464 | 177919.258 | 199185.761 | 219848.389 | 242792.508 | 264757.759 | 284919.947 | 303547.488 | 320365.175 | 335500.022 | 344107.772 | 350153.186 | 356180.115 | 362058.991 | 367667.48
Counterfactual | Lct_BB001 | Number | SSEN South | Minety |  | 8192.473 | 11562.009 | 15720.708 | 20751.913 | 26638.077 | 33479.559 | 41252.794 | 50506.144 | 60914.766 | 72535.252 | 85317.371 | 98989.297 | 113396.756 | 130413.431 | 147940.527 | 165623.704 | 182804.756 | 201882.877 | 220147.065 | 236912 | 252400.869 | 266384.839 | 278969.52 | 286126.897 | 291153.681 | 296165.095 | 301053.403 | 305716.882
Counterfactual | Lct_BB001 | Number | SSEN South | North Hyde |  | 2790.591 | 3893.558 | 5110.697 | 6340.302 | 7401.724 | 8095.747 | 8126.741 | 9949.638 | 12000.122 | 14289.341 | 16807.4 | 19500.75 | 22338.998 | 25691.259 | 29144.072 | 32627.632 | 36012.275 | 39770.638 | 43368.656 | 46671.325 | 49722.61 | 52477.432 | 54956.596 | 56366.589 | 57356.858 | 58344.099 | 59307.089 | 60225.788
Counterfactual | Lct_BB001 | Number | SSEN South | Nursling |  | 7210.909 | 10207.771 | 14006.397 | 18770.293 | 24605.049 | 31760.732 | 40415.887 | 49481.511 | 59678.97 | 71063.708 | 83586.512 | 96981.072 | 111096.242 | 127767.695 | 144939.214 | 162263.647 | 179096.142 | 197787.219 | 215680.877 | 232105.696 | 247280.339 | 260980.611 | 273309.983 | 280322.157 | 285246.96 | 290156.706 | 294945.844 | 299514.714
Counterfactual | Lct_BB001 | Number | UKPN Eastern | Amersham Main |  | 2629.793 | 3669.206 | 4816.211 | 5974.964 | 6975.226 | 7629.258 | 7658.466 | 9376.325 | 11308.657 | 13465.968 | 15838.932 | 18377.087 | 21051.792 | 24210.89 | 27464.747 | 30747.579 | 33937.194 | 37478.994 | 40869.69 | 43982.053 | 46857.519 | 49453.604 | 51789.915 | 53118.662 | 54051.87 | 54982.225 | 55889.726 | 56755.488
Counterfactual | Lct_BB001 | Number | UKPN Eastern | Braintree |  | 3130.179 | 4419.344 | 6016.015 | 7957.069 | 10242.559 | 12919.861 | 15991.098 | 19578.036 | 23612.8 | 28117.328 | 33072.146 | 38371.887 | 43956.747 | 50553.035 | 57347.182 | 64201.83 | 70861.837 | 78257.217 | 85337.088 | 91835.792 | 97839.847 | 103260.547 | 108138.831 | 110913.294 | 112861.86 | 114804.468 | 116699.355 | 118507.091
Counterfactual | Lct_BB001 | Number | UKPN Eastern | Bramford |  | 7221.167 | 10261.743 | 14241.421 | 19438.519 | 26112.616 | 34719.703 | 45691.877 | 55940.95 | 67469.611 | 80340.541 | 94498.103 | 109641.222 | 125599.022 | 144446.807 | 163859.939 | 183445.946 | 202475.797 | 223606.854 | 243836.394 | 262405.35 | 279560.928 | 295049.668 | 308988.547 | 316916.107 | 322483.807 | 328034.483 | 333448.806 | 338614.108
Counterfactual | Lct_BB001 | Number | UKPN Eastern | Brimsdown |  | 11391.619 | 15892.195 | 20852.26 | 25851.108 | 30143.872 | 32907.392 | 32922.64 | 40307.466 | 48614.281 | 57888.249 | 68089.282 | 79000.444 | 90498.612 | 104079.12 | 118066.979 | 132179.402 | 145891.094 | 161116.78 | 175692.892 | 189072.492 | 201433.703 | 212593.898 | 222637.361 | 228349.453 | 232361.181 | 236360.643 | 240261.858 | 243983.643
Counterfactual | Lct_BB001 | Number | UKPN Eastern | Burwell Main |  | 5128.327 | 7206.649 | 9672.149 | 12487.133 | 15519.956 | 18672.214 | 21730.487 | 26604.818 | 32087.705 | 38208.959 | 44942.119 | 52143.998 | 59733.328 | 68697.1 | 77929.743 | 87244.604 | 96294.963 | 106344.63 | 115965.547 | 124796.711 | 132955.69 | 140321.941 | 146951.098 | 150721.347 | 153369.276 | 156009.108 | 158584.092 | 161040.646
Counterfactual | Lct_BB001 | Number | UKPN Eastern | Clacton |  | 7221.167 | 10261.743 | 14241.421 | 19438.519 | 26112.616 | 34719.703 | 45691.877 | 55940.95 | 67469.611 | 80340.541 | 94498.103 | 109641.222 | 125599.022 | 144446.807 | 163859.939 | 183445.946 | 202475.797 | 223606.854 | 243836.394 | 262405.35 | 279560.928 | 295049.668 | 308988.547 | 316916.107 | 322483.807 | 328034.483 | 333448.806 | 338614.108
Counterfactual | Lct_BB001 | Number | UKPN Eastern | Eaton Socon |  | 6476.329 | 9102.307 | 12221.932 | 15791.556 | 19650.236 | 23680.793 | 27622.445 | 33818.392 | 40787.898 | 48568.856 | 57127.631 | 66282.212 | 75929.297 | 87323.487 | 99059.45 | 110899.922 | 122404.177 | 135178.69 | 147408.202 | 158633.829 | 169005.016 | 178368.538 | 186795.11 | 191587.616 | 194953.499 | 198309.09 | 201582.25 | 204704.868
Counterfactual | Lct_BB001 | Number | UKPN Eastern | Elstree |  | 11224.566 | 15661.019 | 20556.703 | 25502.532 | 29771.88 | 32563.438 | 32688.107 | 40020.326 | 48267.964 | 57475.867 | 67604.23 | 78437.664 | 89853.922 | 103337.685 | 117225.898 | 131237.787 | 144851.8 | 159969.023 | 174441.297 | 187725.585 | 199998.737 | 211079.429 | 221051.345 | 226722.746 | 230705.895 | 234676.866 | 238550.289 | 242245.562
Counterfactual | Lct_BB001 | Number | UKPN Eastern | Loudwater |  | 1197.511 | 1670.822 | 2193.126 | 2720.78 | 3176.263 | 3474.085 | 3487.385 | 4269.635 | 5149.548 | 6131.909 | 7212.47 | 8368.253 | 9586.215 | 11024.753 | 12506.44 | 14001.322 | 15453.755 | 17066.561 | 18610.56 | 20027.816 | 21337.198 | 22519.36 | 23583.231 | 24188.293 | 24613.242 | 25036.892 | 25450.135 | 25844.371
Counterfactual | Lct_BB001 | Number | UKPN Eastern | Mill Hill |  | 9865.783 | 13765.184 | 18068.224 | 22415.338 | 26167.863 | 28621.491 | 28731.068 | 35175.689 | 42424.915 | 50518.161 | 59420.44 | 68942.439 | 78976.709 | 90828.203 | 103035.187 | 115350.876 | 127316.852 | 140604.069 | 153324.411 | 165000.577 | 175788.01 | 185527.336 | 194292.108 | 199276.96 | 202777.932 | 206268.199 | 209672.727 | 212920.671
Counterfactual | Lct_BB001 | Number | UKPN Eastern | Norwich Main |  | 3251.222 | 4639.992 | 6519.92 | 9073.808 | 12495.724 | 17094.12 | 23190.644 | 28392.501 | 34243.805 | 40776.371 | 47961.958 | 55647.759 | 63747.047 | 73313.13 | 83166.151 | 93106.914 | 102765.403 | 113490.347 | 123757.732 | 133182.296 | 141889.51 | 149750.729 | 156825.325 | 160848.912 | 163674.765 | 166491.978 | 169239.986 | 171861.605
Counterfactual | Lct_BB001 | Number | UKPN Eastern | Pelham |  | 10543.574 | 14833.664 | 19979.049 | 25952.098 | 32549.112 | 39657.241 | 46947.947 | 57478.767 | 69324.351 | 82549.103 | 97095.856 | 112655.26 | 129051.74 | 148417.651 | 168364.45 | 188488.877 | 208041.858 | 229753.808 | 250539.458 | 269618.875 | 287246.06 | 303160.586 | 317482.645 | 325628.133 | 331348.889 | 337052.154 | 342615.317 | 347922.613
Counterfactual | Lct_BB001 | Number | UKPN Eastern | Rayleigh |  | 10545.612 | 14914.365 | 20407.281 | 27222.778 | 35460.627 | 45413.519 | 57252.588 | 70094.827 | 84540.406 | 100667.87 | 118407.501 | 137382.051 | 157377.406 | 180993.957 | 205318.894 | 229860.447 | 253705.127 | 280182.65 | 305530.558 | 328797.731 | 350293.921 | 369701.538 | 387167.157 | 397100.505 | 404076.914 | 411031.992 | 417816.218 | 424288.417
Counterfactual | Lct_BB001 | Number | UKPN Eastern | Rye House |  | 8154.292 | 11445.27 | 15304.741 | 19633.111 | 24167.811 | 28681.224 | 32746.327 | 40091.605 | 48353.933 | 57578.236 | 67724.638 | 78577.367 | 90013.958 | 103521.736 | 117434.686 | 131471.531 | 145109.792 | 160253.939 | 174751.989 | 188059.937 | 200354.949 | 211455.376 | 221445.053 | 227126.555 | 231116.798 | 235094.842 | 238975.164 | 242677.018
Counterfactual | Lct_BB001 | Number | UKPN Eastern | Sheringham Shoal |  | 3251.222 | 4639.992 | 6519.92 | 9073.808 | 12495.724 | 17094.12 | 23190.644 | 28392.501 | 34243.805 | 40776.371 | 47961.958 | 55647.759 | 63747.047 | 73313.13 | 83166.151 | 93106.914 | 102765.403 | 113490.347 | 123757.732 | 133182.296 | 141889.51 | 149750.729 | 156825.325 | 160848.912 | 163674.765 | 166491.978 | 169239.986 | 171861.605
Counterfactual | Lct_BB001 | Number | UKPN Eastern | Sundon |  | 16928.356 | 23764.675 | 31795.788 | 40827.221 | 50330.375 | 59854.746 | 68540.993 | 83915.316 | 101209.108 | 120516.4 | 141753.727 | 164469.459 | 188407.268 | 216680.257 | 245801.305 | 275181.678 | 303727.777 | 335425.833 | 365771.55 | 393626.275 | 419360.835 | 442595.023 | 463504.311 | 475396.202 | 483748.139 | 492074.539 | 500196.401 | 507944.713
Counterfactual | Lct_BB001 | Number | UKPN Eastern | Tilbury |  | 3366.521 | 4746.552 | 6434.968 | 8452.635 | 10774.376 | 13417.428 | 16342.523 | 20008.289 | 24131.722 | 28735.242 | 33798.95 | 39215.159 | 44922.754 | 51664.004 | 58607.46 | 65612.749 | 72419.118 | 79977.021 | 87212.481 | 93854.002 | 99990.004 | 105529.831 | 110515.322 | 113350.757 | 115342.145 | 117327.445 | 119263.975 | 121111.438
Counterfactual | Lct_BB001 | Number | UKPN Eastern | Tottenham |  | 8290.975 | 11563.085 | 15157.64 | 18758.366 | 21809.61 | 23694.185 | 23502.591 | 28774.42 | 34704.432 | 41324.87 | 48607.113 | 56396.3 | 64604.534 | 74299.294 | 84284.852 | 94359.333 | 104147.742 | 115016.952 | 125422.447 | 134973.785 | 143798.122 | 151765.086 | 158934.845 | 163012.555 | 165876.42 | 168731.528 | 171516.501 | 174173.384
Counterfactual | Lct_BB001 | Number | UKPN Eastern | Walpole (_A) |  | 10903.232 | 15492.37 | 21493.159 | 29320.531 | 39359.311 | 52288.491 | 68748.78 | 84169.712 | 101515.932 | 120881.754 | 142183.464 | 164968.061 | 188978.439 | 217337.14 | 246546.471 | 276015.913 | 304648.552 | 336442.702 | 366880.415 | 394819.584 | 420632.16 | 443936.784 | 464909.46 | 476837.402 | 485214.659 | 493566.302 | 501712.785 | 509484.587
Counterfactual | Lct_BB001 | Number | UKPN Eastern | Warley |  | 5763.308 | 8098.128 | 10865.184 | 14019.688 | 17410.44 | 20922.498 | 24310.656 | 29763.742 | 35897.639 | 42745.701 | 50278.322 | 58335.316 | 66825.766 | 76853.851 | 87182.732 | 97603.593 | 107728.547 | 118971.462 | 129734.718 | 139614.451 | 148742.186 | 156983.07 | 164399.34 | 168617.249 | 171579.579 | 174532.852 | 177413.578 | 180161.81
Counterfactual | Lct_BB001 | Number | UKPN Eastern | Watford South |  | 7431.803 | 10369.186 | 13610.626 | 16885.267 | 19712.009 | 21560.304 | 21642.848 | 26497.522 | 31958.296 | 38054.864 | 44760.869 | 51933.702 | 59492.425 | 68420.046 | 77615.454 | 86892.749 | 95906.608 | 105915.746 | 115497.862 | 124293.41 | 132419.484 | 139756.027 | 146358.449 | 150113.492 | 152750.742 | 155379.928 | 157944.528 | 160391.174
Counterfactual | Lct_BB001 | Number | UKPN Eastern | West Thurrock |  | 117.732 | 164.196 | 215.238 | 266.369 | 309.696 | 336.457 | 333.737 | 408.597 | 492.803 | 586.813 | 690.221 | 800.827 | 917.384 | 1055.049 | 1196.844 | 1339.902 | 1478.897 | 1633.24 | 1780.998 | 1916.627 | 2041.932 | 2155.063 | 2256.873 | 2314.777 | 2355.444 | 2395.986 | 2435.533 | 2473.261
Counterfactual | Lct_BB001 | Number | UKPN Eastern | Wymondley |  | 10493.834 | 14763.687 | 19884.798 | 25829.67 | 32395.562 | 39470.159 | 46726.47 | 57207.611 | 68997.313 | 82159.678 | 96637.807 | 112123.81 | 128442.939 | 147717.491 | 167570.191 | 187599.681 | 207060.421 | 228669.945 | 249357.539 | 268346.949 | 285890.978 | 301730.427 | 315984.921 | 324091.984 | 329785.752 | 335462.111 | 340999.03 | 346281.289
Counterfactual | Lct_BB001 | Number | UKPN London | Acton Lane 22kV |  | 904.569 | 1253.838 | 1611.608 | 1920.929 | 2091.042 | 2014.344 | 1541.988 | 1887.869 | 2276.933 | 2711.296 | 3189.079 | 3700.122 | 4238.658 | 4874.724 | 5529.87 | 6190.849 | 6833.06 | 7546.181 | 8228.879 | 8855.535 | 9434.494 | 9957.201 | 10427.603 | 10695.139 | 10883.035 | 11070.357 | 11253.077 | 11427.393
Counterfactual | Lct_BB001 | Number | UKPN London | Barking |  | 3259.787 | 4546.293 | 5959.575 | 7375.283 | 8574.95 | 9315.914 | 9240.584 | 11313.325 | 13644.846 | 16247.823 | 19111.004 | 22173.502 | 25400.758 | 29212.476 | 33138.528 | 37099.542 | 40948.08 | 45221.56 | 49312.719 | 53068.048 | 56537.539 | 59669.934 | 62488.89 | 64092.135 | 65218.129 | 66340.681 | 67435.657 | 68480.272
Counterfactual | Lct_BB001 | Number | UKPN London | Barking West |  | 3259.787 | 4546.293 | 5959.575 | 7375.283 | 8574.95 | 9315.914 | 9240.584 | 11313.325 | 13644.846 | 16247.823 | 19111.004 | 22173.502 | 25400.758 | 29212.476 | 33138.528 | 37099.542 | 40948.08 | 45221.56 | 49312.719 | 53068.048 | 56537.539 | 59669.934 | 62488.89 | 64092.135 | 65218.129 | 66340.681 | 67435.657 | 68480.272
Counterfactual | Lct_BB001 | Number | UKPN London | Beddington (_C) |  | 4221.85 | 5892.028 | 7740.156 | 9616.76 | 11254.436 | 12359.673 | 12494.93 | 15297.649 | 18450.284 | 21969.977 | 25841.513 | 29982.56 | 34346.391 | 39500.518 | 44809.246 | 50165.248 | 55369.164 | 61147.676 | 66679.66 | 71757.539 | 76448.914 | 80684.475 | 84496.21 | 86664.086 | 88186.633 | 89704.524 | 91185.129 | 92597.635
Counterfactual | Lct_BB001 | Number | UKPN London | Canal Bank |  | 817.298 | 1132.87 | 1456.123 | 1735.601 | 1889.302 | 1820.003 | 1393.22 | 1705.731 | 2057.259 | 2449.715 | 2881.402 | 3343.14 | 3829.72 | 4404.419 | 4996.358 | 5593.567 | 6173.818 | 6818.139 | 7434.971 | 8001.168 | 8524.27 | 8996.547 | 9421.566 | 9663.29 | 9833.059 | 10002.308 | 10167.4 | 10324.898
Counterfactual | Lct_BB001 | Number | UKPN London | City Road |  | 6507.316 | 9019.896 | 11593.631 | 13818.83 | 15042.594 | 14490.843 | 11092.8 | 13581.008 | 16379.867 | 19504.594 | 22941.682 | 26618.038 | 30492.177 | 35067.929 | 39780.932 | 44535.906 | 49155.859 | 54285.93 | 59197.136 | 63705.196 | 67870.124 | 71630.387 | 75014.385 | 76938.99 | 78290.683 | 79638.243 | 80952.7 | 82206.701
Counterfactual | Lct_BB001 | Number | UKPN London | Greenford |  | 782.903 | 1085.195 | 1394.844 | 1662.56 | 1809.793 | 1743.411 | 1334.588 | 1633.947 | 1970.681 | 2346.621 | 2760.141 | 3202.448 | 3668.55 | 4219.065 | 4786.092 | 5358.168 | 5914 | 6531.205 | 7122.079 | 7664.449 | 8165.536 | 8617.938 | 9025.071 | 9256.622 | 9419.246 | 9581.373 | 9739.517 | 9890.387
Counterfactual | Lct_BB001 | Number | UKPN London | Hackney 132kV |  | 2991.366 | 4171.937 | 5468.845 | 6767.979 | 7868.862 | 8548.812 | 8479.686 | 10381.75 | 12521.287 | 14909.926 | 17537.345 | 20347.667 | 23309.181 | 26807.03 | 30409.798 | 34044.65 | 37576.287 | 41497.875 | 45252.156 | 48698.259 | 51882.061 | 54756.525 | 57343.359 | 58814.588 | 59847.865 | 60877.982 | 61882.794 | 62841.392
Counterfactual | Lct_BB001 | Number | UKPN London | Hackney 66kV |  | 2991.366 | 4171.937 | 5468.845 | 6767.979 | 7868.862 | 8548.812 | 8479.686 | 10381.75 | 12521.287 | 14909.926 | 17537.345 | 20347.667 | 23309.181 | 26807.03 | 30409.798 | 34044.65 | 37576.287 | 41497.875 | 45252.156 | 48698.259 | 51882.061 | 54756.525 | 57343.359 | 58814.588 | 59847.865 | 60877.982 | 61882.794 | 62841.392
Counterfactual | Lct_BB001 | Number | UKPN London | Hurst |  | 6014.39 | 8393.703 | 11026.521 | 13699.906 | 16032.917 | 17607.422 | 17800.108 | 21792.823 | 26284.024 | 31298.131 | 36813.469 | 42712.749 | 48929.402 | 56271.902 | 63834.644 | 71464.732 | 78878.159 | 87110.15 | 94990.938 | 102224.816 | 108908.086 | 114942.008 | 120372.154 | 123460.48 | 125629.48 | 127791.848 | 129901.097 | 131913.335
Counterfactual | Lct_BB001 | Number | UKPN London | Islington |  | 2637.335 | 3655.653 | 4698.757 | 5600.602 | 6096.579 | 5872.961 | 4495.776 | 5504.216 | 6638.559 | 7904.973 | 9297.983 | 10787.964 | 12358.105 | 14212.602 | 16122.724 | 18049.857 | 19922.267 | 22001.422 | 23991.873 | 25818.935 | 27506.929 | 29030.918 | 30402.41 | 31182.429 | 31730.254 | 32276.403 | 32809.137 | 33317.368
Counterfactual | Lct_BB001 | Number | UKPN London | Littlebrook (_C) |  | 2693.247 | 3758.704 | 4937.682 | 6134.825 | 7179.548 | 7884.612 | 7970.897 | 9758.837 | 11769.999 | 14015.319 | 16485.09 | 19126.79 | 21910.611 | 25198.586 | 28585.185 | 32001.943 | 35321.679 | 39007.969 | 42536.99 | 45776.324 | 48769.095 | 51471.089 | 53902.711 | 55285.665 | 56256.944 | 57225.253 | 58169.776 | 59070.857
Counterfactual | Lct_BB001 | Number | UKPN London | Lodge Road |  | 5673.238 | 7863.767 | 10107.612 | 12047.595 | 13114.503 | 12633.472 | 9670.975 | 11840.256 | 14280.37 | 17004.584 | 20001.122 | 23206.259 | 26583.828 | 30573.081 | 34681.994 | 38827.496 | 42855.284 | 47327.806 | 51609.517 | 55539.754 | 59170.841 | 62449.13 | 65399.382 | 67077.301 | 68255.74 | 69430.575 | 70576.551 | 71669.82
Counterfactual | Lct_BB001 | Number | UKPN London | New Cross |  | 6268.355 | 8710.42 | 11286.485 | 13665.075 | 15302.088 | 15565.204 | 13562.624 | 16604.835 | 20026.864 | 23847.315 | 28049.675 | 32544.575 | 37281.295 | 42875.844 | 48638.203 | 54451.877 | 60100.468 | 66372.755 | 72377.448 | 77889.232 | 82981.486 | 87578.977 | 91716.425 | 94069.546 | 95722.195 | 97369.791 | 98976.913 | 100510.118
Counterfactual | Lct_BB001 | Number | UKPN London | Perivale |  | 569.044 | 788.761 | 1013.825 | 1208.412 | 1315.426 | 1267.177 | 970.029 | 1187.615 | 1432.366 | 1705.613 | 2006.175 | 2327.661 | 2666.441 | 3066.576 | 3478.713 | 3894.52 | 4298.52 | 4747.128 | 5176.597 | 5570.812 | 5935.021 | 6263.844 | 6559.764 | 6728.064 | 6846.265 | 6964.105 | 7079.05 | 7188.708
Counterfactual | Lct_BB001 | Number | UKPN London | Redbridge |  | 3282.184 | 4577.529 | 6000.521 | 7425.956 | 8633.865 | 9379.92 | 9304.073 | 11391.055 | 13738.595 | 16359.456 | 19242.309 | 22325.849 | 25575.278 | 29413.185 | 33366.211 | 37354.44 | 41229.42 | 45532.261 | 49651.53 | 53432.659 | 56925.988 | 60079.905 | 62918.229 | 64532.489 | 65666.22 | 66796.484 | 67898.983 | 68950.775
Counterfactual | Lct_BB001 | Number | UKPN London | St John's Wood |  | 6000.33 | 8317.154 | 10690.369 | 12742.202 | 13870.622 | 13361.858 | 10228.557 | 12522.908 | 15103.708 | 17984.987 | 21154.29 | 24544.22 | 28116.524 | 32335.778 | 36681.59 | 41066.102 | 45326.114 | 50056.5 | 54585.073 | 58741.908 | 62582.346 | 66049.646 | 69169.996 | 70944.655 | 72191.037 | 73433.608 | 74645.655 | 75801.957
Counterfactual | Lct_BB001 | Number | UKPN London | Wesley Avenue (Willesden) |  | 143.546 | 198.972 | 255.747 | 304.833 | 331.828 | 319.657 | 244.699 | 299.587 | 361.327 | 430.256 | 506.076 | 587.173 | 672.634 | 773.572 | 877.537 | 982.428 | 1084.341 | 1197.506 | 1305.843 | 1405.288 | 1497.163 | 1580.111 | 1654.76 | 1697.215 | 1727.032 | 1756.759 | 1785.754 | 1813.417
Counterfactual | Lct_BB001 | Number | UKPN London | West Ham |  | 4261.503 | 5943.345 | 7790.921 | 9641.669 | 11209.986 | 12178.645 | 12080.167 | 14789.85 | 17837.834 | 21240.693 | 24983.715 | 28987.302 | 33206.277 | 38189.315 | 43321.822 | 48500.034 | 53531.208 | 59117.905 | 64466.257 | 69375.578 | 73911.225 | 78006.188 | 81691.394 | 83787.308 | 85259.315 | 86726.821 | 88158.277 | 89523.896
Counterfactual | Lct_BB001 | Number | UKPN London | Willesden 132kV |  | 4719.832 | 6542.235 | 8408.995 | 10022.957 | 10910.568 | 10510.376 | 8045.736 | 9850.462 | 11880.507 | 14146.908 | 16639.867 | 19306.371 | 22116.328 | 25435.174 | 28853.57 | 32302.408 | 35653.313 | 39374.213 | 42936.368 | 46206.115 | 49226.986 | 51954.349 | 54408.801 | 55804.74 | 56785.138 | 57762.539 | 58715.93 | 59625.471
Counterfactual | Lct_BB001 | Number | UKPN London | Willesden 66kV |  | 1273.345 | 1765.004 | 2268.63 | 2704.054 | 2943.519 | 2835.553 | 2170.627 | 2657.518 | 3205.195 | 3816.639 | 4489.205 | 5208.59 | 5966.677 | 6862.056 | 7784.292 | 8714.74 | 9618.767 | 10622.614 | 11583.634 | 12465.766 | 13280.755 | 14016.56 | 14678.737 | 15055.342 | 15319.839 | 15583.529 | 15840.74 | 16086.122
Counterfactual | Lct_BB001 | Number | UKPN London | Wimbledon North |  | 9049.783 | 12575.454 | 16294.584 | 19728.616 | 22092.013 | 22471.881 | 19580.705 | 23972.823 | 28913.292 | 34428.974 | 40496.027 | 46985.429 | 53823.953 | 61900.945 | 70220.21 | 78613.558 | 86768.572 | 95824.033 | 104493.159 | 112450.662 | 119802.479 | 126439.993 | 132413.332 | 135810.593 | 138196.564 | 140575.239 | 142895.483 | 145109.011
Counterfactual | Lct_BB001 | Number | UKPN London | Wimbledon South |  | 9049.783 | 12575.454 | 16294.584 | 19728.616 | 22092.013 | 22471.881 | 19580.705 | 23972.823 | 28913.292 | 34428.974 | 40496.027 | 46985.429 | 53823.953 | 61900.945 | 70220.21 | 78613.558 | 86768.572 | 95824.033 | 104493.159 | 112450.662 | 119802.479 | 126439.993 | 132413.332 | 135810.593 | 138196.564 | 140575.239 | 142895.483 | 145109.011
Counterfactual | Lct_BB001 | Number | UKPN South East | Beddington (_J) |  | 15710.133 | 21925.114 | 28802.275 | 35785.398 | 41879.435 | 45992.185 | 46495.5 | 56924.833 | 68656.258 | 81753.561 | 96160.124 | 111569.579 | 127808.042 | 146987.32 | 166741.888 | 186672.372 | 206036.917 | 227539.625 | 248124.959 | 267020.504 | 284477.812 | 300238.967 | 314423.001 | 322489.99 | 328155.614 | 333803.914 | 339313.464 | 344569.613
Counterfactual | Lct_BB001 | Number | UKPN South East | Bolney |  | 19640.367 | 27656.972 | 37353.475 | 48751.324 | 61568.972 | 75727.022 | 90774.674 | 111136.199 | 134039.842 | 159610.132 | 187736.532 | 217820.912 | 249523.79 | 286968.118 | 325535.602 | 364446.532 | 402252.562 | 444232.997 | 484422.414 | 521312.799 | 555395.269 | 586166.282 | 613858.233 | 629607.677 | 640668.858 | 651696.22 | 662452.692 | 672714.442
Counterfactual | Lct_BB001 | Number | UKPN South East | Canterbury |  | 2268.211 | 3201.266 | 4353.322 | 5747.883 | 7380.666 | 9280.227 | 11440.988 | 14007.299 | 16894.01 | 20116.819 | 23661.792 | 27453.544 | 31449.287 | 36168.666 | 41029.605 | 45933.831 | 50698.798 | 55989.896 | 61055.259 | 65704.82 | 70000.48 | 73878.774 | 77368.99 | 79354.007 | 80748.127 | 82137.985 | 83493.701 | 84787.064
Counterfactual | Lct_BB001 | Number | UKPN South East | Chessington |  | 11207.386 | 15641.065 | 20547.134 | 25528.795 | 29876.194 | 32810.171 | 33169.229 | 40609.367 | 48978.399 | 58321.829 | 68599.266 | 79592.152 | 91176.441 | 104858.666 | 118951.293 | 133169.417 | 146983.808 | 162323.534 | 177008.82 | 190488.633 | 202942.428 | 214186.212 | 224304.9 | 230059.776 | 234101.551 | 238130.969 | 242061.403 | 245811.065
Counterfactual | Lct_BB001 | Number | UKPN South East | Kemsley |  | 3186.44 | 4499.674 | 6129.039 | 8114.684 | 10460.163 | 13218.381 | 16397.262 | 20075.306 | 24212.551 | 28831.49 | 33912.158 | 39346.509 | 45073.221 | 51837.051 | 58803.764 | 65832.517 | 72661.683 | 80244.902 | 87504.596 | 94168.364 | 100324.918 | 105883.3 | 110885.49 | 113730.422 | 115728.48 | 117720.43 | 119663.446 | 121517.097
Counterfactual | Lct_BB001 | Number | UKPN South East | Kingsnorth |  | 3932.079 | 5538 | 7483.577 | 9775.908 | 12362.39 | 15232.159 | 18301.162 | 22406.267 | 27023.89 | 32179.139 | 37849.727 | 43915.065 | 50306.71 | 57855.894 | 65631.518 | 73476.385 | 81098.492 | 89562.204 | 97664.828 | 105102.331 | 111973.728 | 118177.499 | 123760.497 | 126935.756 | 129165.811 | 131389.047 | 133557.669 | 135626.549
Counterfactual | Lct_BB001 | Number | UKPN South East | Littlebrook (_J) |  | 669.403 | 934.221 | 1227.254 | 1524.802 | 1784.467 | 1959.709 | 1981.155 | 2425.545 | 2925.417 | 3483.488 | 4097.346 | 4753.937 | 5445.852 | 6263.073 | 7104.808 | 7954.038 | 8779.154 | 9695.376 | 10572.509 | 11377.641 | 12121.49 | 12793.067 | 13397.443 | 13741.174 | 13982.585 | 14223.256 | 14458.016 | 14681.979
Counterfactual | Lct_BB001 | Number | UKPN South East | Ninfield |  | 12396.949 | 17457.009 | 23577.417 | 30771.71 | 38862.176 | 47798.701 | 57296.74 | 70148.882 | 84605.602 | 100745.502 | 118498.814 | 137487.996 | 157498.771 | 181133.534 | 205477.23 | 230037.709 | 253900.777 | 280398.719 | 305766.175 | 329051.291 | 350564.058 | 369986.642 | 387465.729 | 397406.738 | 404388.527 | 411348.969 | 418138.427 | 424615.616
Counterfactual | Lct_BB001 | Number | UKPN South East | Northfleet East |  | 13096.8 | 18445.735 | 24925.979 | 32561.175 | 41176.119 | 50734.623 | 60956.727 | 74629.835 | 90010.018 | 107180.9 | 126068.253 | 146270.422 | 167559.441 | 192703.939 | 218602.656 | 244732.003 | 270119.392 | 298309.962 | 325297.835 | 350070.352 | 372957.306 | 393620.562 | 412216.174 | 422792.192 | 430219.962 | 437625.022 | 444848.175 | 451739.113
Counterfactual | Lct_BB001 | Number | UKPN South East | Richborough |  | 4536.421 | 6402.531 | 8706.644 | 11495.766 | 14761.333 | 18560.454 | 22881.977 | 28014.597 | 33788.02 | 40233.637 | 47323.585 | 54907.088 | 62898.574 | 72337.333 | 82059.21 | 91867.662 | 101397.596 | 111979.792 | 122110.517 | 131409.641 | 140000.961 | 147757.547 | 154737.981 | 158708.013 | 161496.255 | 164275.971 | 166987.403 | 169574.128
Counterfactual | Lct_BB001 | Number | UKPN South East | Sellindge |  | 8131.593 | 11476.639 | 15606.876 | 20606.624 | 26460.604 | 33271.29 | 41018.812 | 50219.678 | 60569.263 | 72123.839 | 84833.459 | 98427.84 | 112753.58 | 129673.738 | 147101.423 | 164684.302 | 181767.905 | 200737.816 | 218898.412 | 235568.258 | 250969.276 | 264873.93 | 277387.232 | 284504.013 | 289502.285 | 294485.275 | 299345.857 | 303982.885
Counterfactual | Lct_BB001 | Number | UKPN South East | West Weybridge |  | 11732.623 | 16374.088 | 21510.081 | 26725.209 | 31276.35 | 34347.83 | 34723.715 | 42512.537 | 51273.786 | 61055.099 | 71814.191 | 83322.262 | 95449.452 | 109772.898 | 124525.981 | 139410.442 | 153872.249 | 169930.876 | 185304.391 | 199415.94 | 212453.386 | 224224.113 | 234817.017 | 240841.596 | 245072.79 | 249291.048 | 253405.683 | 257331.074
Counterfactual | Lct_BB002 | Number | Electricity North West | Bredbury |  | 2569.702 | 3251.213 | 4017.681 | 5011.266 | 6129.282 | 7421.063 | 8875.191 | 10321.275 | 11796.062 | 13325.864 | 14870.114 | 16467.328 | 18067.485 | 19592.915 | 21067.236 | 22511.957 | 24075.994 | 22604.338 | 20990.585 | 19388.955 | 17677.768 | 15828.953 | 13922.868 | 11945.503 | 9960.868 | 7885.794 | 5809.583 | 3812.672
Counterfactual | Lct_BB002 | Number | Electricity North West | Harker |  | 1305.276 | 1672.179 | 2142.755 | 2829.413 | 3724.055 | 4908.887 | 6437.762 | 7486.703 | 8556.463 | 9666.129 | 10786.275 | 11944.84 | 13105.54 | 14212.035 | 15281.457 | 16329.409 | 17463.908 | 16396.419 | 15225.857 | 14064.089 | 12822.852 | 11481.785 | 10099.175 | 8664.862 | 7225.275 | 5720.087 | 4214.074 | 2765.582
Counterfactual | Lct_BB002 | Number | Electricity North West | Heysham (NGET) |  | 749.163 | 953.595 | 1199.573 | 1539.686 | 1956.212 | 2479.377 | 3122.388 | 3631.136 | 4149.982 | 4688.182 | 5231.466 | 5793.383 | 6356.336 | 6892.999 | 7411.681 | 7919.949 | 8470.194 | 7952.45 | 7384.714 | 6821.243 | 6219.229 | 5568.796 | 4898.215 | 4202.557 | 3504.341 | 2774.307 | 2043.874 | 1341.339
Counterfactual | Lct_BB002 | Number | Electricity North West | Hutton |  | 1311.337 | 1682.758 | 2166.551 | 2881.105 | 3824.268 | 5086.386 | 6729.662 | 7826.164 | 8944.429 | 10104.409 | 11275.346 | 12486.442 | 13699.77 | 14856.436 | 15974.348 | 17069.815 | 18255.755 | 17139.863 | 15916.226 | 14701.782 | 13404.265 | 12002.391 | 10557.091 | 9057.744 | 7552.883 | 5979.447 | 4405.148 | 2890.979
Counterfactual | Lct_BB002 | Number | Electricity North West | Kearsley 132kV |  | 2260.389 | 2886.963 | 3667.375 | 4779.216 | 6189.754 | 8017.081 | 10329.129 | 12012.112 | 13728.499 | 15508.913 | 17306.143 | 19165.014 | 21027.31 | 22802.636 | 24518.481 | 26199.877 | 28020.136 | 26307.392 | 24429.273 | 22565.263 | 20573.748 | 18422.06 | 16203.719 | 13902.422 | 11592.662 | 9177.649 | 6761.311 | 4437.265
Counterfactual | Lct_BB002 | Number | Electricity North West | Kearsley 33kV |  | 2260.389 | 2886.963 | 3667.375 | 4779.216 | 6189.754 | 8017.081 | 10329.129 | 12012.112 | 13728.499 | 15508.913 | 17306.143 | 19165.014 | 21027.31 | 22802.636 | 24518.481 | 26199.877 | 28020.136 | 26307.392 | 24429.273 | 22565.263 | 20573.748 | 18422.06 | 16203.719 | 13902.422 | 11592.662 | 9177.649 | 6761.311 | 4437.265
Counterfactual | Lct_BB002 | Number | Electricity North West | Kirkby (_G) |  | 519.321 | 661.587 | 834.266 | 1074.883 | 1372.329 | 1749.08 | 2215.881 | 2576.927 | 2945.139 | 3327.086 | 3712.641 | 4111.42 | 4510.933 | 4891.789 | 5259.885 | 5620.59 | 6011.085 | 5643.655 | 5240.747 | 4840.866 | 4413.632 | 3952.036 | 3476.141 | 2982.45 | 2486.943 | 1968.857 | 1450.486 | 951.915
Counterfactual | Lct_BB002 | Number | Electricity North West | Macclesfield |  | 844.36 | 1061.062 | 1284.572 | 1547.579 | 1800.975 | 2041.039 | 2243.212 | 2608.711 | 2981.465 | 3368.124 | 3758.434 | 4162.132 | 4566.573 | 4952.127 | 5324.762 | 5689.917 | 6085.229 | 5713.266 | 5305.389 | 4900.575 | 4468.071 | 4000.782 | 3519.017 | 3019.237 | 2517.618 | 1993.141 | 1468.377 | 963.656
Counterfactual | Lct_BB002 | Number | Electricity North West | Ormonde |  | 374.581 | 476.797 | 599.787 | 769.843 | 978.106 | 1239.688 | 1561.194 | 1815.568 | 2074.991 | 2344.091 | 2615.733 | 2896.692 | 3178.168 | 3446.499 | 3705.84 | 3959.975 | 4235.097 | 3976.225 | 3692.357 | 3410.622 | 3109.615 | 2784.398 | 2449.108 | 2101.278 | 1752.17 | 1387.154 | 1021.937 | 670.669
Counterfactual | Lct_BB002 | Number | Electricity North West | Padiham |  | 2681.677 | 3411.729 | 4285.455 | 5487.749 | 6951.506 | 8780.156 | 11016.01 | 12810.91 | 14641.436 | 16540.247 | 18456.992 | 20439.476 | 22425.614 | 24318.998 | 26148.946 | 27942.153 | 29883.458 | 28056.818 | 26053.805 | 24065.84 | 21941.891 | 19647.117 | 17281.257 | 14826.925 | 12363.568 | 9787.957 | 7210.935 | 4732.341
Counterfactual | Lct_BB002 | Number | Electricity North West | Penwortham East |  | 1401.177 | 1789.707 | 2273.967 | 2964.291 | 3840.656 | 4976.616 | 6414.644 | 7459.818 | 8525.737 | 9631.418 | 10747.543 | 11901.947 | 13058.479 | 14161.001 | 15226.583 | 16270.771 | 17401.197 | 16337.541 | 15171.182 | 14013.586 | 12776.806 | 11440.555 | 10062.91 | 8633.748 | 7199.33 | 5699.547 | 4198.942 | 2755.651
Counterfactual | Lct_BB002 | Number | Electricity North West | Penwortham West |  | 977.025 | 1247.942 | 1585.612 | 2066.967 | 2678.046 | 3470.138 | 4472.859 | 5201.647 | 5944.9 | 6715.879 | 7494.14 | 8299.094 | 9105.53 | 9874.306 | 10617.324 | 11345.425 | 12133.658 | 11391.983 | 10578.694 | 9771.516 | 8909.123 | 7977.37 | 7016.754 | 6020.215 | 5020.012 | 3974.23 | 2927.875 | 1921.485
Counterfactual | Lct_BB002 | Number | Electricity North West | Robin Rigg |  | 1305.276 | 1672.179 | 2142.755 | 2829.413 | 3724.055 | 4908.887 | 6437.762 | 7486.703 | 8556.463 | 9666.129 | 10786.275 | 11944.84 | 13105.54 | 14212.035 | 15281.457 | 16329.409 | 17463.908 | 16396.419 | 15225.857 | 14064.089 | 12822.852 | 11481.785 | 10099.175 | 8664.862 | 7225.275 | 5720.087 | 4214.074 | 2765.582
Counterfactual | Lct_BB002 | Number | Electricity North West | Rochdale |  | 1759.61 | 2247.37 | 2854.885 | 3720.403 | 4818.442 | 6240.934 | 8040.758 | 9350.884 | 10687.014 | 12072.986 | 13472.048 | 14919.094 | 16368.807 | 17750.818 | 19086.526 | 20395.416 | 21812.405 | 20479.111 | 19017.081 | 17566.034 | 16015.73 | 14340.739 | 12613.86 | 10822.405 | 9024.362 | 7144.384 | 5263.374 | 3454.21
Counterfactual | Lct_BB002 | Number | Electricity North West | South Manchester |  | 1884.372 | 2384.127 | 2946.181 | 3674.78 | 4494.626 | 5441.894 | 6508.211 | 7568.63 | 8650.097 | 9771.906 | 10904.311 | 12075.554 | 13248.956 | 14367.559 | 15448.684 | 16508.103 | 17655.018 | 16575.847 | 15392.475 | 14217.994 | 12963.174 | 11607.432 | 10209.692 | 8759.683 | 7304.342 | 5782.683 | 4260.189 | 2795.847
Counterfactual | Lct_BB002 | Number | Electricity North West | Stalybridge |  | 2966.589 | 3793.224 | 4834.324 | 6331.312 | 8250.377 | 10758.371 | 13956.833 | 16230.899 | 18550.1 | 20955.816 | 23384.253 | 25895.979 | 28412.334 | 30811.175 | 33129.644 | 35401.564 | 37861.118 | 35546.84 | 33009.104 | 30490.434 | 27799.477 | 24892.093 | 21894.645 | 18785.107 | 15664.134 | 12400.941 | 9135.959 | 5995.682
Counterfactual | Lct_BB002 | Number | Electricity North West | Stanah |  | 977.025 | 1247.942 | 1585.612 | 2066.967 | 2678.046 | 3470.138 | 4472.859 | 5201.647 | 5944.9 | 6715.879 | 7494.14 | 8299.094 | 9105.53 | 9874.306 | 10617.324 | 11345.425 | 12133.658 | 11391.983 | 10578.694 | 9771.516 | 8909.123 | 7977.37 | 7016.754 | 6020.215 | 5020.012 | 3974.23 | 2927.875 | 1921.485
Counterfactual | Lct_BB002 | Number | Electricity North West | Walney 2 |  | 977.025 | 1247.942 | 1585.612 | 2066.967 | 2678.046 | 3470.138 | 4472.859 | 5201.647 | 5944.9 | 6715.879 | 7494.14 | 8299.094 | 9105.53 | 9874.306 | 10617.324 | 11345.425 | 12133.658 | 11391.983 | 10578.694 | 9771.516 | 8909.123 | 7977.37 | 7016.754 | 6020.215 | 5020.012 | 3974.23 | 2927.875 | 1921.485
Counterfactual | Lct_BB002 | Number | Electricity North West | Washway Farm |  | 519.321 | 661.587 | 834.266 | 1074.883 | 1372.329 | 1749.08 | 2215.881 | 2576.927 | 2945.139 | 3327.086 | 3712.641 | 4111.42 | 4510.933 | 4891.789 | 5259.885 | 5620.59 | 6011.085 | 5643.655 | 5240.747 | 4840.866 | 4413.632 | 3952.036 | 3476.141 | 2982.45 | 2486.943 | 1968.857 | 1450.486 | 951.915
Counterfactual | Lct_BB002 | Number | Electricity North West | Whitegate |  | 1318.69 | 1684.228 | 2139.513 | 2788.151 | 3611.046 | 4677.093 | 6025.92 | 7007.757 | 8009.082 | 9047.759 | 10096.247 | 11180.695 | 12267.142 | 13302.851 | 14303.86 | 15284.771 | 16346.693 | 15347.494 | 14251.816 | 13164.37 | 12002.538 | 10747.263 | 9453.103 | 8110.547 | 6763.054 | 5354.157 | 3944.488 | 2588.66
Counterfactual | Lct_BB002 | Number | IDNO - Refer to Comment Field | Tynemouth 2 |  | 297.344 | 379.865 | 482.907 | 630.022 | 817.112 | 1059.98 | 1367.843 | 1590.713 | 1818.007 | 2053.78 | 2291.78 | 2537.942 | 2784.558 | 3019.657 | 3246.879 | 3469.539 | 3710.588 | 3483.777 | 3235.065 | 2988.223 | 2724.495 | 2439.556 | 2145.79 | 1841.039 | 1535.167 | 1215.357 | 895.372 | 587.608 | Note: TYNE2 is operated by an IDNO allocated to GSP Group/licence area F
Counterfactual | Lct_BB002 | Number | NGED East Midlands | Berkswell |  | 3509.791 | 4454.554 | 5556.026 | 7035.386 | 8781.995 | 10901.638 | 13418.807 | 15605.209 | 17835.006 | 20147.983 | 22482.806 | 24897.706 | 27317.058 | 29623.425 | 31852.518 | 34036.858 | 36401.598 | 34176.533 | 31736.625 | 29315.048 | 26727.826 | 23932.519 | 21050.621 | 18060.953 | 15060.292 | 11922.893 | 8783.774 | 5764.553
Counterfactual | Lct_BB002 | Number | NGED East Midlands | Bicker Fen |  | 1935.011 | 2469.041 | 3127.903 | 4059.067 | 5229.517 | 6733.869 | 8623.51 | 10028.587 | 11461.553 | 12947.972 | 14448.431 | 16000.352 | 17555.132 | 19037.304 | 20469.817 | 21873.569 | 23393.254 | 21963.33 | 20395.339 | 18839.128 | 17176.466 | 15380.08 | 13528.047 | 11606.756 | 9678.4 | 7662.171 | 5644.836 | 3704.553
Counterfactual | Lct_BB002 | Number | NGED East Midlands | Chesterfield |  | 4034.061 | 5129.514 | 6433.017 | 8217.342 | 10375.657 | 13055.925 | 16313.831 | 18971.935 | 21682.798 | 24494.785 | 27333.331 | 30269.232 | 33210.543 | 36014.495 | 38724.5 | 41380.098 | 44255.016 | 41549.907 | 38583.605 | 35639.588 | 32494.188 | 29095.811 | 25592.161 | 21957.492 | 18309.456 | 14495.184 | 10678.818 | 7008.219
Counterfactual | Lct_BB002 | Number | NGED East Midlands | Coventry |  | 4463.074 | 5664.441 | 7065.08 | 8946.245 | 11167.245 | 13862.598 | 17063.447 | 19843.69 | 22679.117 | 25620.313 | 28589.29 | 31660.094 | 34736.559 | 37669.351 | 40503.881 | 43281.502 | 46288.522 | 43459.114 | 40356.511 | 37277.217 | 33987.287 | 30432.756 | 26768.114 | 22966.432 | 19150.771 | 15161.233 | 11169.507 | 7330.245
Counterfactual | Lct_BB002 | Number | NGED East Midlands | Drakelow |  | 1352.492 | 1725.044 | 2182.768 | 2827.358 | 3634.223 | 4667.531 | 5961.149 | 6932.433 | 7922.995 | 8950.508 | 9987.726 | 11060.518 | 12135.286 | 13159.863 | 14150.112 | 15120.48 | 16170.988 | 15182.529 | 14098.628 | 13022.871 | 11873.527 | 10631.744 | 9351.494 | 8023.369 | 6690.36 | 5296.607 | 3902.09 | 2560.836
Counterfactual | Lct_BB002 | Number | NGED East Midlands | East Claydon (_B) |  | 6556.583 | 8231.667 | 9937.287 | 11912.462 | 13759.613 | 15428.759 | 16707.198 | 19429.396 | 22205.624 | 25085.415 | 27992.406 | 30999.098 | 34011.332 | 36882.894 | 39658.245 | 42377.875 | 45322.114 | 42551.779 | 39513.952 | 36498.947 | 33277.704 | 29797.384 | 26209.252 | 22486.941 | 18750.943 | 14844.699 | 10936.311 | 7177.205
Counterfactual | Lct_BB002 | Number | NGED East Midlands | Enderby |  | 2715.153 | 3465.224 | 4392.602 | 5705.636 | 7359.563 | 9489.171 | 12168.679 | 14151.39 | 16173.455 | 18270.949 | 20388.254 | 22578.177 | 24772.136 | 26863.637 | 28885.062 | 30865.904 | 33010.339 | 30992.566 | 28779.966 | 26583.989 | 24237.798 | 21702.909 | 19089.495 | 16378.352 | 13657.24 | 10812.128 | 7965.457 | 5227.513
Counterfactual | Lct_BB002 | Number | NGED East Midlands | Grendon |  | 8480.753 | 10725.015 | 13235.295 | 16471.217 | 20083.437 | 24221.203 | 28832.669 | 33530.539 | 38321.652 | 43291.49 | 48308.268 | 53497.107 | 58695.51 | 63651.146 | 68440.745 | 73134.184 | 78215.244 | 73434.3 | 68191.73 | 62988.545 | 57429.441 | 51423.232 | 45230.967 | 38807.139 | 32359.69 | 25618.437 | 18873.485 | 12386.157
Counterfactual | Lct_BB002 | Number | NGED East Midlands | Ratcliffe |  | 2945.323 | 3739.737 | 4670.313 | 5925.752 | 7416.596 | 9236.015 | 11409.15 | 13268.107 | 15163.961 | 17130.536 | 19115.686 | 21168.921 | 23225.94 | 25186.896 | 27082.151 | 28939.354 | 30949.941 | 29058.111 | 26983.615 | 24924.703 | 22724.954 | 20348.284 | 17897.991 | 15356.069 | 12804.799 | 10137.271 | 7468.279 | 4901.229
Counterfactual | Lct_BB002 | Number | NGED East Midlands | Staythorpe |  | 3936.088 | 4986.734 | 6187.233 | 7768.436 | 9587.416 | 11738.361 | 14223.22 | 16540.69 | 18904.157 | 21355.789 | 23830.576 | 26390.243 | 28954.627 | 31399.253 | 33761.973 | 36077.256 | 38583.755 | 36225.304 | 33639.133 | 31072.39 | 28330.072 | 25367.196 | 22312.537 | 19143.649 | 15963.107 | 12637.632 | 9310.333 | 6110.119
Counterfactual | Lct_BB002 | Number | NGED East Midlands | Stoke Bardolph |  | 908.281 | 1153.264 | 1440.236 | 1827.389 | 2287.137 | 2848.211 | 3518.364 | 4091.631 | 4676.276 | 5282.73 | 5894.913 | 6528.091 | 7162.437 | 7767.158 | 8351.618 | 8924.344 | 9544.371 | 8960.967 | 8321.232 | 7686.303 | 7007.942 | 6275.022 | 5519.399 | 4735.518 | 3948.756 | 3126.141 | 2303.075 | 1511.445
Counterfactual | Lct_BB002 | Number | NGED East Midlands | Walpole (_B) |  | 2405.083 | 3056.228 | 3825.696 | 4872.317 | 6128.237 | 7676.275 | 9543.995 | 11099.053 | 12684.974 | 14330.056 | 15990.676 | 17708.251 | 19428.991 | 21069.372 | 22654.793 | 24208.383 | 25890.281 | 24307.726 | 22572.366 | 20850.042 | 19009.906 | 17021.771 | 14972.049 | 12845.677 | 10711.486 | 8480.042 | 6247.374 | 4099.982
Counterfactual | Lct_BB002 | Number | NGED East Midlands | West Burton |  | 873.355 | 1113.123 | 1405.545 | 1814.731 | 2323.095 | 2969.857 | 3774.576 | 4389.589 | 5016.809 | 5667.426 | 6324.189 | 7003.476 | 7684.016 | 8332.774 | 8959.795 | 9574.228 | 10239.406 | 9613.517 | 8927.196 | 8246.03 | 7518.27 | 6731.979 | 5921.329 | 5080.366 | 4236.31 | 3353.791 | 2470.788 | 1621.511
Counterfactual | Lct_BB002 | Number | NGED East Midlands | Willington |  | 4750 | 6028.602 | 7519.286 | 9521.389 | 11885.175 | 14753.808 | 18160.436 | 21119.419 | 24137.131 | 27267.414 | 30427.263 | 33695.486 | 36969.732 | 40091.07 | 43107.829 | 46064.021 | 49264.358 | 46253.051 | 42950.985 | 39673.727 | 36172.291 | 32389.243 | 28489.006 | 24442.918 | 20381.952 | 16135.932 | 11887.582 | 7801.498
Counterfactual | Lct_BB002 | Number | NGED South Wales | Aberthaw |  | 1222.571 | 1565.891 | 2005.339 | 2645.551 | 3478.231 | 4579.454 | 5998.698 | 6976.099 | 7972.901 | 9006.886 | 10050.637 | 11130.186 | 12211.725 | 13242.755 | 14239.241 | 15215.721 | 16272.846 | 15278.161 | 14187.433 | 13104.899 | 11948.316 | 10698.712 | 9410.398 | 8073.907 | 6732.502 | 5329.97 | 3926.668 | 2576.966
Counterfactual | Lct_BB002 | Number | NGED South Wales | Alpha Steel (Uskmouth) |  | 969.784 | 1242.116 | 1590.701 | 2098.538 | 2759.047 | 3632.574 | 4758.365 | 5533.672 | 6324.367 | 7144.559 | 7972.496 | 8828.83 | 9686.742 | 10504.59 | 11295.035 | 12069.611 | 12908.158 | 12119.141 | 11253.94 | 10395.238 | 9477.798 | 8486.571 | 7464.638 | 6404.489 | 5340.442 | 4227.908 | 3114.763 | 2044.134
Counterfactual | Lct_BB002 | Number | NGED South Wales | Cardiff East |  | 1230.642 | 1576.228 | 2018.576 | 2663.015 | 3501.192 | 4609.684 | 6038.297 | 7022.15 | 8025.532 | 9066.342 | 10116.984 | 11203.659 | 12292.337 | 13330.174 | 14333.238 | 15316.164 | 16380.267 | 15379.016 | 14281.088 | 13191.408 | 12027.19 | 10769.337 | 9472.518 | 8127.205 | 6776.945 | 5365.154 | 3952.589 | 2593.977
Counterfactual | Lct_BB002 | Number | NGED South Wales | Grange |  | 499.796 | 640.277 | 820.431 | 1083.284 | 1425.719 | 1879.19 | 2464.296 | 2865.817 | 3275.308 | 3700.075 | 4128.853 | 4572.337 | 5016.639 | 5440.191 | 5849.553 | 6250.696 | 6684.968 | 6276.346 | 5828.27 | 5383.56 | 4908.429 | 4395.085 | 3865.84 | 3316.802 | 2765.746 | 2189.579 | 1613.095 | 1058.631
Counterfactual | Lct_BB002 | Number | NGED South Wales | Imperial Park |  | 32.074 | 41.513 | 54.733 | 75.316 | 103.962 | 143.856 | 197.537 | 229.723 | 262.548 | 296.597 | 330.968 | 366.518 | 402.133 | 436.085 | 468.899 | 501.055 | 535.866 | 503.111 | 467.193 | 431.545 | 393.459 | 352.309 | 309.885 | 265.874 | 221.702 | 175.516 | 129.305 | 84.86
Counterfactual | Lct_BB002 | Number | NGED South Wales | Pembroke |  | 706.557 | 914.474 | 1205.694 | 1659.118 | 2290.152 | 3168.962 | 4351.493 | 5060.507 | 5783.592 | 6533.652 | 7290.795 | 8073.907 | 8858.462 | 9606.378 | 10329.236 | 11037.58 | 11804.426 | 11082.874 | 10291.654 | 9506.377 | 8667.384 | 7760.913 | 6826.362 | 5856.863 | 4883.799 | 3866.394 | 2848.43 | 1869.347
Counterfactual | Lct_BB002 | Number | NGED South Wales | Pyle |  | 655.263 | 839.442 | 1075.635 | 1420.252 | 1869.205 | 2463.733 | 3230.842 | 3757.261 | 4294.129 | 4851.024 | 5413.178 | 5994.613 | 6577.12 | 7132.423 | 7669.121 | 8195.044 | 8764.402 | 8228.673 | 7641.218 | 7058.175 | 6435.251 | 5762.225 | 5068.352 | 4348.53 | 3626.062 | 2870.671 | 2114.867 | 1387.93
Counterfactual | Lct_BB002 | Number | NGED South Wales | Rassau |  | 1378.599 | 1784.278 | 2352.491 | 3237.19 | 4468.432 | 6183.124 | 8490.421 | 9873.813 | 11284.663 | 12748.142 | 14225.444 | 15753.413 | 17284.198 | 18743.496 | 20153.9 | 21535.987 | 23032.218 | 21624.363 | 20080.571 | 18548.378 | 16911.376 | 15142.714 | 13319.264 | 11427.625 | 9529.03 | 7543.918 | 5557.718 | 3647.379
Counterfactual | Lct_BB002 | Number | NGED South Wales | Swansea North |  | 3719.007 | 4813.396 | 6346.25 | 8732.877 | 12054.365 | 16680.042 | 22904.373 | 26636.312 | 30442.323 | 34390.31 | 38375.586 | 42497.546 | 46627.104 | 50563.809 | 54368.617 | 58097.036 | 62133.377 | 58335.445 | 54170.802 | 50037.446 | 45621.352 | 40850.082 | 35931.01 | 30827.988 | 25706.202 | 20351.02 | 14992.901 | 9839.434
Counterfactual | Lct_BB002 | Number | NGED South Wales | Upper Boat 132kV |  | 979.394 | 1254.426 | 1606.464 | 2119.334 | 2786.389 | 3668.572 | 4805.52 | 5588.51 | 6387.041 | 7215.36 | 8051.503 | 8916.323 | 9782.737 | 10608.689 | 11406.968 | 12189.22 | 13036.077 | 12239.24 | 11365.465 | 10498.254 | 9571.722 | 8570.672 | 7538.612 | 6467.957 | 5393.365 | 4269.806 | 3145.63 | 2064.392
Counterfactual | Lct_BB002 | Number | NGED South Wales | Upper Boat 33kV |  | 979.394 | 1254.426 | 1606.464 | 2119.334 | 2786.389 | 3668.572 | 4805.52 | 5588.51 | 6387.041 | 7215.36 | 8051.503 | 8916.323 | 9782.737 | 10608.689 | 11406.968 | 12189.22 | 13036.077 | 12239.24 | 11365.465 | 10498.254 | 9571.722 | 8570.672 | 7538.612 | 6467.957 | 5393.365 | 4269.806 | 3145.63 | 2064.392
Counterfactual | Lct_BB002 | Number | NGED South Wales | Uskmouth |  | 969.784 | 1242.116 | 1590.701 | 2098.538 | 2759.047 | 3632.574 | 4758.365 | 5533.672 | 6324.367 | 7144.559 | 7972.496 | 8828.83 | 9686.742 | 10504.59 | 11295.035 | 12069.611 | 12908.158 | 12119.141 | 11253.94 | 10395.238 | 9477.798 | 8486.571 | 7464.638 | 6404.489 | 5340.442 | 4227.908 | 3114.763 | 2044.134
Counterfactual | Lct_BB002 | Number | NGED South West | Abham |  | 2947.392 | 3763.528 | 4777.709 | 6219.809 | 8045.291 | 10405.734 | 13387.2 | 15568.452 | 17792.997 | 20100.526 | 22429.849 | 24839.062 | 27252.715 | 29553.65 | 31777.492 | 33956.687 | 36315.857 | 34096.033 | 31661.873 | 29245.999 | 26664.871 | 23876.148 | 21001.038 | 18018.412 | 15024.819 | 11894.81 | 8763.084 | 5750.975
Counterfactual | Lct_BB002 | Number | NGED South West | Alverdiscott |  | 3788.434 | 4837.457 | 6141.036 | 7994.642 | 10341.028 | 13375.026 | 17207.258 | 20010.934 | 22870.257 | 25836.242 | 28830.241 | 31926.927 | 35029.319 | 37986.829 | 40845.249 | 43646.28 | 46678.643 | 43825.388 | 40696.637 | 37591.391 | 34273.733 | 30689.244 | 26993.717 | 23159.994 | 19312.174 | 15289.013 | 11263.644 | 7392.024
Counterfactual | Lct_BB002 | Number | NGED South West | Axminster |  | 988.892 | 1252.226 | 1551.378 | 1943.131 | 2390.242 | 2914.648 | 3515.032 | 4087.756 | 4671.848 | 5277.728 | 5889.33 | 6521.909 | 7155.654 | 7759.802 | 8343.709 | 8915.893 | 9535.332 | 8952.481 | 8313.351 | 7679.024 | 7001.305 | 6269.08 | 5514.172 | 4731.034 | 3945.016 | 3123.18 | 2300.894 | 1510.014
Counterfactual | Lct_BB002 | Number | NGED South West | Bridgewater |  | 3708.019 | 4689.293 | 5786.934 | 7201.942 | 8781.617 | 10591.268 | 12608.283 | 14662.622 | 16757.735 | 18931.003 | 21124.797 | 23393.833 | 25667.051 | 27834.109 | 29928.56 | 31980.961 | 34202.865 | 32112.199 | 29819.667 | 27544.358 | 25113.41 | 22486.945 | 19779.12 | 16970.034 | 14150.619 | 11202.726 | 8253.216 | 5416.362
Counterfactual | Lct_BB002 | Number | NGED South West | Exeter |  | 1976.188 | 2523.398 | 3203.393 | 4170.303 | 5394.265 | 6976.912 | 8975.947 | 10438.448 | 11929.978 | 13477.146 | 15038.928 | 16654.274 | 18272.598 | 19815.345 | 21306.403 | 22767.526 | 24349.319 | 22860.955 | 21228.882 | 19609.07 | 17878.456 | 16008.653 | 14080.928 | 12081.116 | 10073.949 | 7975.318 | 5875.536 | 3855.955
Counterfactual | Lct_BB002 | Number | NGED South West | Indian Queens |  | 3017.637 | 3853.225 | 4891.577 | 6368.047 | 8237.036 | 10653.735 | 13706.258 | 15939.497 | 18217.06 | 20579.584 | 22964.422 | 25431.054 | 27902.232 | 30258.005 | 32534.849 | 34765.98 | 37181.377 | 34908.647 | 32416.474 | 29943.022 | 27300.378 | 24445.191 | 21501.558 | 18447.847 | 15382.907 | 12178.3 | 8971.936 | 5888.038
Counterfactual | Lct_BB002 | Number | NGED South West | Landulph |  | 1630.56 | 2082.065 | 2643.131 | 3440.932 | 4450.828 | 5756.675 | 7406.086 | 8612.802 | 9843.468 | 11120.042 | 12408.674 | 13741.502 | 15076.787 | 16349.713 | 17579.991 | 18785.568 | 20090.711 | 18862.657 | 17516.028 | 16179.515 | 14751.579 | 13208.798 | 11618.225 | 9968.172 | 8312.052 | 6580.464 | 4847.926 | 3181.563
Counterfactual | Lct_BB002 | Number | NGED South West | Sandford |  | 850.258 | 1072.21 | 1311.924 | 1609.563 | 1923.616 | 2260.635 | 2606.64 | 3031.355 | 3464.499 | 3913.801 | 4367.347 | 4836.448 | 5306.414 | 5754.432 | 6187.44 | 6611.754 | 7071.111 | 6638.886 | 6164.927 | 5694.529 | 5191.954 | 4648.958 | 4089.141 | 3508.39 | 2925.503 | 2316.055 | 1706.272 | 1119.78
Counterfactual | Lct_BB002 | Number | NGED South West | Seabank |  | 2122.561 | 2676.636 | 3275.051 | 4018.068 | 4802.063 | 5643.388 | 6507.146 | 7567.392 | 8648.682 | 9770.307 | 10902.527 | 12073.578 | 13246.788 | 14365.208 | 15446.156 | 16505.402 | 17652.129 | 16573.135 | 15389.957 | 14215.668 | 12961.053 | 11605.532 | 10208.021 | 8758.25 | 7303.147 | 5781.737 | 4259.492 | 2795.389
Counterfactual | Lct_BB002 | Number | NGED South West | Taunton |  | 1699.236 | 2161.902 | 2715.815 | 3478.272 | 4406.902 | 5567.44 | 6986.903 | 8125.319 | 9286.33 | 10490.65 | 11706.346 | 12963.736 | 14223.444 | 15424.323 | 16584.967 | 17722.309 | 18953.582 | 17795.035 | 16524.624 | 15263.758 | 13916.643 | 12461.183 | 10960.636 | 9403.976 | 7841.592 | 6208.011 | 4573.535 | 3001.487
Counterfactual | Lct_BB002 | Number | NGED West Midlands | Bishops Wood |  | 6495.765 | 8285.064 | 10483.428 | 13579.275 | 17454.497 | 22417.281 | 28630.288 | 33295.182 | 38052.666 | 42987.619 | 47969.183 | 53121.601 | 58283.516 | 63204.367 | 67960.347 | 72620.842 | 77666.237 | 72918.851 | 67713.079 | 62546.417 | 57026.334 | 51062.283 | 44913.482 | 38534.745 | 32132.551 | 25438.616 | 18741.009 | 12299.216
Counterfactual | Lct_BB002 | Number | NGED West Midlands | Bushbury |  | 1238.908 | 1580.172 | 1999.456 | 2589.913 | 3329.016 | 4275.545 | 5460.523 | 6350.237 | 7257.61 | 8198.831 | 9148.942 | 10131.639 | 11116.148 | 12054.679 | 12961.765 | 13850.64 | 14812.925 | 13907.478 | 12914.605 | 11929.191 | 10876.371 | 9738.875 | 8566.143 | 7349.555 | 6128.494 | 4851.791 | 3574.387 | 2345.773
Counterfactual | Lct_BB002 | Number | NGED West Midlands | Bustleholme |  | 2091.699 | 2654.742 | 3311.176 | 4192.818 | 5233.729 | 6496.954 | 7997.089 | 9300.1 | 10628.973 | 12007.418 | 13398.882 | 14838.069 | 16279.909 | 17654.414 | 18982.867 | 20284.649 | 21693.943 | 20367.89 | 18913.8 | 17470.634 | 15928.749 | 14262.855 | 12545.355 | 10763.629 | 8975.351 | 7105.583 | 5234.789 | 3435.45
Counterfactual | Lct_BB002 | Number | NGED West Midlands | Cellarhead |  | 4943.613 | 6305.936 | 7981.255 | 10342.395 | 13300.691 | 17092.272 | 21842.582 | 25401.518 | 29031.091 | 32796.059 | 36596.588 | 40527.464 | 44465.585 | 48219.795 | 51848.221 | 55403.799 | 59253.026 | 55631.156 | 51659.576 | 47717.832 | 43506.457 | 38956.372 | 34265.336 | 29398.878 | 24514.525 | 19407.596 | 14297.866 | 9383.302
Counterfactual | Lct_BB002 | Number | NGED West Midlands | Feckenham |  | 6737.343 | 8550.897 | 10665.266 | 13505.024 | 16857.789 | 20926.625 | 25758.545 | 29955.53 | 34235.817 | 38675.773 | 43157.665 | 47793.273 | 52437.425 | 56864.694 | 61143.628 | 65336.655 | 69875.975 | 65604.772 | 60921.162 | 56272.738 | 51306.344 | 45940.514 | 40408.464 | 34669.542 | 28909.516 | 22887.012 | 16861.204 | 11065.551
Counterfactual | Lct_BB002 | Number | NGED West Midlands | Hams Hall |  | 2719.54 | 3451.584 | 4305.052 | 5451.326 | 6804.675 | 8447.067 | 10397.48 | 12091.6 | 13819.345 | 15611.541 | 17420.664 | 19291.835 | 21166.455 | 22953.529 | 24680.728 | 26373.25 | 28205.554 | 26481.476 | 24590.929 | 22714.585 | 20709.892 | 18543.965 | 16310.944 | 13994.419 | 11669.375 | 9238.381 | 6806.053 | 4466.628
Counterfactual | Lct_BB002 | Number | NGED West Midlands | Iron Acton |  | 7476.213 | 9444.52 | 11617.779 | 14381.542 | 17406.326 | 20795.793 | 24475.104 | 28462.971 | 32529.989 | 36748.72 | 41007.298 | 45411.933 | 49824.686 | 54031.362 | 58097.095 | 62081.2 | 66394.345 | 62335.959 | 57885.714 | 53468.902 | 48749.962 | 43651.489 | 38395.078 | 32942.103 | 27469.075 | 21746.647 | 16021.08 | 10514.2
Counterfactual | Lct_BB002 | Number | NGED West Midlands | Ironbridge |  | 1364.718 | 1740.797 | 2203.28 | 2855.089 | 3671.747 | 4718.438 | 6029.794 | 7012.262 | 8014.231 | 9053.576 | 10102.738 | 11187.883 | 12275.028 | 13311.403 | 14313.055 | 15294.597 | 16357.202 | 15357.36 | 14260.978 | 13172.833 | 12010.254 | 10754.172 | 9459.18 | 8115.761 | 6767.402 | 5357.599 | 3947.024 | 2590.325
Counterfactual | Lct_BB002 | Number | NGED West Midlands | Kitwell |  | 1509.053 | 1924.731 | 2435.44 | 3154.647 | 4054.913 | 5207.834 | 6651.198 | 7734.915 | 8840.142 | 9986.598 | 11143.882 | 12340.857 | 13540.039 | 14683.218 | 15788.096 | 16870.791 | 18042.903 | 16940.022 | 15730.652 | 14530.367 | 13247.978 | 11862.45 | 10434.001 | 8952.136 | 7464.821 | 5909.73 | 4353.787 | 2857.272
Counterfactual | Lct_BB002 | Number | NGED West Midlands | Nechells |  | 3595.309 | 4563.092 | 5691.402 | 7206.808 | 8995.975 | 11167.264 | 13745.766 | 15985.441 | 18269.569 | 20638.903 | 23030.616 | 25504.357 | 27982.658 | 30345.221 | 32628.628 | 34866.191 | 37288.549 | 35009.269 | 32509.912 | 30029.331 | 27379.069 | 24515.652 | 21563.535 | 18501.022 | 15427.247 | 12213.403 | 8997.797 | 5905.01
Counterfactual | Lct_BB002 | Number | NGED West Midlands | Ocker Hill |  | 436.722 | 557.02 | 704.819 | 912.959 | 1173.497 | 1507.154 | 1924.865 | 2238.494 | 2558.348 | 2890.134 | 3225.053 | 3571.46 | 3918.504 | 4249.342 | 4569.095 | 4882.428 | 5221.639 | 4902.464 | 4552.471 | 4205.107 | 3833.982 | 3433.008 | 3019.613 | 2590.759 | 2160.329 | 1710.283 | 1259.991 | 826.898
Counterfactual | Lct_BB002 | Number | NGED West Midlands | Oldbury |  | 675.833 | 861.995 | 1090.717 | 1412.815 | 1816.001 | 2332.339 | 2978.753 | 3464.098 | 3959.076 | 4472.519 | 4990.811 | 5526.879 | 6063.935 | 6575.91 | 7070.732 | 7555.619 | 8080.552 | 7586.624 | 7045.005 | 6507.455 | 5933.135 | 5312.623 | 4672.889 | 4009.233 | 3343.136 | 2646.685 | 1949.852 | 1279.635
Counterfactual | Lct_BB002 | Number | NGED West Midlands | Penn |  | 1059.659 | 1359.74 | 1750.469 | 2327.407 | 3088.697 | 4107.2 | 5433.022 | 6318.255 | 7221.058 | 8157.539 | 9102.864 | 10080.612 | 11060.162 | 11993.967 | 12896.484 | 13780.882 | 14738.321 | 13837.434 | 12849.562 | 11869.111 | 10821.593 | 9689.826 | 8523 | 7312.54 | 6097.628 | 4827.355 | 3556.385 | 2333.959
Counterfactual | Lct_BB002 | Number | NGED West Midlands | Rugeley |  | 828.86 | 1057.271 | 1338.159 | 1734.035 | 2230.031 | 2865.738 | 3662.188 | 4258.889 | 4867.434 | 5498.679 | 6135.886 | 6794.947 | 7455.224 | 8084.665 | 8693.017 | 9289.155 | 9934.527 | 9327.275 | 8661.388 | 8000.505 | 7294.414 | 6531.534 | 5745.022 | 4929.098 | 4110.173 | 3253.932 | 2397.22 | 1573.231
Counterfactual | Lct_BB002 | Number | NGED West Midlands | Shrewsbury |  | 1013.858 | 1293.249 | 1636.831 | 2121.064 | 2727.765 | 3505.359 | 4479.574 | 5209.456 | 5953.825 | 6725.962 | 7505.391 | 8311.553 | 9119.2 | 9889.13 | 10633.264 | 11362.458 | 12151.874 | 11409.085 | 10594.576 | 9786.186 | 8922.498 | 7989.346 | 7027.288 | 6029.253 | 5027.548 | 3980.196 | 2932.27 | 1924.369
Counterfactual | Lct_BB002 | Number | NGED West Midlands | Walham |  | 2313.224 | 2920.183 | 3584.548 | 4421.624 | 5325.09 | 6321.348 | 7381.32 | 8584 | 9810.551 | 11082.856 | 12367.178 | 13695.549 | 15026.369 | 16295.038 | 17521.202 | 18722.748 | 20023.526 | 18799.579 | 17457.452 | 16125.409 | 14702.248 | 13164.626 | 11579.373 | 9934.838 | 8284.256 | 6558.459 | 4831.715 | 3170.923
Counterfactual | Lct_BB002 | Number | NGED West Midlands | Willenhall |  | 1199.314 | 1529.672 | 1935.556 | 2507.142 | 3222.625 | 4138.904 | 5286.012 | 6147.292 | 7025.666 | 7936.807 | 8856.554 | 9807.845 | 10760.89 | 11669.427 | 12547.524 | 13407.991 | 14339.523 | 13463.012 | 12501.87 | 11547.949 | 10528.776 | 9427.633 | 8292.379 | 7114.673 | 5932.635 | 4696.733 | 3460.154 | 2270.805
Counterfactual | Lct_BB002 | Number | NPg Northeast | Blyth 132kV |  | 1028.936 | 1304.344 | 1621.142 | 2041.145 | 2528.605 | 3110.235 | 3788.728 | 4406.047 | 5035.618 | 5688.675 | 6347.899 | 7029.734 | 7712.825 | 8364.015 | 8993.387 | 9610.124 | 10277.796 | 9649.56 | 8960.666 | 8276.946 | 7546.458 | 6757.218 | 5943.53 | 5099.413 | 4252.193 | 3366.365 | 2480.051 | 1627.59
Counterfactual | Lct_BB002 | Number | NPg Northeast | Blyth 66kV |  | 1088.776 | 1380.202 | 1715.423 | 2159.853 | 2675.662 | 3291.118 | 4009.07 | 4662.29 | 5328.476 | 6019.513 | 6717.076 | 7438.564 | 8161.381 | 8850.443 | 9516.418 | 10169.023 | 10875.524 | 10210.753 | 9481.794 | 8758.311 | 7985.339 | 7150.2 | 6289.189 | 5395.981 | 4499.488 | 3562.144 | 2624.284 | 1722.247
Counterfactual | Lct_BB002 | Number | NPg Northeast | Fourstones |  | 378.823 | 485.307 | 621.879 | 821.164 | 1080.81 | 1424.677 | 1868.393 | 2172.821 | 2483.292 | 2805.343 | 3130.437 | 3466.68 | 3803.543 | 4124.675 | 4435.047 | 4739.188 | 5068.447 | 4758.635 | 4418.91 | 4081.737 | 3721.5 | 3332.29 | 2931.024 | 2514.752 | 2096.949 | 1660.107 | 1223.026 | 802.639
Counterfactual | Lct_BB002 | Number | NPg Northeast | Hart Moor |  | 547.468 | 699.405 | 889.126 | 1159.993 | 1504.462 | 1951.628 | 2518.464 | 2928.812 | 3347.304 | 3781.407 | 4219.61 | 4672.843 | 5126.911 | 5559.774 | 5978.134 | 6388.094 | 6831.912 | 6414.309 | 5956.383 | 5501.897 | 5016.323 | 4491.695 | 3950.816 | 3389.71 | 2826.541 | 2237.709 | 1648.553 | 1081.901
Counterfactual | Lct_BB002 | Number | NPg Northeast | Hawthorn Pit |  | 650.631 | 831.198 | 1056.67 | 1378.579 | 1787.957 | 2319.387 | 2993.035 | 3480.707 | 3978.058 | 4493.963 | 5014.74 | 5553.378 | 6093.009 | 6607.439 | 7104.633 | 7591.845 | 8119.295 | 7622.999 | 7078.783 | 6538.656 | 5961.582 | 5338.095 | 4695.294 | 4028.455 | 3359.164 | 2659.375 | 1959.201 | 1285.771
Counterfactual | Lct_BB002 | Number | NPg Northeast | Knaresborough |  | 1066.487 | 1349.617 | 1668.844 | 2083.722 | 2552.246 | 3095.68 | 3710.11 | 4314.619 | 4931.126 | 5570.631 | 6216.177 | 6883.862 | 7552.779 | 8190.457 | 8806.769 | 9410.708 | 10064.525 | 9449.326 | 8774.727 | 8105.195 | 7389.865 | 6617.002 | 5820.198 | 4993.597 | 4163.957 | 3296.511 | 2428.589 | 1593.817
Counterfactual | Lct_BB002 | Number | NPg Northeast | Lackenby |  | 848.207 | 1101.535 | 1465.745 | 2042.783 | 2859.066 | 4009.099 | 5570.768 | 6478.444 | 7404.137 | 8364.36 | 9333.653 | 10336.19 | 11340.575 | 12298.055 | 13223.454 | 14130.275 | 15111.988 | 14188.261 | 13175.342 | 12170.033 | 11095.958 | 9935.496 | 8739.087 | 7497.938 | 6252.224 | 4949.745 | 3646.551 | 2393.133
Counterfactual | Lct_BB002 | Number | NPg Northeast | Norton |  | 3214.327 | 4106.386 | 5220.288 | 6810.622 | 8833.083 | 11458.515 | 14786.554 | 17195.81 | 19652.886 | 22201.619 | 24774.425 | 27435.47 | 30101.421 | 32642.87 | 35099.169 | 37506.154 | 40111.926 | 37660.065 | 34971.464 | 32303.062 | 29452.13 | 26371.904 | 23196.261 | 19901.863 | 16595.352 | 13138.166 | 9679.083 | 6352.12
Counterfactual | Lct_BB002 | Number | NPg Northeast | Offerton |  | 248.243 | 317.137 | 403.163 | 525.985 | 682.18 | 884.942 | 1141.967 | 1328.034 | 1517.794 | 1714.633 | 1913.331 | 2118.844 | 2324.735 | 2521.012 | 2710.712 | 2896.603 | 3097.847 | 2908.49 | 2700.849 | 2494.768 | 2274.59 | 2036.704 | 1791.449 | 1537.023 | 1281.66 | 1014.662 | 747.516 | 490.575
Counterfactual | Lct_BB002 | Number | NPg Northeast | Osbaldwick |  | 3466.544 | 4393.223 | 5455.869 | 6860.443 | 8483.972 | 10413.176 | 12653.705 | 14715.445 | 16818.106 | 18999.203 | 21200.901 | 23478.111 | 25759.518 | 27934.383 | 30036.379 | 32096.174 | 34326.083 | 32227.885 | 29927.094 | 27643.589 | 25203.882 | 22567.956 | 19850.375 | 17031.17 | 14201.598 | 11243.084 | 8282.948 | 5435.874
Counterfactual | Lct_BB002 | Number | NPg Northeast | Poppleton |  | 224.788 | 284.465 | 351.749 | 439.195 | 537.948 | 652.49 | 781.996 | 909.411 | 1039.355 | 1174.146 | 1310.211 | 1450.942 | 1591.932 | 1726.338 | 1856.241 | 1983.536 | 2121.344 | 1991.675 | 1849.487 | 1708.367 | 1557.594 | 1394.694 | 1226.748 | 1052.522 | 877.655 | 694.82 | 511.884 | 335.936
Counterfactual | Lct_BB002 | Number | NPg Northeast | Saltholme |  | 152.694 | 198.298 | 263.863 | 367.741 | 514.687 | 721.716 | 1002.846 | 1166.246 | 1332.888 | 1505.747 | 1680.239 | 1860.715 | 2041.524 | 2213.889 | 2380.479 | 2543.724 | 2720.452 | 2554.163 | 2371.818 | 2190.843 | 1997.488 | 1788.582 | 1573.206 | 1349.774 | 1125.522 | 891.05 | 656.45 | 430.81
Counterfactual | Lct_BB002 | Number | NPg Northeast | South Shields |  | 240.97 | 307.846 | 391.352 | 510.576 | 662.195 | 859.017 | 1108.512 | 1289.128 | 1473.329 | 1664.402 | 1857.279 | 2056.771 | 2256.631 | 2447.157 | 2631.3 | 2811.746 | 3007.094 | 2823.284 | 2621.726 | 2421.683 | 2207.955 | 1977.038 | 1738.968 | 1491.995 | 1244.113 | 984.937 | 725.618 | 476.203
Counterfactual | Lct_BB002 | Number | NPg Northeast | Spennymoor |  | 2943.934 | 3763.072 | 4791.578 | 6266.734 | 8152.469 | 10611.096 | 13739.968 | 15978.699 | 18261.864 | 20630.198 | 23020.902 | 25493.6 | 27970.856 | 30332.423 | 32614.866 | 34851.485 | 37272.822 | 34994.503 | 32496.2 | 30016.666 | 27367.521 | 24505.312 | 21554.44 | 18493.218 | 15420.74 | 12208.252 | 8994.002 | 5902.52
Counterfactual | Lct_BB002 | Number | NPg Northeast | Stella North |  | 1247.918 | 1588.088 | 1996.402 | 2559.756 | 3247.856 | 4110.05 | 5167.293 | 6009.229 | 6867.877 | 7758.554 | 8657.644 | 9587.57 | 10519.21 | 11407.342 | 12265.718 | 13106.86 | 14017.471 | 13160.646 | 12221.09 | 11288.593 | 10292.31 | 9215.897 | 8106.14 | 6954.884 | 5799.394 | 4591.249 | 3382.442 | 2219.805
Counterfactual | Lct_BB002 | Number | NPg Northeast | Stella South |  | 1497.313 | 1905.466 | 2395.381 | 3071.32 | 3896.937 | 4931.44 | 6199.972 | 7210.168 | 8240.415 | 9309.093 | 10387.865 | 11503.636 | 12621.464 | 13687.089 | 14717.01 | 15726.253 | 16818.848 | 15790.788 | 14663.463 | 13544.607 | 12349.218 | 11057.685 | 9726.145 | 8344.81 | 6958.397 | 5508.806 | 4058.42 | 2663.431
Counterfactual | Lct_BB002 | Number | NPg Northeast | Tynemouth 1 |  | 693.803 | 886.351 | 1126.784 | 1470.052 | 1906.595 | 2473.286 | 3191.633 | 3711.664 | 4242.017 | 4792.153 | 5347.486 | 5921.864 | 6497.302 | 7045.866 | 7576.051 | 8095.591 | 8658.039 | 8128.813 | 7548.486 | 6972.519 | 6357.154 | 5692.297 | 5006.844 | 4295.758 | 3582.057 | 2835.834 | 2089.201 | 1371.086
Counterfactual | Lct_BB002 | Number | NPg Northeast | West Boldon |  | 1310.06 | 1673.635 | 2127.627 | 2775.798 | 3600.09 | 4670.135 | 6026.54 | 7008.478 | 8009.905 | 9048.69 | 10097.285 | 11181.845 | 12268.403 | 13304.219 | 14305.33 | 15286.342 | 16348.374 | 15349.072 | 14253.282 | 13165.724 | 12003.772 | 10748.368 | 9454.075 | 8111.381 | 6763.749 | 5354.708 | 3944.893 | 2588.927
Counterfactual | Lct_BB002 | Number | NPg Yorkshire | Bradford West |  | 4219.418 | 5360.075 | 6703.359 | 8524.625 | 10701.228 | 13373.783 | 16585.765 | 19288.178 | 22044.228 | 24903.087 | 27788.949 | 30773.788 | 33764.128 | 36614.819 | 39369.998 | 42069.861 | 44992.701 | 42242.5 | 39226.753 | 36233.662 | 33035.832 | 29580.808 | 26018.756 | 22323.5 | 18614.656 | 14736.803 | 10856.823 | 7125.039
Counterfactual | Lct_BB002 | Number | NPg Yorkshire | Camblesforth |  | 307.068 | 391.082 | 492.77 | 634.116 | 808.325 | 1028.395 | 1300.375 | 1512.253 | 1728.335 | 1952.479 | 2178.739 | 2412.76 | 2647.212 | 2870.715 | 3086.729 | 3298.407 | 3527.567 | 3311.942 | 3075.499 | 2840.831 | 2590.111 | 2319.227 | 2039.951 | 1750.231 | 1459.446 | 1155.411 | 851.208 | 558.625
Counterfactual | Lct_BB002 | Number | NPg Yorkshire | Creyke Beck |  | 2975.28 | 3814.093 | 4896.481 | 6483.491 | 8561.949 | 11326.092 | 14905.827 | 17334.518 | 19811.413 | 22380.705 | 24974.264 | 27656.775 | 30344.23 | 32906.179 | 35382.292 | 37808.692 | 40435.483 | 37963.845 | 35253.557 | 32563.63 | 29689.701 | 26584.629 | 23383.37 | 20062.399 | 16729.216 | 13244.143 | 9757.158 | 6403.358
Counterfactual | Lct_BB002 | Number | NPg Yorkshire | Drax |  | 232.427 | 296.019 | 372.989 | 479.977 | 611.839 | 778.415 | 984.283 | 1144.658 | 1308.216 | 1477.876 | 1649.137 | 1826.273 | 2003.735 | 2172.909 | 2336.415 | 2496.639 | 2670.095 | 2506.884 | 2327.915 | 2150.289 | 1960.514 | 1755.475 | 1544.085 | 1324.79 | 1104.688 | 874.557 | 644.299 | 422.836
Counterfactual | Lct_BB002 | Number | NPg Yorkshire | Elland |  | 3690.997 | 4688.802 | 5863.859 | 7457.039 | 9361.053 | 11698.909 | 14508.636 | 16872.611 | 19283.505 | 21784.334 | 24308.783 | 26919.813 | 29535.657 | 32029.339 | 34439.471 | 36801.216 | 39358.012 | 36952.234 | 34314.166 | 31695.917 | 28898.569 | 25876.237 | 22760.281 | 19527.803 | 16283.438 | 12891.23 | 9497.162 | 6232.73
Counterfactual | Lct_BB002 | Number | NPg Yorkshire | Ferrybridge A |  | 1186.42 | 1506.25 | 1880.423 | 2384.618 | 2982.431 | 3710.918 | 4579.709 | 5325.907 | 6086.915 | 6876.311 | 7673.164 | 8497.346 | 9323.047 | 10110.188 | 10870.956 | 11616.45 | 12423.513 | 11664.12 | 10831.403 | 10004.942 | 9121.948 | 8167.937 | 7184.373 | 6164.028 | 5139.932 | 4069.168 | 2997.817 | 1967.386
Counterfactual | Lct_BB002 | Number | NPg Yorkshire | Ferrybridge B (_M) |  | 3281.793 | 4166.484 | 5201.496 | 6596.163 | 8249.794 | 10264.883 | 12668.072 | 14732.152 | 16837.201 | 19020.774 | 21224.972 | 23504.768 | 25788.765 | 27966.099 | 30070.482 | 32132.616 | 34365.057 | 32264.476 | 29961.074 | 27674.975 | 25232.499 | 22593.579 | 19872.913 | 17050.507 | 14217.722 | 11255.85 | 8292.353 | 5442.046
Counterfactual | Lct_BB002 | Number | NPg Yorkshire | Grimsby West |  | 824.274 | 1066.523 | 1405.049 | 1931.301 | 2662.593 | 3679.929 | 5047.684 | 5870.131 | 6708.903 | 7578.964 | 8457.242 | 9365.643 | 10275.718 | 11143.292 | 11981.799 | 12803.471 | 13693.003 | 12856.011 | 11938.204 | 11027.292 | 10054.069 | 9002.573 | 7918.504 | 6793.896 | 5665.153 | 4484.974 | 3304.147 | 2168.422
Counterfactual | Lct_BB002 | Number | NPg Yorkshire | Jordanthorpe |  | 455.034 | 578.599 | 725.632 | 926.9 | 1170.354 | 1472.683 | 1840.169 | 2139.998 | 2445.778 | 2762.965 | 3083.147 | 3414.311 | 3746.086 | 4062.366 | 4368.049 | 4667.596 | 4991.881 | 4686.75 | 4352.157 | 4020.077 | 3665.282 | 3281.952 | 2886.747 | 2476.763 | 2065.272 | 1635.029 | 1204.55 | 790.514
Counterfactual | Lct_BB002 | Number | NPg Yorkshire | Keadby |  | 2275.704 | 2917.287 | 3745.173 | 4959.031 | 6548.781 | 8662.992 | 11401.026 | 13258.659 | 15153.163 | 17118.338 | 19102.075 | 21153.848 | 23209.402 | 25168.962 | 27062.867 | 28918.748 | 30927.903 | 29037.42 | 26964.401 | 24906.956 | 22708.773 | 20333.795 | 17885.247 | 15345.135 | 12795.682 | 10130.052 | 7462.961 | 4897.739
Counterfactual | Lct_BB002 | Number | NPg Yorkshire | Kirkstall B |  | 1037.183 | 1317.57 | 1647.765 | 2095.454 | 2630.489 | 3287.435 | 4076.979 | 4741.264 | 5418.734 | 6121.475 | 6830.855 | 7564.564 | 8299.625 | 9000.359 | 9677.614 | 10341.273 | 11059.742 | 10383.71 | 9642.403 | 8906.666 | 8120.601 | 7271.315 | 6395.72 | 5487.382 | 4575.704 | 3622.482 | 2668.736 | 1751.419
Counterfactual | Lct_BB002 | Number | NPg Yorkshire | Neepsend |  | 1104.021 | 1403.819 | 1760.555 | 2248.88 | 2839.557 | 3573.079 | 4464.686 | 5192.142 | 5934.038 | 6703.608 | 7480.447 | 8283.929 | 9088.892 | 9856.263 | 10597.924 | 11324.694 | 12111.487 | 11371.167 | 10559.364 | 9753.661 | 8892.844 | 7962.793 | 7003.932 | 6009.214 | 5010.839 | 3966.968 | 2922.525 | 1917.974
Counterfactual | Lct_BB002 | Number | NPg Yorkshire | Norton Lees |  | 445.888 | 566.969 | 711.046 | 908.269 | 1146.829 | 1443.081 | 1803.179 | 2096.982 | 2396.615 | 2707.426 | 3021.173 | 3345.68 | 3670.785 | 3980.708 | 4280.247 | 4573.772 | 4891.539 | 4592.541 | 4264.673 | 3939.269 | 3591.606 | 3215.981 | 2828.72 | 2426.977 | 2023.757 | 1602.163 | 1180.337 | 774.623
Counterfactual | Lct_BB002 | Number | NPg Yorkshire | Pitsmoor |  | 151.665 | 192.849 | 241.856 | 308.939 | 390.083 | 490.85 | 613.335 | 713.269 | 815.186 | 920.906 | 1027.624 | 1138.002 | 1248.583 | 1354.001 | 1455.886 | 1555.726 | 1663.811 | 1562.11 | 1450.589 | 1339.906 | 1221.651 | 1093.886 | 962.163 | 825.514 | 688.362 | 544.961 | 401.481 | 263.481
Counterfactual | Lct_BB002 | Number | NPg Yorkshire | Saltend North |  | 406.033 | 520.505 | 668.217 | 884.794 | 1168.439 | 1545.658 | 2034.18 | 2365.62 | 2703.639 | 3054.267 | 3408.207 | 3774.286 | 4141.039 | 4490.665 | 4828.577 | 5159.705 | 5518.18 | 5180.879 | 4811.009 | 4443.918 | 4051.717 | 3627.971 | 3191.099 | 2737.891 | 2283.015 | 1807.412 | 1331.547 | 873.858
Counterfactual | Lct_BB002 | Number | NPg Yorkshire | Sheffield City |  | 100.465 | 127.747 | 160.209 | 204.647 | 258.398 | 325.148 | 406.284 | 472.482 | 539.994 | 610.024 | 680.716 | 753.833 | 827.084 | 896.914 | 964.405 | 1030.54 | 1102.138 | 1034.769 | 960.896 | 887.577 | 809.243 | 724.609 | 637.354 | 546.835 | 455.983 | 360.992 | 265.948 | 174.534
Counterfactual | Lct_BB002 | Number | NPg Yorkshire | Skelton Grange |  | 2314.082 | 2939.659 | 3676.364 | 4675.213 | 5868.941 | 7334.666 | 9096.233 | 10578.334 | 12089.851 | 13657.753 | 15240.464 | 16877.458 | 18517.468 | 20080.89 | 21591.93 | 23072.632 | 24675.623 | 23167.314 | 21513.369 | 19871.85 | 18118.044 | 16223.184 | 14269.626 | 12243.014 | 10208.95 | 8082.196 | 5954.274 | 3907.629
Counterfactual | Lct_BB002 | Number | NPg Yorkshire | Templeborough |  | 18.262 | 23.222 | 29.123 | 37.2 | 46.971 | 59.105 | 73.854 | 85.887 | 98.159 | 110.889 | 123.74 | 137.031 | 150.346 | 163.04 | 175.308 | 187.33 | 200.345 | 188.099 | 174.67 | 161.342 | 147.103 | 131.718 | 115.857 | 99.403 | 82.888 | 65.621 | 48.344 | 31.727
Counterfactual | Lct_BB002 | Number | NPg Yorkshire | Thorpe Marsh |  | 2184.331 | 2768.248 | 3437.84 | 4322.886 | 5345.901 | 6561.527 | 7973.324 | 9272.462 | 10597.386 | 11971.734 | 13359.063 | 14793.974 | 16231.529 | 17601.949 | 18926.455 | 20224.368 | 21629.473 | 20307.361 | 18857.592 | 17418.715 | 15881.413 | 14220.469 | 12508.073 | 10731.642 | 8948.678 | 7084.467 | 5219.233 | 3425.241
Counterfactual | Lct_BB002 | Number | NPg Yorkshire | Thurcroft |  | 1635.133 | 2079.155 | 2607.507 | 3330.75 | 4205.584 | 5291.982 | 6612.515 | 7689.929 | 8788.728 | 9928.516 | 11079.069 | 12269.083 | 13461.29 | 14597.821 | 15696.272 | 16772.67 | 17937.966 | 16841.499 | 15639.163 | 14445.859 | 13170.928 | 11793.458 | 10373.317 | 8900.07 | 7421.405 | 5875.359 | 4328.465 | 2840.654
Counterfactual | Lct_BB002 | Number | NPg Yorkshire | West Melton |  | 3343.115 | 4250.941 | 5331.183 | 6809.891 | 8598.535 | 10819.732 | 13519.63 | 15722.459 | 17969.011 | 20299.366 | 22651.731 | 25084.777 | 27522.306 | 29846.002 | 32091.844 | 34292.595 | 36675.103 | 34433.32 | 31975.08 | 29535.309 | 26928.647 | 24112.337 | 21208.786 | 18196.655 | 15173.448 | 12012.477 | 8849.771 | 5807.865
Counterfactual | Lct_BB002 | Number | NPg Yorkshire | Wincobank |  | 104.579 | 132.977 | 166.769 | 213.026 | 268.978 | 338.461 | 422.919 | 491.827 | 562.104 | 635.001 | 708.588 | 784.698 | 860.948 | 933.638 | 1003.892 | 1072.735 | 1147.264 | 1077.137 | 1000.239 | 923.919 | 842.377 | 754.278 | 663.45 | 569.225 | 474.653 | 375.772 | 276.837 | 181.681
Counterfactual | Lct_BB002 | Number | SHETL | Direct(SHETL) |  | 68.983 | 87.055 | 106.754 | 131.465 | 157.954 | 186.931 | 217.446 | 252.875 | 289.008 | 326.489 | 364.324 | 403.456 | 442.661 | 480.034 | 516.156 | 551.552 | 589.872 | 553.816 | 514.278 | 475.037 | 433.113 | 387.816 | 341.116 | 292.67 | 244.045 | 193.205 | 142.337 | 93.412
Counterfactual | Lct_BB002 | Number | SPEN | Ayr |  | 327.699 | 414.117 | 509.934 | 632.328 | 767.158 | 919.363 | 1086.071 | 1263.031 | 1443.503 | 1630.707 | 1819.68 | 2015.133 | 2210.947 | 2397.616 | 2578.031 | 2754.824 | 2946.218 | 2766.129 | 2568.651 | 2372.658 | 2163.257 | 1937.014 | 1703.764 | 1461.79 | 1218.927 | 964.997 | 710.928 | 466.563
Counterfactual | Lct_BB002 | Number | SPEN | Bainsford |  | 179.851 | 228.006 | 283.443 | 356.998 | 442.456 | 544.53 | 663.739 | 771.886 | 882.179 | 996.586 | 1112.074 | 1231.523 | 1351.193 | 1465.273 | 1575.531 | 1683.576 | 1800.544 | 1690.485 | 1569.799 | 1450.02 | 1322.047 | 1183.782 | 1041.234 | 893.355 | 744.932 | 589.746 | 434.475 | 285.134
Counterfactual | Lct_BB002 | Number | SPEN | Bathgate |  | 784.603 | 994.683 | 1236.528 | 1557.413 | 1930.225 | 2375.529 | 2895.579 | 3367.371 | 3848.529 | 4347.634 | 4851.454 | 5372.554 | 5894.614 | 6392.294 | 6873.299 | 7344.647 | 7854.922 | 7374.786 | 6848.291 | 6325.751 | 5767.467 | 5164.281 | 4542.41 | 3897.285 | 3249.787 | 2572.783 | 1895.408 | 1243.905
Counterfactual | Lct_BB002 | Number | SPEN | Berwick |  | 143.878 | 181.821 | 223.89 | 277.628 | 336.826 | 403.652 | 476.847 | 554.542 | 633.779 | 715.972 | 798.942 | 884.757 | 970.731 | 1052.689 | 1131.901 | 1209.523 | 1293.556 | 1214.487 | 1127.783 | 1041.73 | 949.792 | 850.459 | 748.048 | 641.808 | 535.178 | 423.688 | 312.137 | 204.847
Counterfactual | Lct_BB002 | Number | SPEN | Bonnybridge |  | 713.376 | 904.384 | 1124.274 | 1416.028 | 1754.996 | 2159.874 | 2632.713 | 3061.676 | 3499.153 | 3952.949 | 4411.031 | 4884.825 | 5359.491 | 5811.991 | 6249.329 | 6677.887 | 7141.839 | 6705.291 | 6226.592 | 5751.488 | 5243.886 | 4695.459 | 4130.043 | 3543.483 | 2954.766 | 2339.221 | 1723.339 | 1130.981
Counterfactual | Lct_BB002 | Number | SPEN | Braehead Park |  | 243.421 | 307.613 | 378.789 | 469.705 | 569.859 | 682.92 | 806.754 | 938.203 | 1072.261 | 1211.319 | 1351.691 | 1496.878 | 1642.332 | 1780.993 | 1915.009 | 2046.334 | 2188.505 | 2054.731 | 1908.041 | 1762.454 | 1606.907 | 1438.85 | 1265.587 | 1085.845 | 905.442 | 716.818 | 528.09 | 346.571
Counterfactual | Lct_BB002 | Number | SPEN | Carntyne |  | 143.518 | 181.365 | 223.329 | 276.932 | 335.982 | 402.641 | 475.652 | 553.153 | 632.192 | 714.179 | 796.941 | 882.541 | 968.299 | 1050.052 | 1129.066 | 1206.493 | 1290.315 | 1211.444 | 1124.958 | 1039.121 | 947.412 | 848.328 | 746.174 | 640.201 | 533.837 | 422.627 | 311.356 | 204.334
Counterfactual | Lct_BB002 | Number | SPEN | Carsfad |  | 0 | 0 | 0 | 0 | 0 | 0 | 0 | 0 | 0 | 0 | 0 | 0 | 0 | 0 | 0 | 0 | 0 | 0 | 0 | 0 | 0 | 0 | 0 | 0 | 0 | 0 | 0 | 0
Counterfactual | Lct_BB002 | Number | SPEN | Chapelcross |  | 294.041 | 371.583 | 457.559 | 567.382 | 688.364 | 824.936 | 974.522 | 1133.306 | 1295.242 | 1463.219 | 1632.782 | 1808.161 | 1983.863 | 2151.36 | 2313.245 | 2471.879 | 2643.615 | 2482.023 | 2304.828 | 2128.964 | 1941.071 | 1738.066 | 1528.772 | 1311.651 | 1093.733 | 865.883 | 637.909 | 418.643
Counterfactual | Lct_BB002 | Number | SPEN | Charlotte Street |  | 238.321 | 301.169 | 370.852 | 459.864 | 557.92 | 668.612 | 789.851 | 918.546 | 1049.795 | 1185.941 | 1323.372 | 1465.517 | 1607.923 | 1743.68 | 1874.887 | 2003.461 | 2142.653 | 2011.682 | 1868.066 | 1725.528 | 1573.24 | 1408.704 | 1239.071 | 1063.095 | 886.472 | 701.8 | 517.026 | 339.31
Counterfactual | Lct_BB002 | Number | SPEN | Clyde’s Mill |  | 712.64 | 900.571 | 1108.943 | 1375.11 | 1668.323 | 1999.319 | 2361.856 | 2746.687 | 3139.156 | 3546.265 | 3957.219 | 4382.268 | 4808.1 | 5214.046 | 5606.391 | 5990.858 | 6407.078 | 6015.442 | 5585.992 | 5159.768 | 4704.389 | 4212.384 | 3705.139 | 3178.925 | 2650.776 | 2098.559 | 1546.04 | 1014.624 | GSP also referred to as Westburn Road
Counterfactual | Lct_BB002 | Number | SPEN | Coatbridge |  | 600.657 | 759.057 | 934.687 | 1159.029 | 1406.167 | 1685.151 | 1990.72 | 2315.08 | 2645.877 | 2989.014 | 3335.392 | 3693.65 | 4052.568 | 4394.724 | 4725.417 | 5049.47 | 5400.287 | 5070.192 | 4708.224 | 4348.976 | 3965.153 | 3550.461 | 3122.923 | 2679.397 | 2234.24 | 1768.797 | 1303.099 | 855.189
Counterfactual | Lct_BB002 | Number | SPEN | Cockenzie |  | 365.738 | 462.187 | 569.127 | 705.728 | 856.21 | 1026.082 | 1212.142 | 1409.643 | 1611.064 | 1819.999 | 2030.907 | 2249.049 | 2467.593 | 2675.93 | 2877.288 | 3074.603 | 3288.213 | 3087.22 | 2866.819 | 2648.074 | 2414.366 | 2161.862 | 1901.536 | 1631.474 | 1360.42 | 1077.014 | 793.452 | 520.721
Counterfactual | Lct_BB002 | Number | SPEN | Coylton |  | 354.154 | 447.549 | 551.102 | 683.376 | 829.092 | 993.584 | 1173.751 | 1364.997 | 1560.039 | 1762.356 | 1966.585 | 2177.817 | 2389.44 | 2591.179 | 2786.159 | 2977.225 | 3184.07 | 2989.442 | 2776.022 | 2564.205 | 2337.899 | 2093.392 | 1841.311 | 1579.802 | 1317.333 | 1042.903 | 768.322 | 504.229
Counterfactual | Lct_BB002 | Number | SPEN | Crookston A |  | 456.396 | 574.908 | 701.126 | 855.393 | 1014.098 | 1179.03 | 1340.883 | 1559.361 | 1782.175 | 2013.301 | 2246.61 | 2487.92 | 2729.676 | 2960.141 | 3182.884 | 3401.156 | 3637.454 | 3415.113 | 3171.304 | 2929.326 | 2670.796 | 2391.473 | 2103.498 | 1804.753 | 1504.91 | 1191.403 | 877.725 | 576.027
Counterfactual | Lct_BB002 | Number | SPEN | Crookston B |  | 456.396 | 574.908 | 701.126 | 855.393 | 1014.098 | 1179.03 | 1340.883 | 1559.361 | 1782.175 | 2013.301 | 2246.61 | 2487.92 | 2729.676 | 2960.141 | 3182.884 | 3401.156 | 3637.454 | 3415.113 | 3171.304 | 2929.326 | 2670.796 | 2391.473 | 2103.498 | 1804.753 | 1504.91 | 1191.403 | 877.725 | 576.027
Counterfactual | Lct_BB002 | Number | SPEN | Cumbernauld |  | 408.452 | 517.817 | 643.717 | 810.765 | 1004.845 | 1236.663 | 1507.393 | 1753.001 | 2003.484 | 2263.311 | 2525.592 | 2796.868 | 3068.645 | 3327.729 | 3578.133 | 3823.509 | 4089.151 | 3839.199 | 3565.114 | 3293.088 | 3002.454 | 2688.445 | 2364.708 | 2028.866 | 1691.788 | 1339.351 | 986.72 | 647.557
Counterfactual | Lct_BB002 | Number | SPEN | Cupar |  | 1350.919 | 1712.632 | 2129.037 | 2681.531 | 3323.434 | 4090.152 | 4985.566 | 5797.893 | 6626.342 | 7485.696 | 8353.166 | 9250.388 | 10149.263 | 11006.161 | 11834.349 | 12645.909 | 13524.494 | 12697.803 | 11791.291 | 10891.588 | 9930.342 | 8891.786 | 7821.058 | 6710.29 | 5595.437 | 4429.781 | 3263.486 | 2141.737
Counterfactual | Lct_BB002 | Number | SPEN | Currie |  | 118.161 | 149.321 | 183.871 | 228.003 | 276.62 | 331.502 | 391.613 | 455.421 | 520.495 | 587.997 | 656.136 | 726.613 | 797.219 | 864.528 | 929.581 | 993.329 | 1062.341 | 997.405 | 926.199 | 855.528 | 780.023 | 698.445 | 614.34 | 527.089 | 439.518 | 347.957 | 256.345 | 168.232
Counterfactual | Lct_BB002 | Number | SPEN | Dalmarnock |  | 259.494 | 327.926 | 403.8 | 500.72 | 607.488 | 728.014 | 860.025 | 1000.153 | 1143.063 | 1291.304 | 1440.946 | 1595.719 | 1750.778 | 1898.595 | 2041.46 | 2181.456 | 2333.015 | 2190.408 | 2034.032 | 1878.831 | 1713.013 | 1533.859 | 1349.155 | 1157.545 | 965.229 | 764.15 | 562.961 | 369.456
Counterfactual | Lct_BB002 | Number | SPEN | Devol Moor |  | 173.681 | 219.483 | 270.266 | 335.135 | 406.596 | 487.264 | 575.62 | 669.409 | 765.06 | 864.278 | 964.434 | 1068.025 | 1171.807 | 1270.742 | 1366.362 | 1460.063 | 1561.502 | 1466.055 | 1361.391 | 1257.514 | 1146.531 | 1026.622 | 902.999 | 774.752 | 646.034 | 511.451 | 376.793 | 247.279
Counterfactual | Lct_BB002 | Number | SPEN | Devonside |  | 461.67 | 585.284 | 727.589 | 916.401 | 1135.769 | 1397.791 | 1703.795 | 1981.404 | 2264.523 | 2558.203 | 2854.657 | 3161.278 | 3468.465 | 3761.306 | 4044.335 | 4321.682 | 4621.935 | 4339.417 | 4029.62 | 3722.151 | 3393.65 | 3038.728 | 2672.811 | 2293.211 | 1912.215 | 1513.858 | 1115.282 | 731.929
Counterfactual | Lct_BB002 | Number | SPEN | Dewar Place |  | 383.966 | 485.222 | 597.492 | 740.901 | 898.882 | 1077.221 | 1272.554 | 1479.898 | 1691.358 | 1910.706 | 2132.126 | 2361.139 | 2590.575 | 2809.296 | 3020.689 | 3227.838 | 3452.095 | 3241.084 | 3009.699 | 2780.052 | 2534.696 | 2269.607 | 1996.306 | 1712.785 | 1428.222 | 1130.691 | 832.997 | 546.673
Counterfactual | Lct_BB002 | Number | SPEN | Drumchapel |  | 400.791 | 508.105 | 631.644 | 795.558 | 985.999 | 1213.469 | 1479.121 | 1720.122 | 1965.907 | 2220.861 | 2478.222 | 2744.411 | 3011.09 | 3265.314 | 3511.022 | 3751.796 | 4012.455 | 3767.192 | 3498.247 | 3231.323 | 2946.14 | 2638.02 | 2320.356 | 1990.813 | 1660.058 | 1314.23 | 968.213 | 635.412
Counterfactual | Lct_BB002 | Number | SPEN | Drumcross |  | 57.127 | 72.423 | 90.032 | 113.396 | 140.541 | 172.963 | 210.829 | 245.18 | 280.213 | 316.554 | 353.237 | 391.178 | 429.19 | 465.426 | 500.448 | 534.768 | 571.921 | 536.962 | 498.628 | 460.581 | 419.932 | 376.014 | 330.735 | 283.763 | 236.619 | 187.326 | 138.006 | 90.569
Counterfactual | Lct_BB002 | Number | SPEN | Dumfries 11 |  | 0 | 0 | 0 | 0 | 0 | 0 | 0 | 0 | 0 | 0 | 0 | 0 | 0 | 0 | 0 | 0 | 0 | 0 | 0 | 0 | 0 | 0 | 0 | 0 | 0 | 0 | 0 | 0
Counterfactual | Lct_BB002 | Number | SPEN | Dumfries 33 |  | 326.917 | 418.549 | 535.382 | 705.063 | 925.007 | 1215.081 | 1588.019 | 1846.764 | 2110.645 | 2384.369 | 2660.678 | 2946.465 | 3232.777 | 3505.719 | 3769.517 | 4028.017 | 4307.867 | 4044.547 | 3755.802 | 3469.225 | 3163.046 | 2832.242 | 2491.19 | 2137.384 | 1782.277 | 1410.989 | 1039.497 | 682.193
Counterfactual | Lct_BB002 | Number | SPEN | Dumfries ICI |  | 12.48 | 15.978 | 20.438 | 26.915 | 35.312 | 46.385 | 60.622 | 70.499 | 80.573 | 91.022 | 101.57 | 112.48 | 123.409 | 133.829 | 143.899 | 153.767 | 164.45 | 154.398 | 143.376 | 132.436 | 120.747 | 108.119 | 95.1 | 81.593 | 68.037 | 53.864 | 39.682 | 26.042
Counterfactual | Lct_BB002 | Number | SPEN | Dunbar A |  | 142.718 | 180.355 | 222.085 | 275.389 | 334.11 | 400.398 | 473.002 | 550.071 | 628.67 | 710.201 | 792.501 | 877.625 | 962.905 | 1044.203 | 1122.776 | 1199.773 | 1283.128 | 1204.696 | 1118.691 | 1033.333 | 942.135 | 843.603 | 742.018 | 636.634 | 530.864 | 420.273 | 309.621 | 203.196
Counterfactual | Lct_BB002 | Number | SPEN | Dunbar B |  | 106.873 | 135.057 | 166.306 | 206.223 | 250.195 | 299.834 | 354.203 | 411.916 | 470.773 | 531.827 | 593.457 | 657.201 | 721.062 | 781.941 | 840.78 | 898.438 | 960.858 | 902.125 | 837.721 | 773.801 | 705.509 | 631.724 | 555.653 | 476.738 | 397.532 | 314.717 | 231.857 | 152.161
Counterfactual | Lct_BB002 | Number | SPEN | Dunfermline |  | 334.757 | 424.389 | 527.574 | 664.482 | 823.545 | 1013.538 | 1235.421 | 1436.715 | 1642.005 | 1854.952 | 2069.911 | 2292.242 | 2514.983 | 2727.322 | 2932.546 | 3133.65 | 3351.363 | 3146.51 | 2921.876 | 2698.93 | 2460.734 | 2203.38 | 1938.055 | 1662.807 | 1386.547 | 1097.698 | 808.69 | 530.722
Counterfactual | Lct_BB002 | Number | SPEN | Earlstoun |  | 0 | 0 | 0 | 0 | 0 | 0 | 0 | 0 | 0 | 0 | 0 | 0 | 0 | 0 | 0 | 0 | 0 | 0 | 0 | 0 | 0 | 0 | 0 | 0 | 0 | 0 | 0 | 0
Counterfactual | Lct_BB002 | Number | SPEN | East Kilbride |  | 443.688 | 560.694 | 690.427 | 856.142 | 1038.696 | 1244.773 | 1470.489 | 1710.084 | 1954.434 | 2207.9 | 2463.759 | 2728.394 | 2993.517 | 3246.258 | 3490.531 | 3729.9 | 3989.038 | 3745.206 | 3477.831 | 3212.465 | 2928.946 | 2622.625 | 2306.815 | 1979.194 | 1650.369 | 1306.56 | 962.562 | 631.704
Counterfactual | Lct_BB002 | Number | SPEN | East Kilbride South |  | 247.98 | 313.375 | 385.883 | 478.502 | 580.533 | 695.711 | 821.864 | 955.775 | 1092.344 | 1234.007 | 1377.008 | 1524.914 | 1673.093 | 1814.351 | 1950.877 | 2084.661 | 2229.495 | 2093.216 | 1943.779 | 1795.464 | 1637.004 | 1465.799 | 1289.291 | 1106.182 | 922.4 | 730.244 | 537.981 | 353.063
Counterfactual | Lct_BB002 | Number | SPEN | Easterhouse |  | 857.283 | 1083.358 | 1334.024 | 1654.215 | 2006.941 | 2405.119 | 2841.24 | 3304.179 | 3776.307 | 4266.046 | 4760.412 | 5271.732 | 5783.995 | 6272.335 | 6744.314 | 7206.817 | 7707.516 | 7236.391 | 6719.775 | 6207.041 | 5659.234 | 5067.368 | 4457.167 | 3824.148 | 3188.801 | 2524.502 | 1859.838 | 1220.561
Counterfactual | Lct_BB002 | Number | SPEN | Eccles |  | 217.153 | 274.419 | 337.914 | 419.019 | 508.366 | 609.226 | 719.697 | 836.962 | 956.554 | 1080.606 | 1205.831 | 1335.351 | 1465.109 | 1588.807 | 1708.361 | 1825.515 | 1952.344 | 1833.006 | 1702.146 | 1572.268 | 1433.506 | 1283.584 | 1129.018 | 968.672 | 807.736 | 639.466 | 471.104 | 309.173
Counterfactual | Lct_BB002 | Number | SPEN | Elderslie |  | 340.967 | 430.883 | 530.581 | 657.93 | 798.219 | 956.586 | 1130.044 | 1314.169 | 1501.948 | 1696.732 | 1893.355 | 2096.722 | 2300.464 | 2494.691 | 2682.411 | 2866.362 | 3065.505 | 2878.124 | 2672.651 | 2468.722 | 2250.843 | 2015.44 | 1772.746 | 1520.976 | 1268.279 | 1004.068 | 739.712 | 485.453
Counterfactual | Lct_BB002 | Number | SPEN | Erskine |  | 201.755 | 254.959 | 313.952 | 389.306 | 472.317 | 566.025 | 668.662 | 777.611 | 888.722 | 1003.979 | 1120.323 | 1240.658 | 1361.215 | 1476.142 | 1587.218 | 1696.064 | 1813.9 | 1703.024 | 1581.443 | 1460.776 | 1331.854 | 1192.563 | 1048.957 | 899.981 | 750.458 | 594.12 | 437.697 | 287.249
Counterfactual | Lct_BB002 | Number | SPEN | Finnieston |  | 30.626 | 38.827 | 48.267 | 60.793 | 75.345 | 92.727 | 113.027 | 131.443 | 150.225 | 169.707 | 189.373 | 209.714 | 230.092 | 249.519 | 268.294 | 286.693 | 306.611 | 287.87 | 267.318 | 246.921 | 225.129 | 201.584 | 177.31 | 152.128 | 126.853 | 100.427 | 73.986 | 48.555
Counterfactual | Lct_BB002 | Number | SPEN | Galashiels |  | 252.437 | 319.008 | 392.819 | 487.103 | 590.968 | 708.216 | 836.637 | 972.955 | 1111.979 | 1256.189 | 1401.76 | 1552.325 | 1703.167 | 1846.964 | 1985.944 | 2122.134 | 2269.571 | 2130.842 | 1978.718 | 1827.738 | 1666.429 | 1492.147 | 1312.466 | 1126.066 | 938.981 | 743.37 | 547.652 | 359.409
Counterfactual | Lct_BB002 | Number | SPEN | Giffnock |  | 868.309 | 1097.291 | 1351.181 | 1675.489 | 2032.752 | 2436.05 | 2877.78 | 3346.674 | 3824.873 | 4320.911 | 4821.634 | 5339.531 | 5858.382 | 6353.003 | 6831.051 | 7299.502 | 7806.641 | 7329.456 | 6806.197 | 6286.869 | 5732.016 | 5132.538 | 4514.49 | 3873.329 | 3229.811 | 2556.969 | 1883.757 | 1236.259
Counterfactual | Lct_BB002 | Number | SPEN | Glenlee |  | 0 | 0 | 0 | 0 | 0 | 0 | 0 | 0 | 0 | 0 | 0 | 0 | 0 | 0 | 0 | 0 | 0 | 0 | 0 | 0 | 0 | 0 | 0 | 0 | 0 | 0 | 0 | 0
Counterfactual | Lct_BB002 | Number | SPEN | Glenluce |  | 129.053 | 163.086 | 200.82 | 249.021 | 302.119 | 362.06 | 427.712 | 497.402 | 568.474 | 642.198 | 716.619 | 793.591 | 870.706 | 944.219 | 1015.27 | 1084.893 | 1160.267 | 1089.345 | 1011.576 | 934.39 | 851.925 | 762.827 | 670.969 | 575.676 | 480.033 | 380.031 | 279.975 | 183.74
Counterfactual | Lct_BB002 | Number | SPEN | Glenniston |  | 137.86 | 174.772 | 217.266 | 273.647 | 339.153 | 417.396 | 508.772 | 591.669 | 676.211 | 763.907 | 852.431 | 943.992 | 1035.721 | 1123.167 | 1207.682 | 1290.501 | 1380.16 | 1295.797 | 1203.288 | 1111.475 | 1013.381 | 907.397 | 798.13 | 684.778 | 571.008 | 452.054 | 333.035 | 218.562
Counterfactual | Lct_BB002 | Number | SPEN | Glenrothes |  | 174.089 | 220.702 | 274.364 | 345.562 | 428.283 | 527.087 | 642.477 | 747.16 | 853.92 | 964.662 | 1076.451 | 1192.074 | 1307.91 | 1418.336 | 1525.062 | 1629.646 | 1742.867 | 1636.333 | 1519.514 | 1403.571 | 1279.698 | 1145.862 | 1007.88 | 864.738 | 721.07 | 570.855 | 420.557 | 276
Counterfactual | Lct_BB002 | Number | SPEN | Gorgie |  | 258.114 | 326.181 | 401.652 | 498.056 | 604.256 | 724.141 | 855.449 | 994.833 | 1136.982 | 1284.435 | 1433.28 | 1587.23 | 1741.464 | 1888.495 | 2030.599 | 2169.851 | 2320.603 | 2178.755 | 2023.211 | 1868.836 | 1703.9 | 1525.699 | 1341.978 | 1151.387 | 960.094 | 760.085 | 559.966 | 367.49
Counterfactual | Lct_BB002 | Number | SPEN | Govan |  | 274.337 | 346.683 | 426.898 | 529.362 | 642.237 | 769.657 | 909.219 | 1057.363 | 1208.448 | 1365.169 | 1523.369 | 1686.996 | 1850.924 | 2007.197 | 2158.234 | 2306.238 | 2466.466 | 2315.702 | 2150.381 | 1986.302 | 1811 | 1621.598 | 1426.329 | 1223.758 | 1020.441 | 807.86 | 595.163 | 390.589
Counterfactual | Lct_BB002 | Number | SPEN | Grangemouth A |  | 261.507 | 331.336 | 411.197 | 516.476 | 637.733 | 781.298 | 947.373 | 1101.733 | 1259.158 | 1422.455 | 1587.294 | 1757.787 | 1928.594 | 2091.425 | 2248.799 | 2403.014 | 2569.966 | 2412.876 | 2240.617 | 2069.653 | 1886.994 | 1689.645 | 1486.181 | 1275.11 | 1063.262 | 841.761 | 620.138 | 406.98
Counterfactual | Lct_BB002 | Number | SPEN | Grangemouth C |  | 261.507 | 331.336 | 411.197 | 516.476 | 637.733 | 781.298 | 947.373 | 1101.733 | 1259.158 | 1422.455 | 1587.294 | 1757.787 | 1928.594 | 2091.425 | 2248.799 | 2403.014 | 2569.966 | 2412.876 | 2240.617 | 2069.653 | 1886.994 | 1689.645 | 1486.181 | 1275.11 | 1063.262 | 841.761 | 620.138 | 406.98
Counterfactual | Lct_BB002 | Number | SPEN | Haggs Road |  | 361.085 | 456.307 | 561.886 | 696.749 | 845.317 | 1013.028 | 1196.72 | 1391.709 | 1590.567 | 1796.844 | 2005.069 | 2220.435 | 2436.199 | 2641.886 | 2840.682 | 3035.486 | 3246.379 | 3047.943 | 2830.346 | 2614.384 | 2383.65 | 2134.358 | 1877.343 | 1610.718 | 1343.112 | 1063.311 | 783.357 | 514.096
Counterfactual | Lct_BB002 | Number | SPEN | Hawick |  | 181.228 | 229.02 | 282.01 | 349.697 | 424.263 | 508.437 | 600.632 | 698.496 | 798.303 | 901.833 | 1006.341 | 1114.433 | 1222.724 | 1325.958 | 1425.733 | 1523.505 | 1629.352 | 1529.757 | 1420.546 | 1312.155 | 1196.35 | 1071.23 | 942.235 | 808.416 | 674.105 | 533.674 | 393.166 | 258.024
Counterfactual | Lct_BB002 | Number | SPEN | Helensburgh |  | 31.057 | 39.373 | 48.946 | 61.648 | 76.405 | 94.031 | 114.617 | 133.292 | 152.338 | 172.094 | 192.037 | 212.664 | 233.329 | 253.029 | 272.069 | 290.726 | 310.925 | 291.919 | 271.079 | 250.395 | 228.296 | 204.42 | 179.804 | 154.268 | 128.638 | 101.839 | 75.027 | 49.238
Counterfactual | Lct_BB002 | Number | SPEN | Hunterston Farm |  | 41.203 | 52.069 | 64.117 | 79.506 | 96.459 | 115.597 | 136.558 | 158.808 | 181.5 | 205.038 | 228.798 | 253.374 | 277.994 | 301.465 | 324.15 | 346.379 | 370.444 | 347.801 | 322.971 | 298.327 | 271.998 | 243.551 | 214.224 | 183.799 | 153.262 | 121.334 | 89.389 | 58.663
Counterfactual | Lct_BB002 | Number | SPEN | Inverkeithing |  | 91.397 | 115.869 | 144.041 | 181.42 | 224.848 | 276.721 | 337.3 | 392.258 | 448.307 | 506.447 | 565.136 | 625.838 | 686.652 | 744.626 | 800.657 | 855.563 | 915.004 | 859.074 | 797.744 | 736.874 | 671.841 | 601.577 | 529.136 | 453.987 | 378.561 | 299.698 | 220.792 | 144.9
Counterfactual | Lct_BB002 | Number | SPEN | Johnstone |  | 409.661 | 517.693 | 637.476 | 790.482 | 959.036 | 1149.309 | 1357.714 | 1578.933 | 1804.544 | 2038.571 | 2274.808 | 2519.147 | 2763.937 | 2997.295 | 3222.835 | 3443.846 | 3683.11 | 3457.978 | 3211.109 | 2966.094 | 2704.319 | 2421.49 | 2129.9 | 1827.405 | 1523.799 | 1206.357 | 888.741 | 583.257
Counterfactual | Lct_BB002 | Number | SPEN | Kaimes |  | 615.291 | 777.55 | 957.458 | 1187.266 | 1440.425 | 1726.206 | 2039.219 | 2371.481 | 2710.337 | 3061.834 | 3416.651 | 3783.637 | 4151.299 | 4501.791 | 4840.54 | 5172.488 | 5531.851 | 5193.714 | 4822.928 | 4454.928 | 4061.755 | 3636.96 | 3199.005 | 2744.674 | 2288.672 | 1811.89 | 1334.846 | 876.023
Counterfactual | Lct_BB002 | Number | SPEN | Kendoon |  | 0 | 0 | 0 | 0 | 0 | 0 | 0 | 0 | 0 | 0 | 0 | 0 | 0 | 0 | 0 | 0 | 0 | 0 | 0 | 0 | 0 | 0 | 0 | 0 | 0 | 0 | 0 | 0
Counterfactual | Lct_BB002 | Number | SPEN | Kilbowie 11 |  | 52.783 | 67.169 | 84.433 | 108.247 | 137.327 | 173.755 | 218.413 | 254 | 290.294 | 327.941 | 365.944 | 405.251 | 444.63 | 482.17 | 518.452 | 554.006 | 592.496 | 556.279 | 516.565 | 477.15 | 435.039 | 389.541 | 342.633 | 293.972 | 245.131 | 194.065 | 142.97 | 93.828
Counterfactual | Lct_BB002 | Number | SPEN | Kilbowie 33 |  | 52.783 | 67.169 | 84.433 | 108.247 | 137.327 | 173.755 | 218.413 | 254 | 290.294 | 327.941 | 365.944 | 405.251 | 444.63 | 482.17 | 518.452 | 554.006 | 592.496 | 556.279 | 516.565 | 477.15 | 435.039 | 389.541 | 342.633 | 293.972 | 245.131 | 194.065 | 142.97 | 93.828
Counterfactual | Lct_BB002 | Number | SPEN | Killermont |  | 885.999 | 1123.228 | 1396.327 | 1758.68 | 2179.671 | 2682.522 | 3269.779 | 3802.542 | 4345.88 | 4909.486 | 5478.415 | 6066.857 | 6656.384 | 7218.38 | 7761.546 | 8293.807 | 8870.026 | 8327.841 | 7733.306 | 7143.237 | 6512.805 | 5831.669 | 5129.433 | 4400.937 | 3669.761 | 2905.267 | 2140.354 | 1404.656
Counterfactual | Lct_BB002 | Number | SPEN | Kilwinning |  | 319.232 | 403.418 | 496.76 | 615.991 | 747.338 | 895.611 | 1058.012 | 1230.4 | 1406.209 | 1588.577 | 1772.667 | 1963.071 | 2153.826 | 2335.673 | 2511.426 | 2683.652 | 2870.101 | 2694.664 | 2502.289 | 2311.358 | 2107.368 | 1886.97 | 1659.746 | 1424.024 | 1187.436 | 940.066 | 692.561 | 454.509
Counterfactual | Lct_BB002 | Number | SPEN | Lesmahagow |  | 0 | 0 | 0 | 0 | 0 | 0 | 0 | 0 | 0 | 0 | 0 | 0 | 0 | 0 | 0 | 0 | 0 | 0 | 0 | 0 | 0 | 0 | 0 | 0 | 0 | 0 | 0 | 0
Counterfactual | Lct_BB002 | Number | SPEN | Leven |  | 440.107 | 557.947 | 693.605 | 873.599 | 1082.72 | 1332.504 | 1624.215 | 1888.858 | 2158.753 | 2438.716 | 2721.323 | 3013.623 | 3306.462 | 3585.625 | 3855.435 | 4119.828 | 4406.057 | 4136.734 | 3841.407 | 3548.299 | 3235.141 | 2896.797 | 2547.971 | 2186.101 | 1822.901 | 1443.149 | 1063.19 | 697.743
Counterfactual | Lct_BB002 | Number | SPEN | Livingston East |  | 501.889 | 634.242 | 780.992 | 968.444 | 1174.945 | 1408.054 | 1663.377 | 1934.401 | 2210.803 | 2497.517 | 2786.938 | 3086.286 | 3386.186 | 3672.08 | 3948.395 | 4219.163 | 4512.293 | 4236.477 | 3934.029 | 3633.854 | 3313.145 | 2966.643 | 2609.407 | 2238.812 | 1866.854 | 1477.946 | 1088.825 | 714.566
Counterfactual | Lct_BB002 | Number | SPEN | Maybole |  | 102.504 | 129.536 | 159.508 | 197.792 | 239.967 | 287.577 | 339.723 | 395.077 | 451.528 | 510.086 | 569.196 | 630.334 | 691.585 | 749.975 | 806.409 | 861.71 | 921.578 | 865.246 | 803.475 | 742.168 | 676.667 | 605.899 | 532.938 | 457.249 | 381.281 | 301.852 | 222.379 | 145.941
Counterfactual | Lct_BB002 | Number | SPEN | Moffat |  | 0 | 0 | 0 | 0 | 0 | 0 | 0 | 0 | 0 | 0 | 0 | 0 | 0 | 0 | 0 | 0 | 0 | 0 | 0 | 0 | 0 | 0 | 0 | 0 | 0 | 0 | 0 | 0
Counterfactual | Lct_BB002 | Number | SPEN | Newarthill |  | 1057.141 | 1335.92 | 1645.023 | 2039.859 | 2474.816 | 2965.821 | 3503.614 | 4074.478 | 4656.672 | 5260.584 | 5870.2 | 6500.724 | 7132.41 | 7734.596 | 8316.606 | 8886.931 | 9504.358 | 8923.4 | 8286.347 | 7654.08 | 6978.563 | 6248.716 | 5496.26 | 4715.666 | 3932.201 | 3113.035 | 2293.42 | 1505.109
Counterfactual | Lct_BB002 | Number | SPEN | Newton Stewart |  | 57.848 | 73.103 | 90.018 | 111.624 | 135.425 | 162.293 | 191.722 | 222.961 | 254.819 | 287.866 | 321.225 | 355.728 | 390.294 | 423.247 | 455.095 | 486.304 | 520.09 | 488.3 | 453.439 | 418.841 | 381.876 | 341.938 | 300.762 | 258.047 | 215.175 | 170.349 | 125.499 | 82.361
Counterfactual | Lct_BB002 | Number | SPEN | Paisley |  | 206.753 | 261.276 | 321.73 | 398.951 | 484.019 | 580.048 | 685.229 | 796.877 | 910.741 | 1028.853 | 1148.08 | 1271.396 | 1394.94 | 1512.714 | 1626.542 | 1738.085 | 1858.84 | 1745.218 | 1620.624 | 1496.967 | 1364.851 | 1222.109 | 1074.946 | 922.279 | 769.051 | 608.84 | 448.542 | 294.366
Counterfactual | Lct_BB002 | Number | SPEN | Partick |  | 120.836 | 153.19 | 190.437 | 239.856 | 297.272 | 365.853 | 445.946 | 518.606 | 592.709 | 669.576 | 747.169 | 827.423 | 907.825 | 984.472 | 1058.551 | 1131.143 | 1209.73 | 1135.785 | 1054.7 | 974.224 | 888.243 | 795.347 | 699.573 | 600.218 | 500.497 | 396.232 | 291.91 | 191.573
Counterfactual | Lct_BB002 | Number | SPEN | Port Dundas |  | 200.297 | 253.927 | 315.667 | 397.583 | 492.757 | 606.436 | 739.196 | 859.638 | 982.47 | 1109.884 | 1238.501 | 1371.53 | 1504.804 | 1631.853 | 1754.647 | 1874.974 | 2005.24 | 1882.669 | 1748.262 | 1614.866 | 1472.345 | 1318.361 | 1159.607 | 994.916 | 829.62 | 656.792 | 483.868 | 317.55
Counterfactual | Lct_BB002 | Number | SPEN | Portobello |  | 909.504 | 1149.35 | 1415.285 | 1754.979 | 2129.192 | 2551.624 | 3014.311 | 3505.45 | 4006.337 | 4525.908 | 5050.387 | 5592.854 | 6136.321 | 6654.408 | 7155.137 | 7645.812 | 8177.012 | 7677.188 | 7129.103 | 6585.137 | 6003.96 | 5376.041 | 4728.671 | 4057.092 | 3383.043 | 2678.279 | 1973.128 | 1294.911
Counterfactual | Lct_BB002 | Number | SPEN | Ravenscraig |  | 15.04 | 19.006 | 23.404 | 29.021 | 35.209 | 42.195 | 49.846 | 57.968 | 66.251 | 74.842 | 83.515 | 92.486 | 101.473 | 110.04 | 118.321 | 126.435 | 135.219 | 126.953 | 117.89 | 108.895 | 99.284 | 88.901 | 78.195 | 67.09 | 55.944 | 44.289 | 32.629 | 21.413
Counterfactual | Lct_BB002 | Number | SPEN | Redhouse |  | 111.259 | 141.049 | 175.343 | 220.845 | 273.711 | 336.856 | 410.601 | 477.502 | 545.732 | 616.506 | 687.949 | 761.842 | 835.872 | 906.444 | 974.652 | 1041.49 | 1113.849 | 1045.764 | 971.106 | 897.008 | 817.842 | 732.309 | 644.126 | 552.645 | 460.828 | 364.827 | 268.774 | 176.389
Counterfactual | Lct_BB002 | Number | SPEN | Saltcoats A |  | 154.383 | 197.52 | 252.164 | 331.108 | 432.845 | 566.383 | 737.349 | 857.49 | 980.015 | 1107.11 | 1235.406 | 1368.102 | 1501.043 | 1627.776 | 1750.262 | 1870.289 | 2000.229 | 1877.964 | 1743.894 | 1610.831 | 1468.666 | 1315.066 | 1156.709 | 992.43 | 827.547 | 655.15 | 482.659 | 316.756
Counterfactual | Lct_BB002 | Number | SPEN | Saltcoats B |  | 154.383 | 197.52 | 252.164 | 331.108 | 432.845 | 566.383 | 737.349 | 857.49 | 980.015 | 1107.11 | 1235.406 | 1368.102 | 1501.043 | 1627.776 | 1750.262 | 1870.289 | 2000.229 | 1877.964 | 1743.894 | 1610.831 | 1468.666 | 1315.066 | 1156.709 | 992.43 | 827.547 | 655.15 | 482.659 | 316.756
Counterfactual | Lct_BB002 | Number | SPEN | Shrubhill |  | 527.973 | 667.205 | 821.582 | 1018.776 | 1236.009 | 1481.233 | 1749.826 | 2034.935 | 2325.703 | 2627.317 | 2931.781 | 3246.686 | 3562.172 | 3862.925 | 4153.601 | 4438.441 | 4746.805 | 4456.654 | 4138.488 | 3822.712 | 3485.336 | 3120.825 | 2745.022 | 2355.167 | 1963.877 | 1554.757 | 1145.413 | 751.704
Counterfactual | Lct_BB002 | Number | SPEN | Sighthill |  | 872.265 | 1102.291 | 1357.337 | 1683.123 | 2042.014 | 2447.15 | 2890.893 | 3361.922 | 3842.301 | 4340.599 | 4843.604 | 5363.86 | 5885.075 | 6381.949 | 6862.176 | 7332.761 | 7842.211 | 7362.852 | 6837.209 | 6315.514 | 5758.133 | 5155.924 | 4535.06 | 3890.978 | 3244.528 | 2568.619 | 1892.34 | 1241.892
Counterfactual | Lct_BB002 | Number | SPEN | Spango Valley |  | 198.735 | 251.143 | 309.252 | 383.479 | 465.247 | 557.553 | 658.654 | 765.972 | 875.42 | 988.951 | 1103.555 | 1222.089 | 1340.841 | 1454.048 | 1563.461 | 1670.678 | 1786.75 | 1677.534 | 1557.773 | 1438.911 | 1311.919 | 1174.713 | 1033.257 | 886.511 | 739.225 | 585.228 | 431.146 | 282.95
Counterfactual | Lct_BB002 | Number | SPEN | St Andrews Cross |  | 322.88 | 408.027 | 502.436 | 623.029 | 755.877 | 905.844 | 1070.101 | 1244.458 | 1422.276 | 1606.728 | 1792.921 | 1985.501 | 2178.435 | 2362.359 | 2540.121 | 2714.314 | 2902.894 | 2725.453 | 2530.879 | 2337.768 | 2131.446 | 1908.531 | 1678.71 | 1440.295 | 1201.003 | 950.807 | 700.474 | 459.702
Counterfactual | Lct_BB002 | Number | SPEN | Stirling |  | 103.054 | 130.647 | 162.412 | 204.558 | 253.526 | 312.014 | 380.32 | 442.288 | 505.485 | 571.04 | 637.214 | 705.658 | 774.228 | 839.596 | 902.774 | 964.683 | 1031.705 | 968.642 | 899.489 | 830.856 | 757.528 | 678.303 | 596.623 | 511.889 | 426.843 | 337.922 | 248.952 | 163.381
Counterfactual | Lct_BB002 | Number | SPEN | Strathaven |  | 636.551 | 804.417 | 990.541 | 1228.29 | 1490.196 | 1785.852 | 2109.681 | 2453.423 | 2803.988 | 3167.63 | 3534.707 | 3914.374 | 4294.74 | 4657.343 | 5007.797 | 5351.215 | 5722.995 | 5373.174 | 4989.576 | 4608.86 | 4202.102 | 3762.629 | 3309.542 | 2839.511 | 2367.753 | 1874.496 | 1380.969 | 906.293
Counterfactual | Lct_BB002 | Number | SPEN | Strathleven |  | 523.138 | 663.21 | 824.462 | 1038.413 | 1286.988 | 1583.896 | 1930.642 | 2245.212 | 2566.026 | 2898.808 | 3234.732 | 3582.178 | 3930.264 | 4262.095 | 4582.807 | 4897.081 | 5237.31 | 4917.177 | 4566.133 | 4217.727 | 3845.488 | 3443.311 | 3028.676 | 2598.535 | 2166.812 | 1715.416 | 1263.773 | 829.38
Counterfactual | Lct_BB002 | Number | SPEN | Telford Road |  | 281.319 | 355.506 | 437.762 | 542.833 | 658.581 | 789.244 | 932.358 | 1084.272 | 1239.202 | 1399.911 | 1562.138 | 1729.928 | 1898.028 | 2058.278 | 2213.159 | 2364.93 | 2529.235 | 2374.634 | 2205.106 | 2036.852 | 1857.088 | 1662.866 | 1462.627 | 1254.901 | 1046.411 | 828.42 | 610.309 | 400.529
Counterfactual | Lct_BB002 | Number | SPEN | Tongland |  | 45.421 | 57.399 | 70.679 | 87.644 | 106.332 | 127.428 | 150.535 | 175.062 | 200.077 | 226.024 | 252.217 | 279.307 | 306.448 | 332.321 | 357.328 | 381.832 | 408.36 | 383.399 | 356.028 | 328.862 | 299.838 | 268.48 | 236.15 | 202.611 | 168.949 | 133.753 | 98.538 | 64.668
Counterfactual | Lct_BB002 | Number | SPEN | West George Street |  | 18.399 | 23.326 | 28.997 | 36.522 | 45.264 | 55.707 | 67.902 | 78.966 | 90.249 | 101.953 | 113.768 | 125.988 | 138.23 | 149.901 | 161.181 | 172.234 | 184.2 | 172.941 | 160.594 | 148.34 | 135.249 | 121.104 | 106.521 | 91.392 | 76.208 | 60.332 | 44.448 | 29.17
Counterfactual | Lct_BB002 | Number | SPEN | Westfield |  | 268.905 | 340.905 | 423.791 | 533.767 | 661.54 | 814.157 | 992.392 | 1154.089 | 1318.994 | 1490.051 | 1662.724 | 1841.318 | 2020.242 | 2190.811 | 2355.664 | 2517.207 | 2692.093 | 2527.537 | 2347.093 | 2168.004 | 1976.666 | 1769.938 | 1556.806 | 1335.704 | 1113.789 | 881.762 | 649.607 | 426.319
Counterfactual | Lct_BB002 | Number | SPEN | Whitehouse |  | 708.222 | 894.988 | 1102.068 | 1366.585 | 1657.981 | 1986.925 | 2347.214 | 2729.659 | 3119.695 | 3524.28 | 3932.687 | 4355.101 | 4778.293 | 5181.722 | 5571.635 | 5953.719 | 6367.358 | 5978.151 | 5551.363 | 5127.781 | 4675.225 | 4186.27 | 3682.169 | 3159.217 | 2634.343 | 2085.55 | 1536.456 | 1008.334
Counterfactual | Lct_BB002 | Number | SPEN | Wishaw |  | 743.916 | 940.095 | 1157.612 | 1435.46 | 1741.542 | 2087.065 | 2465.513 | 2867.233 | 3276.926 | 3701.902 | 4130.892 | 4574.596 | 5019.117 | 5442.878 | 5852.442 | 6253.783 | 6688.27 | 6279.446 | 5831.149 | 5386.219 | 4910.854 | 4397.256 | 3867.749 | 3318.44 | 2767.112 | 2190.66 | 1613.892 | 1059.154
Counterfactual | Lct_BB002 | Number | SPEN Manweb | Birkenhead |  | 2211.381 | 2800.046 | 3468.194 | 4342.396 | 5338.928 | 6506.259 | 7840.848 | 9118.402 | 10421.312 | 11772.825 | 13137.104 | 14548.174 | 15961.844 | 17309.495 | 18611.994 | 19888.343 | 21270.102 | 19969.957 | 18544.276 | 17129.305 | 15617.545 | 13984.197 | 12300.253 | 10553.337 | 8799.997 | 6966.759 | 5132.516 | 3368.331
Counterfactual | Lct_BB002 | Number | SPEN Manweb | Capenhurst |  | 1184.183 | 1499.409 | 1857.199 | 2325.329 | 2858.966 | 3484.066 | 4198.731 | 4882.854 | 5580.555 | 6304.283 | 7034.847 | 7790.467 | 8547.48 | 9269.14 | 9966.62 | 10650.098 | 11390.023 | 10693.802 | 9930.358 | 9172.649 | 8363.109 | 7488.461 | 6586.718 | 5651.254 | 4712.35 | 3730.661 | 2748.434 | 1803.723
Counterfactual | Lct_BB002 | Number | SPEN Manweb | Carrington |  | 2405.652 | 3043.656 | 3761.193 | 4691.347 | 5737.989 | 6947.303 | 8308.599 | 9662.366 | 11043.002 | 12475.141 | 13920.807 | 15416.055 | 16914.058 | 18342.105 | 19722.305 | 21074.795 | 22538.984 | 21161.278 | 19650.547 | 18151.165 | 16549.22 | 14818.434 | 13034.033 | 11182.903 | 9324.967 | 7382.366 | 5438.699 | 3569.271
Counterfactual | Lct_BB002 | Number | SPEN Manweb | Connah's Quay |  | 578.978 | 744.728 | 965.232 | 1296.176 | 1740.352 | 2342.504 | 3135.161 | 3645.991 | 4166.959 | 4707.362 | 5252.868 | 5817.084 | 6382.34 | 6921.198 | 7442.002 | 7952.349 | 8504.846 | 7984.983 | 7414.925 | 6849.149 | 6244.672 | 5591.578 | 4918.253 | 4219.749 | 3518.677 | 2785.657 | 2052.235 | 1346.826
Counterfactual | Lct_BB002 | Number | SPEN Manweb | Fiddlers Ferry |  | 3743.492 | 4769.004 | 6013.745 | 7748.219 | 9892.339 | 12608.118 | 15973.019 | 18575.594 | 21229.824 | 23983.065 | 26762.312 | 29636.879 | 32516.743 | 35262.118 | 37915.509 | 40515.628 | 43330.486 | 40681.89 | 37777.557 | 34895.043 | 31815.353 | 28487.972 | 25057.517 | 21498.779 | 17926.954 | 14192.365 | 10455.728 | 6861.811
Counterfactual | Lct_BB002 | Number | SPEN Manweb | Frodsham |  | 4676.144 | 5920.922 | 7333.775 | 9182.347 | 11289.592 | 13758.01 | 16580.104 | 19281.594 | 22036.704 | 24894.588 | 27779.464 | 30763.285 | 33752.604 | 36602.322 | 39356.56 | 42055.502 | 44977.344 | 42228.083 | 39213.365 | 36221.296 | 33024.557 | 29570.712 | 26009.876 | 22315.881 | 18608.302 | 14731.773 | 10853.118 | 7122.607
Counterfactual | Lct_BB002 | Number | SPEN Manweb | Kirkby (_D) |  | 1158.587 | 1475.977 | 1861.216 | 2398.025 | 3061.616 | 3902.133 | 4943.548 | 5749.028 | 6570.496 | 7422.607 | 8282.766 | 9172.426 | 10063.726 | 10913.402 | 11734.61 | 12539.33 | 13410.511 | 12590.787 | 11691.914 | 10799.795 | 9846.65 | 8816.847 | 7755.143 | 6653.736 | 5548.279 | 4392.447 | 3235.981 | 2123.687
Counterfactual | Lct_BB002 | Number | SPEN Manweb | Legacy |  | 2113.617 | 2715.137 | 3506.138 | 4682.992 | 6248.312 | 8355.615 | 11113.398 | 12924.167 | 14770.876 | 16686.473 | 18620.163 | 20620.173 | 22623.87 | 24533.993 | 26380.119 | 28189.179 | 30147.647 | 28304.858 | 26284.137 | 24278.597 | 22135.871 | 19820.809 | 17434.034 | 14958.004 | 12472.869 | 9874.489 | 7274.684 | 4774.178
Counterfactual | Lct_BB002 | Number | SPEN Manweb | Lister Drive |  | 2597.455 | 3309.016 | 4172.69 | 5376.17 | 6863.887 | 8748.255 | 11083.021 | 12888.841 | 14730.502 | 16640.863 | 18569.268 | 20563.811 | 22562.031 | 24466.933 | 26308.013 | 28112.129 | 30065.243 | 28227.49 | 26212.293 | 24212.235 | 22075.366 | 19766.632 | 17386.381 | 14917.119 | 12438.776 | 9847.499 | 7254.8 | 4761.128
Counterfactual | Lct_BB002 | Number | SPEN Manweb | Pentir |  | 460.55 | 594.692 | 779.094 | 1062.503 | 1452.022 | 1989.572 | 2707.64 | 3148.811 | 3598.739 | 4065.45 | 4536.569 | 5023.847 | 5512.022 | 5977.4 | 6427.185 | 6867.94 | 7345.096 | 6896.123 | 6403.8 | 5915.176 | 5393.127 | 4829.092 | 4247.584 | 3644.33 | 3038.858 | 2405.795 | 1772.385 | 1163.169
Counterfactual | Lct_BB002 | Number | SPEN Manweb | Rainhill |  | 1777.005 | 2263.806 | 2854.674 | 3678.015 | 4695.811 | 5984.968 | 7582.259 | 8817.679 | 10077.62 | 11384.561 | 12703.846 | 14068.379 | 15435.427 | 16738.633 | 17998.175 | 19232.43 | 20568.62 | 19311.353 | 17932.691 | 16564.385 | 15102.483 | 13523.002 | 11894.594 | 10205.291 | 8509.776 | 6736.997 | 4963.247 | 3257.244
Counterfactual | Lct_BB002 | Number | SPEN Manweb | St. Asaph |  | 564.52 | 728.945 | 954.976 | 1302.366 | 1779.819 | 2438.723 | 3318.897 | 3859.663 | 4411.163 | 4983.235 | 5560.711 | 6157.992 | 6756.375 | 7326.813 | 7878.138 | 8418.395 | 9003.27 | 8452.941 | 7849.474 | 7250.541 | 6610.639 | 5919.271 | 5206.486 | 4467.047 | 3724.888 | 2948.91 | 2172.506 | 1425.757
Counterfactual | Lct_BB002 | Number | SPEN Manweb | Trawsfynydd |  | 1252.853 | 1618.781 | 2124.399 | 2904.287 | 3979.924 | 5468.153 | 7460.27 | 8675.814 | 9915.484 | 11201.398 | 12499.458 | 13842.037 | 15187.091 | 16469.33 | 17708.608 | 18923.006 | 20237.698 | 19000.659 | 17644.177 | 16297.886 | 14859.503 | 13305.435 | 11703.226 | 10041.101 | 8372.864 | 6628.608 | 4883.394 | 3204.839
Counterfactual | Lct_BB002 | Number | SPEN Manweb | Wylfa |  | 259.472 | 336.733 | 447.234 | 621.709 | 867.742 | 1213.602 | 1682.445 | 1956.575 | 2236.146 | 2526.146 | 2818.885 | 3121.664 | 3425.002 | 3714.173 | 3993.656 | 4267.527 | 4564.018 | 4285.04 | 3979.125 | 3675.509 | 3351.124 | 3000.65 | 2639.318 | 2264.475 | 1888.253 | 1494.888 | 1101.306 | 722.757
Counterfactual | Lct_BB002 | Number | SPTL | Direct(SPTL) |  | 1779.221 | 2248.422 | 2768.658 | 3433.187 | 4165.242 | 4991.627 | 5896.761 | 6857.553 | 7837.416 | 8853.83 | 9879.845 | 10941.049 | 12004.209 | 13017.719 | 13997.272 | 14957.158 | 15996.319 | 15018.537 | 13946.344 | 12882.206 | 11745.277 | 10516.907 | 9250.486 | 7936.706 | 6618.095 | 5239.397 | 3859.942 | 2533.175
Counterfactual | Lct_BB002 | Number | SSEN (SHEPD) | Abernethy |  | 214.913 | 271.214 | 332.587 | 409.571 | 492.098 | 582.374 | 677.441 | 787.82 | 900.39 | 1017.159 | 1135.031 | 1256.946 | 1379.086 | 1495.521 | 1608.056 | 1718.331 | 1837.713 | 1725.382 | 1602.205 | 1479.953 | 1349.339 | 1208.219 | 1062.728 | 911.797 | 760.31 | 601.92 | 443.444 | 291.02
Counterfactual | Lct_BB002 | Number | SSEN (SHEPD) | Alness |  | 353.324 | 448.847 | 561.361 | 713.937 | 896.322 | 1120.312 | 1389.57 | 1615.98 | 1846.884 | 2086.402 | 2328.182 | 2578.254 | 2828.788 | 3067.621 | 3298.452 | 3524.649 | 3769.527 | 3539.113 | 3286.451 | 3035.687 | 2767.77 | 2478.305 | 2179.874 | 1870.282 | 1559.552 | 1234.662 | 909.594 | 596.942
Counterfactual | Lct_BB002 | Number | SSEN (SHEPD) | Arbroath |  | 78.963 | 99.649 | 122.199 | 150.485 | 180.807 | 213.976 | 248.905 | 289.461 | 330.822 | 373.725 | 417.034 | 461.828 | 506.704 | 549.485 | 590.832 | 631.35 | 675.213 | 633.94 | 588.683 | 543.765 | 495.774 | 443.924 | 390.468 | 335.013 | 279.353 | 221.158 | 162.93 | 106.927
Counterfactual | Lct_BB002 | Number | SSEN (SHEPD) | Ardkinglas |  | 0 | 0 | 0 | 0 | 0 | 0 | 0 | 0 | 0 | 0 | 0 | 0 | 0 | 0 | 0 | 0 | 0 | 0 | 0 | 0 | 0 | 0 | 0 | 0 | 0 | 0 | 0 | 0
Counterfactual | Lct_BB002 | Number | SSEN (SHEPD) | Ardmore |  | 265.218 | 338.604 | 429.655 | 558.952 | 722.375 | 933.415 | 1199.663 | 1395.131 | 1594.478 | 1801.262 | 2009.999 | 2225.895 | 2442.189 | 2648.381 | 2847.666 | 3042.949 | 3254.361 | 3055.436 | 2837.305 | 2620.812 | 2389.51 | 2139.605 | 1881.959 | 1614.678 | 1346.414 | 1065.926 | 785.283 | 515.36
Counterfactual | Lct_BB002 | Number | SSEN (SHEPD) | Beauly |  | 124.001 | 158.312 | 200.883 | 261.335 | 337.742 | 436.412 | 560.895 | 652.285 | 745.488 | 842.169 | 939.762 | 1040.703 | 1141.83 | 1238.234 | 1331.408 | 1422.712 | 1521.556 | 1428.55 | 1326.564 | 1225.344 | 1117.201 | 1000.359 | 879.898 | 754.933 | 629.508 | 498.367 | 367.154 | 240.953
Counterfactual | Lct_BB002 | Number | SSEN (SHEPD) | Berryburn |  | 0 | 0 | 0 | 0 | 0 | 0 | 0 | 0 | 0 | 0 | 0 | 0 | 0 | 0 | 0 | 0 | 0 | 0 | 0 | 0 | 0 | 0 | 0 | 0 | 0 | 0 | 0 | 0
Counterfactual | Lct_BB002 | Number | SSEN (SHEPD) | Boat of Garten |  | 126.743 | 161.813 | 205.325 | 267.114 | 345.211 | 446.063 | 573.298 | 666.709 | 761.974 | 860.792 | 960.544 | 1063.717 | 1167.08 | 1265.617 | 1360.851 | 1454.174 | 1555.204 | 1460.141 | 1355.9 | 1252.442 | 1141.906 | 1022.481 | 899.356 | 771.627 | 643.428 | 509.388 | 375.274 | 246.282
Counterfactual | Lct_BB002 | Number | SSEN (SHEPD) | Braco West |  | 470.414 | 593.648 | 727.984 | 896.491 | 1077.131 | 1274.733 | 1482.82 | 1724.424 | 1970.823 | 2226.414 | 2484.42 | 2751.274 | 3018.619 | 3273.48 | 3519.802 | 3761.178 | 4022.489 | 3776.613 | 3506.995 | 3239.403 | 2953.507 | 2644.617 | 2326.159 | 1995.791 | 1664.209 | 1317.517 | 970.634 | 637.001
Counterfactual | Lct_BB002 | Number | SSEN (SHEPD) | Bridge of Dun |  | 326.19 | 411.642 | 504.792 | 621.637 | 746.895 | 883.914 | 1028.204 | 1195.735 | 1366.591 | 1543.821 | 1722.724 | 1907.764 | 2093.144 | 2269.868 | 2440.67 | 2608.043 | 2789.239 | 2618.745 | 2431.79 | 2246.239 | 2047.995 | 1833.807 | 1612.984 | 1383.904 | 1153.981 | 913.581 | 673.049 | 441.704
Counterfactual | Lct_BB002 | Number | SSEN (SHEPD) | Broadford-Skye |  | 65.46 | 83.572 | 106.045 | 137.957 | 178.292 | 230.38 | 296.093 | 344.338 | 393.539 | 444.576 | 496.095 | 549.382 | 602.766 | 653.657 | 702.843 | 751.042 | 803.221 | 754.124 | 700.286 | 646.853 | 589.764 | 528.084 | 464.494 | 398.525 | 332.314 | 263.085 | 193.819 | 127.198
Counterfactual | Lct_BB002 | Number | SSEN (SHEPD) | Brora |  | 84.898 | 107.851 | 134.886 | 171.548 | 215.372 | 269.194 | 333.892 | 388.295 | 443.778 | 501.331 | 559.427 | 619.515 | 679.714 | 737.102 | 792.568 | 846.919 | 905.76 | 850.395 | 789.684 | 729.429 | 665.053 | 595.499 | 523.79 | 449.4 | 374.736 | 296.67 | 218.562 | 143.436
Counterfactual | Lct_BB002 | Number | SSEN (SHEPD) | Burghmuir |  | 117.975 | 148.881 | 182.572 | 224.832 | 270.134 | 319.691 | 371.877 | 432.469 | 494.264 | 558.364 | 623.069 | 689.994 | 757.042 | 820.958 | 882.733 | 943.268 | 1008.803 | 947.139 | 879.522 | 812.412 | 740.712 | 663.245 | 583.379 | 500.526 | 417.368 | 330.421 | 243.426 | 159.754
Counterfactual | Lct_BB002 | Number | SSEN (SHEPD) | Carradale |  | 198.216 | 252.132 | 316.537 | 405.008 | 512.49 | 646.503 | 810.044 | 942.029 | 1076.634 | 1216.26 | 1357.205 | 1502.983 | 1649.031 | 1788.258 | 1922.82 | 2054.681 | 2197.431 | 2063.112 | 1915.824 | 1769.642 | 1613.461 | 1444.719 | 1270.749 | 1090.274 | 909.135 | 719.741 | 530.244 | 347.985
Counterfactual | Lct_BB002 | Number | SSEN (SHEPD) | Cassley |  | 10.055 | 12.773 | 15.975 | 20.317 | 25.507 | 31.881 | 39.543 | 45.986 | 52.557 | 59.373 | 66.253 | 73.37 | 80.499 | 87.296 | 93.865 | 100.302 | 107.27 | 100.713 | 93.523 | 86.387 | 78.763 | 70.526 | 62.033 | 53.223 | 44.38 | 35.135 | 25.884 | 16.987
Counterfactual | Lct_BB002 | Number | SSEN (SHEPD) | Ceannacroc |  | 19.958 | 25.48 | 32.332 | 42.061 | 54.359 | 70.24 | 90.275 | 104.984 | 119.985 | 135.545 | 151.253 | 167.499 | 183.775 | 199.291 | 214.287 | 228.982 | 244.891 | 229.922 | 213.507 | 197.216 | 179.811 | 161.005 | 141.618 | 121.505 | 101.318 | 80.211 | 59.093 | 38.781
Counterfactual | Lct_BB002 | Number | SSEN (SHEPD) | Charleston |  | 142.49 | 179.819 | 220.51 | 271.551 | 326.268 | 386.122 | 449.153 | 522.336 | 596.971 | 674.391 | 752.542 | 833.373 | 914.353 | 991.552 | 1066.164 | 1139.278 | 1218.43 | 1143.953 | 1062.284 | 981.23 | 894.631 | 801.066 | 704.604 | 604.534 | 504.096 | 399.082 | 294.009 | 192.95
Counterfactual | Lct_BB002 | Number | SSEN (SHEPD) | Clachan |  | 58.814 | 74.812 | 93.922 | 120.173 | 152.065 | 191.829 | 240.355 | 279.517 | 319.457 | 360.886 | 402.707 | 445.962 | 489.297 | 530.609 | 570.536 | 609.661 | 652.018 | 612.163 | 568.46 | 525.085 | 478.743 | 428.674 | 377.054 | 323.504 | 269.757 | 213.56 | 157.333 | 103.253
Counterfactual | Lct_BB002 | Number | SSEN (SHEPD) | Clayhills |  | 130.471 | 164.817 | 202.724 | 250.912 | 303.622 | 362.647 | 426.669 | 496.188 | 567.088 | 640.632 | 714.871 | 791.656 | 868.582 | 941.916 | 1012.793 | 1082.247 | 1157.437 | 1086.688 | 1009.108 | 932.111 | 849.847 | 760.966 | 669.332 | 574.272 | 478.862 | 379.104 | 279.292 | 183.292
Counterfactual | Lct_BB002 | Number | SSEN (SHEPD) | Coupar Angus |  | 529.572 | 668.303 | 819.534 | 1009.232 | 1212.588 | 1435.04 | 1669.295 | 1941.283 | 2218.669 | 2506.403 | 2796.854 | 3097.267 | 3398.233 | 3685.145 | 3962.443 | 4234.174 | 4528.347 | 4251.55 | 3948.026 | 3646.783 | 3324.933 | 2977.198 | 2618.691 | 2246.777 | 1873.496 | 1483.204 | 1092.699 | 717.109
Counterfactual | Lct_BB002 | Number | SSEN (SHEPD) | Craigiebuckler |  | 345.91 | 436.966 | 537.467 | 665.226 | 804.971 | 961.461 | 1131.196 | 1315.509 | 1503.479 | 1698.462 | 1895.286 | 2098.86 | 2302.81 | 2497.235 | 2685.146 | 2869.284 | 3068.63 | 2881.059 | 2675.376 | 2471.239 | 2253.138 | 2017.495 | 1774.553 | 1522.526 | 1269.573 | 1005.092 | 740.466 | 485.948
Counterfactual | Lct_BB002 | Number | SSEN (SHEPD) | Dallas |  | 0 | 0 | 0 | 0 | 0 | 0 | 0 | 0 | 0 | 0 | 0 | 0 | 0 | 0 | 0 | 0 | 0 | 0 | 0 | 0 | 0 | 0 | 0 | 0 | 0 | 0 | 0 | 0
Counterfactual | Lct_BB002 | Number | SSEN (SHEPD) | Dounreay |  | 110.892 | 140.873 | 176.185 | 224.072 | 281.314 | 351.615 | 436.122 | 507.182 | 579.653 | 654.826 | 730.71 | 809.196 | 887.827 | 962.786 | 1035.233 | 1106.226 | 1183.082 | 1110.766 | 1031.467 | 952.763 | 868.677 | 777.827 | 684.163 | 586.996 | 489.472 | 387.504 | 285.48 | 187.353
Counterfactual | Lct_BB002 | Number | SSEN (SHEPD) | Dudhope |  | 81.583 | 102.956 | 126.253 | 155.477 | 186.805 | 221.075 | 257.163 | 299.064 | 341.797 | 386.124 | 430.869 | 477.15 | 523.515 | 567.715 | 610.434 | 652.296 | 697.615 | 654.973 | 608.213 | 561.805 | 512.223 | 458.652 | 403.422 | 346.127 | 288.621 | 228.495 | 168.336 | 110.474
Counterfactual | Lct_BB002 | Number | SSEN (SHEPD) | Dunbeath |  | 0 | 0 | 0 | 0 | 0 | 0 | 0 | 0 | 0 | 0 | 0 | 0 | 0 | 0 | 0 | 0 | 0 | 0 | 0 | 0 | 0 | 0 | 0 | 0 | 0 | 0 | 0 | 0
Counterfactual | Lct_BB002 | Number | SSEN (SHEPD) | Dunoon |  | 86.94 | 110.219 | 137.017 | 172.574 | 213.885 | 263.228 | 320.854 | 373.132 | 426.448 | 481.753 | 537.58 | 595.323 | 653.171 | 708.318 | 761.617 | 813.846 | 870.389 | 817.186 | 758.846 | 700.944 | 639.082 | 572.244 | 503.336 | 431.851 | 360.103 | 285.085 | 210.027 | 137.835
Counterfactual | Lct_BB002 | Number | SSEN (SHEPD) | Dunvegan |  | 45.292 | 57.824 | 73.373 | 95.453 | 123.361 | 159.4 | 204.867 | 238.248 | 272.29 | 307.603 | 343.249 | 380.118 | 417.055 | 452.266 | 486.298 | 519.647 | 555.75 | 521.779 | 484.529 | 447.558 | 408.059 | 365.382 | 321.384 | 275.74 | 229.928 | 182.029 | 134.104 | 88.008
Counterfactual | Lct_BB002 | Number | SSEN (SHEPD) | Dyce |  | 356.23 | 450.003 | 553.502 | 685.073 | 828.987 | 990.146 | 1164.945 | 1354.756 | 1548.334 | 1749.134 | 1951.83 | 2161.478 | 2371.513 | 2571.738 | 2765.256 | 2954.888 | 3160.181 | 2967.013 | 2755.194 | 2544.967 | 2320.359 | 2077.686 | 1827.496 | 1567.95 | 1307.449 | 1035.078 | 762.558 | 500.446
Counterfactual | Lct_BB002 | Number | SSEN (SHEPD) | Elgin |  | 280.174 | 357.699 | 453.884 | 590.472 | 763.111 | 986.051 | 1267.314 | 1473.804 | 1684.393 | 1902.838 | 2123.346 | 2351.417 | 2579.908 | 2797.728 | 3008.251 | 3214.546 | 3437.88 | 3227.738 | 2997.305 | 2768.604 | 2524.259 | 2260.261 | 1988.086 | 1705.732 | 1422.341 | 1126.035 | 829.567 | 544.422
Counterfactual | Lct_BB002 | Number | SSEN (SHEPD) | Fasnakyle |  | 9.992 | 12.757 | 16.188 | 21.059 | 27.216 | 35.167 | 45.198 | 52.563 | 60.073 | 67.864 | 75.728 | 83.862 | 92.011 | 99.78 | 107.288 | 114.645 | 122.611 | 115.116 | 106.898 | 98.741 | 90.027 | 80.611 | 70.904 | 60.834 | 50.727 | 40.16 | 29.586 | 19.417
Counterfactual | Lct_BB002 | Number | SSEN (SHEPD) | Fetteresso |  | 0 | 0 | 0 | 0 | 0 | 0 | 0 | 0 | 0 | 0 | 0 | 0 | 0 | 0 | 0 | 0 | 0 | 0 | 0 | 0 | 0 | 0 | 0 | 0 | 0 | 0 | 0 | 0
Counterfactual | Lct_BB002 | Number | SSEN (SHEPD) | Fiddes |  | 168.714 | 213.126 | 262.145 | 324.458 | 392.617 | 468.944 | 551.731 | 641.628 | 733.309 | 828.41 | 924.409 | 1023.7 | 1123.175 | 1218.004 | 1309.656 | 1399.468 | 1496.697 | 1405.211 | 1304.891 | 1205.325 | 1098.948 | 984.015 | 865.523 | 742.599 | 619.223 | 490.225 | 361.156 | 237.017
Counterfactual | Lct_BB002 | Number | SSEN (SHEPD) | Finstown |  | 0 | 0 | 0 | 0 | 0 | 0 | 0 | 0 | 0 | 0 | 0 | 0 | 0 | 0 | 0 | 0 | 0 | 0 | 0 | 0 | 0 | 0 | 0 | 0 | 0 | 0 | 0 | 0
Counterfactual | Lct_BB002 | Number | SSEN (SHEPD) | Fort Augustus |  | 21.916 | 27.98 | 35.504 | 46.188 | 59.693 | 77.132 | 99.133 | 115.285 | 131.758 | 148.846 | 166.094 | 183.935 | 201.808 | 218.846 | 235.314 | 251.451 | 268.921 | 252.483 | 234.458 | 216.568 | 197.455 | 176.804 | 155.514 | 133.427 | 111.26 | 88.082 | 64.891 | 42.586
Counterfactual | Lct_BB002 | Number | SSEN (SHEPD) | Fort William |  | 151.911 | 193.944 | 246.096 | 320.154 | 413.759 | 534.637 | 687.138 | 799.097 | 913.279 | 1031.719 | 1151.279 | 1274.939 | 1398.827 | 1516.929 | 1631.075 | 1742.928 | 1864.02 | 1750.081 | 1625.14 | 1501.138 | 1368.654 | 1225.514 | 1077.941 | 924.849 | 771.194 | 610.537 | 449.791 | 295.186
Counterfactual | Lct_BB002 | Number | SSEN (SHEPD) | Fraserburgh |  | 190.914 | 241.17 | 296.638 | 367.151 | 444.279 | 530.649 | 624.329 | 726.054 | 829.799 | 937.413 | 1046.044 | 1158.401 | 1270.964 | 1378.271 | 1481.983 | 1583.612 | 1693.635 | 1590.111 | 1476.591 | 1363.924 | 1243.549 | 1113.494 | 979.41 | 840.311 | 700.701 | 554.729 | 408.677 | 268.204
Counterfactual | Lct_BB002 | Number | SSEN (SHEPD) | Glenfarclas |  | 0 | 0 | 0 | 0 | 0 | 0 | 0 | 0 | 0 | 0 | 0 | 0 | 0 | 0 | 0 | 0 | 0 | 0 | 0 | 0 | 0 | 0 | 0 | 0 | 0 | 0 | 0 | 0
Counterfactual | Lct_BB002 | Number | SSEN (SHEPD) | Grudie Bridge |  | 92.876 | 118.574 | 150.459 | 195.737 | 252.965 | 326.869 | 420.105 | 488.555 | 558.364 | 630.776 | 703.873 | 779.477 | 855.22 | 927.426 | 997.212 | 1065.598 | 1139.631 | 1069.971 | 993.584 | 917.771 | 836.773 | 749.26 | 659.036 | 565.437 | 471.495 | 373.272 | 274.995 | 180.472
Counterfactual | Lct_BB002 | Number | SSEN (SHEPD) | Inverness |  | 523.297 | 668.094 | 847.745 | 1102.858 | 1425.304 | 1841.703 | 2367.033 | 2752.706 | 3146.035 | 3554.037 | 3965.892 | 4391.872 | 4818.637 | 5225.473 | 5618.677 | 6003.988 | 6421.12 | 6028.626 | 5598.234 | 5171.076 | 4714.699 | 4221.616 | 3713.259 | 3185.892 | 2656.585 | 2103.158 | 1549.428 | 1016.848
Counterfactual | Lct_BB002 | Number | SSEN (SHEPD) | Keith |  | 248.056 | 316.693 | 401.852 | 522.782 | 675.629 | 873.013 | 1122.032 | 1304.851 | 1491.298 | 1684.701 | 1879.93 | 2081.855 | 2284.153 | 2477.003 | 2663.391 | 2846.038 | 3043.769 | 2857.717 | 2653.701 | 2451.218 | 2234.883 | 2001.15 | 1760.176 | 1510.191 | 1259.287 | 996.949 | 734.467 | 482.011
Counterfactual | Lct_BB002 | Number | SSEN (SHEPD) | Killin |  | 445.789 | 562.572 | 689.877 | 849.563 | 1020.746 | 1208.004 | 1405.199 | 1634.156 | 1867.657 | 2109.868 | 2354.368 | 2607.253 | 2860.604 | 3102.123 | 3335.551 | 3564.292 | 3811.924 | 3578.918 | 3323.415 | 3069.831 | 2798.9 | 2506.18 | 2204.391 | 1891.318 | 1577.093 | 1248.549 | 919.824 | 603.656
Counterfactual | Lct_BB002 | Number | SSEN (SHEPD) | Kinlochleven |  | 10.77 | 13.75 | 17.448 | 22.698 | 29.335 | 37.905 | 48.717 | 56.655 | 64.75 | 73.147 | 81.624 | 90.391 | 99.175 | 107.548 | 115.641 | 123.571 | 132.156 | 124.078 | 115.22 | 106.429 | 97.036 | 86.887 | 76.424 | 65.57 | 54.677 | 43.286 | 31.89 | 20.928
Counterfactual | Lct_BB002 | Number | SSEN (SHEPD) | Kintore |  | 696.664 | 880.052 | 1082.462 | 1339.769 | 1621.216 | 1936.387 | 2278.235 | 2649.441 | 3028.015 | 3420.71 | 3817.115 | 4227.115 | 4637.871 | 5029.444 | 5407.898 | 5778.754 | 6180.237 | 5802.467 | 5388.222 | 4977.088 | 4537.831 | 4063.246 | 3573.959 | 3066.376 | 2556.926 | 2024.26 | 1491.303 | 978.702
Counterfactual | Lct_BB002 | Number | SSEN (SHEPD) | Lairg |  | 14.485 | 18.401 | 23.014 | 29.269 | 36.747 | 45.93 | 56.969 | 66.251 | 75.717 | 85.537 | 95.449 | 105.701 | 115.973 | 125.764 | 135.227 | 144.501 | 154.54 | 145.094 | 134.735 | 124.455 | 113.471 | 101.604 | 89.369 | 76.676 | 63.937 | 50.618 | 37.291 | 24.473
Counterfactual | Lct_BB002 | Number | SSEN (SHEPD) | Lunanhead |  | 522.566 | 659.462 | 808.692 | 995.88 | 1196.546 | 1416.055 | 1647.211 | 1915.6 | 2189.317 | 2473.244 | 2759.852 | 3056.291 | 3353.276 | 3636.391 | 3910.021 | 4178.157 | 4468.439 | 4195.303 | 3895.795 | 3598.537 | 3280.945 | 2937.81 | 2584.046 | 2217.053 | 1848.71 | 1463.582 | 1078.243 | 707.621
Counterfactual | Lct_BB002 | Number | SSEN (SHEPD) | Lyndhurst |  | 169.947 | 214.468 | 263 | 323.877 | 389.137 | 460.525 | 535.701 | 622.985 | 712.002 | 804.34 | 897.55 | 993.957 | 1090.541 | 1182.615 | 1271.604 | 1358.807 | 1453.211 | 1364.383 | 1266.978 | 1170.304 | 1067.018 | 955.425 | 840.375 | 721.023 | 601.231 | 475.981 | 350.663 | 230.13
Counterfactual | Lct_BB002 | Number | SSEN (SHEPD) | Macduff |  | 102.032 | 130.264 | 165.292 | 215.034 | 277.904 | 359.093 | 461.52 | 536.719 | 613.409 | 692.961 | 773.264 | 856.321 | 939.531 | 1018.855 | 1095.521 | 1170.649 | 1251.98 | 1175.452 | 1091.535 | 1008.249 | 919.265 | 823.124 | 724.006 | 621.18 | 517.977 | 410.071 | 302.105 | 198.263
Counterfactual | Lct_BB002 | Number | SSEN (SHEPD) | Milton of Craigie |  | 400.26 | 505.116 | 619.419 | 762.796 | 916.497 | 1084.63 | 1261.685 | 1467.259 | 1676.912 | 1894.387 | 2113.915 | 2340.973 | 2568.449 | 2785.302 | 2994.89 | 3200.269 | 3422.611 | 3213.402 | 2983.993 | 2756.308 | 2513.048 | 2250.223 | 1979.256 | 1698.157 | 1416.024 | 1121.034 | 825.882 | 542.004
Counterfactual | Lct_BB002 | Number | SSEN (SHEPD) | Mybster |  | 90.975 | 115.571 | 144.542 | 183.828 | 230.789 | 288.463 | 357.793 | 416.09 | 475.545 | 537.217 | 599.472 | 663.861 | 728.37 | 789.866 | 849.301 | 907.544 | 970.596 | 911.268 | 846.211 | 781.643 | 712.659 | 638.126 | 561.284 | 481.569 | 401.561 | 317.907 | 234.207 | 153.703
Counterfactual | Lct_BB002 | Number | SSEN (SHEPD) | Nairn |  | 174.43 | 222.694 | 282.577 | 367.613 | 475.093 | 613.891 | 788.998 | 917.553 | 1048.661 | 1184.659 | 1321.942 | 1463.933 | 1606.185 | 1741.795 | 1872.861 | 2001.295 | 2140.337 | 2009.508 | 1866.047 | 1723.663 | 1571.54 | 1407.182 | 1237.732 | 1061.946 | 885.513 | 701.041 | 516.467 | 338.944
Counterfactual | Lct_BB002 | Number | SSEN (SHEPD) | Orrin |  | 0 | 0 | 0 | 0 | 0 | 0 | 0 | 0 | 0 | 0 | 0 | 0 | 0 | 0 | 0 | 0 | 0 | 0 | 0 | 0 | 0 | 0 | 0 | 0 | 0 | 0 | 0 | 0
Counterfactual | Lct_BB002 | Number | SSEN (SHEPD) | Persley |  | 458.778 | 579.546 | 712.84 | 882.285 | 1067.628 | 1275.179 | 1500.298 | 1744.751 | 1994.055 | 2252.658 | 2513.705 | 2783.704 | 3054.202 | 3312.066 | 3561.292 | 3805.513 | 4069.905 | 3821.13 | 3548.334 | 3277.588 | 2988.322 | 2675.791 | 2353.579 | 2019.317 | 1683.826 | 1333.047 | 982.076 | 644.51
Counterfactual | Lct_BB002 | Number | SSEN (SHEPD) | Peterhead Grange |  | 206.745 | 261.168 | 321.236 | 397.596 | 481.119 | 574.651 | 676.099 | 786.26 | 898.607 | 1015.145 | 1132.783 | 1254.457 | 1376.354 | 1492.559 | 1604.871 | 1714.928 | 1834.074 | 1721.965 | 1599.032 | 1477.022 | 1346.666 | 1205.826 | 1060.624 | 909.991 | 758.804 | 600.728 | 442.565 | 290.444
Counterfactual | Lct_BB002 | Number | SSEN (SHEPD) | Peterhead Shell |  | 101.414 | 128.11 | 157.575 | 195.032 | 236.002 | 281.882 | 331.645 | 385.682 | 440.791 | 497.956 | 555.661 | 615.345 | 675.139 | 732.141 | 787.233 | 841.219 | 899.663 | 844.671 | 784.369 | 724.519 | 660.576 | 591.491 | 520.265 | 446.375 | 372.214 | 294.674 | 217.09 | 142.471
Counterfactual | Lct_BB002 | Number | SSEN (SHEPD) | Port Ann |  | 288.086 | 366.448 | 460.052 | 588.636 | 744.849 | 939.623 | 1177.313 | 1369.139 | 1564.773 | 1767.705 | 1972.553 | 2184.427 | 2396.691 | 2599.042 | 2794.614 | 2986.26 | 3193.733 | 2998.514 | 2784.446 | 2571.987 | 2344.994 | 2099.745 | 1846.898 | 1584.597 | 1321.331 | 1046.068 | 770.654 | 505.759
Counterfactual | Lct_BB002 | Number | SSEN (SHEPD) | Quoich |  | 2.498 | 3.189 | 4.047 | 5.265 | 6.804 | 8.792 | 11.3 | 13.141 | 15.018 | 16.966 | 18.932 | 20.966 | 23.003 | 24.945 | 26.822 | 28.661 | 30.653 | 28.779 | 26.724 | 24.685 | 22.507 | 20.153 | 17.726 | 15.209 | 12.682 | 10.04 | 7.397 | 4.854
Counterfactual | Lct_BB002 | Number | SSEN (SHEPD) | Rannoch |  | 261.757 | 330.33 | 405.08 | 498.844 | 599.359 | 709.313 | 825.101 | 959.539 | 1096.646 | 1238.867 | 1382.432 | 1530.92 | 1679.682 | 1821.497 | 1958.56 | 2092.872 | 2238.276 | 2101.46 | 1951.434 | 1802.535 | 1643.451 | 1471.572 | 1294.369 | 1110.539 | 926.033 | 733.12 | 540.1 | 354.453
Counterfactual | Lct_BB002 | Number | SSEN (SHEPD) | Redmoss |  | 393.037 | 496.499 | 610.693 | 755.858 | 914.641 | 1092.452 | 1285.312 | 1494.736 | 1708.315 | 1929.862 | 2153.502 | 2384.812 | 2616.548 | 2837.462 | 3050.974 | 3260.2 | 3486.705 | 3273.579 | 3039.874 | 2807.924 | 2560.109 | 2292.362 | 2016.321 | 1729.958 | 1442.541 | 1142.027 | 841.349 | 552.154
Counterfactual | Lct_BB002 | Number | SSEN (SHEPD) | Rothienorman |  | 0 | 0 | 0 | 0 | 0 | 0 | 0 | 0 | 0 | 0 | 0 | 0 | 0 | 0 | 0 | 0 | 0 | 0 | 0 | 0 | 0 | 0 | 0 | 0 | 0 | 0 | 0 | 0
Counterfactual | Lct_BB002 | Number | SSEN (SHEPD) | Shin |  | 15.212 | 19.325 | 24.169 | 30.738 | 38.59 | 48.234 | 59.827 | 69.574 | 79.516 | 89.828 | 100.238 | 111.004 | 121.791 | 132.073 | 142.012 | 151.75 | 162.293 | 152.373 | 141.495 | 130.699 | 119.164 | 106.701 | 93.852 | 80.523 | 67.145 | 53.157 | 39.162 | 25.701
Counterfactual | Lct_BB002 | Number | SSEN (SHEPD) | Sloy |  | 48.463 | 61.645 | 77.391 | 99.022 | 125.3 | 158.066 | 198.051 | 230.32 | 263.23 | 297.368 | 331.828 | 367.47 | 403.178 | 437.218 | 470.117 | 502.356 | 537.258 | 504.418 | 468.407 | 432.666 | 394.481 | 353.224 | 310.69 | 266.565 | 222.278 | 175.972 | 129.641 | 85.08
Counterfactual | Lct_BB002 | Number | SSEN (SHEPD) | St Fergus Gas Terminal |  | 43.776 | 55.3 | 68.019 | 84.187 | 101.872 | 121.677 | 143.158 | 166.483 | 190.272 | 214.947 | 239.856 | 265.619 | 291.43 | 316.035 | 339.816 | 363.12 | 388.348 | 364.61 | 338.58 | 312.746 | 285.144 | 255.322 | 224.577 | 192.682 | 160.67 | 127.199 | 93.709 | 61.499
Counterfactual | Lct_BB002 | Number | SSEN (SHEPD) | Strichen |  | 161.495 | 204.007 | 250.928 | 310.575 | 375.818 | 448.878 | 528.123 | 614.173 | 701.931 | 792.962 | 884.854 | 979.897 | 1075.115 | 1165.886 | 1253.617 | 1339.585 | 1432.654 | 1345.083 | 1249.055 | 1153.75 | 1051.925 | 941.91 | 828.487 | 710.823 | 592.727 | 469.248 | 345.702 | 226.875
Counterfactual | Lct_BB002 | Number | SSEN (SHEPD) | Tarland |  | 197.076 | 248.954 | 306.213 | 379.001 | 458.618 | 547.776 | 644.48 | 749.488 | 856.581 | 967.669 | 1079.806 | 1195.789 | 1311.986 | 1422.756 | 1529.816 | 1634.725 | 1748.299 | 1641.434 | 1524.249 | 1407.946 | 1283.686 | 1149.433 | 1011.021 | 867.433 | 723.317 | 572.634 | 421.868 | 276.86
Counterfactual | Lct_BB002 | Number | SSEN (SHEPD) | Taynuilt |  | 476.093 | 605.595 | 760.287 | 972.785 | 1230.944 | 1552.829 | 1945.638 | 2262.652 | 2585.958 | 2921.324 | 3259.858 | 3610.003 | 3960.793 | 4295.201 | 4618.405 | 4935.12 | 5277.991 | 4955.371 | 4601.601 | 4250.488 | 3875.358 | 3470.057 | 3052.201 | 2618.719 | 2183.643 | 1728.741 | 1273.589 | 835.822
Counterfactual | Lct_BB002 | Number | SSEN (SHEPD) | Thurso |  | 414.384 | 526.416 | 658.374 | 837.318 | 1051.223 | 1313.922 | 1629.713 | 1895.251 | 2166.06 | 2446.971 | 2730.535 | 3023.824 | 3317.654 | 3597.762 | 3868.486 | 4133.774 | 4420.971 | 4150.737 | 3854.41 | 3560.31 | 3246.092 | 2906.602 | 2556.596 | 2193.501 | 1829.071 | 1448.034 | 1066.789 | 700.104
Counterfactual | Lct_BB002 | Number | SSEN (SHEPD) | Tummel Bridge |  | 529.676 | 668.435 | 819.695 | 1009.431 | 1212.827 | 1435.323 | 1669.624 | 1941.666 | 2219.106 | 2506.897 | 2797.405 | 3097.877 | 3398.903 | 3685.871 | 3963.224 | 4235.009 | 4529.24 | 4252.388 | 3948.804 | 3647.502 | 3325.589 | 2977.785 | 2619.207 | 2247.22 | 1873.865 | 1483.497 | 1092.914 | 717.25
Counterfactual | Lct_BB002 | Number | SSEN (SHEPD) | Willowdale |  | 210.658 | 266.111 | 327.315 | 405.12 | 490.224 | 585.526 | 688.894 | 801.139 | 915.612 | 1034.356 | 1154.221 | 1278.197 | 1402.401 | 1520.805 | 1635.243 | 1747.382 | 1868.783 | 1754.553 | 1629.293 | 1504.974 | 1372.151 | 1228.646 | 1080.695 | 927.212 | 773.164 | 612.097 | 450.941 | 295.94
Counterfactual | Lct_BB002 | Number | SSEN (SHEPD) | Woodhill |  | 453.404 | 572.757 | 704.49 | 871.951 | 1055.123 | 1260.244 | 1482.726 | 1724.315 | 1970.699 | 2226.274 | 2484.262 | 2751.099 | 3018.428 | 3273.273 | 3519.579 | 3760.94 | 4022.235 | 3776.374 | 3506.773 | 3239.199 | 2953.321 | 2644.45 | 2326.012 | 1995.665 | 1664.104 | 1317.433 | 970.573 | 636.961
Counterfactual | Lct_BB002 | Number | SSEN South | Acton Lane 66kV |  | 279.816 | 346.868 | 402.277 | 447.641 | 456.568 | 414.699 | 300.194 | 349.106 | 398.989 | 450.733 | 502.965 | 556.989 | 611.113 | 662.709 | 712.576 | 761.442 | 814.344 | 764.567 | 709.984 | 655.81 | 597.931 | 535.397 | 470.926 | 404.044 | 336.916 | 266.728 | 196.503 | 128.959
Counterfactual | Lct_BB002 | Number | SSEN South | Axminster_H |  | 1156.573 | 1464.56 | 1814.438 | 2272.618 | 2795.544 | 3408.87 | 4111.059 | 4780.897 | 5464.03 | 6172.646 | 6887.955 | 7627.797 | 8369.003 | 9075.594 | 9758.511 | 10427.717 | 11152.192 | 10470.509 | 9723.006 | 8981.118 | 8188.483 | 7332.097 | 6449.183 | 5533.252 | 4613.953 | 3652.763 | 2691.045 | 1766.06
Counterfactual | Lct_BB002 | Number | SSEN South | Botley Wood |  | 1256.222 | 1590.378 | 1968.966 | 2463.408 | 3025.616 | 3682.447 | 4431.175 | 5153.171 | 5889.498 | 6653.292 | 7424.3 | 8221.751 | 9020.672 | 9782.284 | 10518.378 | 11239.693 | 12020.58 | 11285.816 | 10480.107 | 9680.451 | 8826.095 | 7903.026 | 6951.362 | 5964.11 | 4973.228 | 3937.192 | 2900.589 | 1903.578
Counterfactual | Lct_BB002 | Number | SSEN South | Bramley |  | 12668.635 | 15901.81 | 19183.996 | 22970.384 | 26485.503 | 29623.338 | 31963.059 | 37170.981 | 42482.27 | 47991.687 | 53553.141 | 59305.338 | 65068.137 | 70561.81 | 75871.42 | 81074.43 | 86707.145 | 81407.13 | 75595.369 | 69827.27 | 63664.609 | 57006.3 | 50141.735 | 43020.466 | 35873.012 | 28399.854 | 20922.597 | 13730.933
Counterfactual | Lct_BB002 | Number | SSEN South | Chickerell |  | 894.221 | 1132.345 | 1402.859 | 1757.107 | 2161.415 | 2635.617 | 3178.524 | 3696.419 | 4224.593 | 4772.47 | 5325.521 | 5897.541 | 6470.615 | 7016.926 | 7544.933 | 8062.339 | 8622.477 | 8095.424 | 7517.481 | 6943.88 | 6331.043 | 5668.916 | 4986.278 | 4278.113 | 3567.344 | 2824.186 | 2080.62 | 1365.454
Counterfactual | Lct_BB002 | Number | SSEN South | Cowley |  | 7569.935 | 9485.441 | 11382.279 | 13500.591 | 15342.095 | 16798.163 | 17570.069 | 20432.859 | 23352.47 | 26380.993 | 29438.12 | 32600.098 | 35767.903 | 38787.772 | 41706.46 | 44566.55 | 47662.85 | 44749.435 | 41554.715 | 38383.995 | 34996.386 | 31336.318 | 27562.872 | 23648.317 | 19719.366 | 15611.377 | 11501.135 | 7547.883
Counterfactual | Lct_BB002 | Number | SSEN South | Ealing |  | 2424.464 | 3005.443 | 3485.529 | 3878.591 | 3955.941 | 3593.164 | 2601.03 | 3024.831 | 3457.043 | 3905.378 | 4357.947 | 4826.039 | 5294.993 | 5742.047 | 6174.122 | 6597.523 | 7055.892 | 6624.597 | 6151.658 | 5682.273 | 5180.779 | 4638.952 | 4080.34 | 3500.839 | 2919.207 | 2311.07 | 1702.6 | 1117.37
Counterfactual | Lct_BB002 | Number | SSEN South | Fawley |  | 1621.103 | 2052.318 | 2540.871 | 3178.928 | 3904.435 | 4752.048 | 5718.252 | 6649.959 | 7600.158 | 8585.803 | 9580.758 | 10609.837 | 11640.812 | 12623.641 | 13573.54 | 14504.368 | 15512.072 | 14563.889 | 13524.154 | 12492.23 | 11389.719 | 10198.535 | 8970.451 | 7696.443 | 6417.749 | 5080.787 | 3743.092 | 2456.49
Counterfactual | Lct_BB002 | Number | SSEN South | Fleet |  | 12668.635 | 15901.81 | 19183.996 | 22970.384 | 26485.503 | 29623.338 | 31963.059 | 37170.981 | 42482.27 | 47991.687 | 53553.141 | 59305.338 | 65068.137 | 70561.81 | 75871.42 | 81074.43 | 86707.145 | 81407.13 | 75595.369 | 69827.27 | 63664.609 | 57006.3 | 50141.735 | 43020.466 | 35873.012 | 28399.854 | 20922.597 | 13730.933
Counterfactual | Lct_BB002 | Number | SSEN South | Iver 132kV |  | 2778.874 | 3467.468 | 4106.655 | 4756.325 | 5202.581 | 5365.364 | 5093.069 | 5922.911 | 6769.224 | 7647.108 | 8533.283 | 9449.851 | 10368.109 | 11243.484 | 12089.529 | 12918.589 | 13816.119 | 12971.602 | 12045.543 | 11126.44 | 10144.468 | 9083.517 | 7989.701 | 6854.982 | 5716.09 | 4525.299 | 3333.856 | 2187.919
Counterfactual | Lct_BB002 | Number | SSEN South | Iver 66kV |  | 2778.874 | 3467.468 | 4106.655 | 4756.325 | 5202.581 | 5365.364 | 5093.069 | 5922.911 | 6769.224 | 7647.108 | 8533.283 | 9449.851 | 10368.109 | 11243.484 | 12089.529 | 12918.589 | 13816.119 | 12971.602 | 12045.543 | 11126.44 | 10144.468 | 9083.517 | 7989.701 | 6854.982 | 5716.09 | 4525.299 | 3333.856 | 2187.919
Counterfactual | Lct_BB002 | Number | SSEN South | Laleham |  | 2176.896 | 2716.322 | 3217.045 | 3725.979 | 4075.564 | 4203.084 | 3989.775 | 4639.851 | 5302.83 | 5990.541 | 6684.747 | 7402.762 | 8122.101 | 8807.846 | 9470.616 | 10120.08 | 10823.181 | 10161.609 | 9436.158 | 8716.158 | 7946.906 | 7115.786 | 6258.92 | 5370.011 | 4477.833 | 3544.999 | 2611.654 | 1713.958
Counterfactual | Lct_BB002 | Number | SSEN South | Lovedean |  | 5107.657 | 6466.298 | 8005.594 | 10015.938 | 12301.815 | 14972.413 | 18016.658 | 20952.213 | 23946.034 | 27051.534 | 30186.366 | 33428.714 | 36677.038 | 39773.664 | 42766.538 | 45699.325 | 48874.325 | 45886.859 | 42610.936 | 39359.624 | 35885.91 | 32132.813 | 28263.454 | 24249.4 | 20220.585 | 16008.181 | 11793.466 | 7739.732
Counterfactual | Lct_BB002 | Number | SSEN South | Mannington |  | 7986.294 | 10112.984 | 12528.941 | 15692.736 | 19303.612 | 23538.713 | 28387.421 | 33012.744 | 37729.87 | 42622.961 | 47562.267 | 52670.979 | 57789.105 | 62668.214 | 67383.849 | 72004.81 | 77007.405 | 72300.291 | 67138.679 | 62015.844 | 56542.588 | 50629.129 | 44532.488 | 38207.86 | 31859.976 | 25222.824 | 18582.032 | 12194.883
Counterfactual | Lct_BB002 | Number | SSEN South | Melksham |  | 5383.165 | 6794.37 | 8335.474 | 10272.349 | 12354.89 | 14641.045 | 17059.509 | 19839.111 | 22673.883 | 25614.401 | 28582.693 | 31652.788 | 34728.543 | 37660.658 | 40494.534 | 43271.514 | 46277.84 | 43449.085 | 40347.198 | 37268.615 | 33979.444 | 30425.733 | 26761.937 | 22961.132 | 19146.351 | 15157.735 | 11166.93 | 7328.553
Counterfactual | Lct_BB002 | Number | SSEN South | Minety |  | 4476.122 | 5649.544 | 6930.977 | 8541.497 | 10273.137 | 12174.084 | 14185.045 | 16496.295 | 18853.418 | 21298.47 | 23766.616 | 26319.412 | 28876.913 | 31314.978 | 33671.356 | 35980.426 | 38480.196 | 36128.076 | 33548.846 | 30988.992 | 28254.034 | 25299.11 | 22252.651 | 19092.267 | 15920.263 | 12603.713 | 9285.344 | 6093.719
Counterfactual | Lct_BB002 | Number | SSEN South | North Hyde |  | 1524.696 | 1902.509 | 2253.214 | 2609.671 | 2854.52 | 2943.835 | 2794.434 | 3249.746 | 3714.096 | 4195.768 | 4681.989 | 5184.886 | 5688.71 | 6169.006 | 6633.209 | 7088.092 | 7580.544 | 7117.179 | 6609.075 | 6104.787 | 5566.004 | 4983.888 | 4383.74 | 3761.149 | 3136.269 | 2482.913 | 1829.199 | 1200.454
Counterfactual | Lct_BB002 | Number | SSEN South | Nursling |  | 3939.825 | 4987.822 | 6175.169 | 7725.861 | 9489.087 | 11549.071 | 13897.269 | 16161.63 | 18470.933 | 20866.382 | 23284.455 | 25785.462 | 28291.078 | 30679.681 | 32988.255 | 35250.48 | 37699.537 | 35395.135 | 32868.23 | 30360.309 | 27680.836 | 24785.86 | 21801.205 | 18704.937 | 15597.284 | 12348.018 | 9096.969 | 5970.094
Counterfactual | Lct_BB002 | Number | UKPN Eastern | Amersham Main |  | 1436.84 | 1792.884 | 2123.381 | 2459.298 | 2690.038 | 2774.207 | 2633.414 | 3062.491 | 3500.085 | 3954.002 | 4412.206 | 4886.125 | 5360.918 | 5813.538 | 6250.993 | 6679.666 | 7143.741 | 6707.077 | 6228.25 | 5753.02 | 5245.283 | 4696.709 | 4131.143 | 3544.426 | 2955.552 | 2339.844 | 1723.798 | 1131.282
Counterfactual | Lct_BB002 | Number | UKPN Eastern | Braintree |  | 1710.236 | 2159.424 | 2652.353 | 3275.133 | 3950.105 | 4698.015 | 5498.645 | 6394.57 | 7308.277 | 8256.069 | 9212.813 | 10202.371 | 11193.752 | 12138.835 | 13052.254 | 13947.334 | 14916.337 | 14004.569 | 13004.765 | 12012.471 | 10952.301 | 9806.864 | 8625.945 | 7400.864 | 6171.278 | 4885.662 | 3599.34 | 2362.149
Counterfactual | Lct_BB002 | Number | UKPN Eastern | Bramford |  | 3945.43 | 5014.195 | 6278.786 | 8000.903 | 10070.49 | 12625.034 | 15711.453 | 18271.409 | 20882.175 | 23590.331 | 26324.066 | 29151.56 | 31984.266 | 34684.683 | 37294.624 | 39852.165 | 42620.928 | 40015.704 | 37158.931 | 34323.619 | 31294.362 | 28021.467 | 24647.188 | 21146.726 | 17633.392 | 13959.958 | 10284.51 | 6749.445
Counterfactual | Lct_BB002 | Number | UKPN Eastern | Brimsdown |  | 6224.04 | 7765.402 | 9193.387 | 10640.328 | 11625.168 | 11966.028 | 11320.667 | 13165.207 | 15046.358 | 16997.682 | 18967.436 | 21004.748 | 23045.814 | 24991.562 | 26872.118 | 28714.918 | 30709.912 | 28832.754 | 26774.346 | 24731.402 | 22548.713 | 20190.475 | 17759.185 | 15236.976 | 12705.493 | 10058.652 | 7410.359 | 4863.218
Counterfactual | Lct_BB002 | Number | UKPN Eastern | Burwell Main |  | 2801.965 | 3521.384 | 4264.276 | 5139.709 | 5985.366 | 6789.728 | 7472.171 | 8689.654 | 9931.302 | 11219.267 | 12519.397 | 13864.118 | 15211.318 | 16495.603 | 17736.858 | 18953.193 | 20269.982 | 19030.97 | 17672.324 | 16323.885 | 14883.208 | 13326.66 | 11721.895 | 10057.119 | 8386.221 | 6639.182 | 4891.185 | 3209.952
Counterfactual | Lct_BB002 | Number | UKPN Eastern | Clacton |  | 3945.43 | 5014.195 | 6278.786 | 8000.903 | 10070.49 | 12625.034 | 15711.453 | 18271.409 | 20882.175 | 23590.331 | 26324.066 | 29151.56 | 31984.266 | 34684.683 | 37294.624 | 39852.165 | 42620.928 | 40015.704 | 37158.931 | 34323.619 | 31294.362 | 28021.467 | 24647.188 | 21146.726 | 17633.392 | 13959.958 | 10284.51 | 6749.445
Counterfactual | Lct_BB002 | Number | UKPN Eastern | Eaton Socon |  | 3538.473 | 4447.659 | 5388.43 | 6499.811 | 7578.233 | 8610.984 | 9498.16 | 11045.749 | 12624.054 | 14261.236 | 15913.88 | 17623.206 | 19335.683 | 20968.186 | 22545.992 | 24092.121 | 25765.942 | 24190.987 | 22463.961 | 20749.909 | 18918.61 | 16940.023 | 14900.145 | 12783.985 | 10660.044 | 8439.316 | 6217.37 | 4080.292
Counterfactual | Lct_BB002 | Number | UKPN Eastern | Elstree |  | 6132.767 | 7652.443 | 9063.081 | 10496.853 | 11481.707 | 11840.957 | 11240.021 | 13071.422 | 14939.171 | 16876.594 | 18832.317 | 20855.115 | 22881.641 | 24813.528 | 26680.687 | 28510.36 | 30491.142 | 28627.356 | 26583.612 | 24555.222 | 22388.081 | 20046.643 | 17632.673 | 15128.432 | 12614.982 | 9986.997 | 7357.57 | 4828.574
Counterfactual | Lct_BB002 | Number | UKPN Eastern | Loudwater |  | 654.284 | 816.414 | 966.91 | 1119.874 | 1224.945 | 1263.272 | 1199.16 | 1394.546 | 1593.81 | 1800.508 | 2009.157 | 2224.963 | 2441.166 | 2647.273 | 2846.474 | 3041.675 | 3252.998 | 3054.157 | 2836.117 | 2619.715 | 2388.51 | 2138.709 | 1881.171 | 1614.002 | 1345.85 | 1065.479 | 784.955 | 515.144
Counterfactual | Lct_BB002 | Number | UKPN Eastern | Mill Hill |  | 5390.369 | 6726.081 | 7965.955 | 9226.163 | 10091.796 | 10407.557 | 9879.367 | 11489.068 | 13130.719 | 14833.608 | 16552.582 | 18330.511 | 20111.718 | 21809.741 | 23450.873 | 25059.056 | 26800.055 | 25161.889 | 23365.549 | 21582.704 | 19677.906 | 17619.909 | 15498.16 | 13297.069 | 11087.883 | 8778.027 | 6466.904 | 4244.053
Counterfactual | Lct_BB002 | Number | UKPN Eastern | Norwich Main |  | 1776.37 | 2267.239 | 2874.515 | 3734.784 | 4819.052 | 6215.89 | 7974.256 | 9273.547 | 10598.625 | 11973.134 | 13360.625 | 14795.703 | 16233.427 | 17604.008 | 18928.668 | 20226.733 | 21632.002 | 20309.736 | 18859.797 | 17420.752 | 15883.27 | 14222.131 | 12509.536 | 10732.897 | 8949.725 | 7085.295 | 5219.843 | 3425.641
Counterfactual | Lct_BB002 | Number | UKPN Eastern | Pelham |  | 5760.693 | 7248.172 | 8808.404 | 10681.895 | 12552.764 | 14420.458 | 16143.361 | 18773.69 | 21456.226 | 24238.829 | 27047.715 | 29952.937 | 32863.514 | 35638.165 | 38319.853 | 40947.702 | 43792.578 | 41115.736 | 38180.43 | 35267.176 | 32154.644 | 28791.778 | 25324.739 | 21728.049 | 18118.134 | 14343.718 | 10567.231 | 6934.987
Counterfactual | Lct_BB002 | Number | UKPN Eastern | Rayleigh |  | 5761.807 | 7287.605 | 8997.203 | 11204.907 | 13675.607 | 16513.598 | 19686.68 | 22894.342 | 26165.67 | 29559.029 | 32984.438 | 36527.33 | 40076.752 | 43460.414 | 46730.708 | 49935.344 | 53404.645 | 50140.261 | 46560.682 | 43007.996 | 39212.292 | 35111.307 | 30883.286 | 26497.156 | 22094.897 | 17492.032 | 12886.641 | 8457.153
Counterfactual | Lct_BB002 | Number | UKPN Eastern | Rye House |  | 4455.261 | 5592.502 | 6747.585 | 8080.997 | 9320.464 | 10429.277 | 11260.041 | 13094.703 | 14965.779 | 16906.653 | 18865.858 | 20892.259 | 22922.395 | 24857.722 | 26728.207 | 28561.139 | 30545.449 | 28678.344 | 26630.959 | 24598.956 | 22427.956 | 20082.347 | 17664.078 | 15155.377 | 12637.45 | 10004.784 | 7370.674 | 4837.174
Counterfactual | Lct_BB002 | Number | UKPN Eastern | Sheringham Shoal |  | 1776.37 | 2267.239 | 2874.515 | 3734.784 | 4819.052 | 6215.89 | 7974.256 | 9273.547 | 10598.625 | 11973.134 | 13360.625 | 14795.703 | 16233.427 | 17604.008 | 18928.668 | 20226.733 | 21632.002 | 20309.736 | 18859.797 | 17420.752 | 15883.27 | 14222.131 | 12509.536 | 10732.897 | 8949.725 | 7085.295 | 5219.843 | 3425.641
Counterfactual | Lct_BB002 | Number | UKPN Eastern | Sundon |  | 9249.148 | 11612.131 | 14018.191 | 16804.502 | 19410.216 | 21764.823 | 23568.273 | 27408.384 | 31324.715 | 35387.137 | 39487.93 | 43729.368 | 47978.623 | 52029.437 | 55944.53 | 59781.02 | 63934.357 | 60026.339 | 55740.981 | 51487.816 | 46943.719 | 42034.15 | 36972.496 | 31721.559 | 26451.314 | 20940.909 | 15427.481 | 10124.637
Counterfactual | Lct_BB002 | Number | UKPN Eastern | Tilbury |  | 1839.366 | 2319.307 | 2837.062 | 3479.108 | 4155.204 | 4878.944 | 5619.484 | 6535.099 | 7468.886 | 8437.507 | 9415.277 | 10426.581 | 11439.749 | 12405.602 | 13339.094 | 14253.845 | 15244.143 | 14312.338 | 13290.561 | 12276.461 | 11192.992 | 10022.383 | 8815.511 | 7563.508 | 6306.9 | 4993.031 | 3678.44 | 2414.061
Counterfactual | Lct_BB002 | Number | UKPN Eastern | Tottenham |  | 4529.941 | 5650.069 | 6682.731 | 7720.952 | 8411.009 | 8615.854 | 8081.521 | 9398.289 | 10741.192 | 12134.19 | 13540.344 | 14994.726 | 16451.789 | 17840.806 | 19183.285 | 20498.811 | 21922.983 | 20582.93 | 19113.488 | 17655.085 | 16096.922 | 14413.439 | 12677.806 | 10877.269 | 9070.111 | 7180.602 | 5290.057 | 3471.721
Counterfactual | Lct_BB002 | Number | UKPN Eastern | Walpole (_A) |  | 5957.2 | 7570.036 | 9475.948 | 12068.344 | 15179.158 | 19013.526 | 23639.722 | 27491.475 | 31419.678 | 35494.416 | 39607.64 | 43861.937 | 48124.074 | 52187.168 | 56114.13 | 59962.25 | 64128.179 | 60208.314 | 55909.964 | 51643.906 | 47086.032 | 42161.58 | 37084.581 | 31817.726 | 26531.503 | 21004.393 | 15474.25 | 10155.331
Counterfactual | Lct_BB002 | Number | UKPN Eastern | Warley |  | 3148.899 | 3956.988 | 4790.264 | 5770.51 | 6714.442 | 7607.993 | 8359.38 | 9721.42 | 11110.495 | 12551.387 | 14005.888 | 15510.275 | 17017.434 | 18454.208 | 19842.844 | 21203.6 | 22676.739 | 21290.612 | 19770.648 | 18262.102 | 16650.366 | 14909.002 | 13113.694 | 11251.251 | 9381.959 | 7427.486 | 5471.94 | 3591.086
Counterfactual | Lct_BB002 | Number | UKPN Eastern | Watford South |  | 4060.515 | 5066.694 | 6000.68 | 6949.983 | 7602.057 | 7839.916 | 7442.036 | 8654.609 | 9891.249 | 11174.02 | 12468.907 | 13808.205 | 15149.971 | 16429.076 | 17665.326 | 18876.755 | 20188.234 | 18954.218 | 17601.052 | 16258.051 | 14823.184 | 13272.914 | 11674.621 | 10016.559 | 8352.4 | 6612.406 | 4871.459 | 3197.006
Counterfactual | Lct_BB002 | Number | UKPN Eastern | West Thurrock |  | 64.325 | 80.231 | 94.895 | 109.637 | 119.436 | 122.345 | 114.758 | 133.456 | 152.525 | 172.305 | 192.273 | 212.925 | 233.615 | 253.339 | 272.402 | 291.083 | 311.306 | 292.277 | 271.411 | 250.702 | 228.576 | 204.671 | 180.025 | 154.457 | 128.795 | 101.964 | 75.119 | 49.298
Counterfactual | Lct_BB002 | Number | UKPN Eastern | Wymondley |  | 5733.517 | 7213.979 | 8766.85 | 10631.503 | 12493.546 | 14352.429 | 16067.205 | 18685.125 | 21355.006 | 24124.483 | 26920.117 | 29811.634 | 32708.48 | 35470.042 | 38139.08 | 40754.531 | 43585.987 | 40921.773 | 38000.314 | 35100.803 | 32002.954 | 28655.953 | 25205.27 | 21625.547 | 18032.662 | 14276.051 | 10517.381 | 6902.272
Counterfactual | Lct_BB002 | Number | UKPN London | Acton Lane 22kV |  | 494.23 | 612.663 | 710.529 | 790.655 | 806.423 | 732.471 | 530.223 | 616.615 | 704.722 | 796.116 | 888.372 | 983.793 | 1079.39 | 1170.523 | 1258.602 | 1344.913 | 1438.352 | 1350.432 | 1254.023 | 1158.338 | 1056.108 | 945.656 | 831.782 | 713.65 | 595.084 | 471.114 | 347.077 | 227.777
Counterfactual | Lct_BB002 | Number | UKPN London | Barking |  | 1781.05 | 2221.455 | 2627.469 | 3035.67 | 3306.982 | 3387.521 | 3177.436 | 3695.153 | 4223.147 | 4770.836 | 5323.698 | 5895.522 | 6468.399 | 7014.523 | 7542.35 | 8059.579 | 8619.525 | 8092.652 | 7514.907 | 6941.503 | 6328.875 | 5666.975 | 4984.571 | 4276.649 | 3566.123 | 2823.219 | 2079.908 | 1364.987
Counterfactual | Lct_BB002 | Number | UKPN London | Barking West |  | 1781.05 | 2221.455 | 2627.469 | 3035.67 | 3306.982 | 3387.521 | 3177.436 | 3695.153 | 4223.147 | 4770.836 | 5323.698 | 5895.522 | 6468.399 | 7014.523 | 7542.35 | 8059.579 | 8619.525 | 8092.652 | 7514.907 | 6941.503 | 6328.875 | 5666.975 | 4984.571 | 4276.649 | 3566.123 | 2823.219 | 2079.908 | 1364.987
Counterfactual | Lct_BB002 | Number | UKPN London | Beddington (_C) |  | 2306.693 | 2879.021 | 3412.496 | 3958.263 | 4340.342 | 4494.315 | 4296.464 | 4996.511 | 5710.453 | 6451.027 | 7198.596 | 7971.805 | 8746.438 | 9484.896 | 10198.612 | 10897.999 | 11655.147 | 10942.721 | 10161.506 | 9386.159 | 8557.777 | 7662.769 | 6740.036 | 5782.797 | 4822.039 | 3817.499 | 2812.409 | 1845.708
Counterfactual | Lct_BB002 | Number | UKPN London | Canal Bank |  | 446.547 | 553.554 | 641.978 | 714.374 | 728.621 | 661.803 | 479.068 | 557.125 | 636.732 | 719.308 | 802.664 | 888.879 | 975.253 | 1057.593 | 1137.174 | 1215.158 | 1299.582 | 1220.144 | 1133.037 | 1046.583 | 954.216 | 854.42 | 751.533 | 644.798 | 537.671 | 425.662 | 313.592 | 205.802
Counterfactual | Lct_BB002 | Number | UKPN London | City Road |  | 3555.403 | 4407.391 | 5111.424 | 5687.837 | 5801.268 | 5269.267 | 3814.332 | 4435.823 | 5069.649 | 5727.119 | 6390.799 | 7077.241 | 7764.948 | 8420.539 | 9054.165 | 9675.069 | 10347.253 | 9714.772 | 9021.222 | 8332.882 | 7597.457 | 6802.884 | 5983.696 | 5133.875 | 4280.929 | 3389.115 | 2496.812 | 1638.59
Counterfactual | Lct_BB002 | Number | UKPN London | Greenford |  | 427.755 | 530.259 | 614.962 | 684.31 | 697.958 | 633.952 | 458.907 | 533.679 | 609.936 | 689.037 | 768.885 | 851.471 | 934.21 | 1013.085 | 1089.317 | 1164.019 | 1244.89 | 1168.796 | 1085.354 | 1002.539 | 914.059 | 818.463 | 719.906 | 617.663 | 515.044 | 407.748 | 300.394 | 197.141
Counterfactual | Lct_BB002 | Number | UKPN London | Hackney 132kV |  | 1634.393 | 2038.533 | 2411.115 | 2785.703 | 3034.674 | 3108.582 | 2915.796 | 3390.883 | 3875.4 | 4377.99 | 4885.328 | 5410.066 | 5935.771 | 6436.925 | 6921.289 | 7395.928 | 7909.766 | 7426.278 | 6896.106 | 6369.918 | 5807.736 | 5200.339 | 4574.126 | 3924.496 | 3272.477 | 2590.746 | 1908.641 | 1252.59
Counterfactual | Lct_BB002 | Number | UKPN London | Hackney 66kV |  | 1634.393 | 2038.533 | 2411.115 | 2785.703 | 3034.674 | 3108.582 | 2915.796 | 3390.883 | 3875.4 | 4377.99 | 4885.328 | 5410.066 | 5935.771 | 6436.925 | 6921.289 | 7395.928 | 7909.766 | 7426.278 | 6896.106 | 6369.918 | 5807.736 | 5200.339 | 4574.126 | 3924.496 | 3272.477 | 2590.746 | 1908.641 | 1252.59
Counterfactual | Lct_BB002 | Number | UKPN London | Hurst |  | 3286.083 | 4101.414 | 4861.395 | 5638.887 | 6183.192 | 6402.54 | 6120.685 | 7117.962 | 8135.034 | 9190.046 | 10255.022 | 11356.525 | 12460.057 | 13512.054 | 14528.805 | 15525.142 | 16603.764 | 15588.851 | 14475.943 | 13371.395 | 12191.292 | 10916.276 | 9601.764 | 8238.095 | 6869.411 | 5438.358 | 4006.52 | 2629.37
Counterfactual | Lct_BB002 | Number | UKPN London | Islington |  | 1440.961 | 1786.262 | 2071.597 | 2305.21 | 2351.183 | 2135.569 | 1545.902 | 1797.785 | 2054.667 | 2321.131 | 2590.112 | 2868.319 | 3147.038 | 3412.741 | 3669.542 | 3921.187 | 4193.615 | 3937.278 | 3656.191 | 3377.215 | 3079.156 | 2757.125 | 2425.119 | 2080.697 | 1735.008 | 1373.567 | 1011.927 | 664.1
Counterfactual | Lct_BB002 | Number | UKPN London | Littlebrook (_C) |  | 1471.51 | 1836.615 | 2176.935 | 2525.097 | 2768.837 | 2867.061 | 2740.846 | 3187.427 | 3642.872 | 4115.307 | 4592.204 | 5085.457 | 5579.62 | 6050.705 | 6506.006 | 6952.166 | 7435.174 | 6980.695 | 6482.334 | 5987.718 | 5459.267 | 4888.314 | 4299.675 | 3689.023 | 3076.126 | 2435.299 | 1794.121 | 1177.433
Counterfactual | Lct_BB002 | Number | UKPN London | Lodge Road |  | 3099.688 | 3842.472 | 4456.265 | 4958.796 | 5057.688 | 4593.876 | 3325.429 | 3867.259 | 4419.845 | 4993.043 | 5571.655 | 6170.112 | 6769.672 | 7341.233 | 7893.643 | 8434.963 | 9020.989 | 8469.577 | 7864.923 | 7264.811 | 6623.65 | 5930.921 | 5216.733 | 4475.838 | 3732.219 | 2954.714 | 2176.782 | 1428.563
Counterfactual | Lct_BB002 | Number | UKPN London | New Cross |  | 3424.842 | 4256.172 | 4976.008 | 5624.551 | 5901.344 | 5659.934 | 4663.598 | 5423.464 | 6198.412 | 7002.269 | 7813.717 | 8652.997 | 9493.823 | 10295.382 | 11070.085 | 11829.235 | 12651.081 | 11877.778 | 11029.808 | 10188.208 | 9289.04 | 8317.554 | 7315.973 | 6276.938 | 5234.083 | 4143.705 | 3052.73 | 2003.424
Counterfactual | Lct_BB002 | Number | UKPN London | Perivale |  | 310.908 | 385.412 | 446.977 | 497.383 | 507.302 | 460.78 | 333.551 | 387.898 | 443.324 | 500.818 | 558.855 | 618.882 | 679.019 | 736.349 | 791.757 | 846.053 | 904.834 | 849.525 | 788.876 | 728.683 | 664.373 | 594.89 | 523.255 | 448.941 | 374.353 | 296.367 | 218.338 | 143.289
Counterfactual | Lct_BB002 | Number | UKPN London | Redbridge |  | 1793.287 | 2236.718 | 2645.522 | 3056.527 | 3329.703 | 3410.796 | 3199.267 | 3720.541 | 4252.162 | 4803.614 | 5360.275 | 5936.028 | 6512.841 | 7062.718 | 7594.17 | 8114.953 | 8678.747 | 8148.254 | 7566.54 | 6989.195 | 6372.359 | 5705.911 | 5018.818 | 4306.032 | 3590.624 | 2842.616 | 2094.198 | 1374.365
Counterfactual | Lct_BB002 | Number | UKPN London | St John's Wood |  | 3278.401 | 4064.01 | 4713.191 | 5244.696 | 5349.29 | 4858.737 | 3517.157 | 4090.227 | 4674.671 | 5280.918 | 5892.89 | 6525.851 | 7159.979 | 7764.493 | 8348.753 | 8921.282 | 9541.096 | 8957.892 | 8318.377 | 7683.665 | 7005.538 | 6272.869 | 5517.505 | 4733.894 | 3947.401 | 3125.068 | 2302.284 | 1510.927
Counterfactual | Lct_BB002 | Number | UKPN London | Wesley Avenue (Willesden) |  | 78.429 | 97.224 | 112.754 | 125.469 | 127.972 | 116.236 | 84.141 | 97.851 | 111.833 | 126.336 | 140.976 | 156.118 | 171.289 | 185.751 | 199.728 | 213.425 | 228.252 | 214.3 | 199.001 | 183.817 | 167.594 | 150.066 | 131.996 | 113.249 | 94.434 | 74.761 | 55.078 | 36.146
Counterfactual | Lct_BB002 | Number | UKPN London | West Ham |  | 2328.358 | 2904.096 | 3434.877 | 3968.515 | 4323.2 | 4428.488 | 4153.845 | 4830.654 | 5520.897 | 6236.888 | 6959.642 | 7707.184 | 8456.104 | 9170.049 | 9860.074 | 10536.245 | 11268.259 | 10579.482 | 9824.199 | 9074.59 | 8273.705 | 7408.406 | 6516.303 | 5590.84 | 4661.973 | 3690.779 | 2719.052 | 1784.44
Counterfactual | Lct_BB002 | Number | UKPN London | Willesden 132kV |  | 2578.775 | 3196.732 | 3707.375 | 4125.454 | 4207.727 | 3821.86 | 2766.579 | 3217.354 | 3677.075 | 4153.946 | 4635.32 | 5133.205 | 5632.007 | 6107.514 | 6567.091 | 7017.44 | 7504.982 | 7046.237 | 6543.197 | 6043.936 | 5510.524 | 4934.21 | 4340.044 | 3723.659 | 3105.007 | 2458.164 | 1810.966 | 1188.488
Counterfactual | Lct_BB002 | Number | UKPN London | Willesden 66kV |  | 695.718 | 862.434 | 1000.198 | 1112.99 | 1135.186 | 1031.085 | 746.385 | 867.997 | 992.024 | 1120.677 | 1250.545 | 1384.867 | 1519.437 | 1647.722 | 1771.71 | 1893.208 | 2024.74 | 1900.977 | 1765.263 | 1630.57 | 1486.663 | 1331.181 | 1170.883 | 1004.591 | 837.688 | 663.178 | 488.574 | 320.638
Counterfactual | Lct_BB002 | Number | UKPN London | Wimbledon North |  | 4944.531 | 6144.743 | 7183.989 | 8120.307 | 8519.92 | 8171.391 | 6732.955 | 7829.993 | 8948.805 | 10109.353 | 11280.862 | 12492.551 | 13706.473 | 14863.705 | 15982.163 | 17078.167 | 18264.687 | 17148.25 | 15924.014 | 14708.975 | 13410.823 | 12008.263 | 10562.256 | 9062.175 | 7556.578 | 5982.373 | 4407.303 | 2892.394
Counterfactual | Lct_BB002 | Number | UKPN London | Wimbledon South |  | 4944.531 | 6144.743 | 7183.989 | 8120.307 | 8519.92 | 8171.391 | 6732.955 | 7829.993 | 8948.805 | 10109.353 | 11280.862 | 12492.551 | 13706.473 | 14863.705 | 15982.163 | 17078.167 | 18264.687 | 17148.25 | 15924.014 | 14708.975 | 13410.823 | 12008.263 | 10562.256 | 9062.175 | 7556.578 | 5982.373 | 4407.303 | 2892.394
Counterfactual | Lct_BB002 | Number | UKPN South East | Beddington (_J) |  | 8583.547 | 10713.267 | 12698.405 | 14729.286 | 16151.059 | 16724.017 | 15987.784 | 18592.764 | 21249.448 | 24005.235 | 26787.05 | 29664.274 | 32546.801 | 35294.713 | 37950.557 | 40553.08 | 43370.54 | 40719.495 | 37812.478 | 34927.299 | 31844.763 | 28514.306 | 25080.68 | 21518.652 | 17943.526 | 14205.485 | 10465.393 | 6868.154
Counterfactual | Lct_BB002 | Number | UKPN South East | Bolney |  | 10730.909 | 13514.024 | 16468.476 | 20066.067 | 23744.45 | 27536.417 | 31213.471 | 36299.258 | 41485.988 | 46866.2 | 52297.228 | 57914.526 | 63542.177 | 68907.015 | 74092.105 | 79173.095 | 84673.714 | 79497.993 | 73822.528 | 68189.7 | 62171.565 | 55669.405 | 48965.825 | 42011.563 | 35031.728 | 27733.829 | 20431.926 | 13408.919
Counterfactual | Lct_BB002 | Number | UKPN South East | Canterbury |  | 1239.282 | 1564.234 | 1919.301 | 2365.831 | 2846.399 | 3374.544 | 3934.059 | 4575.058 | 5228.779 | 5906.886 | 6591.398 | 7299.386 | 8008.68 | 8684.849 | 9338.364 | 9978.758 | 10672.04 | 10019.707 | 9304.387 | 8594.441 | 7835.932 | 7016.417 | 6171.517 | 5295.021 | 4415.302 | 3495.495 | 2575.183 | 1690.023
Counterfactual | Lct_BB002 | Number | UKPN South East | Chessington |  | 6123.381 | 7642.692 | 9058.862 | 10507.663 | 11521.936 | 11930.676 | 11405.458 | 13263.814 | 15159.054 | 17124.993 | 19109.501 | 21162.072 | 23218.426 | 25178.747 | 27073.388 | 28929.991 | 30939.927 | 29048.709 | 26974.884 | 24916.639 | 22717.601 | 20341.7 | 17892.2 | 15351.1 | 12800.656 | 10133.991 | 7465.863 | 4899.643
Counterfactual | Lct_BB002 | Number | UKPN South East | Kemsley |  | 1740.975 | 2198.675 | 2702.183 | 3340.008 | 4034.026 | 4806.565 | 5638.307 | 6556.988 | 7493.903 | 8465.768 | 9446.813 | 10461.504 | 11478.066 | 12447.154 | 13383.773 | 14301.588 | 15295.203 | 14360.276 | 13335.078 | 12317.581 | 11230.483 | 10055.953 | 8845.038 | 7588.841 | 6328.025 | 5009.755 | 3690.761 | 2422.147
Counterfactual | Lct_BB002 | Number | UKPN South East | Kingsnorth |  | 2148.37 | 2706.033 | 3299.375 | 4023.768 | 4767.631 | 5538.83 | 6292.975 | 7318.325 | 8364.026 | 9448.736 | 10543.69 | 11676.198 | 12810.794 | 13892.404 | 14937.774 | 15962.157 | 17071.142 | 16027.66 | 14883.425 | 13747.785 | 12534.464 | 11223.558 | 9872.043 | 8469.988 | 7062.777 | 5591.442 | 4119.299 | 2703.384
Counterfactual | Lct_BB002 | Number | UKPN South East | Littlebrook (_J) |  | 365.742 | 456.488 | 541.074 | 627.609 | 688.19 | 712.604 | 681.233 | 792.231 | 905.431 | 1022.854 | 1141.386 | 1263.983 | 1386.807 | 1503.894 | 1617.059 | 1727.951 | 1848.002 | 1735.042 | 1611.175 | 1488.239 | 1356.893 | 1214.984 | 1068.678 | 916.901 | 764.567 | 605.29 | 445.926 | 292.649
Counterfactual | Lct_BB002 | Number | UKPN South East | Ninfield |  | 6773.322 | 8530.017 | 10394.859 | 12665.649 | 14987.435 | 17380.915 | 19701.862 | 22911.998 | 26185.848 | 29581.824 | 33009.875 | 36555.499 | 40107.658 | 43493.929 | 46766.745 | 49973.853 | 53445.829 | 50178.928 | 46596.589 | 43041.162 | 39242.531 | 35138.384 | 30907.102 | 26517.59 | 22111.936 | 17505.521 | 12896.579 | 8463.675
Counterfactual | Lct_BB002 | Number | UKPN South East | Northfleet East |  | 7155.7 | 9013.138 | 10989.416 | 13402.194 | 15879.821 | 18448.497 | 20960.373 | 24375.565 | 27858.542 | 31471.445 | 35118.472 | 38890.583 | 42669.645 | 46272.224 | 49754.1 | 53166.071 | 56859.829 | 53384.245 | 49573.075 | 45790.536 | 41749.256 | 37382.946 | 32881.379 | 28211.474 | 23524.397 | 18623.735 | 13720.384 | 9004.316
Counterfactual | Lct_BB002 | Number | UKPN South East | Richborough |  | 2478.565 | 3128.468 | 3838.603 | 4731.662 | 5692.798 | 6749.089 | 7868.119 | 9150.116 | 10457.558 | 11813.772 | 13182.795 | 14598.773 | 16017.36 | 17369.698 | 18676.727 | 19957.515 | 21344.08 | 20039.413 | 18608.774 | 17188.882 | 15671.863 | 14032.835 | 12343.034 | 10590.042 | 8830.604 | 6990.99 | 5150.367 | 3380.046
Counterfactual | Lct_BB002 | Number | UKPN South East | Sellindge |  | 4442.859 | 5607.829 | 6880.791 | 8481.696 | 10204.693 | 12098.351 | 14104.589 | 16402.73 | 18746.484 | 21177.667 | 23631.814 | 26170.13 | 28713.126 | 31137.362 | 33480.375 | 35776.348 | 38261.94 | 35923.161 | 33358.56 | 30813.226 | 28093.78 | 25155.616 | 22126.436 | 18983.978 | 15829.964 | 12532.226 | 9232.678 | 6059.156
Counterfactual | Lct_BB002 | Number | UKPN South East | West Weybridge |  | 6410.355 | 8000.869 | 9483.408 | 11000.108 | 12061.915 | 12489.81 | 11939.978 | 13885.427 | 15869.488 | 17927.561 | 20005.074 | 22153.839 | 24306.564 | 26358.756 | 28342.191 | 30285.804 | 32389.936 | 30410.086 | 28239.07 | 26084.365 | 23782.269 | 21295.02 | 18730.724 | 16070.534 | 13400.563 | 10608.923 | 7815.752 | 5129.266
Counterfactual | Lct_BB003 | Number | Electricity North West | Bredbury |  | 21.003 | 30.593 | 42.988 | 59.126 | 80.147 | 107.539 | 143.23 | 186.091 | 239.869 | 306.914 | 389.458 | 489.532 | 598.27 | 708.917 | 822.552 | 939.489 | 1059.542 | 1241.374 | 1432.136 | 1561.177 | 1664.916 | 1778.816 | 1920.79 | 2063.387 | 2207.868 | 2354.12 | 2503.183 | 2655.323
Counterfactual | Lct_BB003 | Number | Electricity North West | Harker |  | 10.668 | 15.735 | 22.927 | 33.383 | 48.696 | 71.135 | 103.894 | 134.984 | 173.993 | 222.625 | 282.499 | 355.09 | 433.965 | 514.224 | 596.651 | 681.473 | 768.555 | 900.451 | 1038.823 | 1132.425 | 1207.674 | 1290.293 | 1393.276 | 1496.711 | 1601.512 | 1707.598 | 1815.724 | 1926.081
Counterfactual | Lct_BB003 | Number | Electricity North West | Heysham (NGET) |  | 6.123 | 8.973 | 12.835 | 18.166 | 25.579 | 35.929 | 50.39 | 65.469 | 84.389 | 107.976 | 137.015 | 172.223 | 210.478 | 249.405 | 289.383 | 330.522 | 372.758 | 436.729 | 503.841 | 549.239 | 585.735 | 625.807 | 675.755 | 725.922 | 776.752 | 828.205 | 880.647 | 934.171
Counterfactual | Lct_BB003 | Number | Electricity North West | Hutton |  | 10.718 | 15.834 | 23.181 | 33.993 | 50.006 | 73.707 | 108.605 | 141.105 | 181.882 | 232.719 | 295.308 | 371.19 | 453.642 | 537.54 | 623.705 | 712.373 | 803.403 | 941.279 | 1085.925 | 1183.771 | 1262.432 | 1348.797 | 1456.449 | 1564.574 | 1674.128 | 1785.024 | 1898.052 | 2013.413
Counterfactual | Lct_BB003 | Number | Electricity North West | Kearsley 132kV |  | 18.475 | 27.165 | 39.24 | 56.388 | 80.937 | 116.176 | 166.694 | 216.577 | 279.165 | 357.193 | 453.259 | 569.727 | 696.279 | 825.052 | 957.303 | 1093.397 | 1233.116 | 1444.737 | 1666.75 | 1816.93 | 1937.663 | 2070.222 | 2235.455 | 2401.412 | 2569.562 | 2739.773 | 2913.256 | 3090.319
Counterfactual | Lct_BB003 | Number | Electricity North West | Kearsley 33kV |  | 18.475 | 27.165 | 39.24 | 56.388 | 80.937 | 116.176 | 166.694 | 216.577 | 279.165 | 357.193 | 453.259 | 569.727 | 696.279 | 825.052 | 957.303 | 1093.397 | 1233.116 | 1444.737 | 1666.75 | 1816.93 | 1937.663 | 2070.222 | 2235.455 | 2401.412 | 2569.562 | 2739.773 | 2913.256 | 3090.319
Counterfactual | Lct_BB003 | Number | Electricity North West | Kirkby (_G) |  | 4.245 | 6.225 | 8.926 | 12.682 | 17.945 | 25.346 | 35.76 | 46.462 | 59.888 | 76.628 | 97.236 | 122.222 | 149.371 | 176.996 | 205.368 | 234.563 | 264.537 | 309.936 | 357.563 | 389.781 | 415.682 | 444.119 | 479.566 | 515.168 | 551.241 | 587.756 | 624.973 | 662.958
Counterfactual | Lct_BB003 | Number | Electricity North West | Macclesfield |  | 6.901 | 9.984 | 13.744 | 18.259 | 23.55 | 29.577 | 36.201 | 47.035 | 60.627 | 77.573 | 98.436 | 123.73 | 151.213 | 179.179 | 207.901 | 237.457 | 267.8 | 313.758 | 361.974 | 394.589 | 420.809 | 449.597 | 485.481 | 521.523 | 558.04 | 595.006 | 632.682 | 671.135
Counterfactual | Lct_BB003 | Number | Electricity North West | Ormonde |  | 3.062 | 4.486 | 6.418 | 9.083 | 12.79 | 17.964 | 25.195 | 32.734 | 42.194 | 53.988 | 68.508 | 86.111 | 105.239 | 124.702 | 144.691 | 165.261 | 186.379 | 218.364 | 251.92 | 274.619 | 292.868 | 312.903 | 337.877 | 362.961 | 388.376 | 414.102 | 440.323 | 467.086
Counterfactual | Lct_BB003 | Number | Electricity North West | Padiham |  | 21.918 | 32.103 | 45.853 | 64.748 | 90.898 | 127.234 | 177.779 | 230.979 | 297.729 | 380.946 | 483.4 | 607.614 | 742.581 | 879.918 | 1020.963 | 1166.107 | 1315.118 | 1540.811 | 1777.587 | 1937.755 | 2066.517 | 2207.891 | 2384.111 | 2561.104 | 2740.436 | 2921.966 | 3106.986 | 3295.824
Counterfactual | Lct_BB003 | Number | Electricity North West | Penwortham East |  | 11.452 | 16.84 | 24.331 | 34.975 | 50.221 | 72.117 | 103.521 | 134.5 | 173.368 | 221.826 | 281.485 | 353.815 | 432.407 | 512.378 | 594.509 | 679.026 | 765.796 | 897.217 | 1035.093 | 1128.358 | 1203.337 | 1285.659 | 1388.273 | 1491.336 | 1595.761 | 1701.467 | 1809.204 | 1919.165
Counterfactual | Lct_BB003 | Number | Electricity North West | Penwortham West |  | 7.985 | 11.743 | 16.966 | 24.387 | 35.018 | 50.286 | 72.184 | 93.785 | 120.888 | 154.676 | 196.276 | 246.711 | 301.512 | 357.275 | 414.544 | 473.477 | 533.981 | 625.619 | 721.758 | 786.792 | 839.073 | 896.476 | 968.027 | 1039.892 | 1112.706 | 1186.413 | 1261.537 | 1338.212
Counterfactual | Lct_BB003 | Number | Electricity North West | Robin Rigg |  | 10.668 | 15.735 | 22.927 | 33.383 | 48.696 | 71.135 | 103.894 | 134.984 | 173.993 | 222.625 | 282.499 | 355.09 | 433.965 | 514.224 | 596.651 | 681.473 | 768.555 | 900.451 | 1038.823 | 1132.425 | 1207.674 | 1290.293 | 1393.276 | 1496.711 | 1601.512 | 1707.598 | 1815.724 | 1926.081
Counterfactual | Lct_BB003 | Number | Electricity North West | Rochdale |  | 14.382 | 21.147 | 30.546 | 43.896 | 63.006 | 90.438 | 129.764 | 168.595 | 217.317 | 278.058 | 352.842 | 443.507 | 542.022 | 642.266 | 745.217 | 851.16 | 959.925 | 1124.662 | 1297.489 | 1414.398 | 1508.383 | 1611.574 | 1740.2 | 1869.39 | 2000.287 | 2132.789 | 2267.838 | 2405.673
Counterfactual | Lct_BB003 | Number | Electricity North West | South Manchester |  | 15.401 | 22.434 | 31.523 | 43.357 | 58.772 | 78.859 | 105.031 | 136.461 | 175.897 | 225.061 | 285.591 | 358.975 | 438.714 | 519.852 | 603.181 | 688.931 | 776.966 | 910.304 | 1050.191 | 1144.817 | 1220.889 | 1304.412 | 1408.522 | 1513.089 | 1619.038 | 1726.285 | 1835.594 | 1947.158
Counterfactual | Lct_BB003 | Number | Electricity North West | Stalybridge |  | 24.247 | 35.693 | 51.726 | 74.701 | 107.882 | 155.901 | 225.239 | 292.641 | 377.211 | 482.643 | 612.448 | 769.821 | 940.82 | 1114.82 | 1293.519 | 1477.41 | 1666.2 | 1952.144 | 2252.131 | 2455.056 | 2618.192 | 2797.308 | 3020.571 | 3244.814 | 3472.02 | 3702.011 | 3936.424 | 4175.673
Counterfactual | Lct_BB003 | Number | Electricity North West | Stanah |  | 7.985 | 11.743 | 16.966 | 24.387 | 35.018 | 50.286 | 72.184 | 93.785 | 120.888 | 154.676 | 196.276 | 246.711 | 301.512 | 357.275 | 414.544 | 473.477 | 533.981 | 625.619 | 721.758 | 786.792 | 839.073 | 896.476 | 968.027 | 1039.892 | 1112.706 | 1186.413 | 1261.537 | 1338.212
Counterfactual | Lct_BB003 | Number | Electricity North West | Walney 2 |  | 7.985 | 11.743 | 16.966 | 24.387 | 35.018 | 50.286 | 72.184 | 93.785 | 120.888 | 154.676 | 196.276 | 246.711 | 301.512 | 357.275 | 414.544 | 473.477 | 533.981 | 625.619 | 721.758 | 786.792 | 839.073 | 896.476 | 968.027 | 1039.892 | 1112.706 | 1186.413 | 1261.537 | 1338.212
Counterfactual | Lct_BB003 | Number | Electricity North West | Washway Farm |  | 4.245 | 6.225 | 8.926 | 12.682 | 17.945 | 25.346 | 35.76 | 46.462 | 59.888 | 76.628 | 97.236 | 122.222 | 149.371 | 176.996 | 205.368 | 234.563 | 264.537 | 309.936 | 357.563 | 389.781 | 415.682 | 444.119 | 479.566 | 515.168 | 551.241 | 587.756 | 624.973 | 662.958
Counterfactual | Lct_BB003 | Number | Electricity North West | Whitegate |  | 10.778 | 15.848 | 22.892 | 32.896 | 47.218 | 67.776 | 97.248 | 126.349 | 162.862 | 208.383 | 264.427 | 332.374 | 406.203 | 481.328 | 558.482 | 637.878 | 719.389 | 842.846 | 972.367 | 1059.98 | 1130.415 | 1207.749 | 1304.144 | 1400.962 | 1499.059 | 1598.359 | 1699.567 | 1802.864
Counterfactual | Lct_BB003 | Number | IDNO - Refer to Comment Field | Tynemouth 2 |  | 2.43 | 3.574 | 5.167 | 7.433 | 10.685 | 15.36 | 22.075 | 28.68 | 36.969 | 47.302 | 60.023 | 75.447 | 92.205 | 109.258 | 126.772 | 144.794 | 163.296 | 191.32 | 220.721 | 240.608 | 256.597 | 274.151 | 296.032 | 318.009 | 340.276 | 362.817 | 385.79 | 409.238 | Note: TYNE2 is operated by an IDNO allocated to GSP Group/licence area F
Counterfactual | Lct_BB003 | Number | NGED East Midlands | Berkswell |  | 28.686 | 41.916 | 59.448 | 83.008 | 114.834 | 157.977 | 216.556 | 281.36 | 362.669 | 464.037 | 588.839 | 740.145 | 904.552 | 1071.844 | 1243.654 | 1420.457 | 1601.969 | 1876.89 | 2165.312 | 2360.415 | 2517.263 | 2689.473 | 2904.13 | 3119.729 | 3338.176 | 3559.301 | 3784.677 | 4014.704
Counterfactual | Lct_BB003 | Number | NGED East Midlands | Bicker Fen |  | 15.815 | 23.233 | 33.468 | 47.891 | 68.381 | 97.581 | 139.168 | 180.814 | 233.067 | 298.211 | 378.414 | 475.65 | 581.305 | 688.814 | 799.226 | 912.847 | 1029.495 | 1206.172 | 1391.524 | 1516.906 | 1617.703 | 1728.373 | 1866.321 | 2004.874 | 2145.257 | 2287.362 | 2432.199 | 2580.024
Counterfactual | Lct_BB003 | Number | NGED East Midlands | Chesterfield |  | 32.972 | 48.267 | 68.831 | 96.953 | 135.672 | 189.195 | 263.276 | 342.062 | 440.913 | 564.151 | 715.877 | 899.827 | 1099.704 | 1303.088 | 1511.965 | 1726.911 | 1947.584 | 2281.818 | 2632.465 | 2869.66 | 3060.347 | 3269.71 | 3530.678 | 3792.791 | 4058.367 | 4327.198 | 4601.198 | 4880.851
Counterfactual | Lct_BB003 | Number | NGED East Midlands | Coventry |  | 36.478 | 53.3 | 75.594 | 105.553 | 146.023 | 200.884 | 275.374 | 357.779 | 461.173 | 590.073 | 748.772 | 941.174 | 1150.235 | 1362.965 | 1581.439 | 1806.262 | 2037.075 | 2386.667 | 2753.426 | 3001.52 | 3200.969 | 3419.953 | 3692.912 | 3967.068 | 4244.848 | 4526.032 | 4812.621 | 5105.125
Counterfactual | Lct_BB003 | Number | NGED East Midlands | Drakelow |  | 11.054 | 16.232 | 23.355 | 33.359 | 47.521 | 67.638 | 96.202 | 124.991 | 161.112 | 206.143 | 261.585 | 328.801 | 401.837 | 476.154 | 552.479 | 631.021 | 711.656 | 833.787 | 961.915 | 1048.587 | 1118.265 | 1194.767 | 1290.126 | 1385.903 | 1482.946 | 1581.178 | 1681.299 | 1783.486
Counterfactual | Lct_BB003 | Number | NGED East Midlands | East Claydon (_B) |  | 53.589 | 77.457 | 106.326 | 140.551 | 179.921 | 223.58 | 269.625 | 350.31 | 451.545 | 577.754 | 733.139 | 921.524 | 1126.22 | 1334.509 | 1548.422 | 1768.551 | 1994.545 | 2336.838 | 2695.94 | 2938.855 | 3134.139 | 3348.551 | 3615.811 | 3884.244 | 4156.224 | 4431.538 | 4712.144 | 4998.541
Counterfactual | Lct_BB003 | Number | NGED East Midlands | Enderby |  | 22.192 | 32.606 | 46.999 | 67.319 | 96.234 | 137.509 | 196.381 | 255.148 | 328.882 | 420.807 | 533.981 | 671.192 | 820.282 | 971.989 | 1127.793 | 1288.123 | 1452.726 | 1702.035 | 1963.587 | 2140.513 | 2282.749 | 2438.916 | 2633.574 | 2829.087 | 3027.184 | 3227.708 | 3432.088 | 3640.685
Counterfactual | Lct_BB003 | Number | NGED East Midlands | Grendon |  | 69.316 | 100.918 | 141.613 | 194.338 | 262.612 | 350.992 | 465.308 | 604.551 | 779.259 | 997.066 | 1265.224 | 1590.333 | 1943.589 | 2303.046 | 2672.21 | 3052.101 | 3442.113 | 4032.83 | 4652.555 | 5071.768 | 5408.782 | 5778.807 | 6240.035 | 6703.287 | 7172.659 | 7647.786 | 8132.045 | 8626.299
Counterfactual | Lct_BB003 | Number | NGED East Midlands | Ratcliffe |  | 24.073 | 35.19 | 49.971 | 69.916 | 96.98 | 133.84 | 184.123 | 239.222 | 308.355 | 394.541 | 500.652 | 629.298 | 769.083 | 911.32 | 1057.399 | 1207.723 | 1362.052 | 1595.799 | 1841.026 | 2006.909 | 2140.267 | 2286.686 | 2469.195 | 2652.505 | 2838.237 | 3026.245 | 3217.868 | 3413.445
Counterfactual | Lct_BB003 | Number | NGED East Midlands | Staythorpe |  | 32.171 | 46.923 | 66.201 | 91.657 | 125.365 | 170.102 | 229.538 | 298.227 | 384.41 | 491.855 | 624.138 | 784.515 | 958.777 | 1136.098 | 1318.207 | 1505.608 | 1698.002 | 1989.404 | 2295.116 | 2501.914 | 2668.164 | 2850.698 | 3078.223 | 3306.746 | 3538.289 | 3772.67 | 4011.556 | 4255.372
Counterfactual | Lct_BB003 | Number | NGED East Midlands | Stoke Bardolph |  | 7.424 | 10.852 | 15.41 | 21.561 | 29.907 | 41.274 | 56.78 | 73.772 | 95.091 | 121.669 | 154.392 | 194.064 | 237.17 | 281.034 | 326.082 | 372.439 | 420.031 | 492.114 | 567.737 | 618.893 | 660.017 | 705.17 | 761.453 | 817.982 | 875.258 | 933.236 | 992.329 | 1052.641
Counterfactual | Lct_BB003 | Number | NGED East Midlands | Walpole (_B) |  | 19.657 | 28.758 | 40.934 | 57.487 | 80.133 | 111.238 | 154.023 | 200.115 | 257.945 | 330.042 | 418.806 | 526.421 | 643.354 | 762.339 | 884.537 | 1010.286 | 1139.385 | 1334.92 | 1540.057 | 1678.822 | 1790.379 | 1912.862 | 2065.534 | 2218.877 | 2374.245 | 2531.518 | 2691.815 | 2855.419
Counterfactual | Lct_BB003 | Number | NGED East Midlands | West Burton |  | 7.138 | 10.474 | 15.039 | 21.411 | 30.377 | 43.037 | 60.915 | 79.144 | 102.015 | 130.529 | 165.635 | 208.195 | 254.441 | 301.499 | 349.828 | 399.56 | 450.618 | 527.951 | 609.081 | 663.961 | 708.081 | 756.522 | 816.903 | 877.549 | 938.996 | 1001.196 | 1064.592 | 1129.296
Counterfactual | Lct_BB003 | Number | NGED East Midlands | Willington |  | 38.823 | 56.727 | 80.454 | 112.339 | 155.411 | 213.799 | 293.077 | 380.781 | 490.821 | 628.008 | 796.909 | 1001.681 | 1224.182 | 1450.588 | 1683.108 | 1922.385 | 2168.036 | 2540.103 | 2930.441 | 3194.484 | 3406.755 | 3639.818 | 3930.325 | 4222.107 | 4517.744 | 4817.005 | 5122.019 | 5433.328
Counterfactual | Lct_BB003 | Number | NGED South Wales | Aberthaw |  | 9.992 | 14.734 | 21.456 | 31.214 | 45.481 | 66.361 | 96.808 | 125.778 | 162.127 | 207.442 | 263.233 | 330.872 | 404.368 | 479.154 | 555.959 | 634.996 | 716.139 | 839.039 | 967.974 | 1055.192 | 1125.309 | 1202.293 | 1298.252 | 1394.633 | 1492.287 | 1591.138 | 1691.889 | 1794.72
Counterfactual | Lct_BB003 | Number | NGED South Wales | Alpha Steel (Uskmouth) |  | 7.926 | 11.688 | 17.02 | 24.76 | 36.077 | 52.64 | 76.792 | 99.771 | 128.604 | 164.55 | 208.805 | 262.459 | 320.758 | 380.08 | 441.005 | 503.7 | 568.065 | 665.553 | 767.829 | 837.013 | 892.632 | 953.698 | 1029.817 | 1106.269 | 1183.731 | 1262.143 | 1342.062 | 1423.631
Counterfactual | Lct_BB003 | Number | NGED South Wales | Cardiff East |  | 10.058 | 14.832 | 21.598 | 31.42 | 45.782 | 66.799 | 97.447 | 126.609 | 163.197 | 208.811 | 264.97 | 333.056 | 407.037 | 482.317 | 559.629 | 639.188 | 720.866 | 844.577 | 974.364 | 1062.158 | 1132.737 | 1210.23 | 1306.822 | 1403.839 | 1502.138 | 1601.641 | 1703.058 | 1806.567
Counterfactual | Lct_BB003 | Number | NGED South Wales | Grange |  | 4.085 | 6.025 | 8.778 | 12.781 | 18.643 | 27.232 | 39.769 | 51.67 | 66.602 | 85.218 | 108.137 | 135.924 | 166.116 | 196.839 | 228.391 | 260.86 | 294.194 | 344.681 | 397.649 | 433.478 | 462.283 | 493.908 | 533.329 | 572.922 | 613.039 | 653.648 | 695.037 | 737.28
Counterfactual | Lct_BB003 | Number | NGED South Wales | Imperial Park |  | 0.262 | 0.391 | 0.586 | 0.889 | 1.359 | 2.085 | 3.188 | 4.142 | 5.339 | 6.831 | 8.668 | 10.896 | 13.316 | 15.779 | 18.308 | 20.91 | 23.582 | 27.63 | 31.875 | 34.748 | 37.056 | 39.592 | 42.752 | 45.925 | 49.141 | 52.396 | 55.714 | 59.1
Counterfactual | Lct_BB003 | Number | NGED South Wales | Pembroke |  | 5.775 | 8.605 | 12.901 | 19.575 | 29.946 | 45.922 | 70.225 | 91.24 | 117.608 | 150.48 | 190.951 | 240.017 | 293.331 | 347.581 | 403.296 | 460.63 | 519.492 | 608.644 | 702.174 | 765.443 | 816.306 | 872.151 | 941.76 | 1011.676 | 1082.514 | 1154.222 | 1227.307 | 1301.901
Counterfactual | Lct_BB003 | Number | NGED South Wales | Pyle |  | 5.356 | 7.899 | 11.509 | 16.757 | 24.442 | 35.702 | 52.14 | 67.743 | 87.32 | 111.726 | 141.775 | 178.205 | 217.789 | 258.068 | 299.434 | 342.003 | 385.706 | 451.898 | 521.342 | 568.316 | 606.081 | 647.544 | 699.226 | 751.136 | 803.732 | 856.972 | 911.236 | 966.619
Counterfactual | Lct_BB003 | Number | NGED South Wales | Rassau |  | 11.268 | 16.789 | 25.171 | 38.194 | 58.429 | 89.6 | 137.02 | 178.024 | 229.47 | 293.608 | 372.573 | 468.309 | 572.333 | 678.183 | 786.892 | 898.759 | 1013.607 | 1187.556 | 1370.048 | 1493.495 | 1592.736 | 1701.698 | 1837.517 | 1973.932 | 2112.149 | 2252.061 | 2394.662 | 2540.206
Counterfactual | Lct_BB003 | Number | NGED South Wales | Swansea North |  | 30.396 | 45.292 | 67.903 | 103.036 | 157.623 | 241.712 | 369.636 | 480.249 | 619.035 | 792.059 | 1005.081 | 1263.344 | 1543.967 | 1829.516 | 2122.776 | 2424.557 | 2734.379 | 3203.638 | 3695.941 | 4028.959 | 4296.681 | 4590.624 | 4957.019 | 5325.021 | 5697.886 | 6075.322 | 6460.012 | 6852.642
Counterfactual | Lct_BB003 | Number | NGED South Wales | Upper Boat 132kV |  | 8.005 | 11.804 | 17.189 | 25.005 | 36.435 | 53.162 | 77.553 | 100.76 | 129.879 | 166.18 | 210.874 | 265.06 | 323.937 | 383.847 | 445.375 | 508.691 | 573.694 | 672.149 | 775.438 | 845.308 | 901.478 | 963.149 | 1040.022 | 1117.232 | 1195.462 | 1274.651 | 1355.362 | 1437.739
Counterfactual | Lct_BB003 | Number | NGED South Wales | Upper Boat 33kV |  | 8.005 | 11.804 | 17.189 | 25.005 | 36.435 | 53.162 | 77.553 | 100.76 | 129.879 | 166.18 | 210.874 | 265.06 | 323.937 | 383.847 | 445.375 | 508.691 | 573.694 | 672.149 | 775.438 | 845.308 | 901.478 | 963.149 | 1040.022 | 1117.232 | 1195.462 | 1274.651 | 1355.362 | 1437.739
Counterfactual | Lct_BB003 | Number | NGED South Wales | Uskmouth |  | 7.926 | 11.688 | 17.02 | 24.76 | 36.077 | 52.64 | 76.792 | 99.771 | 128.604 | 164.55 | 208.805 | 262.459 | 320.758 | 380.08 | 441.005 | 503.7 | 568.065 | 665.553 | 767.829 | 837.013 | 892.632 | 953.698 | 1029.817 | 1106.269 | 1183.731 | 1262.143 | 1342.062 | 1423.631
Counterfactual | Lct_BB003 | Number | NGED South West | Abham |  | 24.09 | 35.413 | 51.12 | 73.385 | 105.2 | 150.791 | 216.046 | 280.697 | 361.815 | 462.944 | 587.452 | 738.402 | 902.421 | 1069.32 | 1240.725 | 1417.111 | 1598.196 | 1872.47 | 2160.212 | 2354.855 | 2511.334 | 2683.138 | 2897.29 | 3112.38 | 3330.313 | 3550.918 | 3775.763 | 4005.248
Counterfactual | Lct_BB003 | Number | NGED South West | Alverdiscott |  | 30.964 | 45.519 | 65.707 | 94.326 | 135.22 | 193.819 | 277.695 | 360.795 | 465.06 | 595.046 | 755.082 | 949.106 | 1159.929 | 1374.452 | 1594.768 | 1821.486 | 2054.244 | 2406.782 | 2776.632 | 3026.817 | 3227.946 | 3448.776 | 3724.036 | 4000.503 | 4280.623 | 4564.178 | 4853.182 | 5148.151
Counterfactual | Lct_BB003 | Number | NGED South West | Axminster |  | 8.082 | 11.783 | 16.599 | 22.926 | 31.255 | 42.236 | 56.726 | 73.702 | 95.001 | 121.554 | 154.245 | 193.88 | 236.946 | 280.768 | 325.773 | 372.086 | 419.633 | 491.648 | 567.2 | 618.306 | 659.392 | 704.503 | 760.732 | 817.207 | 874.429 | 932.353 | 991.389 | 1051.644
Counterfactual | Lct_BB003 | Number | NGED South West | Bridgewater |  | 30.307 | 44.124 | 61.918 | 84.973 | 114.829 | 153.479 | 203.475 | 264.365 | 340.763 | 436.009 | 553.272 | 695.439 | 849.915 | 1007.103 | 1168.535 | 1334.658 | 1505.207 | 1763.522 | 2034.523 | 2217.841 | 2365.215 | 2527.023 | 2728.714 | 2931.291 | 3136.543 | 3344.312 | 3556.075 | 3772.208
Counterfactual | Lct_BB003 | Number | NGED South West | Exeter |  | 16.152 | 23.744 | 34.275 | 49.204 | 70.536 | 101.103 | 144.856 | 188.204 | 242.592 | 310.398 | 393.879 | 495.089 | 605.062 | 716.965 | 831.89 | 950.155 | 1071.57 | 1255.467 | 1448.395 | 1578.9 | 1683.817 | 1799.01 | 1942.596 | 2086.811 | 2232.933 | 2380.845 | 2531.601 | 2685.468
Counterfactual | Lct_BB003 | Number | NGED South West | Indian Queens |  | 24.664 | 36.257 | 52.338 | 75.134 | 107.708 | 154.384 | 221.195 | 287.387 | 370.438 | 473.978 | 601.453 | 756 | 923.929 | 1094.805 | 1270.295 | 1450.885 | 1636.286 | 1917.096 | 2211.697 | 2410.979 | 2571.186 | 2747.086 | 2966.341 | 3186.558 | 3409.685 | 3635.547 | 3865.751 | 4100.705
Counterfactual | Lct_BB003 | Number | NGED South West | Landulph |  | 13.327 | 19.591 | 28.281 | 40.598 | 58.199 | 83.421 | 119.521 | 155.288 | 200.164 | 256.111 | 324.991 | 408.5 | 499.239 | 591.571 | 686.396 | 783.976 | 884.156 | 1035.89 | 1195.076 | 1302.757 | 1389.324 | 1484.37 | 1602.843 | 1721.836 | 1842.401 | 1964.444 | 2088.833 | 2215.789
Counterfactual | Lct_BB003 | Number | NGED South West | Sandford |  | 6.949 | 10.089 | 14.037 | 18.991 | 25.153 | 32.759 | 42.067 | 54.655 | 70.45 | 90.141 | 114.384 | 143.775 | 175.712 | 208.209 | 241.583 | 275.928 | 311.187 | 364.591 | 420.618 | 458.517 | 488.985 | 522.438 | 564.135 | 606.016 | 648.45 | 691.404 | 735.184 | 779.867
Counterfactual | Lct_BB003 | Number | NGED South West | Seabank |  | 17.348 | 25.186 | 35.042 | 47.408 | 62.792 | 81.779 | 105.014 | 136.439 | 175.868 | 225.024 | 285.544 | 358.917 | 438.642 | 519.767 | 603.082 | 688.818 | 776.839 | 910.155 | 1050.019 | 1144.63 | 1220.689 | 1304.199 | 1408.292 | 1512.842 | 1618.773 | 1726.002 | 1835.293 | 1946.84
Counterfactual | Lct_BB003 | Number | NGED South West | Taunton |  | 13.888 | 20.343 | 29.058 | 41.039 | 57.625 | 80.678 | 112.756 | 146.498 | 188.835 | 241.615 | 306.597 | 385.379 | 470.982 | 558.088 | 647.546 | 739.603 | 834.113 | 977.259 | 1127.435 | 1229.021 | 1310.688 | 1400.355 | 1512.122 | 1624.38 | 1738.121 | 1853.257 | 1970.605 | 2090.376
Counterfactual | Lct_BB003 | Number | NGED West Midlands | Bishops Wood |  | 53.092 | 77.959 | 112.169 | 160.217 | 228.236 | 324.851 | 462.042 | 600.308 | 773.789 | 990.067 | 1256.343 | 1579.17 | 1929.947 | 2286.881 | 2653.454 | 3030.678 | 3417.952 | 4004.522 | 4619.898 | 5036.168 | 5370.817 | 5738.244 | 6196.235 | 6656.235 | 7122.313 | 7594.105 | 8074.965 | 8565.749
Counterfactual | Lct_BB003 | Number | NGED West Midlands | Bushbury |  | 10.126 | 14.869 | 21.394 | 30.557 | 43.53 | 61.957 | 88.123 | 114.494 | 147.581 | 188.831 | 239.617 | 301.188 | 368.09 | 436.166 | 506.081 | 578.027 | 651.89 | 763.764 | 881.132 | 960.525 | 1024.351 | 1094.429 | 1181.779 | 1269.513 | 1358.406 | 1448.389 | 1540.101 | 1633.706
Counterfactual | Lct_BB003 | Number | NGED West Midlands | Bustleholme |  | 17.096 | 24.98 | 35.428 | 49.469 | 68.436 | 94.148 | 129.059 | 167.68 | 216.137 | 276.548 | 350.925 | 441.098 | 539.078 | 638.778 | 741.17 | 846.537 | 954.712 | 1118.554 | 1290.442 | 1406.716 | 1500.191 | 1602.822 | 1730.749 | 1859.238 | 1989.424 | 2121.206 | 2255.521 | 2392.608
Counterfactual | Lct_BB003 | Number | NGED West Midlands | Cellarhead |  | 40.406 | 59.336 | 85.397 | 122.026 | 173.92 | 247.686 | 352.501 | 457.986 | 590.338 | 755.341 | 958.488 | 1204.778 | 1472.393 | 1744.704 | 2024.369 | 2312.161 | 2607.62 | 3055.125 | 3524.607 | 3842.187 | 4097.497 | 4377.814 | 4727.223 | 5078.166 | 5433.746 | 5793.684 | 6160.542 | 6534.97
Counterfactual | Lct_BB003 | Number | NGED West Midlands | Feckenham |  | 55.066 | 80.461 | 114.115 | 159.341 | 220.433 | 303.25 | 415.697 | 540.095 | 696.175 | 890.759 | 1130.327 | 1420.772 | 1736.365 | 2057.497 | 2387.301 | 2726.688 | 3075.117 | 3602.851 | 4156.502 | 4531.018 | 4832.101 | 5162.674 | 5574.725 | 5988.586 | 6407.914 | 6832.383 | 7265.011 | 7706.567
Counterfactual | Lct_BB003 | Number | NGED West Midlands | Hams Hall |  | 22.228 | 32.478 | 46.063 | 64.318 | 88.978 | 122.407 | 167.797 | 218.01 | 281.012 | 359.557 | 456.258 | 573.497 | 700.887 | 830.512 | 963.638 | 1100.632 | 1241.276 | 1454.297 | 1677.779 | 1828.953 | 1950.486 | 2083.922 | 2250.247 | 2417.303 | 2586.565 | 2757.903 | 2932.534 | 3110.769
Counterfactual | Lct_BB003 | Number | NGED West Midlands | Iron Acton |  | 61.105 | 88.869 | 124.306 | 169.682 | 227.606 | 301.354 | 394.985 | 513.184 | 661.487 | 846.377 | 1074.007 | 1349.981 | 1649.849 | 1954.98 | 2268.351 | 2590.828 | 2921.897 | 3423.336 | 3949.401 | 4305.256 | 4591.337 | 4905.439 | 5296.96 | 5690.199 | 6088.634 | 6491.954 | 6903.026 | 7322.581
Counterfactual | Lct_BB003 | Number | NGED West Midlands | Ironbridge |  | 11.154 | 16.38 | 23.574 | 33.686 | 48.012 | 68.375 | 97.31 | 126.43 | 162.967 | 208.517 | 264.597 | 332.587 | 406.464 | 481.638 | 558.841 | 638.288 | 719.851 | 843.388 | 972.992 | 1060.662 | 1131.142 | 1208.525 | 1304.982 | 1401.862 | 1500.023 | 1599.386 | 1700.66 | 1804.023
Counterfactual | Lct_BB003 | Number | NGED West Midlands | Kitwell |  | 12.334 | 18.111 | 26.058 | 37.22 | 53.022 | 75.467 | 107.339 | 139.46 | 179.762 | 230.006 | 291.865 | 366.862 | 448.352 | 531.273 | 616.433 | 704.067 | 794.036 | 930.304 | 1073.264 | 1169.969 | 1247.713 | 1333.071 | 1439.468 | 1546.332 | 1654.608 | 1764.212 | 1875.922 | 1989.938
Counterfactual | Lct_BB003 | Number | NGED West Midlands | Nechells |  | 29.385 | 42.937 | 60.896 | 85.03 | 117.632 | 161.826 | 221.832 | 288.216 | 371.506 | 475.344 | 603.186 | 758.18 | 926.592 | 1097.961 | 1273.957 | 1455.067 | 1641.002 | 1922.622 | 2218.072 | 2417.928 | 2578.598 | 2755.004 | 2974.891 | 3195.743 | 3419.513 | 3646.026 | 3876.894 | 4112.525
Counterfactual | Lct_BB003 | Number | NGED West Midlands | Ocker Hill |  | 3.569 | 5.241 | 7.541 | 10.772 | 15.345 | 21.84 | 31.064 | 40.36 | 52.023 | 66.564 | 84.466 | 106.17 | 129.754 | 153.751 | 178.396 | 203.758 | 229.795 | 269.231 | 310.604 | 338.591 | 361.09 | 385.792 | 416.584 | 447.511 | 478.846 | 510.565 | 542.894 | 575.891
Counterfactual | Lct_BB003 | Number | NGED West Midlands | Oldbury |  | 5.524 | 8.111 | 11.67 | 16.669 | 23.746 | 33.798 | 48.072 | 62.457 | 80.507 | 103.009 | 130.713 | 164.3 | 200.796 | 237.932 | 276.071 | 315.318 | 355.611 | 416.639 | 480.664 | 523.973 | 558.791 | 597.019 | 644.669 | 692.528 | 741.02 | 790.106 | 840.136 | 891.198
Counterfactual | Lct_BB003 | Number | NGED West Midlands | Penn |  | 8.661 | 12.795 | 18.729 | 27.46 | 40.388 | 59.518 | 87.679 | 113.917 | 146.838 | 187.88 | 238.41 | 299.671 | 366.236 | 433.97 | 503.532 | 575.116 | 648.607 | 759.918 | 876.694 | 955.688 | 1019.192 | 1088.917 | 1175.827 | 1263.119 | 1351.565 | 1441.094 | 1532.344 | 1625.478
Counterfactual | Lct_BB003 | Number | NGED West Midlands | Rugeley |  | 6.775 | 9.949 | 14.318 | 20.459 | 29.16 | 41.528 | 59.101 | 76.787 | 98.978 | 126.643 | 160.703 | 201.996 | 246.865 | 292.522 | 339.411 | 387.663 | 437.201 | 512.231 | 590.945 | 644.192 | 686.998 | 733.996 | 792.579 | 851.419 | 911.037 | 971.385 | 1032.894 | 1095.671
Counterfactual | Lct_BB003 | Number | NGED West Midlands | Shrewsbury |  | 8.287 | 12.169 | 17.514 | 25.026 | 35.668 | 50.797 | 72.292 | 93.926 | 121.069 | 154.909 | 196.571 | 247.081 | 301.965 | 357.812 | 415.167 | 474.188 | 534.782 | 626.559 | 722.842 | 787.973 | 840.333 | 897.822 | 969.48 | 1041.453 | 1114.377 | 1188.195 | 1263.431 | 1340.221
Counterfactual | Lct_BB003 | Number | NGED West Midlands | Walham |  | 18.907 | 27.478 | 38.353 | 52.169 | 69.631 | 91.603 | 119.121 | 154.768 | 199.495 | 255.254 | 323.904 | 407.134 | 497.569 | 589.592 | 684.1 | 781.354 | 881.2 | 1032.426 | 1191.079 | 1298.4 | 1384.678 | 1479.406 | 1597.483 | 1716.078 | 1836.24 | 1957.875 | 2081.848 | 2208.379
Counterfactual | Lct_BB003 | Number | NGED West Midlands | Willenhall |  | 9.802 | 14.394 | 20.71 | 29.581 | 42.139 | 59.977 | 85.307 | 110.835 | 142.865 | 182.796 | 231.959 | 291.562 | 356.326 | 422.227 | 489.907 | 559.554 | 631.057 | 739.355 | 852.972 | 929.828 | 991.614 | 1059.452 | 1144.011 | 1228.941 | 1314.993 | 1402.1 | 1490.881 | 1581.495
Counterfactual | Lct_BB003 | Number | NPg Northeast | Blyth 132kV |  | 8.41 | 12.273 | 17.346 | 24.083 | 33.064 | 45.071 | 61.143 | 79.44 | 102.398 | 131.018 | 166.256 | 208.976 | 255.395 | 302.63 | 351.139 | 401.058 | 452.307 | 529.93 | 611.364 | 666.451 | 710.736 | 759.358 | 819.965 | 880.839 | 942.516 | 1004.95 | 1068.583 | 1133.53
Counterfactual | Lct_BB003 | Number | NPg Northeast | Blyth 66kV |  | 8.899 | 12.987 | 18.354 | 25.483 | 34.987 | 47.692 | 64.699 | 84.061 | 108.353 | 138.638 | 175.924 | 221.13 | 270.249 | 320.23 | 371.56 | 424.383 | 478.612 | 560.749 | 646.92 | 705.209 | 752.07 | 803.521 | 867.652 | 932.066 | 997.33 | 1063.395 | 1130.729 | 1199.453
Counterfactual | Lct_BB003 | Number | NPg Northeast | Fourstones |  | 3.096 | 4.567 | 6.654 | 9.689 | 14.133 | 20.645 | 30.153 | 39.176 | 50.497 | 64.611 | 81.988 | 103.056 | 125.947 | 149.24 | 173.163 | 197.78 | 223.053 | 261.332 | 301.491 | 328.657 | 350.496 | 374.474 | 404.362 | 434.381 | 464.797 | 495.586 | 526.967 | 558.995
Counterfactual | Lct_BB003 | Number | NPg Northeast | Hart Moor |  | 4.475 | 6.581 | 9.513 | 13.686 | 19.672 | 28.281 | 40.644 | 52.806 | 68.066 | 87.091 | 110.514 | 138.912 | 169.768 | 201.166 | 233.411 | 266.594 | 300.66 | 352.258 | 406.389 | 443.007 | 472.444 | 504.765 | 545.052 | 585.516 | 626.514 | 668.016 | 710.315 | 753.486
Counterfactual | Lct_BB003 | Number | NPg Northeast | Hawthorn Pit |  | 5.318 | 7.821 | 11.306 | 16.265 | 23.379 | 33.61 | 48.302 | 62.757 | 80.893 | 103.502 | 131.339 | 165.088 | 201.758 | 239.072 | 277.394 | 316.83 | 357.316 | 418.636 | 482.968 | 526.485 | 561.47 | 599.881 | 647.76 | 695.849 | 744.573 | 793.894 | 844.164 | 895.471
Counterfactual | Lct_BB003 | Number | NPg Northeast | Knaresborough |  | 8.717 | 12.699 | 17.856 | 24.585 | 33.373 | 44.86 | 59.875 | 77.792 | 100.273 | 128.3 | 162.806 | 204.64 | 250.096 | 296.35 | 343.853 | 392.736 | 442.922 | 518.934 | 598.678 | 652.621 | 695.987 | 743.601 | 802.951 | 862.561 | 922.958 | 984.096 | 1046.41 | 1110.009
Counterfactual | Lct_BB003 | Number | NPg Northeast | Lackenby |  | 6.933 | 10.365 | 15.683 | 24.102 | 37.385 | 58.096 | 89.902 | 116.806 | 150.561 | 192.643 | 244.454 | 307.269 | 375.521 | 444.972 | 516.298 | 589.697 | 665.052 | 779.184 | 898.921 | 979.918 | 1045.032 | 1116.525 | 1205.639 | 1295.144 | 1385.831 | 1477.631 | 1571.195 | 1666.689
Counterfactual | Lct_BB003 | Number | NPg Northeast | Norton |  | 26.272 | 38.64 | 55.855 | 80.356 | 115.502 | 166.047 | 238.629 | 310.038 | 399.635 | 511.336 | 648.858 | 815.587 | 996.751 | 1181.095 | 1370.417 | 1565.24 | 1765.254 | 2068.197 | 2386.018 | 2601.007 | 2773.841 | 2963.605 | 3200.141 | 3437.715 | 3678.428 | 3922.092 | 4170.44 | 4423.913
Counterfactual | Lct_BB003 | Number | NPg Northeast | Offerton |  | 2.029 | 2.984 | 4.314 | 6.206 | 8.92 | 12.824 | 18.429 | 23.944 | 30.864 | 39.49 | 50.111 | 62.988 | 76.979 | 91.216 | 105.837 | 120.884 | 136.331 | 159.727 | 184.272 | 200.876 | 214.224 | 228.879 | 247.147 | 265.495 | 284.085 | 302.904 | 322.083 | 341.659
Counterfactual | Lct_BB003 | Number | NPg Northeast | Osbaldwick |  | 28.333 | 41.339 | 58.376 | 80.944 | 110.937 | 150.898 | 204.208 | 265.318 | 341.991 | 437.579 | 555.265 | 697.944 | 852.977 | 1010.731 | 1172.745 | 1339.466 | 1510.63 | 1769.876 | 2041.853 | 2225.831 | 2373.736 | 2536.127 | 2738.545 | 2941.851 | 3147.843 | 3356.36 | 3568.886 | 3785.797
Counterfactual | Lct_BB003 | Number | NPg Northeast | Poppleton |  | 1.837 | 2.677 | 3.764 | 5.182 | 7.034 | 9.455 | 12.62 | 16.397 | 21.135 | 27.042 | 34.315 | 43.133 | 52.714 | 62.463 | 72.475 | 82.779 | 93.357 | 109.378 | 126.186 | 137.556 | 146.696 | 156.732 | 169.241 | 181.806 | 194.536 | 207.422 | 220.556 | 233.961
Counterfactual | Lct_BB003 | Number | NPg Northeast | Saltholme |  | 1.248 | 1.866 | 2.823 | 4.339 | 6.73 | 10.458 | 16.184 | 21.027 | 27.104 | 34.68 | 44.007 | 55.314 | 67.601 | 80.104 | 92.944 | 106.157 | 119.722 | 140.268 | 161.823 | 176.404 | 188.126 | 200.996 | 217.038 | 233.151 | 249.477 | 266.002 | 282.846 | 300.036
Counterfactual | Lct_BB003 | Number | NPg Northeast | South Shields |  | 1.97 | 2.897 | 4.187 | 6.024 | 8.659 | 12.448 | 17.889 | 23.243 | 29.96 | 38.334 | 48.643 | 61.143 | 74.724 | 88.544 | 102.737 | 117.342 | 132.337 | 155.048 | 178.874 | 194.991 | 207.948 | 222.174 | 239.907 | 257.717 | 275.763 | 294.03 | 312.648 | 331.65
Counterfactual | Lct_BB003 | Number | NPg Northeast | Spennymoor |  | 24.062 | 35.409 | 51.268 | 73.939 | 106.602 | 153.766 | 221.739 | 288.094 | 371.349 | 475.144 | 602.932 | 757.86 | 926.201 | 1097.498 | 1273.42 | 1454.453 | 1640.31 | 1921.811 | 2217.136 | 2416.909 | 2577.51 | 2753.842 | 2973.636 | 3194.395 | 3418.071 | 3644.489 | 3875.258 | 4110.791
Counterfactual | Lct_BB003 | Number | NPg Northeast | Stella North |  | 10.2 | 14.943 | 21.361 | 30.202 | 42.469 | 59.559 | 83.391 | 108.346 | 139.656 | 178.691 | 226.749 | 285.014 | 348.323 | 412.744 | 478.904 | 546.987 | 616.884 | 722.75 | 833.815 | 908.945 | 969.344 | 1035.658 | 1118.318 | 1201.34 | 1285.46 | 1370.61 | 1457.398 | 1545.976
Counterfactual | Lct_BB003 | Number | NPg Northeast | Stella South |  | 12.238 | 17.93 | 25.63 | 36.237 | 50.956 | 71.462 | 100.057 | 129.998 | 167.566 | 214.402 | 272.065 | 341.974 | 417.936 | 495.231 | 574.613 | 656.302 | 740.167 | 867.191 | 1000.452 | 1090.597 | 1163.066 | 1242.633 | 1341.813 | 1441.427 | 1542.357 | 1644.525 | 1748.657 | 1854.938
Counterfactual | Lct_BB003 | Number | NPg Northeast | Tynemouth 1 |  | 5.671 | 8.34 | 12.056 | 17.345 | 24.931 | 35.841 | 51.507 | 66.921 | 86.26 | 110.37 | 140.054 | 176.042 | 215.146 | 254.936 | 295.8 | 337.852 | 381.025 | 446.414 | 515.015 | 561.419 | 598.725 | 639.685 | 690.741 | 742.021 | 793.978 | 846.572 | 900.177 | 954.888
Counterfactual | Lct_BB003 | Number | NPg Northeast | West Boldon |  | 10.707 | 15.748 | 22.765 | 32.751 | 47.075 | 67.675 | 97.258 | 126.362 | 162.879 | 208.404 | 264.454 | 332.408 | 406.245 | 481.378 | 558.539 | 637.943 | 719.463 | 842.933 | 972.467 | 1060.089 | 1130.532 | 1207.873 | 1304.278 | 1401.106 | 1499.213 | 1598.523 | 1699.742 | 1803.05
Counterfactual | Lct_BB003 | Number | NPg Yorkshire | Bradford West |  | 34.486 | 50.436 | 71.724 | 100.579 | 139.93 | 193.801 | 267.665 | 347.763 | 448.263 | 573.554 | 727.81 | 914.826 | 1118.034 | 1324.809 | 1537.168 | 1755.697 | 1980.048 | 2319.853 | 2676.346 | 2917.494 | 3111.359 | 3324.213 | 3589.531 | 3856.013 | 4126.016 | 4399.328 | 4677.895 | 4962.21
Counterfactual | Lct_BB003 | Number | NPg Yorkshire | Camblesforth |  | 2.51 | 3.68 | 5.272 | 7.482 | 10.57 | 14.903 | 20.986 | 27.266 | 35.145 | 44.968 | 57.063 | 71.725 | 87.657 | 103.869 | 120.519 | 137.652 | 155.242 | 181.884 | 209.834 | 228.741 | 243.94 | 260.629 | 281.43 | 302.323 | 323.492 | 344.921 | 366.761 | 389.053
Counterfactual | Lct_BB003 | Number | NPg Yorkshire | Creyke Beck |  | 24.318 | 35.889 | 52.391 | 76.496 | 111.956 | 164.128 | 240.554 | 312.539 | 402.859 | 515.46 | 654.092 | 822.165 | 1004.791 | 1190.622 | 1381.471 | 1577.866 | 1779.493 | 2084.88 | 2405.264 | 2621.987 | 2796.216 | 2987.51 | 3225.954 | 3465.445 | 3708.1 | 3953.729 | 4204.081 | 4459.598
Counterfactual | Lct_BB003 | Number | NPg Yorkshire | Drax |  | 1.9 | 2.785 | 3.991 | 5.663 | 8 | 11.28 | 15.885 | 20.638 | 26.602 | 34.038 | 43.192 | 54.29 | 66.35 | 78.621 | 91.223 | 104.192 | 117.506 | 137.672 | 158.828 | 173.139 | 184.644 | 197.276 | 213.021 | 228.835 | 244.859 | 261.078 | 277.61 | 294.483
Counterfactual | Lct_BB003 | Number | NPg Yorkshire | Elland |  | 30.168 | 44.12 | 62.741 | 87.983 | 122.405 | 169.53 | 234.144 | 304.211 | 392.124 | 501.725 | 636.662 | 800.257 | 978.017 | 1158.896 | 1344.66 | 1535.821 | 1732.076 | 2029.325 | 2341.172 | 2552.12 | 2721.706 | 2907.903 | 3139.993 | 3373.102 | 3609.291 | 3848.376 | 4092.056 | 4340.765
Counterfactual | Lct_BB003 | Number | NPg Yorkshire | Ferrybridge A |  | 9.697 | 14.173 | 20.12 | 28.135 | 38.998 | 53.775 | 73.908 | 96.025 | 123.776 | 158.371 | 200.965 | 252.604 | 308.715 | 365.81 | 424.447 | 484.788 | 546.737 | 640.565 | 739 | 805.587 | 859.117 | 917.891 | 991.151 | 1064.733 | 1139.287 | 1214.755 | 1291.674 | 1370.18
Counterfactual | Lct_BB003 | Number | NPg Yorkshire | Ferrybridge B (_M) |  | 26.823 | 39.205 | 55.654 | 77.826 | 107.875 | 148.749 | 204.44 | 265.619 | 342.379 | 438.076 | 555.896 | 698.737 | 853.946 | 1011.878 | 1174.076 | 1340.987 | 1512.345 | 1771.885 | 2044.171 | 2228.358 | 2376.431 | 2539.007 | 2741.654 | 2945.191 | 3151.417 | 3360.171 | 3572.938 | 3790.096
Counterfactual | Lct_BB003 | Number | NPg Yorkshire | Grimsby West |  | 6.737 | 10.036 | 15.034 | 22.787 | 34.816 | 53.326 | 81.461 | 105.838 | 136.424 | 174.555 | 221.501 | 278.417 | 340.261 | 403.19 | 467.819 | 534.326 | 602.605 | 706.02 | 814.514 | 887.905 | 946.906 | 1011.685 | 1092.432 | 1173.532 | 1255.705 | 1338.884 | 1423.663 | 1510.191
Counterfactual | Lct_BB003 | Number | NPg Yorkshire | Jordanthorpe |  | 3.719 | 5.444 | 7.764 | 10.936 | 15.304 | 21.341 | 29.697 | 38.584 | 49.734 | 63.635 | 80.75 | 101.499 | 124.044 | 146.986 | 170.547 | 194.792 | 219.684 | 257.385 | 296.937 | 323.692 | 345.201 | 368.817 | 398.254 | 427.82 | 457.776 | 488.1 | 519.006 | 550.551
Counterfactual | Lct_BB003 | Number | NPg Yorkshire | Keadby |  | 18.6 | 27.451 | 40.072 | 58.51 | 85.632 | 125.536 | 183.992 | 239.052 | 308.135 | 394.26 | 500.295 | 628.85 | 768.535 | 910.672 | 1056.646 | 1206.863 | 1361.082 | 1594.663 | 1839.715 | 2005.48 | 2138.743 | 2285.058 | 2467.437 | 2650.616 | 2836.216 | 3024.091 | 3215.577 | 3411.015
Counterfactual | Lct_BB003 | Number | NPg Yorkshire | Kirkstall B |  | 8.477 | 12.398 | 17.631 | 24.723 | 34.396 | 47.639 | 65.795 | 85.484 | 110.188 | 140.986 | 178.904 | 224.875 | 274.826 | 325.654 | 377.854 | 431.571 | 486.719 | 570.248 | 657.878 | 717.155 | 764.809 | 817.131 | 882.349 | 947.854 | 1014.224 | 1081.407 | 1149.882 | 1219.77
Counterfactual | Lct_BB003 | Number | NPg Yorkshire | Neepsend |  | 9.023 | 13.209 | 18.837 | 26.534 | 37.13 | 51.778 | 72.052 | 93.614 | 120.667 | 154.394 | 195.918 | 246.26 | 300.961 | 356.623 | 413.787 | 472.612 | 533.005 | 624.476 | 720.44 | 785.354 | 837.54 | 894.838 | 966.258 | 1037.992 | 1110.673 | 1184.246 | 1259.232 | 1335.767
Counterfactual | Lct_BB003 | Number | NPg Yorkshire | Norton Lees |  | 3.644 | 5.335 | 7.608 | 10.716 | 14.996 | 20.912 | 29.1 | 37.808 | 48.734 | 62.356 | 79.126 | 99.459 | 121.551 | 144.031 | 167.119 | 190.877 | 215.268 | 252.211 | 290.968 | 317.186 | 338.262 | 361.403 | 390.248 | 419.22 | 448.574 | 478.288 | 508.574 | 539.484
Counterfactual | Lct_BB003 | Number | NPg Yorkshire | Pitsmoor |  | 1.24 | 1.815 | 2.588 | 3.645 | 5.101 | 7.113 | 9.898 | 12.86 | 16.577 | 21.21 | 26.914 | 33.83 | 41.344 | 48.991 | 56.844 | 64.925 | 73.221 | 85.787 | 98.97 | 107.888 | 115.057 | 122.928 | 132.739 | 142.594 | 152.578 | 162.685 | 172.987 | 183.5
Counterfactual | Lct_BB003 | Number | NPg Yorkshire | Saltend North |  | 3.319 | 4.898 | 7.15 | 10.439 | 15.279 | 22.398 | 32.828 | 42.652 | 54.978 | 70.344 | 89.263 | 112.2 | 137.123 | 162.483 | 188.528 | 215.329 | 242.845 | 284.521 | 328.243 | 357.819 | 381.596 | 407.702 | 440.242 | 472.925 | 506.04 | 539.561 | 573.726 | 608.596
Counterfactual | Lct_BB003 | Number | NPg Yorkshire | Sheffield City |  | 0.821 | 1.202 | 1.714 | 2.415 | 3.379 | 4.712 | 6.557 | 8.519 | 10.981 | 14.05 | 17.828 | 22.41 | 27.387 | 32.452 | 37.654 | 43.007 | 48.503 | 56.827 | 65.56 | 71.467 | 76.216 | 81.43 | 87.929 | 94.457 | 101.071 | 107.766 | 114.589 | 121.554
Counterfactual | Lct_BB003 | Number | NPg Yorkshire | Skelton Grange |  | 18.914 | 27.661 | 39.336 | 55.161 | 76.742 | 106.287 | 146.797 | 190.726 | 245.843 | 314.558 | 399.157 | 501.724 | 613.17 | 726.573 | 843.038 | 962.888 | 1085.93 | 1272.291 | 1467.805 | 1600.059 | 1706.382 | 1823.119 | 1968.628 | 2114.777 | 2262.856 | 2412.751 | 2565.527 | 2721.455
Counterfactual | Lct_BB003 | Number | NPg Yorkshire | Templeborough |  | 0.149 | 0.219 | 0.312 | 0.439 | 0.614 | 0.856 | 1.192 | 1.549 | 1.996 | 2.554 | 3.241 | 4.074 | 4.978 | 5.899 | 6.845 | 7.818 | 8.817 | 10.33 | 11.917 | 12.991 | 13.854 | 14.802 | 15.984 | 17.17 | 18.372 | 19.589 | 20.83 | 22.096
Counterfactual | Lct_BB003 | Number | NPg Yorkshire | Thorpe Marsh |  | 17.853 | 26.048 | 36.784 | 51.004 | 69.903 | 95.084 | 128.675 | 167.181 | 215.495 | 275.726 | 349.882 | 439.787 | 537.476 | 636.879 | 738.967 | 844.021 | 951.875 | 1115.23 | 1286.607 | 1402.536 | 1495.733 | 1598.059 | 1725.606 | 1853.712 | 1983.512 | 2114.902 | 2248.818 | 2385.498
Counterfactual | Lct_BB003 | Number | NPg Yorkshire | Thurcroft |  | 13.364 | 19.564 | 27.899 | 39.298 | 54.992 | 76.687 | 106.714 | 138.648 | 178.716 | 228.668 | 290.168 | 364.729 | 445.745 | 528.183 | 612.848 | 699.972 | 789.418 | 924.893 | 1067.022 | 1163.164 | 1240.456 | 1325.318 | 1431.096 | 1537.339 | 1644.985 | 1753.951 | 1865.012 | 1978.364
Counterfactual | Lct_BB003 | Number | NPg Yorkshire | West Melton |  | 27.324 | 40 | 57.042 | 80.347 | 112.435 | 156.79 | 218.183 | 283.474 | 365.394 | 467.524 | 593.263 | 745.706 | 911.348 | 1079.898 | 1252.999 | 1431.129 | 1614.006 | 1890.993 | 2181.582 | 2378.15 | 2536.176 | 2709.681 | 2925.95 | 3143.169 | 3363.258 | 3586.044 | 3813.113 | 4044.869
Counterfactual | Lct_BB003 | Number | NPg Yorkshire | Wincobank |  | 0.855 | 1.251 | 1.784 | 2.513 | 3.517 | 4.905 | 6.825 | 8.868 | 11.43 | 14.625 | 18.558 | 23.327 | 28.509 | 33.781 | 39.196 | 44.768 | 50.489 | 59.154 | 68.244 | 74.393 | 79.336 | 84.764 | 91.529 | 98.324 | 105.209 | 112.178 | 119.281 | 126.531
Counterfactual | Lct_BB003 | Number | SHETL | Direct(SHETL) |  | 0.564 | 0.819 | 1.142 | 1.551 | 2.065 | 2.709 | 3.509 | 4.559 | 5.877 | 7.52 | 9.542 | 11.994 | 14.658 | 17.369 | 20.153 | 23.018 | 25.959 | 30.414 | 35.088 | 38.249 | 40.791 | 43.582 | 47.06 | 50.554 | 54.094 | 57.677 | 61.329 | 65.057
Counterfactual | Lct_BB003 | Number | SPEN | Ayr |  | 2.678 | 3.897 | 5.456 | 7.461 | 10.031 | 13.323 | 17.527 | 22.772 | 29.353 | 37.558 | 47.659 | 59.905 | 73.211 | 86.751 | 100.657 | 114.967 | 129.658 | 151.909 | 175.253 | 191.044 | 203.738 | 217.677 | 235.05 | 252.5 | 270.18 | 288.077 | 306.319 | 324.936
Counterfactual | Lct_BB003 | Number | SPEN | Bainsford |  | 1.47 | 2.145 | 3.033 | 4.212 | 5.786 | 7.891 | 10.712 | 13.917 | 17.939 | 22.953 | 29.126 | 36.61 | 44.742 | 53.017 | 61.515 | 70.261 | 79.239 | 92.837 | 107.104 | 116.754 | 124.512 | 133.03 | 143.648 | 154.312 | 165.117 | 176.055 | 187.203 | 198.581
Counterfactual | Lct_BB003 | Number | SPEN | Bathgate |  | 6.413 | 9.36 | 13.23 | 18.375 | 25.24 | 34.424 | 46.729 | 60.713 | 78.259 | 100.132 | 127.063 | 159.712 | 195.189 | 231.288 | 268.362 | 306.513 | 345.681 | 405.005 | 467.242 | 509.342 | 543.188 | 580.348 | 626.668 | 673.191 | 720.329 | 768.044 | 816.677 | 866.313
Counterfactual | Lct_BB003 | Number | SPEN | Berwick |  | 1.176 | 1.711 | 2.396 | 3.276 | 4.404 | 5.849 | 7.695 | 9.998 | 12.888 | 16.49 | 20.925 | 26.302 | 32.144 | 38.089 | 44.194 | 50.477 | 56.927 | 66.697 | 76.946 | 83.879 | 89.453 | 95.572 | 103.2 | 110.862 | 118.624 | 126.482 | 134.491 | 142.665
Counterfactual | Lct_BB003 | Number | SPEN | Bonnybridge |  | 5.831 | 8.51 | 12.029 | 16.707 | 22.948 | 31.299 | 42.487 | 55.202 | 71.154 | 91.042 | 115.528 | 145.213 | 177.469 | 210.291 | 244 | 278.688 | 314.3 | 368.238 | 424.825 | 463.103 | 493.876 | 527.663 | 569.778 | 612.078 | 654.936 | 698.32 | 742.538 | 787.668
Counterfactual | Lct_BB003 | Number | SPEN | Braehead Park |  | 1.99 | 2.895 | 4.053 | 5.542 | 7.451 | 9.896 | 13.02 | 16.916 | 21.804 | 27.898 | 35.402 | 44.498 | 54.383 | 64.44 | 74.77 | 85.399 | 96.312 | 112.841 | 130.181 | 141.911 | 151.341 | 161.694 | 174.6 | 187.562 | 200.695 | 213.989 | 227.539 | 241.369
Counterfactual | Lct_BB003 | Number | SPEN | Carntyne |  | 1.173 | 1.707 | 2.39 | 3.267 | 4.393 | 5.835 | 7.676 | 9.973 | 12.855 | 16.449 | 20.872 | 26.236 | 32.063 | 37.993 | 44.083 | 50.35 | 56.784 | 66.53 | 76.753 | 83.669 | 89.229 | 95.333 | 102.942 | 110.584 | 118.327 | 126.165 | 134.154 | 142.308
Counterfactual | Lct_BB003 | Number | SPEN | Carsfad |  | 0 | 0 | 0 | 0 | 0 | 0 | 0 | 0 | 0 | 0 | 0 | 0 | 0 | 0 | 0 | 0 | 0 | 0 | 0 | 0 | 0 | 0 | 0 | 0 | 0 | 0 | 0 | 0
Counterfactual | Lct_BB003 | Number | SPEN | Chapelcross |  | 2.403 | 3.496 | 4.896 | 6.694 | 9.001 | 11.954 | 15.727 | 20.433 | 26.338 | 33.7 | 42.764 | 53.752 | 65.692 | 77.841 | 90.319 | 103.159 | 116.341 | 136.307 | 157.253 | 171.422 | 182.813 | 195.319 | 210.908 | 226.566 | 242.43 | 258.489 | 274.857 | 291.562
Counterfactual | Lct_BB003 | Number | SPEN | Charlotte Street |  | 1.948 | 2.834 | 3.968 | 5.426 | 7.295 | 9.689 | 12.747 | 16.561 | 21.347 | 27.314 | 34.66 | 43.566 | 53.243 | 63.09 | 73.203 | 83.61 | 94.294 | 110.477 | 127.454 | 138.938 | 148.17 | 158.306 | 170.941 | 183.632 | 196.49 | 209.506 | 222.772 | 236.312
Counterfactual | Lct_BB003 | Number | SPEN | Clyde’s Mill |  | 5.825 | 8.474 | 11.865 | 16.224 | 21.815 | 28.972 | 38.116 | 49.522 | 63.834 | 81.676 | 103.642 | 130.274 | 159.211 | 188.656 | 218.897 | 250.016 | 281.964 | 330.353 | 381.119 | 415.459 | 443.066 | 473.377 | 511.159 | 549.106 | 587.555 | 626.476 | 666.144 | 706.632 | GSP also referred to as Westburn Road
Counterfactual | Lct_BB003 | Number | SPEN | Coatbridge |  | 4.909 | 7.142 | 10.001 | 13.675 | 18.387 | 24.42 | 32.127 | 41.741 | 53.803 | 68.841 | 87.356 | 109.803 | 134.193 | 159.011 | 184.5 | 210.729 | 237.657 | 278.442 | 321.231 | 350.175 | 373.444 | 398.991 | 430.836 | 462.821 | 495.228 | 528.033 | 561.468 | 595.593
Counterfactual | Lct_BB003 | Number | SPEN | Cockenzie |  | 2.989 | 4.349 | 6.089 | 8.327 | 11.196 | 14.869 | 19.562 | 25.416 | 32.76 | 41.917 | 53.191 | 66.858 | 81.71 | 96.821 | 112.341 | 128.312 | 144.708 | 169.542 | 195.596 | 213.22 | 227.388 | 242.944 | 262.335 | 281.81 | 301.543 | 321.517 | 341.876 | 362.654
Counterfactual | Lct_BB003 | Number | SPEN | Coylton |  | 2.895 | 4.211 | 5.897 | 8.063 | 10.841 | 14.398 | 18.942 | 24.611 | 31.723 | 40.59 | 51.506 | 64.741 | 79.122 | 93.755 | 108.783 | 124.248 | 140.125 | 164.173 | 189.401 | 206.467 | 220.186 | 235.25 | 254.026 | 272.885 | 291.992 | 311.334 | 331.048 | 351.169
Counterfactual | Lct_BB003 | Number | SPEN | Crookston A |  | 3.73 | 5.41 | 7.502 | 10.092 | 13.26 | 17.085 | 21.639 | 28.115 | 36.24 | 46.369 | 58.84 | 73.96 | 90.388 | 107.105 | 124.273 | 141.94 | 160.078 | 187.55 | 216.37 | 235.866 | 251.539 | 268.747 | 290.197 | 311.741 | 333.57 | 355.666 | 378.186 | 401.172
Counterfactual | Lct_BB003 | Number | SPEN | Crookston B |  | 3.73 | 5.41 | 7.502 | 10.092 | 13.26 | 17.085 | 21.639 | 28.115 | 36.24 | 46.369 | 58.84 | 73.96 | 90.388 | 107.105 | 124.273 | 141.94 | 160.078 | 187.55 | 216.37 | 235.866 | 251.539 | 268.747 | 290.197 | 311.741 | 333.57 | 355.666 | 378.186 | 401.172
Counterfactual | Lct_BB003 | Number | SPEN | Cumbernauld |  | 3.338 | 4.872 | 6.888 | 9.566 | 13.139 | 17.921 | 24.327 | 31.606 | 40.74 | 52.127 | 66.147 | 83.144 | 101.612 | 120.405 | 139.705 | 159.566 | 179.956 | 210.839 | 243.239 | 265.156 | 282.775 | 302.12 | 326.234 | 350.453 | 374.992 | 399.832 | 425.149 | 450.989
Counterfactual | Lct_BB003 | Number | SPEN | Cupar |  | 11.041 | 16.115 | 22.78 | 31.638 | 43.457 | 59.271 | 80.458 | 104.535 | 134.745 | 172.406 | 218.775 | 274.99 | 336.073 | 398.228 | 462.062 | 527.75 | 595.189 | 697.332 | 804.491 | 876.979 | 935.253 | 999.235 | 1078.988 | 1159.091 | 1240.252 | 1322.408 | 1406.143 | 1491.606
Counterfactual | Lct_BB003 | Number | SPEN | Currie |  | 0.966 | 1.405 | 1.967 | 2.69 | 3.617 | 4.804 | 6.32 | 8.211 | 10.584 | 13.542 | 17.185 | 21.6 | 26.398 | 31.281 | 36.295 | 41.454 | 46.752 | 54.775 | 63.192 | 68.886 | 73.464 | 78.489 | 84.754 | 91.046 | 97.421 | 103.874 | 110.452 | 117.165
Counterfactual | Lct_BB003 | Number | SPEN | Dalmarnock |  | 2.121 | 3.086 | 4.321 | 5.908 | 7.944 | 10.55 | 13.879 | 18.033 | 23.244 | 29.741 | 37.739 | 47.437 | 57.974 | 68.696 | 79.707 | 91.038 | 102.672 | 120.292 | 138.777 | 151.281 | 161.334 | 172.371 | 186.129 | 199.947 | 213.947 | 228.119 | 242.564 | 257.306
Counterfactual | Lct_BB003 | Number | SPEN | Devol Moor |  | 1.42 | 2.065 | 2.892 | 3.954 | 5.317 | 7.061 | 9.289 | 12.069 | 15.557 | 19.906 | 25.259 | 31.75 | 38.802 | 45.978 | 53.348 | 60.933 | 68.719 | 80.512 | 92.884 | 101.254 | 107.982 | 115.369 | 124.577 | 133.826 | 143.196 | 152.682 | 162.349 | 172.217
Counterfactual | Lct_BB003 | Number | SPEN | Devonside |  | 3.773 | 5.507 | 7.785 | 10.812 | 14.851 | 20.256 | 27.496 | 35.724 | 46.048 | 58.919 | 74.765 | 93.977 | 114.852 | 136.093 | 157.908 | 180.356 | 203.403 | 238.31 | 274.931 | 299.703 | 319.619 | 341.484 | 368.739 | 396.114 | 423.85 | 451.927 | 480.543 | 509.75
Counterfactual | Lct_BB003 | Number | SPEN | Dewar Place |  | 3.138 | 4.566 | 6.393 | 8.742 | 11.754 | 15.61 | 20.537 | 26.682 | 34.393 | 44.006 | 55.842 | 70.191 | 85.782 | 101.647 | 117.94 | 134.707 | 151.921 | 177.992 | 205.344 | 223.847 | 238.721 | 255.052 | 275.409 | 295.855 | 316.571 | 337.541 | 358.915 | 380.729
Counterfactual | Lct_BB003 | Number | SPEN | Drumchapel |  | 3.276 | 4.781 | 6.758 | 9.386 | 12.893 | 17.585 | 23.87 | 31.014 | 39.976 | 51.15 | 64.906 | 81.584 | 99.706 | 118.147 | 137.085 | 156.573 | 176.581 | 206.885 | 238.677 | 260.183 | 277.471 | 296.454 | 320.115 | 343.88 | 367.959 | 392.333 | 417.175 | 442.531
Counterfactual | Lct_BB003 | Number | SPEN | Drumcross |  | 0.467 | 0.681 | 0.963 | 1.338 | 1.838 | 2.506 | 3.402 | 4.421 | 5.698 | 7.291 | 9.251 | 11.629 | 14.212 | 16.84 | 19.54 | 22.317 | 25.169 | 29.489 | 34.02 | 37.085 | 39.55 | 42.255 | 45.628 | 49.015 | 52.448 | 55.922 | 59.463 | 63.077
Counterfactual | Lct_BB003 | Number | SPEN | Dumfries 11 |  | 0 | 0 | 0 | 0 | 0 | 0 | 0 | 0 | 0 | 0 | 0 | 0 | 0 | 0 | 0 | 0 | 0 | 0 | 0 | 0 | 0 | 0 | 0 | 0 | 0 | 0 | 0 | 0
Counterfactual | Lct_BB003 | Number | SPEN | Dumfries 33 |  | 2.672 | 3.938 | 5.728 | 8.319 | 12.095 | 17.608 | 25.628 | 33.297 | 42.919 | 54.915 | 69.685 | 87.591 | 107.047 | 126.845 | 147.178 | 168.101 | 189.582 | 222.116 | 256.249 | 279.338 | 297.9 | 318.28 | 343.683 | 369.197 | 395.049 | 421.218 | 447.889 | 475.111
Counterfactual | Lct_BB003 | Number | SPEN | Dumfries ICI |  | 0.102 | 0.15 | 0.219 | 0.318 | 0.462 | 0.672 | 0.978 | 1.271 | 1.638 | 2.096 | 2.66 | 3.344 | 4.086 | 4.842 | 5.618 | 6.417 | 7.237 | 8.479 | 9.782 | 10.664 | 11.372 | 12.15 | 13.12 | 14.094 | 15.081 | 16.08 | 17.098 | 18.137
Counterfactual | Lct_BB003 | Number | SPEN | Dunbar A |  | 1.166 | 1.697 | 2.376 | 3.249 | 4.369 | 5.802 | 7.633 | 9.918 | 12.784 | 16.357 | 20.756 | 26.09 | 31.885 | 37.782 | 43.838 | 50.07 | 56.468 | 66.159 | 76.326 | 83.203 | 88.732 | 94.802 | 102.368 | 109.968 | 117.668 | 125.463 | 133.407 | 141.515
Counterfactual | Lct_BB003 | Number | SPEN | Dunbar B |  | 0.874 | 1.271 | 1.779 | 2.433 | 3.272 | 4.345 | 5.716 | 7.427 | 9.573 | 12.249 | 15.543 | 19.537 | 23.877 | 28.292 | 32.828 | 37.494 | 42.286 | 49.542 | 57.156 | 62.306 | 66.446 | 70.991 | 76.658 | 82.348 | 88.115 | 93.951 | 99.9 | 105.972
Counterfactual | Lct_BB003 | Number | SPEN | Dunfermline |  | 2.736 | 3.993 | 5.645 | 7.84 | 10.769 | 14.687 | 19.938 | 25.904 | 33.39 | 42.722 | 54.212 | 68.143 | 83.279 | 98.681 | 114.499 | 130.776 | 147.488 | 172.799 | 199.352 | 217.315 | 231.755 | 247.61 | 267.373 | 287.222 | 307.334 | 327.692 | 348.442 | 369.619
Counterfactual | Lct_BB003 | Number | SPEN | Earlstoun |  | 0 | 0 | 0 | 0 | 0 | 0 | 0 | 0 | 0 | 0 | 0 | 0 | 0 | 0 | 0 | 0 | 0 | 0 | 0 | 0 | 0 | 0 | 0 | 0 | 0 | 0 | 0 | 0
Counterfactual | Lct_BB003 | Number | SPEN | East Kilbride |  | 3.626 | 5.276 | 7.387 | 10.101 | 13.582 | 18.038 | 23.731 | 30.833 | 39.743 | 50.851 | 64.527 | 81.108 | 99.125 | 117.457 | 136.285 | 155.66 | 175.55 | 205.677 | 237.284 | 258.664 | 275.852 | 294.724 | 318.247 | 341.873 | 365.811 | 390.043 | 414.741 | 439.948
Counterfactual | Lct_BB003 | Number | SPEN | East Kilbride South |  | 2.027 | 2.949 | 4.129 | 5.646 | 7.591 | 10.082 | 13.263 | 17.233 | 22.212 | 28.421 | 36.065 | 45.332 | 55.401 | 65.647 | 76.17 | 86.999 | 98.116 | 114.954 | 132.619 | 144.569 | 154.175 | 164.723 | 177.87 | 191.075 | 204.454 | 217.997 | 231.801 | 245.889
Counterfactual | Lct_BB003 | Number | SPEN | Easterhouse |  | 7.007 | 10.194 | 14.274 | 19.517 | 26.243 | 34.853 | 45.853 | 59.574 | 76.79 | 98.253 | 124.678 | 156.715 | 191.526 | 226.948 | 263.326 | 300.761 | 339.194 | 397.405 | 458.474 | 499.784 | 532.994 | 569.457 | 614.908 | 660.558 | 706.811 | 753.631 | 801.351 | 850.056
Counterfactual | Lct_BB003 | Number | SPEN | Eccles |  | 1.775 | 2.582 | 3.616 | 4.944 | 6.647 | 8.828 | 11.615 | 15.09 | 19.451 | 24.888 | 31.581 | 39.697 | 48.514 | 57.487 | 66.702 | 76.184 | 85.919 | 100.664 | 116.133 | 126.597 | 135.01 | 144.246 | 155.759 | 167.322 | 179.038 | 190.898 | 202.985 | 215.323
Counterfactual | Lct_BB003 | Number | SPEN | Elderslie |  | 2.787 | 4.054 | 5.677 | 7.763 | 10.438 | 13.862 | 18.237 | 23.694 | 30.542 | 39.078 | 49.588 | 62.33 | 76.175 | 90.264 | 104.732 | 119.622 | 134.907 | 158.059 | 182.348 | 198.779 | 211.987 | 226.49 | 244.567 | 262.723 | 281.119 | 299.741 | 318.721 | 338.092
Counterfactual | Lct_BB003 | Number | SPEN | Erskine |  | 1.649 | 2.399 | 3.359 | 4.593 | 6.176 | 8.202 | 10.791 | 14.02 | 18.072 | 23.123 | 29.342 | 36.882 | 45.074 | 53.41 | 61.972 | 70.782 | 79.826 | 93.526 | 107.898 | 117.62 | 125.436 | 134.017 | 144.713 | 155.457 | 166.342 | 177.361 | 188.591 | 200.054
Counterfactual | Lct_BB003 | Number | SPEN | Finnieston |  | 0.25 | 0.365 | 0.516 | 0.717 | 0.985 | 1.344 | 1.824 | 2.37 | 3.055 | 3.909 | 4.96 | 6.234 | 7.619 | 9.028 | 10.475 | 11.965 | 13.493 | 15.809 | 18.238 | 19.882 | 21.203 | 22.653 | 24.462 | 26.278 | 28.118 | 29.98 | 31.878 | 33.816
Counterfactual | Lct_BB003 | Number | SPEN | Galashiels |  | 2.063 | 3.002 | 4.203 | 5.747 | 7.728 | 10.263 | 13.502 | 17.542 | 22.612 | 28.932 | 36.713 | 46.147 | 56.397 | 66.827 | 77.539 | 88.563 | 99.88 | 117.021 | 135.003 | 147.167 | 156.947 | 167.684 | 181.067 | 194.509 | 208.129 | 221.916 | 235.967 | 250.309
Counterfactual | Lct_BB003 | Number | SPEN | Giffnock |  | 7.097 | 10.325 | 14.457 | 19.768 | 26.58 | 35.301 | 46.442 | 60.34 | 77.778 | 99.517 | 126.282 | 158.731 | 193.989 | 229.866 | 266.713 | 304.629 | 343.556 | 402.516 | 464.37 | 506.212 | 539.849 | 576.781 | 622.816 | 669.053 | 715.901 | 763.323 | 811.657 | 860.988
Counterfactual | Lct_BB003 | Number | SPEN | Glenlee |  | 0 | 0 | 0 | 0 | 0 | 0 | 0 | 0 | 0 | 0 | 0 | 0 | 0 | 0 | 0 | 0 | 0 | 0 | 0 | 0 | 0 | 0 | 0 | 0 | 0 | 0 | 0 | 0
Counterfactual | Lct_BB003 | Number | SPEN | Glenluce |  | 1.055 | 1.535 | 2.149 | 2.938 | 3.951 | 5.247 | 6.903 | 8.968 | 11.56 | 14.791 | 18.769 | 23.591 | 28.832 | 34.164 | 39.64 | 45.276 | 51.061 | 59.824 | 69.017 | 75.236 | 80.235 | 85.724 | 92.566 | 99.438 | 106.401 | 113.449 | 120.633 | 127.965
Counterfactual | Lct_BB003 | Number | SPEN | Glenniston |  | 1.127 | 1.645 | 2.325 | 3.229 | 4.435 | 6.049 | 8.211 | 10.668 | 13.751 | 17.594 | 22.326 | 28.062 | 34.296 | 40.639 | 47.153 | 53.856 | 60.738 | 71.162 | 82.097 | 89.495 | 95.442 | 101.971 | 110.11 | 118.284 | 126.566 | 134.95 | 143.495 | 152.217
Counterfactual | Lct_BB003 | Number | SPEN | Glenrothes |  | 1.423 | 2.077 | 2.936 | 4.077 | 5.6 | 7.638 | 10.368 | 13.471 | 17.364 | 22.218 | 28.193 | 35.437 | 43.309 | 51.319 | 59.545 | 68.01 | 76.7 | 89.863 | 103.673 | 113.014 | 120.524 | 128.769 | 139.046 | 149.369 | 159.828 | 170.415 | 181.206 | 192.219
Counterfactual | Lct_BB003 | Number | SPEN | Gorgie |  | 2.11 | 3.069 | 4.298 | 5.876 | 7.901 | 10.494 | 13.805 | 17.937 | 23.12 | 29.582 | 37.539 | 47.184 | 57.665 | 68.33 | 79.283 | 90.554 | 102.126 | 119.652 | 138.039 | 150.477 | 160.476 | 171.454 | 185.138 | 198.883 | 212.809 | 226.906 | 241.273 | 255.938
Counterfactual | Lct_BB003 | Number | SPEN | Govan |  | 2.242 | 3.262 | 4.568 | 6.246 | 8.398 | 11.153 | 14.673 | 19.064 | 24.573 | 31.442 | 39.898 | 50.15 | 61.29 | 72.625 | 84.266 | 96.246 | 108.545 | 127.173 | 146.715 | 159.935 | 170.562 | 182.231 | 196.775 | 211.384 | 226.185 | 241.168 | 256.439 | 272.025
Counterfactual | Lct_BB003 | Number | SPEN | Grangemouth A |  | 2.137 | 3.118 | 4.4 | 6.094 | 8.339 | 11.322 | 15.289 | 19.864 | 25.605 | 32.761 | 41.572 | 52.255 | 63.862 | 75.673 | 87.802 | 100.285 | 113.1 | 132.509 | 152.872 | 166.646 | 177.72 | 189.878 | 205.033 | 220.254 | 235.676 | 251.288 | 267.2 | 283.44
Counterfactual | Lct_BB003 | Number | SPEN | Grangemouth C |  | 2.137 | 3.118 | 4.4 | 6.094 | 8.339 | 11.322 | 15.289 | 19.864 | 25.605 | 32.761 | 41.572 | 52.255 | 63.862 | 75.673 | 87.802 | 100.285 | 113.1 | 132.509 | 152.872 | 166.646 | 177.72 | 189.878 | 205.033 | 220.254 | 235.676 | 251.288 | 267.2 | 283.44
Counterfactual | Lct_BB003 | Number | SPEN | Haggs Road |  | 2.951 | 4.294 | 6.012 | 8.221 | 11.053 | 14.68 | 19.313 | 25.092 | 32.344 | 41.384 | 52.514 | 66.008 | 80.67 | 95.59 | 110.912 | 126.68 | 142.867 | 167.385 | 193.108 | 210.507 | 224.495 | 239.853 | 258.997 | 278.225 | 297.706 | 317.427 | 337.526 | 358.041
Counterfactual | Lct_BB003 | Number | SPEN | Hawick |  | 1.481 | 2.155 | 3.017 | 4.126 | 5.548 | 7.368 | 9.693 | 12.594 | 16.233 | 20.771 | 26.357 | 33.129 | 40.488 | 47.976 | 55.667 | 63.58 | 71.705 | 84.01 | 96.92 | 105.653 | 112.674 | 120.382 | 129.99 | 139.64 | 149.418 | 159.316 | 169.404 | 179.7
Counterfactual | Lct_BB003 | Number | SPEN | Helensburgh |  | 0.254 | 0.37 | 0.524 | 0.727 | 0.999 | 1.363 | 1.85 | 2.403 | 3.098 | 3.964 | 5.03 | 6.322 | 7.726 | 9.155 | 10.623 | 12.133 | 13.683 | 16.031 | 18.495 | 20.162 | 21.501 | 22.972 | 24.806 | 26.647 | 28.513 | 30.402 | 32.327 | 34.292
Counterfactual | Lct_BB003 | Number | SPEN | Hunterston Farm |  | 0.337 | 0.49 | 0.686 | 0.938 | 1.261 | 1.675 | 2.204 | 2.863 | 3.691 | 4.722 | 5.992 | 7.532 | 9.205 | 10.908 | 12.656 | 14.455 | 16.303 | 19.1 | 22.035 | 24.021 | 25.617 | 27.37 | 29.554 | 31.748 | 33.971 | 36.222 | 38.515 | 40.856
Counterfactual | Lct_BB003 | Number | SPEN | Inverkeithing |  | 0.747 | 1.09 | 1.541 | 2.141 | 2.94 | 4.01 | 5.443 | 7.072 | 9.116 | 11.664 | 14.801 | 18.605 | 22.737 | 26.942 | 31.261 | 35.705 | 40.268 | 47.178 | 54.428 | 59.332 | 63.275 | 67.604 | 72.999 | 78.419 | 83.91 | 89.468 | 95.133 | 100.915
Counterfactual | Lct_BB003 | Number | SPEN | Johnstone |  | 3.348 | 4.871 | 6.821 | 9.327 | 12.54 | 16.655 | 21.911 | 28.468 | 36.695 | 46.951 | 59.579 | 74.888 | 91.522 | 108.449 | 125.833 | 143.722 | 162.087 | 189.904 | 219.086 | 238.827 | 254.696 | 272.121 | 293.84 | 315.654 | 337.756 | 360.13 | 382.933 | 406.207
Counterfactual | Lct_BB003 | Number | SPEN | Kaimes |  | 5.029 | 7.316 | 10.244 | 14.008 | 18.835 | 25.015 | 32.909 | 42.758 | 55.114 | 70.518 | 89.484 | 112.478 | 137.462 | 162.885 | 188.995 | 215.863 | 243.447 | 285.226 | 329.057 | 358.706 | 382.542 | 408.712 | 441.333 | 474.097 | 507.294 | 540.897 | 575.147 | 610.104
Counterfactual | Lct_BB003 | Number | SPEN | Kendoon |  | 0 | 0 | 0 | 0 | 0 | 0 | 0 | 0 | 0 | 0 | 0 | 0 | 0 | 0 | 0 | 0 | 0 | 0 | 0 | 0 | 0 | 0 | 0 | 0 | 0 | 0 | 0 | 0
Counterfactual | Lct_BB003 | Number | SPEN | Kilbowie 11 |  | 0.431 | 0.632 | 0.903 | 1.277 | 1.796 | 2.518 | 3.525 | 4.58 | 5.903 | 7.553 | 9.584 | 12.047 | 14.723 | 17.446 | 20.243 | 23.12 | 26.075 | 30.549 | 35.244 | 38.42 | 40.973 | 43.776 | 47.269 | 50.779 | 54.334 | 57.933 | 61.602 | 65.346
Counterfactual | Lct_BB003 | Number | SPEN | Kilbowie 33 |  | 0.431 | 0.632 | 0.903 | 1.277 | 1.796 | 2.518 | 3.525 | 4.58 | 5.903 | 7.553 | 9.584 | 12.047 | 14.723 | 17.446 | 20.243 | 23.12 | 26.075 | 30.549 | 35.244 | 38.42 | 40.973 | 43.776 | 47.269 | 50.779 | 54.334 | 57.933 | 61.602 | 65.346
Counterfactual | Lct_BB003 | Number | SPEN | Killermont |  | 7.242 | 10.569 | 14.94 | 20.75 | 28.501 | 38.873 | 52.768 | 68.559 | 88.372 | 113.073 | 143.483 | 180.352 | 220.413 | 261.178 | 303.043 | 346.125 | 390.354 | 457.344 | 527.625 | 575.165 | 613.385 | 655.348 | 707.653 | 760.188 | 813.418 | 867.3 | 922.217 | 978.268
Counterfactual | Lct_BB003 | Number | SPEN | Kilwinning |  | 2.609 | 3.796 | 5.315 | 7.268 | 9.772 | 12.978 | 17.074 | 22.184 | 28.595 | 36.587 | 46.427 | 58.357 | 71.32 | 84.51 | 98.056 | 111.997 | 126.308 | 147.984 | 170.725 | 186.108 | 198.475 | 212.053 | 228.977 | 245.976 | 263.2 | 280.635 | 298.405 | 316.541
Counterfactual | Lct_BB003 | Number | SPEN | Lesmahagow |  | 0 | 0 | 0 | 0 | 0 | 0 | 0 | 0 | 0 | 0 | 0 | 0 | 0 | 0 | 0 | 0 | 0 | 0 | 0 | 0 | 0 | 0 | 0 | 0 | 0 | 0 | 0 | 0
Counterfactual | Lct_BB003 | Number | SPEN | Leven |  | 3.597 | 5.25 | 7.421 | 10.307 | 14.158 | 19.309 | 26.212 | 34.056 | 43.898 | 56.167 | 71.273 | 89.587 | 109.487 | 129.736 | 150.532 | 171.932 | 193.903 | 227.179 | 262.09 | 285.705 | 304.69 | 325.534 | 351.516 | 377.613 | 404.053 | 430.819 | 458.098 | 485.941
Counterfactual | Lct_BB003 | Number | SPEN | Livingston East |  | 4.102 | 5.968 | 8.356 | 11.426 | 15.364 | 20.404 | 26.844 | 34.877 | 44.956 | 57.521 | 72.992 | 91.747 | 112.127 | 132.864 | 154.162 | 176.078 | 198.578 | 232.657 | 268.409 | 292.594 | 312.037 | 333.383 | 359.992 | 386.717 | 413.796 | 441.206 | 469.143 | 497.657
Counterfactual | Lct_BB003 | Number | SPEN | Maybole |  | 0.838 | 1.219 | 1.707 | 2.334 | 3.138 | 4.167 | 5.483 | 7.123 | 9.182 | 11.748 | 14.908 | 18.738 | 22.901 | 27.136 | 31.486 | 35.962 | 40.557 | 47.517 | 54.819 | 59.759 | 63.729 | 68.089 | 73.524 | 78.982 | 84.512 | 90.111 | 95.817 | 101.64
Counterfactual | Lct_BB003 | Number | SPEN | Moffat |  | 0 | 0 | 0 | 0 | 0 | 0 | 0 | 0 | 0 | 0 | 0 | 0 | 0 | 0 | 0 | 0 | 0 | 0 | 0 | 0 | 0 | 0 | 0 | 0 | 0 | 0 | 0 | 0
Counterfactual | Lct_BB003 | Number | SPEN | Newarthill |  | 8.64 | 12.571 | 17.601 | 24.068 | 32.361 | 42.978 | 56.542 | 73.462 | 94.692 | 121.159 | 153.744 | 193.25 | 236.176 | 279.856 | 324.715 | 370.877 | 418.27 | 490.051 | 565.357 | 616.298 | 657.25 | 702.214 | 758.26 | 814.553 | 871.589 | 929.324 | 988.169 | 1048.228
Counterfactual | Lct_BB003 | Number | SPEN | Newton Stewart |  | 0.473 | 0.688 | 0.963 | 1.317 | 1.771 | 2.352 | 3.094 | 4.02 | 5.182 | 6.63 | 8.413 | 10.575 | 12.924 | 15.314 | 17.769 | 20.295 | 22.888 | 26.816 | 30.937 | 33.725 | 35.966 | 38.426 | 41.493 | 44.573 | 47.694 | 50.854 | 54.074 | 57.36
Counterfactual | Lct_BB003 | Number | SPEN | Paisley |  | 1.69 | 2.459 | 3.442 | 4.707 | 6.329 | 8.406 | 11.058 | 14.368 | 18.52 | 23.696 | 30.069 | 37.795 | 46.191 | 54.734 | 63.507 | 72.535 | 81.804 | 95.843 | 110.571 | 120.534 | 128.544 | 137.337 | 148.299 | 159.308 | 170.463 | 181.755 | 193.264 | 205.01
Counterfactual | Lct_BB003 | Number | SPEN | Partick |  | 0.988 | 1.441 | 2.038 | 2.83 | 3.887 | 5.302 | 7.197 | 9.35 | 12.053 | 15.421 | 19.569 | 24.597 | 30.061 | 35.62 | 41.33 | 47.206 | 53.238 | 62.374 | 71.96 | 78.443 | 83.656 | 89.379 | 96.513 | 103.678 | 110.937 | 118.286 | 125.776 | 133.42
Counterfactual | Lct_BB003 | Number | SPEN | Port Dundas |  | 1.637 | 2.389 | 3.378 | 4.691 | 6.443 | 8.788 | 11.929 | 15.499 | 19.978 | 25.562 | 32.437 | 40.772 | 49.829 | 59.044 | 68.509 | 78.248 | 88.247 | 103.391 | 119.28 | 130.027 | 138.667 | 148.154 | 159.979 | 171.855 | 183.889 | 196.07 | 208.485 | 221.156
Counterfactual | Lct_BB003 | Number | SPEN | Portobello |  | 7.434 | 10.815 | 15.143 | 20.706 | 27.841 | 36.976 | 48.646 | 63.203 | 81.468 | 104.238 | 132.273 | 166.261 | 203.193 | 240.772 | 279.366 | 319.082 | 359.856 | 421.612 | 486.401 | 530.228 | 565.461 | 604.145 | 652.364 | 700.795 | 749.866 | 799.538 | 850.165 | 901.836
Counterfactual | Lct_BB003 | Number | SPEN | Ravenscraig |  | 0.123 | 0.179 | 0.25 | 0.342 | 0.46 | 0.611 | 0.804 | 1.045 | 1.347 | 1.724 | 2.187 | 2.749 | 3.36 | 3.982 | 4.62 | 5.276 | 5.951 | 6.972 | 8.043 | 8.768 | 9.351 | 9.99 | 10.788 | 11.589 | 12.4 | 13.222 | 14.059 | 14.913
Counterfactual | Lct_BB003 | Number | SPEN | Redhouse |  | 0.909 | 1.327 | 1.876 | 2.606 | 3.579 | 4.881 | 6.626 | 8.609 | 11.097 | 14.199 | 18.018 | 22.648 | 27.678 | 32.797 | 38.054 | 43.464 | 49.019 | 57.431 | 66.256 | 72.226 | 77.025 | 82.295 | 88.863 | 95.46 | 102.145 | 108.911 | 115.807 | 122.846
Counterfactual | Lct_BB003 | Number | SPEN | Saltcoats A |  | 1.262 | 1.859 | 2.698 | 3.907 | 5.66 | 8.208 | 11.9 | 15.46 | 19.928 | 25.498 | 32.356 | 40.67 | 49.704 | 58.897 | 68.337 | 78.053 | 88.027 | 103.133 | 118.982 | 129.702 | 138.321 | 147.784 | 159.579 | 171.426 | 183.429 | 195.58 | 207.964 | 220.604
Counterfactual | Lct_BB003 | Number | SPEN | Saltcoats B |  | 1.262 | 1.859 | 2.698 | 3.907 | 5.66 | 8.208 | 11.9 | 15.46 | 19.928 | 25.498 | 32.356 | 40.67 | 49.704 | 58.897 | 68.337 | 78.053 | 88.027 | 103.133 | 118.982 | 129.702 | 138.321 | 147.784 | 159.579 | 171.426 | 183.429 | 195.58 | 207.964 | 220.604
Counterfactual | Lct_BB003 | Number | SPEN | Shrubhill |  | 4.315 | 6.278 | 8.791 | 12.02 | 16.162 | 21.465 | 28.239 | 36.69 | 47.292 | 60.511 | 76.785 | 96.516 | 117.955 | 139.77 | 162.174 | 185.229 | 208.898 | 244.748 | 282.359 | 307.801 | 328.254 | 350.71 | 378.701 | 406.816 | 435.302 | 464.136 | 493.526 | 523.521
Counterfactual | Lct_BB003 | Number | SPEN | Sighthill |  | 7.129 | 10.372 | 14.523 | 19.859 | 26.701 | 35.462 | 46.654 | 60.615 | 78.132 | 99.97 | 126.857 | 159.454 | 194.873 | 230.914 | 267.928 | 306.017 | 345.122 | 404.35 | 466.486 | 508.518 | 542.309 | 579.409 | 625.654 | 672.102 | 719.163 | 766.801 | 815.355 | 864.911
Counterfactual | Lct_BB003 | Number | SPEN | Spango Valley |  | 1.624 | 2.363 | 3.309 | 4.525 | 6.084 | 8.08 | 10.63 | 13.81 | 17.801 | 22.777 | 28.903 | 36.33 | 44.399 | 52.611 | 61.044 | 69.722 | 78.632 | 92.126 | 106.283 | 115.86 | 123.558 | 132.011 | 142.547 | 153.13 | 163.852 | 174.706 | 185.769 | 197.059
Counterfactual | Lct_BB003 | Number | SPEN | St Andrews Cross |  | 2.639 | 3.839 | 5.376 | 7.351 | 9.884 | 13.127 | 17.27 | 22.437 | 28.922 | 37.005 | 46.958 | 59.024 | 72.135 | 85.476 | 99.177 | 113.276 | 127.751 | 149.675 | 172.676 | 188.234 | 200.742 | 214.476 | 231.594 | 248.787 | 266.207 | 283.841 | 301.814 | 320.158
Counterfactual | Lct_BB003 | Number | SPEN | Stirling |  | 0.842 | 1.229 | 1.738 | 2.414 | 3.315 | 4.521 | 6.138 | 7.974 | 10.279 | 13.152 | 16.689 | 20.977 | 25.637 | 30.379 | 35.248 | 40.259 | 45.403 | 53.195 | 61.37 | 66.9 | 71.345 | 76.226 | 82.31 | 88.42 | 94.612 | 100.879 | 107.266 | 113.786
Counterfactual | Lct_BB003 | Number | SPEN | Strathaven |  | 5.203 | 7.569 | 10.598 | 14.492 | 19.486 | 25.879 | 34.047 | 44.235 | 57.018 | 72.955 | 92.576 | 116.364 | 142.212 | 168.513 | 195.525 | 223.322 | 251.859 | 295.081 | 340.427 | 371.1 | 395.76 | 422.834 | 456.582 | 490.478 | 524.822 | 559.587 | 595.02 | 631.185
Counterfactual | Lct_BB003 | Number | SPEN | Strathleven |  | 4.276 | 6.241 | 8.821 | 12.252 | 16.829 | 22.952 | 31.157 | 40.481 | 52.179 | 66.764 | 84.72 | 106.489 | 130.143 | 154.212 | 178.932 | 204.369 | 230.485 | 270.039 | 311.536 | 339.607 | 362.173 | 386.95 | 417.834 | 448.854 | 480.283 | 512.097 | 544.524 | 577.619
Counterfactual | Lct_BB003 | Number | SPEN | Telford Road |  | 2.299 | 3.345 | 4.684 | 6.405 | 8.612 | 11.437 | 15.047 | 19.549 | 25.199 | 32.242 | 40.913 | 51.426 | 62.85 | 74.473 | 86.411 | 98.695 | 111.307 | 130.409 | 150.449 | 164.005 | 174.903 | 186.868 | 201.783 | 216.763 | 231.941 | 247.305 | 262.965 | 278.947
Counterfactual | Lct_BB003 | Number | SPEN | Tongland |  | 0.371 | 0.54 | 0.756 | 1.034 | 1.39 | 1.847 | 2.429 | 3.156 | 4.068 | 5.206 | 6.606 | 8.303 | 10.147 | 12.024 | 13.952 | 15.935 | 17.971 | 21.055 | 24.291 | 26.48 | 28.239 | 30.171 | 32.579 | 34.998 | 37.448 | 39.929 | 42.457 | 45.038
Counterfactual | Lct_BB003 | Number | SPEN | West George Street |  | 0.15 | 0.219 | 0.31 | 0.431 | 0.592 | 0.807 | 1.096 | 1.424 | 1.835 | 2.348 | 2.98 | 3.745 | 4.577 | 5.424 | 6.293 | 7.188 | 8.106 | 9.497 | 10.957 | 11.944 | 12.738 | 13.609 | 14.696 | 15.786 | 16.892 | 18.011 | 19.151 | 20.315
Counterfactual | Lct_BB003 | Number | SPEN | Westfield |  | 2.198 | 3.208 | 4.534 | 6.298 | 8.65 | 11.798 | 16.015 | 20.808 | 26.821 | 34.318 | 43.548 | 54.738 | 66.896 | 79.269 | 91.975 | 105.05 | 118.474 | 138.806 | 160.136 | 174.565 | 186.165 | 198.901 | 214.776 | 230.721 | 246.876 | 263.229 | 279.897 | 296.909
Counterfactual | Lct_BB003 | Number | SPEN | Whitehouse |  | 5.788 | 8.421 | 11.792 | 16.124 | 21.68 | 28.793 | 37.88 | 49.215 | 63.438 | 81.169 | 103 | 129.466 | 158.224 | 187.487 | 217.54 | 248.466 | 280.216 | 328.305 | 378.756 | 412.883 | 440.319 | 470.442 | 507.99 | 545.702 | 583.913 | 622.592 | 662.015 | 702.251
Counterfactual | Lct_BB003 | Number | SPEN | Wishaw |  | 6.08 | 8.846 | 12.386 | 16.936 | 22.772 | 30.244 | 39.789 | 51.696 | 66.635 | 85.26 | 108.191 | 135.991 | 166.198 | 196.936 | 228.504 | 260.988 | 294.339 | 344.852 | 397.845 | 433.692 | 462.511 | 494.152 | 533.592 | 573.205 | 613.342 | 653.97 | 695.38 | 737.644
Counterfactual | Lct_BB003 | Number | SPEN Manweb | Birkenhead |  | 18.074 | 26.347 | 37.109 | 51.234 | 69.812 | 94.283 | 126.537 | 164.404 | 211.914 | 271.145 | 344.069 | 432.48 | 528.546 | 626.298 | 726.689 | 829.998 | 936.059 | 1096.701 | 1265.231 | 1379.233 | 1470.881 | 1571.507 | 1696.935 | 1822.913 | 1950.556 | 2079.763 | 2211.454 | 2345.863
Counterfactual | Lct_BB003 | Number | SPEN Manweb | Capenhurst |  | 9.679 | 14.109 | 19.871 | 27.436 | 37.384 | 50.488 | 67.76 | 88.037 | 113.479 | 145.197 | 184.247 | 231.591 | 283.033 | 335.379 | 389.138 | 444.459 | 501.255 | 587.277 | 677.524 | 738.571 | 787.649 | 841.533 | 908.699 | 976.16 | 1044.512 | 1113.702 | 1184.222 | 1256.197
Counterfactual | Lct_BB003 | Number | SPEN Manweb | Carrington |  | 19.662 | 28.64 | 40.244 | 55.351 | 75.03 | 100.674 | 134.086 | 174.211 | 224.556 | 287.321 | 364.595 | 458.28 | 560.077 | 663.66 | 770.041 | 879.512 | 991.9 | 1162.125 | 1340.709 | 1461.512 | 1558.628 | 1665.256 | 1798.167 | 1931.66 | 2066.917 | 2203.833 | 2343.38 | 2485.807
Counterfactual | Lct_BB003 | Number | SPEN Manweb | Connah's Quay |  | 4.732 | 7.008 | 10.328 | 15.293 | 22.757 | 33.945 | 50.596 | 65.737 | 84.734 | 108.417 | 137.576 | 172.927 | 211.339 | 250.425 | 290.567 | 331.875 | 374.283 | 438.515 | 505.902 | 551.486 | 588.132 | 628.367 | 678.519 | 728.891 | 779.929 | 831.593 | 884.25 | 937.993
Counterfactual | Lct_BB003 | Number | SPEN Manweb | Fiddlers Ferry |  | 30.597 | 44.875 | 64.345 | 91.418 | 129.353 | 182.706 | 257.776 | 334.916 | 431.702 | 552.365 | 700.922 | 881.029 | 1076.73 | 1275.865 | 1480.379 | 1690.834 | 1906.897 | 2234.149 | 2577.47 | 2809.71 | 2996.413 | 3201.403 | 3456.919 | 3713.556 | 3973.584 | 4236.799 | 4505.074 | 4778.886
Counterfactual | Lct_BB003 | Number | SPEN Manweb | Frodsham |  | 38.219 | 55.714 | 78.469 | 108.339 | 147.623 | 199.369 | 267.573 | 347.645 | 448.11 | 573.359 | 727.562 | 914.514 | 1117.653 | 1324.357 | 1536.643 | 1755.098 | 1979.373 | 2319.062 | 2675.432 | 2916.498 | 3110.297 | 3323.078 | 3588.305 | 3854.697 | 4124.607 | 4397.827 | 4676.298 | 4960.517
Counterfactual | Lct_BB003 | Number | SPEN Manweb | Kirkby (_D) |  | 9.469 | 13.888 | 19.914 | 28.293 | 40.034 | 56.546 | 79.78 | 103.654 | 133.609 | 170.953 | 216.931 | 272.673 | 333.241 | 394.872 | 458.168 | 523.303 | 590.173 | 691.455 | 797.711 | 869.587 | 927.371 | 990.814 | 1069.894 | 1149.322 | 1229.799 | 1311.262 | 1394.292 | 1479.035
Counterfactual | Lct_BB003 | Number | SPEN Manweb | Legacy |  | 17.275 | 25.548 | 37.515 | 55.253 | 81.703 | 121.082 | 179.351 | 233.021 | 300.361 | 384.314 | 487.674 | 612.985 | 749.146 | 887.697 | 1029.989 | 1176.416 | 1326.744 | 1554.433 | 1793.302 | 1954.886 | 2084.786 | 2227.41 | 2405.188 | 2583.746 | 2764.663 | 2947.798 | 3134.453 | 3324.961
Counterfactual | Lct_BB003 | Number | SPEN Manweb | Lister Drive |  | 21.23 | 31.137 | 44.646 | 63.431 | 89.752 | 126.772 | 178.86 | 232.384 | 299.54 | 383.263 | 486.341 | 611.31 | 747.098 | 885.271 | 1027.174 | 1173.2 | 1323.118 | 1550.184 | 1788.401 | 1949.542 | 2079.088 | 2221.322 | 2398.614 | 2576.684 | 2757.106 | 2939.741 | 3125.886 | 3315.872
Counterfactual | Lct_BB003 | Number | SPEN Manweb | Pentir |  | 3.764 | 5.596 | 8.336 | 12.536 | 18.987 | 28.831 | 43.697 | 56.773 | 73.179 | 93.633 | 118.816 | 149.346 | 182.52 | 216.276 | 250.944 | 286.619 | 323.245 | 378.718 | 436.916 | 476.283 | 507.932 | 542.681 | 585.994 | 629.497 | 673.575 | 718.194 | 763.67 | 810.085
Counterfactual | Lct_BB003 | Number | SPEN Manweb | Rainhill |  | 14.524 | 21.302 | 30.544 | 43.395 | 61.403 | 86.729 | 122.364 | 158.982 | 204.925 | 262.203 | 332.722 | 418.217 | 511.115 | 605.643 | 702.723 | 802.625 | 905.188 | 1060.532 | 1223.504 | 1333.746 | 1422.372 | 1519.679 | 1640.97 | 1762.794 | 1886.227 | 2011.173 | 2138.521 | 2268.497
Counterfactual | Lct_BB003 | Number | SPEN Manweb | St. Asaph |  | 4.614 | 6.859 | 10.218 | 15.366 | 23.273 | 35.34 | 53.561 | 69.589 | 89.7 | 114.771 | 145.639 | 183.061 | 223.724 | 265.101 | 307.595 | 351.324 | 396.218 | 464.215 | 535.55 | 583.806 | 622.599 | 665.192 | 718.283 | 771.608 | 825.637 | 880.328 | 936.071 | 992.964
Counterfactual | Lct_BB003 | Number | SPEN Manweb | Trawsfynydd |  | 10.24 | 15.232 | 22.73 | 34.267 | 52.042 | 79.24 | 120.396 | 156.424 | 201.628 | 257.985 | 327.369 | 411.488 | 502.891 | 595.899 | 691.417 | 789.712 | 890.625 | 1043.469 | 1203.819 | 1312.288 | 1399.488 | 1495.23 | 1614.569 | 1734.433 | 1855.88 | 1978.816 | 2104.115 | 2232
Counterfactual | Lct_BB003 | Number | SPEN Manweb | Wylfa |  | 2.121 | 3.169 | 4.785 | 7.335 | 11.347 | 17.586 | 27.152 | 35.277 | 45.471 | 58.181 | 73.828 | 92.799 | 113.412 | 134.387 | 155.929 | 178.096 | 200.854 | 235.324 | 271.486 | 295.948 | 315.613 | 337.205 | 364.119 | 391.15 | 418.539 | 446.264 | 474.521 | 503.362
Counterfactual | Lct_BB003 | Number | SPTL | Direct(SPTL) |  | 14.542 | 21.157 | 29.624 | 40.507 | 54.465 | 72.334 | 95.163 | 123.641 | 159.371 | 203.917 | 258.759 | 325.25 | 397.496 | 471.011 | 546.511 | 624.205 | 703.969 | 824.781 | 951.525 | 1037.261 | 1106.186 | 1181.862 | 1276.191 | 1370.934 | 1466.928 | 1564.1 | 1663.139 | 1764.222
Counterfactual | Lct_BB003 | Number | SSEN (SHEPD) | Abernethy |  | 1.757 | 2.552 | 3.559 | 4.832 | 6.435 | 8.439 | 10.933 | 14.204 | 18.309 | 23.427 | 29.727 | 37.366 | 45.666 | 54.111 | 62.785 | 71.711 | 80.874 | 94.754 | 109.315 | 119.164 | 127.083 | 135.776 | 146.613 | 157.498 | 168.526 | 179.689 | 191.067 | 202.68
Counterfactual | Lct_BB003 | Number | SSEN (SHEPD) | Alness |  | 2.888 | 4.223 | 6.006 | 8.423 | 11.72 | 16.235 | 22.425 | 29.136 | 37.556 | 48.053 | 60.977 | 76.645 | 93.67 | 110.994 | 128.785 | 147.094 | 165.89 | 194.359 | 224.227 | 244.43 | 260.672 | 278.505 | 300.734 | 323.06 | 345.681 | 368.579 | 391.918 | 415.738
Counterfactual | Lct_BB003 | Number | SSEN (SHEPD) | Arbroath |  | 0.645 | 0.938 | 1.307 | 1.776 | 2.364 | 3.101 | 4.017 | 5.219 | 6.727 | 8.607 | 10.922 | 13.729 | 16.779 | 19.882 | 23.069 | 26.348 | 29.715 | 34.814 | 40.164 | 43.783 | 46.693 | 49.887 | 53.869 | 57.868 | 61.92 | 66.021 | 70.202 | 74.469
Counterfactual | Lct_BB003 | Number | SSEN (SHEPD) | Ardkinglas |  | 0 | 0 | 0 | 0 | 0 | 0 | 0 | 0 | 0 | 0 | 0 | 0 | 0 | 0 | 0 | 0 | 0 | 0 | 0 | 0 | 0 | 0 | 0 | 0 | 0 | 0 | 0 | 0
Counterfactual | Lct_BB003 | Number | SSEN (SHEPD) | Ardmore |  | 2.168 | 3.186 | 4.597 | 6.595 | 9.446 | 13.526 | 19.36 | 25.154 | 32.423 | 41.486 | 52.643 | 66.17 | 80.868 | 95.825 | 111.185 | 126.991 | 143.219 | 167.797 | 193.582 | 211.025 | 225.047 | 240.443 | 259.634 | 278.909 | 298.438 | 318.207 | 338.356 | 358.921
Counterfactual | Lct_BB003 | Number | SSEN (SHEPD) | Beauly |  | 1.013 | 1.49 | 2.149 | 3.083 | 4.416 | 6.324 | 9.052 | 11.761 | 15.159 | 19.396 | 24.613 | 30.937 | 37.81 | 44.802 | 51.984 | 59.374 | 66.961 | 78.452 | 90.508 | 98.663 | 105.219 | 112.418 | 121.39 | 130.402 | 139.533 | 148.776 | 158.196 | 167.811
Counterfactual | Lct_BB003 | Number | SSEN (SHEPD) | Berryburn |  | 0 | 0 | 0 | 0 | 0 | 0 | 0 | 0 | 0 | 0 | 0 | 0 | 0 | 0 | 0 | 0 | 0 | 0 | 0 | 0 | 0 | 0 | 0 | 0 | 0 | 0 | 0 | 0
Counterfactual | Lct_BB003 | Number | SSEN (SHEPD) | Boat of Garten |  | 1.036 | 1.523 | 2.197 | 3.152 | 4.514 | 6.464 | 9.252 | 12.021 | 15.495 | 19.825 | 25.157 | 31.622 | 38.646 | 45.793 | 53.133 | 60.687 | 68.442 | 80.187 | 92.51 | 100.845 | 107.546 | 114.904 | 124.075 | 133.286 | 142.619 | 152.066 | 161.695 | 171.522
Counterfactual | Lct_BB003 | Number | SSEN (SHEPD) | Braco West |  | 3.845 | 5.586 | 7.789 | 10.577 | 14.085 | 18.472 | 23.93 | 31.091 | 40.076 | 51.278 | 65.069 | 81.788 | 99.956 | 118.442 | 137.428 | 156.965 | 177.023 | 207.402 | 239.274 | 260.833 | 278.165 | 297.195 | 320.915 | 344.74 | 368.879 | 393.314 | 418.219 | 443.637
Counterfactual | Lct_BB003 | Number | SSEN (SHEPD) | Bridge of Dun |  | 2.666 | 3.873 | 5.401 | 7.334 | 9.766 | 12.809 | 16.593 | 21.559 | 27.789 | 35.556 | 45.119 | 56.713 | 69.31 | 82.129 | 95.294 | 108.841 | 122.749 | 143.815 | 165.915 | 180.865 | 192.883 | 206.078 | 222.526 | 239.046 | 255.785 | 272.728 | 289.997 | 307.623
Counterfactual | Lct_BB003 | Number | SSEN (SHEPD) | Broadford-Skye |  | 0.535 | 0.786 | 1.135 | 1.628 | 2.331 | 3.338 | 4.778 | 6.208 | 8.003 | 10.239 | 12.993 | 16.332 | 19.959 | 23.651 | 27.442 | 31.343 | 35.348 | 41.415 | 47.779 | 52.084 | 55.545 | 59.345 | 64.081 | 68.839 | 73.659 | 78.538 | 83.511 | 88.587
Counterfactual | Lct_BB003 | Number | SSEN (SHEPD) | Brora |  | 0.694 | 1.015 | 1.443 | 2.024 | 2.816 | 3.901 | 5.388 | 7.001 | 9.024 | 11.546 | 14.652 | 18.417 | 22.507 | 26.67 | 30.945 | 35.344 | 39.861 | 46.702 | 53.878 | 58.733 | 62.636 | 66.921 | 72.262 | 77.626 | 83.062 | 88.564 | 94.172 | 99.896
Counterfactual | Lct_BB003 | Number | SSEN (SHEPD) | Burghmuir |  | 0.964 | 1.401 | 1.953 | 2.653 | 3.532 | 4.633 | 6.001 | 7.797 | 10.051 | 12.86 | 16.319 | 20.512 | 25.068 | 29.704 | 34.466 | 39.365 | 44.396 | 52.015 | 60.008 | 65.415 | 69.761 | 74.534 | 80.483 | 86.457 | 92.511 | 98.639 | 104.885 | 111.26
Counterfactual | Lct_BB003 | Number | SSEN (SHEPD) | Carradale |  | 1.62 | 2.372 | 3.387 | 4.779 | 6.701 | 9.369 | 13.073 | 16.985 | 21.893 | 28.012 | 35.546 | 44.68 | 54.604 | 64.703 | 75.075 | 85.748 | 96.705 | 113.301 | 130.712 | 142.49 | 151.958 | 162.354 | 175.312 | 188.327 | 201.513 | 214.862 | 228.467 | 242.353
Counterfactual | Lct_BB003 | Number | SSEN (SHEPD) | Cassley |  | 0.082 | 0.12 | 0.171 | 0.24 | 0.334 | 0.462 | 0.638 | 0.829 | 1.069 | 1.367 | 1.735 | 2.181 | 2.666 | 3.159 | 3.665 | 4.186 | 4.721 | 5.531 | 6.381 | 6.956 | 7.418 | 7.925 | 8.558 | 9.193 | 9.837 | 10.489 | 11.153 | 11.831
Counterfactual | Lct_BB003 | Number | SSEN (SHEPD) | Ceannacroc |  | 0.163 | 0.24 | 0.346 | 0.496 | 0.711 | 1.018 | 1.457 | 1.893 | 2.44 | 3.122 | 3.961 | 4.979 | 6.085 | 7.211 | 8.367 | 9.556 | 10.777 | 12.627 | 14.567 | 15.88 | 16.935 | 18.093 | 19.537 | 20.988 | 22.458 | 23.945 | 25.461 | 27.009
Counterfactual | Lct_BB003 | Number | SSEN (SHEPD) | Charleston |  | 1.165 | 1.692 | 2.359 | 3.204 | 4.266 | 5.595 | 7.249 | 9.418 | 12.139 | 15.532 | 19.71 | 24.774 | 30.277 | 35.877 | 41.627 | 47.545 | 53.621 | 62.823 | 72.477 | 79.008 | 84.258 | 90.022 | 97.207 | 104.423 | 111.735 | 119.137 | 126.68 | 134.38
Counterfactual | Lct_BB003 | Number | SSEN (SHEPD) | Clachan |  | 0.481 | 0.704 | 1.005 | 1.418 | 1.988 | 2.78 | 3.879 | 5.04 | 6.496 | 8.312 | 10.547 | 13.257 | 16.202 | 19.199 | 22.276 | 25.443 | 28.694 | 33.618 | 38.785 | 42.279 | 45.089 | 48.173 | 52.018 | 55.88 | 59.793 | 63.753 | 67.79 | 71.911
Counterfactual | Lct_BB003 | Number | SSEN (SHEPD) | Clayhills |  | 1.066 | 1.551 | 2.169 | 2.96 | 3.97 | 5.255 | 6.886 | 8.946 | 11.532 | 14.755 | 18.723 | 23.534 | 28.761 | 34.081 | 39.544 | 45.165 | 50.937 | 59.678 | 68.849 | 75.053 | 80.04 | 85.515 | 92.341 | 99.196 | 106.142 | 113.173 | 120.339 | 127.653
Counterfactual | Lct_BB003 | Number | SSEN (SHEPD) | Coupar Angus |  | 4.328 | 6.288 | 8.769 | 11.908 | 15.856 | 20.795 | 26.939 | 35.001 | 45.116 | 57.726 | 73.251 | 92.074 | 112.526 | 133.337 | 154.71 | 176.704 | 199.284 | 233.485 | 269.364 | 293.635 | 313.147 | 334.57 | 361.273 | 388.093 | 415.268 | 442.776 | 470.813 | 499.428
Counterfactual | Lct_BB003 | Number | SSEN (SHEPD) | Craigiebuckler |  | 2.827 | 4.112 | 5.751 | 7.849 | 10.526 | 13.933 | 18.256 | 23.718 | 30.573 | 39.118 | 49.639 | 62.394 | 76.253 | 90.356 | 104.839 | 119.744 | 135.045 | 158.221 | 182.534 | 198.981 | 212.204 | 226.721 | 244.816 | 262.991 | 281.406 | 300.047 | 319.046 | 338.437
Counterfactual | Lct_BB003 | Number | SSEN (SHEPD) | Dallas |  | 0 | 0 | 0 | 0 | 0 | 0 | 0 | 0 | 0 | 0 | 0 | 0 | 0 | 0 | 0 | 0 | 0 | 0 | 0 | 0 | 0 | 0 | 0 | 0 | 0 | 0 | 0 | 0
Counterfactual | Lct_BB003 | Number | SSEN (SHEPD) | Dounreay |  | 0.906 | 1.326 | 1.885 | 2.644 | 3.678 | 5.095 | 7.038 | 9.144 | 11.787 | 15.082 | 19.138 | 24.055 | 29.399 | 34.836 | 40.42 | 46.166 | 52.065 | 61 | 70.374 | 76.715 | 81.813 | 87.41 | 94.387 | 101.394 | 108.493 | 115.68 | 123.005 | 130.481
Counterfactual | Lct_BB003 | Number | SSEN (SHEPD) | Dudhope |  | 0.667 | 0.969 | 1.351 | 1.834 | 2.443 | 3.204 | 4.15 | 5.392 | 6.95 | 8.893 | 11.285 | 14.184 | 17.335 | 20.541 | 23.834 | 27.222 | 30.701 | 35.969 | 41.497 | 45.236 | 48.242 | 51.542 | 55.656 | 59.788 | 63.974 | 68.212 | 72.531 | 76.939
Counterfactual | Lct_BB003 | Number | SSEN (SHEPD) | Dunbeath |  | 0 | 0 | 0 | 0 | 0 | 0 | 0 | 0 | 0 | 0 | 0 | 0 | 0 | 0 | 0 | 0 | 0 | 0 | 0 | 0 | 0 | 0 | 0 | 0 | 0 | 0 | 0 | 0
Counterfactual | Lct_BB003 | Number | SSEN (SHEPD) | Dunoon |  | 0.711 | 1.037 | 1.466 | 2.036 | 2.797 | 3.814 | 5.178 | 6.728 | 8.672 | 11.095 | 14.08 | 17.697 | 21.629 | 25.629 | 29.737 | 33.964 | 38.304 | 44.878 | 51.774 | 56.439 | 60.19 | 64.307 | 69.44 | 74.595 | 79.818 | 85.106 | 90.494 | 95.995
Counterfactual | Lct_BB003 | Number | SSEN (SHEPD) | Dunvegan |  | 0.37 | 0.544 | 0.785 | 1.126 | 1.613 | 2.31 | 3.306 | 4.296 | 5.537 | 7.085 | 8.99 | 11.3 | 13.81 | 16.364 | 18.987 | 21.686 | 24.458 | 28.655 | 33.058 | 36.037 | 38.432 | 41.061 | 44.338 | 47.629 | 50.965 | 54.341 | 57.781 | 61.293
Counterfactual | Lct_BB003 | Number | SSEN (SHEPD) | Dyce |  | 2.912 | 4.234 | 5.922 | 8.083 | 10.84 | 14.348 | 18.8 | 24.426 | 31.485 | 40.285 | 51.12 | 64.255 | 78.528 | 93.051 | 107.967 | 123.316 | 139.074 | 162.941 | 187.98 | 204.918 | 218.535 | 233.485 | 252.12 | 270.837 | 289.802 | 308.998 | 328.564 | 348.534
Counterfactual | Lct_BB003 | Number | SSEN (SHEPD) | Elgin |  | 2.29 | 3.366 | 4.856 | 6.967 | 9.978 | 14.289 | 20.452 | 26.573 | 34.252 | 43.825 | 55.612 | 69.902 | 85.429 | 101.228 | 117.455 | 134.152 | 151.295 | 177.259 | 204.499 | 222.925 | 237.738 | 254.002 | 274.275 | 294.637 | 315.268 | 336.151 | 357.437 | 379.161
Counterfactual | Lct_BB003 | Number | SSEN (SHEPD) | Fasnakyle |  | 0.082 | 0.12 | 0.173 | 0.248 | 0.356 | 0.51 | 0.729 | 0.948 | 1.222 | 1.563 | 1.983 | 2.493 | 3.047 | 3.61 | 4.189 | 4.784 | 5.396 | 6.322 | 7.293 | 7.951 | 8.479 | 9.059 | 9.782 | 10.508 | 11.244 | 11.989 | 12.748 | 13.523
Counterfactual | Lct_BB003 | Number | SSEN (SHEPD) | Fetteresso |  | 0 | 0 | 0 | 0 | 0 | 0 | 0 | 0 | 0 | 0 | 0 | 0 | 0 | 0 | 0 | 0 | 0 | 0 | 0 | 0 | 0 | 0 | 0 | 0 | 0 | 0 | 0 | 0
Counterfactual | Lct_BB003 | Number | SSEN (SHEPD) | Fiddes |  | 1.379 | 2.005 | 2.805 | 3.828 | 5.134 | 6.796 | 8.904 | 11.568 | 14.912 | 19.079 | 24.211 | 30.432 | 37.192 | 44.07 | 51.134 | 58.404 | 65.867 | 77.171 | 89.03 | 97.051 | 103.5 | 110.581 | 119.407 | 128.272 | 137.253 | 146.345 | 155.612 | 165.07
Counterfactual | Lct_BB003 | Number | SSEN (SHEPD) | Finstown |  | 0 | 0 | 0 | 0 | 0 | 0 | 0 | 0 | 0 | 0 | 0 | 0 | 0 | 0 | 0 | 0 | 0 | 0 | 0 | 0 | 0 | 0 | 0 | 0 | 0 | 0 | 0 | 0
Counterfactual | Lct_BB003 | Number | SSEN (SHEPD) | Fort Augustus |  | 0.179 | 0.263 | 0.38 | 0.545 | 0.781 | 1.118 | 1.6 | 2.079 | 2.679 | 3.428 | 4.35 | 5.468 | 6.682 | 7.918 | 9.188 | 10.494 | 11.835 | 13.866 | 15.996 | 17.438 | 18.597 | 19.869 | 21.455 | 23.047 | 24.661 | 26.295 | 27.96 | 29.659
Counterfactual | Lct_BB003 | Number | SSEN (SHEPD) | Fort William |  | 1.242 | 1.825 | 2.633 | 3.777 | 5.41 | 7.747 | 11.089 | 14.408 | 18.571 | 23.762 | 30.153 | 37.901 | 46.319 | 54.886 | 63.684 | 72.737 | 82.032 | 96.11 | 110.879 | 120.87 | 128.902 | 137.72 | 148.712 | 159.752 | 170.938 | 182.261 | 193.802 | 205.581
Counterfactual | Lct_BB003 | Number | SSEN (SHEPD) | Fraserburgh |  | 1.56 | 2.269 | 3.174 | 4.332 | 5.809 | 7.69 | 10.076 | 13.091 | 16.874 | 21.59 | 27.397 | 34.436 | 42.086 | 49.869 | 57.863 | 66.089 | 74.534 | 87.325 | 100.744 | 109.822 | 117.119 | 125.132 | 135.119 | 145.15 | 155.313 | 165.601 | 176.087 | 186.79
Counterfactual | Lct_BB003 | Number | SSEN (SHEPD) | Glenfarclas |  | 0 | 0 | 0 | 0 | 0 | 0 | 0 | 0 | 0 | 0 | 0 | 0 | 0 | 0 | 0 | 0 | 0 | 0 | 0 | 0 | 0 | 0 | 0 | 0 | 0 | 0 | 0 | 0
Counterfactual | Lct_BB003 | Number | SSEN (SHEPD) | Grudie Bridge |  | 0.759 | 1.116 | 1.61 | 2.309 | 3.308 | 4.737 | 6.78 | 8.809 | 11.354 | 14.528 | 18.435 | 23.172 | 28.319 | 33.556 | 38.935 | 44.47 | 50.153 | 58.76 | 67.79 | 73.898 | 78.808 | 84.2 | 90.92 | 97.67 | 104.509 | 111.432 | 118.488 | 125.689
Counterfactual | Lct_BB003 | Number | SSEN (SHEPD) | Inverness |  | 4.277 | 6.287 | 9.071 | 13.012 | 18.637 | 26.688 | 38.2 | 49.631 | 63.974 | 81.855 | 103.869 | 130.559 | 159.56 | 189.07 | 219.376 | 250.564 | 282.582 | 331.077 | 381.954 | 416.369 | 444.037 | 474.414 | 512.279 | 550.31 | 588.843 | 627.849 | 667.604 | 708.18
Counterfactual | Lct_BB003 | Number | SSEN (SHEPD) | Keith |  | 2.027 | 2.98 | 4.3 | 6.168 | 8.835 | 12.651 | 18.108 | 23.526 | 30.325 | 38.801 | 49.237 | 61.888 | 75.635 | 89.624 | 103.99 | 118.773 | 133.951 | 156.939 | 181.056 | 197.369 | 210.484 | 224.884 | 242.833 | 260.86 | 279.126 | 297.616 | 316.461 | 335.695
Counterfactual | Lct_BB003 | Number | SSEN (SHEPD) | Killin |  | 3.644 | 5.294 | 7.381 | 10.024 | 13.347 | 17.505 | 22.677 | 29.464 | 37.978 | 48.593 | 61.662 | 77.507 | 94.723 | 112.242 | 130.234 | 148.748 | 167.756 | 196.545 | 226.748 | 247.179 | 263.604 | 281.638 | 304.116 | 326.694 | 349.569 | 372.725 | 396.326 | 420.414
Counterfactual | Lct_BB003 | Number | SSEN (SHEPD) | Kinlochleven |  | 0.088 | 0.129 | 0.187 | 0.268 | 0.384 | 0.549 | 0.786 | 1.021 | 1.317 | 1.685 | 2.138 | 2.687 | 3.284 | 3.891 | 4.515 | 5.157 | 5.816 | 6.814 | 7.861 | 8.57 | 9.139 | 9.764 | 10.543 | 11.326 | 12.119 | 12.922 | 13.74 | 14.575
Counterfactual | Lct_BB003 | Number | SSEN (SHEPD) | Kintore |  | 5.694 | 8.281 | 11.582 | 15.807 | 21.199 | 28.06 | 36.767 | 47.769 | 61.574 | 78.784 | 99.973 | 125.661 | 153.574 | 181.977 | 211.147 | 241.164 | 271.981 | 318.657 | 367.625 | 400.75 | 427.379 | 456.617 | 493.061 | 529.665 | 566.753 | 604.296 | 642.56 | 681.614
Counterfactual | Lct_BB003 | Number | SSEN (SHEPD) | Lairg |  | 0.118 | 0.173 | 0.246 | 0.345 | 0.481 | 0.666 | 0.919 | 1.194 | 1.54 | 1.97 | 2.5 | 3.142 | 3.84 | 4.55 | 5.28 | 6.03 | 6.801 | 7.968 | 9.193 | 10.021 | 10.687 | 11.418 | 12.329 | 13.245 | 14.172 | 15.111 | 16.068 | 17.044
Counterfactual | Lct_BB003 | Number | SSEN (SHEPD) | Lunanhead |  | 4.271 | 6.205 | 8.653 | 11.75 | 15.646 | 20.52 | 26.583 | 34.538 | 44.519 | 56.962 | 72.282 | 90.856 | 111.037 | 131.573 | 152.663 | 174.367 | 196.648 | 230.396 | 265.801 | 289.75 | 309.004 | 330.143 | 356.493 | 382.959 | 409.774 | 436.918 | 464.584 | 492.821
Counterfactual | Lct_BB003 | Number | SSEN (SHEPD) | Lyndhurst |  | 1.389 | 2.018 | 2.814 | 3.821 | 5.088 | 6.674 | 8.645 | 11.232 | 14.478 | 18.525 | 23.507 | 29.548 | 36.111 | 42.79 | 49.649 | 56.707 | 63.953 | 74.929 | 86.443 | 94.232 | 100.493 | 107.368 | 115.938 | 124.545 | 133.265 | 142.093 | 151.09 | 160.274
Counterfactual | Lct_BB003 | Number | SSEN (SHEPD) | Macduff |  | 0.834 | 1.226 | 1.769 | 2.537 | 3.634 | 5.204 | 7.448 | 9.677 | 12.473 | 15.96 | 20.252 | 25.456 | 31.111 | 36.865 | 42.774 | 48.855 | 55.097 | 64.553 | 74.473 | 81.183 | 86.578 | 92.501 | 99.883 | 107.299 | 114.812 | 122.417 | 130.169 | 138.08
Counterfactual | Lct_BB003 | Number | SSEN (SHEPD) | Milton of Craigie |  | 3.271 | 4.753 | 6.628 | 9 | 11.984 | 15.717 | 20.361 | 26.454 | 34.1 | 43.63 | 55.365 | 69.591 | 85.049 | 100.779 | 116.933 | 133.557 | 150.623 | 176.472 | 203.591 | 221.935 | 236.682 | 252.874 | 273.057 | 293.328 | 313.867 | 334.658 | 355.849 | 377.477
Counterfactual | Lct_BB003 | Number | SSEN (SHEPD) | Mybster |  | 0.744 | 1.087 | 1.547 | 2.169 | 3.018 | 4.18 | 5.774 | 7.502 | 9.67 | 12.373 | 15.701 | 19.735 | 24.119 | 28.579 | 33.16 | 37.874 | 42.714 | 50.045 | 57.735 | 62.937 | 67.119 | 71.711 | 77.434 | 83.183 | 89.008 | 94.904 | 100.913 | 107.046
Counterfactual | Lct_BB003 | Number | SSEN (SHEPD) | Nairn |  | 1.426 | 2.095 | 3.023 | 4.337 | 6.212 | 8.896 | 12.733 | 16.543 | 21.324 | 27.284 | 34.622 | 43.519 | 53.186 | 63.022 | 73.124 | 83.52 | 94.192 | 110.357 | 127.316 | 138.787 | 148.01 | 158.135 | 170.757 | 183.433 | 196.278 | 209.279 | 222.531 | 236.056
Counterfactual | Lct_BB003 | Number | SSEN (SHEPD) | Orrin |  | 0 | 0 | 0 | 0 | 0 | 0 | 0 | 0 | 0 | 0 | 0 | 0 | 0 | 0 | 0 | 0 | 0 | 0 | 0 | 0 | 0 | 0 | 0 | 0 | 0 | 0 | 0 | 0
Counterfactual | Lct_BB003 | Number | SSEN (SHEPD) | Persley |  | 3.75 | 5.453 | 7.627 | 10.41 | 13.96 | 18.479 | 24.212 | 31.458 | 40.548 | 51.882 | 65.836 | 82.752 | 101.134 | 119.838 | 139.048 | 158.815 | 179.109 | 209.847 | 242.094 | 263.908 | 281.444 | 300.698 | 324.698 | 348.803 | 373.227 | 397.95 | 423.148 | 448.867
Counterfactual | Lct_BB003 | Number | SSEN (SHEPD) | Peterhead Grange |  | 1.69 | 2.457 | 3.437 | 4.691 | 6.291 | 8.327 | 10.911 | 14.176 | 18.273 | 23.38 | 29.668 | 37.292 | 45.575 | 54.004 | 62.661 | 71.569 | 80.714 | 94.566 | 109.098 | 118.928 | 126.831 | 135.508 | 146.323 | 157.186 | 168.192 | 179.333 | 190.689 | 202.279
Counterfactual | Lct_BB003 | Number | SSEN (SHEPD) | Peterhead Shell |  | 0.829 | 1.205 | 1.686 | 2.301 | 3.086 | 4.085 | 5.352 | 6.954 | 8.963 | 11.469 | 14.553 | 18.293 | 22.356 | 26.491 | 30.737 | 35.106 | 39.593 | 46.387 | 53.516 | 58.337 | 62.214 | 66.47 | 71.775 | 77.104 | 82.503 | 87.968 | 93.538 | 99.223
Counterfactual | Lct_BB003 | Number | SSEN (SHEPD) | Port Ann |  | 2.355 | 3.448 | 4.922 | 6.945 | 9.74 | 13.616 | 19 | 24.685 | 31.819 | 40.713 | 51.662 | 64.937 | 79.362 | 94.039 | 109.113 | 124.625 | 140.55 | 164.671 | 189.976 | 207.094 | 220.855 | 235.964 | 254.797 | 273.713 | 292.878 | 312.279 | 332.053 | 352.234
Counterfactual | Lct_BB003 | Number | SSEN (SHEPD) | Quoich |  | 0.02 | 0.03 | 0.043 | 0.062 | 0.089 | 0.127 | 0.182 | 0.237 | 0.305 | 0.391 | 0.496 | 0.623 | 0.762 | 0.903 | 1.047 | 1.196 | 1.349 | 1.58 | 1.823 | 1.988 | 2.12 | 2.265 | 2.445 | 2.627 | 2.811 | 2.997 | 3.187 | 3.381
Counterfactual | Lct_BB003 | Number | SSEN (SHEPD) | Rannoch |  | 2.139 | 3.108 | 4.334 | 5.886 | 7.837 | 10.279 | 13.316 | 17.3 | 22.3 | 28.533 | 36.207 | 45.51 | 55.619 | 65.906 | 76.47 | 87.342 | 98.503 | 115.407 | 133.142 | 145.138 | 154.782 | 165.371 | 178.57 | 191.827 | 205.259 | 218.856 | 232.714 | 246.858
Counterfactual | Lct_BB003 | Number | SSEN (SHEPD) | Redmoss |  | 3.212 | 4.672 | 6.534 | 8.918 | 11.96 | 15.831 | 20.743 | 26.95 | 34.738 | 44.448 | 56.402 | 70.894 | 86.642 | 102.666 | 119.123 | 136.058 | 153.444 | 179.777 | 207.403 | 226.091 | 241.115 | 257.61 | 278.17 | 298.821 | 319.745 | 340.926 | 362.513 | 384.546
Counterfactual | Lct_BB003 | Number | SSEN (SHEPD) | Rothienorman |  | 0 | 0 | 0 | 0 | 0 | 0 | 0 | 0 | 0 | 0 | 0 | 0 | 0 | 0 | 0 | 0 | 0 | 0 | 0 | 0 | 0 | 0 | 0 | 0 | 0 | 0 | 0 | 0
Counterfactual | Lct_BB003 | Number | SSEN (SHEPD) | Shin |  | 0.124 | 0.182 | 0.259 | 0.363 | 0.505 | 0.699 | 0.965 | 1.254 | 1.617 | 2.069 | 2.625 | 3.3 | 4.033 | 4.779 | 5.545 | 6.333 | 7.142 | 8.368 | 9.654 | 10.524 | 11.223 | 11.991 | 12.948 | 13.909 | 14.883 | 15.869 | 16.874 | 17.899
Counterfactual | Lct_BB003 | Number | SSEN (SHEPD) | Sloy |  | 0.396 | 0.58 | 0.828 | 1.168 | 1.638 | 2.291 | 3.196 | 4.153 | 5.353 | 6.849 | 8.691 | 10.924 | 13.35 | 15.82 | 18.355 | 20.965 | 23.644 | 27.701 | 31.958 | 34.838 | 37.153 | 39.694 | 42.863 | 46.045 | 49.269 | 52.532 | 55.859 | 59.254
Counterfactual | Lct_BB003 | Number | SSEN (SHEPD) | St Fergus Gas Terminal |  | 0.358 | 0.52 | 0.728 | 0.993 | 1.332 | 1.763 | 2.31 | 3.002 | 3.869 | 4.951 | 6.282 | 7.896 | 9.65 | 11.435 | 13.268 | 15.154 | 17.09 | 20.023 | 23.1 | 25.182 | 26.855 | 28.692 | 30.983 | 33.283 | 35.613 | 37.972 | 40.377 | 42.831
Counterfactual | Lct_BB003 | Number | SSEN (SHEPD) | Strichen |  | 1.32 | 1.92 | 2.685 | 3.664 | 4.914 | 6.505 | 8.523 | 11.073 | 14.274 | 18.263 | 23.175 | 29.13 | 35.6 | 42.184 | 48.946 | 55.905 | 63.049 | 73.869 | 85.22 | 92.899 | 99.072 | 105.849 | 114.298 | 122.783 | 131.38 | 140.083 | 148.953 | 158.006
Counterfactual | Lct_BB003 | Number | SSEN (SHEPD) | Tarland |  | 1.611 | 2.343 | 3.276 | 4.472 | 5.997 | 7.938 | 10.401 | 13.513 | 17.418 | 22.287 | 28.281 | 35.548 | 43.444 | 51.479 | 59.73 | 68.222 | 76.94 | 90.143 | 103.996 | 113.366 | 120.899 | 129.17 | 139.48 | 149.835 | 160.326 | 170.946 | 181.771 | 192.819
Counterfactual | Lct_BB003 | Number | SSEN (SHEPD) | Taynuilt |  | 3.891 | 5.698 | 8.135 | 11.478 | 16.096 | 22.502 | 31.399 | 40.795 | 52.585 | 67.282 | 85.378 | 107.316 | 131.154 | 155.41 | 180.322 | 205.957 | 232.275 | 272.137 | 313.956 | 342.245 | 364.986 | 389.956 | 421.08 | 452.34 | 484.013 | 516.075 | 548.753 | 582.106
Counterfactual | Lct_BB003 | Number | SSEN (SHEPD) | Thurso |  | 3.387 | 4.953 | 7.044 | 9.879 | 13.746 | 19.04 | 26.301 | 34.171 | 44.046 | 56.357 | 71.514 | 89.891 | 109.858 | 130.175 | 151.042 | 172.514 | 194.559 | 227.948 | 262.977 | 286.672 | 305.721 | 326.636 | 352.706 | 378.891 | 405.421 | 432.277 | 459.649 | 487.585
Counterfactual | Lct_BB003 | Number | SSEN (SHEPD) | Tummel Bridge |  | 4.329 | 6.29 | 8.77 | 11.91 | 15.859 | 20.799 | 26.945 | 35.008 | 45.125 | 57.737 | 73.266 | 92.092 | 112.548 | 133.363 | 154.741 | 176.739 | 199.324 | 233.531 | 269.417 | 293.693 | 313.208 | 334.636 | 361.344 | 388.17 | 415.35 | 442.863 | 470.905 | 499.526
Counterfactual | Lct_BB003 | Number | SSEN (SHEPD) | Willowdale |  | 1.722 | 2.504 | 3.502 | 4.78 | 6.41 | 8.485 | 11.118 | 14.444 | 18.619 | 23.823 | 30.23 | 37.998 | 46.438 | 55.026 | 63.847 | 72.923 | 82.242 | 96.356 | 111.163 | 121.179 | 129.231 | 138.072 | 149.092 | 160.16 | 171.375 | 182.727 | 194.298 | 206.107
Counterfactual | Lct_BB003 | Number | SSEN (SHEPD) | Woodhill |  | 3.706 | 5.389 | 7.538 | 10.288 | 13.797 | 18.262 | 23.929 | 31.089 | 40.074 | 51.274 | 65.064 | 81.783 | 99.949 | 118.435 | 137.419 | 156.955 | 177.011 | 207.389 | 239.259 | 260.817 | 278.148 | 297.176 | 320.895 | 344.718 | 368.855 | 393.289 | 418.192 | 443.609
Counterfactual | Lct_BB003 | Number | SSEN South | Acton Lane 66kV |  | 2.287 | 3.264 | 4.304 | 5.282 | 5.97 | 6.009 | 4.845 | 6.294 | 8.113 | 10.381 | 13.173 | 16.558 | 20.236 | 23.978 | 27.822 | 31.777 | 35.838 | 41.988 | 48.44 | 52.805 | 56.314 | 60.167 | 64.969 | 69.792 | 74.679 | 79.626 | 84.667 | 89.813
Counterfactual | Lct_BB003 | Number | SSEN South | Axminster_H |  | 9.453 | 13.781 | 19.414 | 26.814 | 36.555 | 49.398 | 66.345 | 86.199 | 111.109 | 142.165 | 180.4 | 226.755 | 277.124 | 328.376 | 381.013 | 435.179 | 490.788 | 575.014 | 663.377 | 723.15 | 771.202 | 823.962 | 889.725 | 955.777 | 1022.702 | 1090.447 | 1159.494 | 1229.967
Counterfactual | Lct_BB003 | Number | SSEN South | Botley Wood |  | 10.267 | 14.965 | 21.067 | 29.065 | 39.563 | 53.363 | 71.511 | 92.911 | 119.761 | 153.235 | 194.447 | 244.412 | 298.702 | 353.946 | 410.681 | 469.065 | 529.004 | 619.789 | 715.032 | 779.459 | 831.254 | 888.121 | 959.005 | 1030.201 | 1102.337 | 1175.357 | 1249.781 | 1325.74
Counterfactual | Lct_BB003 | Number | SSEN South | Bramley |  | 103.544 | 149.63 | 205.262 | 271.019 | 346.325 | 429.275 | 515.827 | 670.188 | 863.864 | 1105.318 | 1402.591 | 1762.997 | 2154.607 | 2553.09 | 2962.335 | 3383.471 | 3815.827 | 4470.678 | 5157.687 | 5622.414 | 5996.019 | 6406.217 | 6917.521 | 7431.069 | 7951.401 | 8478.113 | 9014.949 | 9562.864
Counterfactual | Lct_BB003 | Number | SSEN South | Chickerell |  | 7.309 | 10.655 | 15.01 | 20.731 | 28.263 | 38.193 | 51.296 | 66.646 | 85.906 | 109.917 | 139.479 | 175.319 | 214.262 | 253.889 | 294.585 | 336.465 | 379.46 | 444.581 | 512.899 | 559.114 | 596.266 | 637.058 | 687.904 | 738.973 | 790.717 | 843.095 | 896.48 | 950.966
Counterfactual | Lct_BB003 | Number | SSEN South | Cowley |  | 61.871 | 89.254 | 121.787 | 159.288 | 200.614 | 243.424 | 283.55 | 368.402 | 474.865 | 607.593 | 771.003 | 969.118 | 1184.386 | 1403.432 | 1628.393 | 1859.891 | 2097.557 | 2457.528 | 2835.177 | 3090.637 | 3296.007 | 3521.493 | 3802.556 | 4084.853 | 4370.879 | 4660.412 | 4955.51 | 5256.699
Counterfactual | Lct_BB003 | Number | SSEN South | Ealing |  | 19.816 | 28.28 | 37.294 | 45.762 | 51.728 | 52.069 | 41.976 | 54.537 | 70.298 | 89.947 | 114.137 | 143.466 | 175.334 | 207.761 | 241.063 | 275.334 | 310.517 | 363.806 | 419.713 | 457.53 | 487.933 | 521.313 | 562.921 | 604.712 | 647.054 | 689.916 | 733.602 | 778.189
Counterfactual | Lct_BB003 | Number | SSEN South | Fawley |  | 13.25 | 19.312 | 27.186 | 37.507 | 51.055 | 68.862 | 92.282 | 119.898 | 154.547 | 197.744 | 250.926 | 315.403 | 385.463 | 456.753 | 529.967 | 605.309 | 682.659 | 799.813 | 922.72 | 1005.86 | 1072.699 | 1146.084 | 1237.558 | 1329.432 | 1422.521 | 1516.75 | 1612.791 | 1710.814
Counterfactual | Lct_BB003 | Number | SSEN South | Fleet |  | 103.544 | 149.63 | 205.262 | 271.019 | 346.325 | 429.275 | 515.827 | 670.188 | 863.864 | 1105.318 | 1402.591 | 1762.997 | 2154.607 | 2553.09 | 2962.335 | 3383.471 | 3815.827 | 4470.678 | 5157.687 | 5622.414 | 5996.019 | 6406.217 | 6917.521 | 7431.069 | 7951.401 | 8478.113 | 9014.949 | 9562.864
Counterfactual | Lct_BB003 | Number | SSEN South | Iver 132kV |  | 22.713 | 32.628 | 43.94 | 56.118 | 68.029 | 77.75 | 82.193 | 106.789 | 137.65 | 176.124 | 223.492 | 280.92 | 343.32 | 406.815 | 472.025 | 539.13 | 608.023 | 712.368 | 821.838 | 895.889 | 955.42 | 1020.782 | 1102.254 | 1184.084 | 1266.995 | 1350.922 | 1436.463 | 1523.769
Counterfactual | Lct_BB003 | Number | SSEN South | Iver 66kV |  | 22.713 | 32.628 | 43.94 | 56.118 | 68.029 | 77.75 | 82.193 | 106.789 | 137.65 | 176.124 | 223.492 | 280.92 | 343.32 | 406.815 | 472.025 | 539.13 | 608.023 | 712.368 | 821.838 | 895.889 | 955.42 | 1020.782 | 1102.254 | 1184.084 | 1266.995 | 1350.922 | 1436.463 | 1523.769
Counterfactual | Lct_BB003 | Number | SSEN South | Laleham |  | 17.792 | 25.56 | 34.421 | 43.961 | 53.292 | 60.907 | 64.388 | 83.656 | 107.831 | 137.971 | 175.078 | 220.065 | 268.948 | 318.688 | 369.772 | 422.34 | 476.309 | 558.05 | 643.806 | 701.815 | 748.45 | 799.653 | 863.476 | 927.58 | 992.53 | 1058.277 | 1125.287 | 1193.68
Counterfactual | Lct_BB003 | Number | SSEN South | Lovedean |  | 41.746 | 60.845 | 85.657 | 118.174 | 160.859 | 216.967 | 290.757 | 377.766 | 486.935 | 623.036 | 790.6 | 993.75 | 1214.49 | 1439.104 | 1669.783 | 1907.165 | 2150.872 | 2519.992 | 2907.24 | 3169.193 | 3379.783 | 3611.001 | 3899.208 | 4188.68 | 4481.976 | 4778.869 | 5081.468 | 5390.312
Counterfactual | Lct_BB003 | Number | SSEN South | Mannington |  | 65.274 | 95.159 | 134.055 | 185.153 | 252.415 | 341.102 | 458.123 | 595.216 | 767.225 | 981.669 | 1245.686 | 1565.774 | 1913.576 | 2267.482 | 2630.945 | 3004.969 | 3388.958 | 3970.553 | 4580.708 | 4993.447 | 5325.257 | 5689.568 | 6143.673 | 6599.771 | 7061.895 | 7529.685 | 8006.466 | 8493.087
Counterfactual | Lct_BB003 | Number | SSEN South | Melksham |  | 43.998 | 63.932 | 89.187 | 121.199 | 161.553 | 212.165 | 275.31 | 357.697 | 461.067 | 589.937 | 748.599 | 940.957 | 1149.969 | 1362.65 | 1581.074 | 1805.846 | 2036.605 | 2386.116 | 2752.791 | 3000.827 | 3200.23 | 3419.163 | 3692.059 | 3966.153 | 4243.868 | 4524.988 | 4811.511 | 5103.947
Counterfactual | Lct_BB003 | Number | SSEN South | Minety |  | 36.585 | 53.16 | 74.159 | 100.778 | 134.332 | 176.416 | 228.921 | 297.426 | 383.379 | 490.535 | 622.463 | 782.409 | 956.204 | 1133.049 | 1314.669 | 1501.567 | 1693.445 | 1984.064 | 2288.956 | 2495.199 | 2661.003 | 2843.047 | 3069.961 | 3297.871 | 3528.792 | 3762.544 | 4000.789 | 4243.951
Counterfactual | Lct_BB003 | Number | SSEN South | North Hyde |  | 12.462 | 17.902 | 24.109 | 30.791 | 37.326 | 42.659 | 45.097 | 58.593 | 75.525 | 96.635 | 122.624 | 154.133 | 188.371 | 223.209 | 258.988 | 295.807 | 333.606 | 390.858 | 450.921 | 491.551 | 524.214 | 560.076 | 604.778 | 649.676 | 695.167 | 741.216 | 788.15 | 836.052
Counterfactual | Lct_BB003 | Number | SSEN South | Nursling |  | 32.201 | 46.934 | 66.072 | 91.154 | 124.08 | 167.359 | 224.277 | 291.392 | 375.601 | 480.583 | 609.835 | 766.536 | 936.805 | 1110.062 | 1287.998 | 1471.105 | 1659.089 | 1943.813 | 2242.519 | 2444.578 | 2607.019 | 2785.369 | 3007.68 | 3230.966 | 3457.202 | 3686.212 | 3919.624 | 4157.853
Counterfactual | Lct_BB003 | Number | UKPN Eastern | Amersham Main |  | 11.744 | 16.87 | 22.719 | 29.016 | 35.175 | 40.201 | 42.499 | 55.216 | 71.173 | 91.066 | 115.558 | 145.252 | 177.517 | 210.347 | 244.065 | 278.762 | 314.383 | 368.336 | 424.938 | 463.227 | 494.008 | 527.804 | 569.93 | 612.241 | 655.11 | 698.506 | 742.735 | 787.878
Counterfactual | Lct_BB003 | Number | UKPN Eastern | Braintree |  | 13.978 | 20.319 | 28.379 | 38.642 | 51.652 | 68.079 | 88.738 | 115.293 | 148.612 | 190.149 | 241.289 | 303.29 | 370.66 | 439.211 | 509.614 | 582.063 | 656.441 | 769.096 | 887.283 | 967.231 | 1031.503 | 1102.069 | 1190.03 | 1278.376 | 1367.889 | 1458.5 | 1550.853 | 1645.111
Counterfactual | Lct_BB003 | Number | UKPN Eastern | Bramford |  | 32.247 | 47.182 | 67.181 | 94.4 | 131.682 | 182.951 | 253.555 | 329.431 | 424.633 | 543.32 | 689.444 | 866.602 | 1059.098 | 1254.972 | 1456.137 | 1663.146 | 1875.671 | 2197.563 | 2535.263 | 2763.7 | 2947.345 | 3148.978 | 3400.31 | 3652.744 | 3908.514 | 4167.419 | 4431.301 | 4700.629
Counterfactual | Lct_BB003 | Number | UKPN Eastern | Brimsdown |  | 50.871 | 73.069 | 98.366 | 125.541 | 152.011 | 173.401 | 182.695 | 237.367 | 305.963 | 391.481 | 496.769 | 624.418 | 763.118 | 904.253 | 1049.199 | 1198.357 | 1351.488 | 1583.423 | 1826.748 | 1991.345 | 2123.668 | 2268.952 | 2450.046 | 2631.934 | 2816.225 | 3002.776 | 3192.912 | 3386.972
Counterfactual | Lct_BB003 | Number | UKPN Eastern | Burwell Main |  | 22.901 | 33.135 | 45.626 | 60.641 | 78.265 | 98.391 | 120.588 | 156.673 | 201.95 | 258.396 | 327.891 | 412.145 | 503.694 | 596.849 | 692.52 | 790.972 | 892.046 | 1045.134 | 1205.739 | 1314.381 | 1401.721 | 1497.615 | 1617.145 | 1737.2 | 1858.841 | 1981.973 | 2107.472 | 2235.561
Counterfactual | Lct_BB003 | Number | UKPN Eastern | Clacton |  | 32.247 | 47.182 | 67.181 | 94.4 | 131.682 | 182.951 | 253.555 | 329.431 | 424.633 | 543.32 | 689.444 | 866.602 | 1059.098 | 1254.972 | 1456.137 | 1663.146 | 1875.671 | 2197.563 | 2535.263 | 2763.7 | 2947.345 | 3148.978 | 3400.31 | 3652.744 | 3908.514 | 4167.419 | 4431.301 | 4700.629
Counterfactual | Lct_BB003 | Number | UKPN Eastern | Eaton Socon |  | 28.921 | 41.851 | 57.654 | 76.689 | 99.093 | 124.783 | 153.283 | 199.153 | 256.706 | 328.457 | 416.795 | 523.893 | 640.264 | 758.678 | 880.289 | 1005.434 | 1133.913 | 1328.509 | 1532.661 | 1670.76 | 1781.78 | 1903.675 | 2055.614 | 2208.22 | 2362.843 | 2519.361 | 2678.887 | 2841.706
Counterfactual | Lct_BB003 | Number | UKPN Eastern | Elstree |  | 50.125 | 72.007 | 96.972 | 123.848 | 150.135 | 171.589 | 181.394 | 235.676 | 303.784 | 388.693 | 493.23 | 619.969 | 757.682 | 897.811 | 1041.725 | 1189.82 | 1341.861 | 1572.143 | 1813.735 | 1977.159 | 2108.54 | 2252.789 | 2432.592 | 2613.185 | 2796.163 | 2981.385 | 3170.167 | 3362.844
Counterfactual | Lct_BB003 | Number | UKPN Eastern | Loudwater |  | 5.348 | 7.682 | 10.346 | 13.213 | 16.017 | 18.306 | 19.352 | 25.143 | 32.41 | 41.468 | 52.621 | 66.142 | 80.835 | 95.784 | 111.138 | 126.938 | 143.159 | 167.727 | 193.501 | 210.937 | 224.953 | 240.343 | 259.525 | 278.792 | 298.313 | 318.074 | 338.214 | 358.771
Counterfactual | Lct_BB003 | Number | UKPN Eastern | Mill Hill |  | 44.057 | 63.29 | 85.233 | 108.856 | 131.961 | 150.817 | 159.435 | 207.146 | 267.009 | 341.64 | 433.523 | 544.919 | 665.961 | 789.127 | 915.619 | 1045.787 | 1179.423 | 1381.829 | 1594.174 | 1737.815 | 1853.292 | 1980.079 | 2138.116 | 2296.847 | 2457.675 | 2620.475 | 2786.404 | 2955.757
Counterfactual | Lct_BB003 | Number | UKPN Eastern | Norwich Main |  | 14.519 | 21.334 | 30.756 | 44.065 | 63.014 | 90.075 | 128.69 | 167.201 | 215.52 | 275.759 | 349.923 | 439.839 | 537.539 | 636.954 | 739.054 | 844.12 | 951.986 | 1115.36 | 1286.758 | 1402.7 | 1495.908 | 1598.246 | 1725.807 | 1853.929 | 1983.743 | 2115.149 | 2249.081 | 2385.777
Counterfactual | Lct_BB003 | Number | UKPN Eastern | Pelham |  | 47.084 | 68.203 | 94.247 | 126.032 | 164.14 | 208.968 | 260.525 | 338.487 | 436.306 | 558.256 | 708.397 | 890.424 | 1088.212 | 1289.472 | 1496.166 | 1708.866 | 1927.233 | 2257.974 | 2604.957 | 2839.674 | 3028.368 | 3235.544 | 3493.784 | 3753.158 | 4015.959 | 4281.982 | 4553.118 | 4829.85
Counterfactual | Lct_BB003 | Number | UKPN Eastern | Rayleigh |  | 47.093 | 68.574 | 96.267 | 132.202 | 178.823 | 239.3 | 317.708 | 412.782 | 532.071 | 680.787 | 863.883 | 1085.864 | 1327.065 | 1572.499 | 1824.56 | 2083.946 | 2350.243 | 2753.579 | 3176.722 | 3462.956 | 3693.067 | 3945.716 | 4260.638 | 4576.942 | 4897.425 | 5221.837 | 5552.485 | 5889.957
Counterfactual | Lct_BB003 | Number | UKPN Eastern | Rye House |  | 36.414 | 52.623 | 72.197 | 95.345 | 121.875 | 151.132 | 181.717 | 236.096 | 304.325 | 389.385 | 494.109 | 621.074 | 759.031 | 899.41 | 1043.58 | 1191.939 | 1344.251 | 1574.944 | 1816.965 | 1980.681 | 2112.295 | 2256.801 | 2436.925 | 2617.839 | 2801.143 | 2986.695 | 3175.813 | 3368.834
Counterfactual | Lct_BB003 | Number | UKPN Eastern | Sheringham Shoal |  | 14.519 | 21.334 | 30.756 | 44.065 | 63.014 | 90.075 | 128.69 | 167.201 | 215.52 | 275.759 | 349.923 | 439.839 | 537.539 | 636.954 | 739.054 | 844.12 | 951.986 | 1115.36 | 1286.758 | 1402.7 | 1495.908 | 1598.246 | 1725.807 | 1853.929 | 1983.743 | 2115.149 | 2249.081 | 2385.777
Counterfactual | Lct_BB003 | Number | UKPN Eastern | Sundon |  | 75.596 | 109.266 | 149.99 | 198.27 | 253.809 | 315.396 | 380.35 | 494.17 | 636.979 | 815.017 | 1034.214 | 1299.963 | 1588.72 | 1882.546 | 2184.306 | 2494.835 | 2813.637 | 3296.498 | 3803.071 | 4145.742 | 4421.223 | 4723.687 | 5100.701 | 5479.371 | 5863.043 | 6251.419 | 6647.26 | 7051.271
Counterfactual | Lct_BB003 | Number | UKPN Eastern | Tilbury |  | 15.034 | 21.824 | 30.356 | 41.049 | 54.334 | 70.701 | 90.689 | 117.827 | 151.878 | 194.328 | 246.592 | 309.956 | 378.805 | 448.864 | 520.814 | 594.854 | 670.868 | 785.998 | 906.783 | 988.487 | 1054.171 | 1126.289 | 1216.182 | 1306.47 | 1397.951 | 1490.553 | 1584.935 | 1681.265
Counterfactual | Lct_BB003 | Number | UKPN Eastern | Tottenham |  | 37.024 | 53.165 | 71.503 | 91.097 | 109.983 | 124.853 | 130.421 | 169.45 | 218.419 | 279.468 | 354.63 | 445.755 | 544.769 | 645.522 | 748.995 | 855.475 | 964.791 | 1130.363 | 1304.067 | 1421.568 | 1516.03 | 1619.744 | 1749.022 | 1878.867 | 2010.428 | 2143.601 | 2279.334 | 2417.869
Counterfactual | Lct_BB003 | Number | UKPN Eastern | Walpole (_A) |  | 48.69 | 71.231 | 101.389 | 142.39 | 198.483 | 275.527 | 381.503 | 495.668 | 638.91 | 817.488 | 1037.349 | 1303.904 | 1593.537 | 1888.253 | 2190.928 | 2502.398 | 2822.167 | 3306.491 | 3814.6 | 4158.31 | 4434.626 | 4738.007 | 5116.165 | 5495.982 | 5880.817 | 6270.371 | 6667.412 | 7072.647
Counterfactual | Lct_BB003 | Number | UKPN Eastern | Warley |  | 25.737 | 37.234 | 51.254 | 68.084 | 87.798 | 110.248 | 134.906 | 175.276 | 225.929 | 289.077 | 366.823 | 461.081 | 563.5 | 667.716 | 774.747 | 884.888 | 997.963 | 1169.228 | 1348.903 | 1470.444 | 1568.154 | 1675.434 | 1809.157 | 1943.466 | 2079.55 | 2217.302 | 2357.702 | 2501
Counterfactual | Lct_BB003 | Number | UKPN Eastern | Watford South |  | 33.188 | 47.676 | 64.205 | 82 | 99.405 | 113.609 | 120.101 | 156.042 | 201.136 | 257.354 | 326.569 | 410.483 | 501.662 | 594.442 | 689.728 | 787.782 | 888.448 | 1040.919 | 1200.877 | 1309.08 | 1396.068 | 1491.575 | 1610.623 | 1730.194 | 1851.344 | 1973.979 | 2098.972 | 2226.545
Counterfactual | Lct_BB003 | Number | UKPN Eastern | West Thurrock |  | 0.526 | 0.755 | 1.015 | 1.294 | 1.562 | 1.773 | 1.852 | 2.406 | 3.102 | 3.968 | 5.036 | 6.33 | 7.736 | 9.166 | 10.636 | 12.148 | 13.7 | 16.051 | 18.518 | 20.186 | 21.528 | 23 | 24.836 | 26.68 | 28.548 | 30.439 | 32.367 | 34.334
Counterfactual | Lct_BB003 | Number | UKPN Eastern | Wymondley |  | 46.862 | 67.881 | 93.802 | 125.437 | 163.366 | 207.983 | 259.296 | 336.891 | 434.248 | 555.622 | 705.055 | 886.224 | 1083.079 | 1283.389 | 1489.108 | 1700.805 | 1918.141 | 2247.322 | 2592.669 | 2826.278 | 3014.081 | 3220.28 | 3477.303 | 3735.453 | 3997.014 | 4261.782 | 4531.639 | 4807.065
Counterfactual | Lct_BB003 | Number | UKPN London | Acton Lane 22kV |  | 4.039 | 5.765 | 7.602 | 9.329 | 10.545 | 10.614 | 8.557 | 11.117 | 14.33 | 18.336 | 23.267 | 29.246 | 35.742 | 42.352 | 49.141 | 56.127 | 63.299 | 74.162 | 85.559 | 93.268 | 99.466 | 106.27 | 114.752 | 123.271 | 131.903 | 140.64 | 149.546 | 158.635
Counterfactual | Lct_BB003 | Number | UKPN London | Barking |  | 14.557 | 20.903 | 28.113 | 35.817 | 43.242 | 49.089 | 51.278 | 66.623 | 85.876 | 109.879 | 139.431 | 175.259 | 214.189 | 253.802 | 294.485 | 336.35 | 379.33 | 444.428 | 512.724 | 558.922 | 596.062 | 636.84 | 687.668 | 738.72 | 790.446 | 842.806 | 896.173 | 950.641
Counterfactual | Lct_BB003 | Number | UKPN London | Barking West |  | 14.557 | 20.903 | 28.113 | 35.817 | 43.242 | 49.089 | 51.278 | 66.623 | 85.876 | 109.879 | 139.431 | 175.259 | 214.189 | 253.802 | 294.485 | 336.35 | 379.33 | 444.428 | 512.724 | 558.922 | 596.062 | 636.84 | 687.668 | 738.72 | 790.446 | 842.806 | 896.173 | 950.641
Counterfactual | Lct_BB003 | Number | UKPN London | Beddington (_C) |  | 18.853 | 27.09 | 36.513 | 46.702 | 56.754 | 65.128 | 69.337 | 90.086 | 116.12 | 148.577 | 188.536 | 236.981 | 289.622 | 343.186 | 398.196 | 454.805 | 512.922 | 600.947 | 693.295 | 755.763 | 805.983 | 861.122 | 929.851 | 998.882 | 1068.825 | 1139.625 | 1211.787 | 1285.437
Counterfactual | Lct_BB003 | Number | UKPN London | Canal Bank |  | 3.65 | 5.209 | 6.869 | 8.429 | 9.527 | 9.59 | 7.731 | 10.045 | 12.948 | 16.567 | 21.022 | 26.424 | 32.294 | 38.266 | 44.4 | 50.712 | 57.192 | 67.007 | 77.304 | 84.27 | 89.869 | 96.018 | 103.681 | 111.378 | 119.177 | 127.071 | 135.118 | 143.33
Counterfactual | Lct_BB003 | Number | UKPN London | City Road |  | 29.059 | 41.472 | 54.691 | 67.109 | 75.858 | 76.357 | 61.557 | 79.977 | 103.09 | 131.904 | 167.379 | 210.388 | 257.121 | 304.675 | 353.512 | 403.769 | 455.364 | 533.511 | 615.496 | 670.954 | 715.539 | 764.49 | 825.507 | 886.791 | 948.886 | 1011.741 | 1075.805 | 1141.191
Counterfactual | Lct_BB003 | Number | UKPN London | Greenford |  | 3.496 | 4.99 | 6.58 | 8.074 | 9.127 | 9.187 | 7.406 | 9.622 | 12.403 | 15.87 | 20.138 | 25.312 | 30.935 | 36.656 | 42.531 | 48.578 | 54.785 | 64.187 | 74.051 | 80.723 | 86.087 | 91.977 | 99.318 | 106.691 | 114.162 | 121.724 | 129.431 | 137.298
Counterfactual | Lct_BB003 | Number | UKPN London | Hackney 132kV |  | 13.358 | 19.182 | 25.798 | 32.867 | 39.681 | 45.047 | 47.056 | 61.137 | 78.805 | 100.831 | 127.95 | 160.827 | 196.552 | 232.903 | 270.236 | 308.653 | 348.095 | 407.833 | 470.504 | 512.899 | 546.98 | 584.4 | 631.043 | 677.891 | 725.358 | 773.407 | 822.379 | 872.362
Counterfactual | Lct_BB003 | Number | UKPN London | Hackney 66kV |  | 13.358 | 19.182 | 25.798 | 32.867 | 39.681 | 45.047 | 47.056 | 61.137 | 78.805 | 100.831 | 127.95 | 160.827 | 196.552 | 232.903 | 270.236 | 308.653 | 348.095 | 407.833 | 470.504 | 512.899 | 546.98 | 584.4 | 631.043 | 677.891 | 725.358 | 773.407 | 822.379 | 872.362
Counterfactual | Lct_BB003 | Number | UKPN London | Hurst |  | 26.858 | 38.593 | 52.015 | 66.531 | 80.852 | 92.78 | 98.777 | 128.336 | 165.423 | 211.66 | 268.586 | 337.601 | 412.591 | 488.898 | 567.265 | 647.909 | 730.702 | 856.101 | 987.658 | 1076.65 | 1148.192 | 1226.742 | 1324.653 | 1422.994 | 1522.633 | 1623.495 | 1726.295 | 1831.216
Counterfactual | Lct_BB003 | Number | UKPN London | Islington |  | 11.777 | 16.808 | 22.165 | 27.198 | 30.744 | 30.947 | 24.948 | 32.414 | 41.781 | 53.459 | 67.837 | 85.268 | 104.208 | 123.481 | 143.274 | 163.642 | 184.554 | 216.226 | 249.453 | 271.93 | 289.999 | 309.838 | 334.568 | 359.406 | 384.572 | 410.046 | 436.01 | 462.511
Counterfactual | Lct_BB003 | Number | UKPN London | Littlebrook (_C) |  | 12.027 | 17.282 | 23.292 | 29.793 | 36.205 | 41.547 | 44.232 | 57.469 | 74.077 | 94.782 | 120.273 | 151.178 | 184.758 | 218.929 | 254.021 | 290.134 | 327.209 | 383.362 | 442.274 | 482.124 | 514.161 | 549.336 | 593.18 | 637.217 | 681.836 | 727.002 | 773.036 | 820.02
Counterfactual | Lct_BB003 | Number | UKPN London | Lodge Road |  | 25.335 | 36.156 | 47.681 | 58.507 | 66.134 | 66.57 | 53.667 | 69.726 | 89.876 | 114.997 | 145.925 | 183.422 | 224.165 | 265.623 | 308.201 | 352.015 | 396.998 | 465.128 | 536.604 | 584.955 | 623.824 | 666.501 | 719.697 | 773.127 | 827.262 | 882.061 | 937.913 | 994.918
Counterfactual | Lct_BB003 | Number | UKPN London | New Cross |  | 27.992 | 40.049 | 53.242 | 66.362 | 77.166 | 82.019 | 75.262 | 97.784 | 126.043 | 161.272 | 204.646 | 257.232 | 314.37 | 372.511 | 432.222 | 493.668 | 556.752 | 652.298 | 752.537 | 820.343 | 874.854 | 934.705 | 1009.307 | 1084.237 | 1160.156 | 1237.006 | 1315.334 | 1395.278
Counterfactual | Lct_BB003 | Number | UKPN London | Perivale |  | 2.541 | 3.627 | 4.783 | 5.868 | 6.633 | 6.677 | 5.383 | 6.994 | 9.015 | 11.535 | 14.637 | 18.398 | 22.484 | 26.643 | 30.913 | 35.308 | 39.82 | 46.654 | 53.823 | 58.673 | 62.572 | 66.852 | 72.188 | 77.547 | 82.977 | 88.473 | 94.076 | 99.793
Counterfactual | Lct_BB003 | Number | UKPN London | Redbridge |  | 14.657 | 21.047 | 28.306 | 36.063 | 43.539 | 49.426 | 51.63 | 67.081 | 86.466 | 110.634 | 140.389 | 176.463 | 215.66 | 255.546 | 296.508 | 338.66 | 381.936 | 447.482 | 516.247 | 562.762 | 600.157 | 641.215 | 692.393 | 743.795 | 795.877 | 848.597 | 902.33 | 957.172
Counterfactual | Lct_BB003 | Number | UKPN London | St John's Wood |  | 26.795 | 38.241 | 50.43 | 61.88 | 69.947 | 70.408 | 56.761 | 73.746 | 95.058 | 121.627 | 154.339 | 193.997 | 237.089 | 280.937 | 325.97 | 372.311 | 419.887 | 491.945 | 567.543 | 618.68 | 659.791 | 704.928 | 761.191 | 817.701 | 874.958 | 932.916 | 991.989 | 1052.28
Counterfactual | Lct_BB003 | Number | UKPN London | Wesley Avenue (Willesden) |  | 0.641 | 0.915 | 1.206 | 1.48 | 1.673 | 1.684 | 1.358 | 1.764 | 2.274 | 2.91 | 3.692 | 4.641 | 5.672 | 6.721 | 7.798 | 8.907 | 10.045 | 11.769 | 13.577 | 14.801 | 15.784 | 16.864 | 18.21 | 19.562 | 20.932 | 22.318 | 23.731 | 25.174
Counterfactual | Lct_BB003 | Number | UKPN London | West Ham |  | 19.03 | 27.326 | 36.752 | 46.823 | 56.53 | 64.174 | 67.036 | 87.096 | 112.266 | 143.645 | 182.277 | 229.115 | 280.008 | 331.794 | 384.978 | 439.708 | 495.896 | 580.999 | 670.281 | 730.676 | 779.229 | 832.537 | 898.985 | 965.724 | 1033.346 | 1101.796 | 1171.562 | 1242.768
Counterfactual | Lct_BB003 | Number | UKPN London | Willesden 132kV |  | 21.077 | 30.08 | 39.668 | 48.675 | 55.02 | 55.383 | 44.648 | 58.008 | 74.772 | 95.671 | 121.402 | 152.597 | 186.493 | 220.984 | 256.406 | 292.858 | 330.281 | 386.962 | 446.426 | 486.651 | 518.989 | 554.494 | 598.75 | 643.2 | 688.238 | 733.828 | 780.294 | 827.719
Counterfactual | Lct_BB003 | Number | UKPN London | Willesden 66kV |  | 5.686 | 8.115 | 10.702 | 13.132 | 14.844 | 14.942 | 12.045 | 15.65 | 20.173 | 25.811 | 32.753 | 41.169 | 50.313 | 59.618 | 69.175 | 79.009 | 89.105 | 104.397 | 120.44 | 131.292 | 140.016 | 149.595 | 161.534 | 173.526 | 185.677 | 197.976 | 210.512 | 223.307
Counterfactual | Lct_BB003 | Number | UKPN London | Wimbledon North |  | 40.413 | 57.82 | 76.866 | 95.808 | 111.407 | 118.412 | 108.658 | 141.174 | 181.971 | 232.833 | 295.453 | 371.372 | 453.864 | 537.803 | 624.01 | 712.721 | 803.796 | 941.739 | 1086.457 | 1184.35 | 1263.049 | 1349.457 | 1457.162 | 1565.34 | 1674.947 | 1785.898 | 1898.981 | 2014.398
Counterfactual | Lct_BB003 | Number | UKPN London | Wimbledon South |  | 40.413 | 57.82 | 76.866 | 95.808 | 111.407 | 118.412 | 108.658 | 141.174 | 181.971 | 232.833 | 295.453 | 371.372 | 453.864 | 537.803 | 624.01 | 712.721 | 803.796 | 941.739 | 1086.457 | 1184.35 | 1263.049 | 1349.457 | 1457.162 | 1565.34 | 1674.947 | 1785.898 | 1898.981 | 2014.398
Counterfactual | Lct_BB003 | Number | UKPN South East | Beddington (_J) |  | 70.156 | 100.808 | 135.869 | 173.785 | 211.192 | 242.349 | 258.014 | 335.225 | 432.101 | 552.876 | 701.57 | 881.843 | 1077.725 | 1277.045 | 1481.747 | 1692.397 | 1908.66 | 2236.214 | 2579.853 | 2812.307 | 2999.183 | 3204.362 | 3460.114 | 3716.989 | 3977.257 | 4240.716 | 4509.239 | 4783.303
Counterfactual | Lct_BB003 | Number | UKPN South East | Bolney |  | 87.707 | 127.162 | 176.207 | 236.752 | 310.483 | 399.033 | 503.73 | 654.471 | 843.605 | 1079.397 | 1369.698 | 1721.651 | 2104.077 | 2493.216 | 2892.863 | 3304.122 | 3726.339 | 4365.833 | 5036.731 | 5490.559 | 5855.402 | 6255.981 | 6755.293 | 7256.797 | 7764.927 | 8279.287 | 8803.533 | 9338.598
Counterfactual | Lct_BB003 | Number | UKPN South East | Canterbury |  | 10.129 | 14.719 | 20.536 | 27.914 | 37.22 | 48.901 | 63.489 | 82.488 | 106.326 | 136.044 | 172.633 | 216.992 | 265.192 | 314.238 | 364.608 | 416.442 | 469.657 | 550.257 | 634.816 | 692.015 | 737.999 | 788.486 | 851.418 | 914.627 | 978.67 | 1043.498 | 1109.573 | 1177.011
Counterfactual | Lct_BB003 | Number | UKPN South East | Chessington |  | 50.048 | 71.915 | 96.927 | 123.976 | 150.661 | 172.889 | 184.064 | 239.145 | 308.255 | 394.414 | 500.49 | 629.094 | 768.834 | 911.026 | 1057.057 | 1207.332 | 1361.611 | 1595.283 | 1840.43 | 2006.26 | 2139.574 | 2285.947 | 2468.396 | 2651.647 | 2837.318 | 3025.266 | 3216.827 | 3412.341
Counterfactual | Lct_BB003 | Number | UKPN South East | Kemsley |  | 14.229 | 20.689 | 28.912 | 39.407 | 52.749 | 69.652 | 90.992 | 118.222 | 152.386 | 194.979 | 247.418 | 310.994 | 380.074 | 450.367 | 522.558 | 596.847 | 673.115 | 788.631 | 909.82 | 991.798 | 1057.702 | 1130.061 | 1220.256 | 1310.846 | 1402.633 | 1495.545 | 1590.244 | 1686.896
Counterfactual | Lct_BB003 | Number | UKPN South East | Kingsnorth |  | 17.559 | 25.463 | 35.302 | 47.475 | 62.342 | 80.264 | 101.557 | 131.948 | 170.08 | 217.618 | 276.146 | 347.104 | 424.205 | 502.659 | 583.233 | 666.147 | 751.27 | 880.199 | 1015.46 | 1106.956 | 1180.513 | 1261.274 | 1361.941 | 1463.049 | 1565.494 | 1669.194 | 1774.888 | 1882.763
Counterfactual | Lct_BB003 | Number | UKPN South East | Littlebrook (_J) |  | 2.989 | 4.295 | 5.789 | 7.405 | 8.999 | 10.326 | 10.994 | 14.284 | 18.412 | 23.558 | 29.894 | 37.575 | 45.921 | 54.414 | 63.137 | 72.112 | 81.327 | 95.284 | 109.927 | 119.831 | 127.794 | 136.537 | 147.434 | 158.379 | 169.469 | 180.695 | 192.137 | 203.815
Counterfactual | Lct_BB003 | Number | UKPN South East | Ninfield |  | 55.36 | 80.264 | 111.222 | 149.437 | 195.976 | 251.869 | 317.953 | 413.1 | 532.481 | 681.312 | 864.55 | 1086.702 | 1328.088 | 1573.711 | 1825.968 | 2085.554 | 2352.056 | 2755.702 | 3179.171 | 3465.626 | 3695.915 | 3948.759 | 4263.924 | 4580.472 | 4901.202 | 5225.864 | 5556.767 | 5894.499
Counterfactual | Lct_BB003 | Number | UKPN South East | Northfleet East |  | 58.486 | 84.81 | 117.583 | 158.127 | 207.645 | 267.339 | 338.263 | 439.488 | 566.495 | 724.833 | 919.775 | 1156.118 | 1412.924 | 1674.237 | 1942.606 | 2218.774 | 2502.3 | 2931.73 | 3382.25 | 3687.003 | 3932.001 | 4200.997 | 4536.294 | 4873.062 | 5214.28 | 5559.681 | 5911.721 | 6271.027
Counterfactual | Lct_BB003 | Number | UKPN South East | Richborough |  | 20.258 | 29.438 | 41.072 | 55.827 | 74.439 | 97.802 | 126.977 | 164.975 | 212.651 | 272.088 | 345.266 | 433.984 | 530.384 | 628.476 | 729.217 | 832.885 | 939.315 | 1100.515 | 1269.631 | 1384.03 | 1475.997 | 1576.973 | 1702.837 | 1829.253 | 1957.34 | 2086.997 | 2219.146 | 2354.022
Counterfactual | Lct_BB003 | Number | UKPN South East | Sellindge |  | 36.313 | 52.768 | 73.622 | 100.072 | 133.437 | 175.318 | 227.623 | 295.739 | 381.204 | 487.753 | 618.932 | 777.971 | 950.78 | 1126.622 | 1307.213 | 1493.051 | 1683.84 | 1972.811 | 2275.973 | 2481.047 | 2645.91 | 2826.922 | 3052.549 | 3279.166 | 3508.777 | 3741.203 | 3978.097 | 4219.88
Counterfactual | Lct_BB003 | Number | UKPN South East | West Weybridge |  | 52.394 | 75.285 | 101.469 | 129.786 | 157.722 | 180.991 | 192.69 | 250.353 | 322.701 | 412.898 | 523.946 | 658.577 | 804.865 | 953.721 | 1106.597 | 1263.914 | 1425.423 | 1670.047 | 1926.683 | 2100.284 | 2239.846 | 2393.078 | 2584.078 | 2775.917 | 2970.29 | 3167.046 | 3367.584 | 3572.261
Counterfactual | Lct_BB004 | Number | Electricity North West | Bredbury |  | 0 | 0 | 0 | 0 | 0 | 0 | 0 | 0 | 0 | 0 | 0 | 0 | 0 | 0 | 0 | 0 | 0 | 0 | 0 | 0 | 0 | 0 | 0 | 0 | 0 | 0 | 0 | 0
Counterfactual | Lct_BB004 | Number | Electricity North West | Harker |  | 0 | 0 | 0 | 0 | 0 | 0 | 0 | 0 | 0 | 0 | 0 | 0 | 0 | 0 | 0 | 0 | 0 | 0 | 0 | 0 | 0 | 0 | 0 | 0 | 0 | 0 | 0 | 0
Counterfactual | Lct_BB004 | Number | Electricity North West | Heysham (NGET) |  | 0 | 0 | 0 | 0 | 0 | 0 | 0 | 0 | 0 | 0 | 0 | 0 | 0 | 0 | 0 | 0 | 0 | 0 | 0 | 0 | 0 | 0 | 0 | 0 | 0 | 0 | 0 | 0
Counterfactual | Lct_BB004 | Number | Electricity North West | Hutton |  | 0 | 0 | 0 | 0 | 0 | 0 | 0 | 0 | 0 | 0 | 0 | 0 | 0 | 0 | 0 | 0 | 0 | 0 | 0 | 0 | 0 | 0 | 0 | 0 | 0 | 0 | 0 | 0
Counterfactual | Lct_BB004 | Number | Electricity North West | Kearsley 132kV |  | 0 | 0 | 0 | 0 | 0 | 0 | 0 | 0 | 0 | 0 | 0 | 0 | 0 | 0 | 0 | 0 | 0 | 0 | 0 | 0 | 0 | 0 | 0 | 0 | 0 | 0 | 0 | 0
Counterfactual | Lct_BB004 | Number | Electricity North West | Kearsley 33kV |  | 0 | 0 | 0 | 0 | 0 | 0 | 0 | 0 | 0 | 0 | 0 | 0 | 0 | 0 | 0 | 0 | 0 | 0 | 0 | 0 | 0 | 0 | 0 | 0 | 0 | 0 | 0 | 0
Counterfactual | Lct_BB004 | Number | Electricity North West | Kirkby (_G) |  | 0 | 0 | 0 | 0 | 0 | 0 | 0 | 0 | 0 | 0 | 0 | 0 | 0 | 0 | 0 | 0 | 0 | 0 | 0 | 0 | 0 | 0 | 0 | 0 | 0 | 0 | 0 | 0
Counterfactual | Lct_BB004 | Number | Electricity North West | Macclesfield |  | 0 | 0 | 0 | 0 | 0 | 0 | 0 | 0 | 0 | 0 | 0 | 0 | 0 | 0 | 0 | 0 | 0 | 0 | 0 | 0 | 0 | 0 | 0 | 0 | 0 | 0 | 0 | 0
Counterfactual | Lct_BB004 | Number | Electricity North West | Ormonde |  | 0 | 0 | 0 | 0 | 0 | 0 | 0 | 0 | 0 | 0 | 0 | 0 | 0 | 0 | 0 | 0 | 0 | 0 | 0 | 0 | 0 | 0 | 0 | 0 | 0 | 0 | 0 | 0
Counterfactual | Lct_BB004 | Number | Electricity North West | Padiham |  | 0 | 0 | 0 | 0 | 0 | 0 | 0 | 0 | 0 | 0 | 0 | 0 | 0 | 0 | 0 | 0 | 0 | 0 | 0 | 0 | 0 | 0 | 0 | 0 | 0 | 0 | 0 | 0
Counterfactual | Lct_BB004 | Number | Electricity North West | Penwortham East |  | 0 | 0 | 0 | 0 | 0 | 0 | 0 | 0 | 0 | 0 | 0 | 0 | 0 | 0 | 0 | 0 | 0 | 0 | 0 | 0 | 0 | 0 | 0 | 0 | 0 | 0 | 0 | 0
Counterfactual | Lct_BB004 | Number | Electricity North West | Penwortham West |  | 0 | 0 | 0 | 0 | 0 | 0 | 0 | 0 | 0 | 0 | 0 | 0 | 0 | 0 | 0 | 0 | 0 | 0 | 0 | 0 | 0 | 0 | 0 | 0 | 0 | 0 | 0 | 0
Counterfactual | Lct_BB004 | Number | Electricity North West | Robin Rigg |  | 0 | 0 | 0 | 0 | 0 | 0 | 0 | 0 | 0 | 0 | 0 | 0 | 0 | 0 | 0 | 0 | 0 | 0 | 0 | 0 | 0 | 0 | 0 | 0 | 0 | 0 | 0 | 0
Counterfactual | Lct_BB004 | Number | Electricity North West | Rochdale |  | 0 | 0 | 0 | 0 | 0 | 0 | 0 | 0 | 0 | 0 | 0 | 0 | 0 | 0 | 0 | 0 | 0 | 0 | 0 | 0 | 0 | 0 | 0 | 0 | 0 | 0 | 0 | 0
Counterfactual | Lct_BB004 | Number | Electricity North West | South Manchester |  | 0 | 0 | 0 | 0 | 0 | 0 | 0 | 0 | 0 | 0 | 0 | 0 | 0 | 0 | 0 | 0 | 0 | 0 | 0 | 0 | 0 | 0 | 0 | 0 | 0 | 0 | 0 | 0
Counterfactual | Lct_BB004 | Number | Electricity North West | Stalybridge |  | 0 | 0 | 0 | 0 | 0 | 0 | 0 | 0 | 0 | 0 | 0 | 0 | 0 | 0 | 0 | 0 | 0 | 0 | 0 | 0 | 0 | 0 | 0 | 0 | 0 | 0 | 0 | 0
Counterfactual | Lct_BB004 | Number | Electricity North West | Stanah |  | 0 | 0 | 0 | 0 | 0 | 0 | 0 | 0 | 0 | 0 | 0 | 0 | 0 | 0 | 0 | 0 | 0 | 0 | 0 | 0 | 0 | 0 | 0 | 0 | 0 | 0 | 0 | 0
Counterfactual | Lct_BB004 | Number | Electricity North West | Walney 2 |  | 0 | 0 | 0 | 0 | 0 | 0 | 0 | 0 | 0 | 0 | 0 | 0 | 0 | 0 | 0 | 0 | 0 | 0 | 0 | 0 | 0 | 0 | 0 | 0 | 0 | 0 | 0 | 0
Counterfactual | Lct_BB004 | Number | Electricity North West | Washway Farm |  | 0 | 0 | 0 | 0 | 0 | 0 | 0 | 0 | 0 | 0 | 0 | 0 | 0 | 0 | 0 | 0 | 0 | 0 | 0 | 0 | 0 | 0 | 0 | 0 | 0 | 0 | 0 | 0
Counterfactual | Lct_BB004 | Number | Electricity North West | Whitegate |  | 0 | 0 | 0 | 0 | 0 | 0 | 0 | 0 | 0 | 0 | 0 | 0 | 0 | 0 | 0 | 0 | 0 | 0 | 0 | 0 | 0 | 0 | 0 | 0 | 0 | 0 | 0 | 0
Counterfactual | Lct_BB004 | Number | IDNO - Refer to Comment Field | Tynemouth 2 |  | 0 | 0 | 0 | 0 | 0 | 0 | 0 | 0 | 0 | 0 | 0 | 0 | 0 | 0 | 0 | 0 | 0 | 0 | 0 | 0 | 0 | 0 | 0 | 0 | 0 | 0 | 0 | 0 | Note: TYNE2 is operated by an IDNO allocated to GSP Group/licence area F
Counterfactual | Lct_BB004 | Number | NGED East Midlands | Berkswell |  | 0 | 0 | 0 | 0 | 0 | 0 | 0 | 0 | 0 | 0 | 0 | 0 | 0 | 0 | 0 | 0 | 0 | 0 | 0 | 0 | 0 | 0 | 0 | 0 | 0 | 0 | 0 | 0
Counterfactual | Lct_BB004 | Number | NGED East Midlands | Bicker Fen |  | 0 | 0 | 0 | 0 | 0 | 0 | 0 | 0 | 0 | 0 | 0 | 0 | 0 | 0 | 0 | 0 | 0 | 0 | 0 | 0 | 0 | 0 | 0 | 0 | 0 | 0 | 0 | 0
Counterfactual | Lct_BB004 | Number | NGED East Midlands | Chesterfield |  | 0 | 0 | 0 | 0 | 0 | 0 | 0 | 0 | 0 | 0 | 0 | 0 | 0 | 0 | 0 | 0 | 0 | 0 | 0 | 0 | 0 | 0 | 0 | 0 | 0 | 0 | 0 | 0
Counterfactual | Lct_BB004 | Number | NGED East Midlands | Coventry |  | 0 | 0 | 0 | 0 | 0 | 0 | 0 | 0 | 0 | 0 | 0 | 0 | 0 | 0 | 0 | 0 | 0 | 0 | 0 | 0 | 0 | 0 | 0 | 0 | 0 | 0 | 0 | 0
Counterfactual | Lct_BB004 | Number | NGED East Midlands | Drakelow |  | 0 | 0 | 0 | 0 | 0 | 0 | 0 | 0 | 0 | 0 | 0 | 0 | 0 | 0 | 0 | 0 | 0 | 0 | 0 | 0 | 0 | 0 | 0 | 0 | 0 | 0 | 0 | 0
Counterfactual | Lct_BB004 | Number | NGED East Midlands | East Claydon (_B) |  | 0 | 0 | 0 | 0 | 0 | 0 | 0 | 0 | 0 | 0 | 0 | 0 | 0 | 0 | 0 | 0 | 0 | 0 | 0 | 0 | 0 | 0 | 0 | 0 | 0 | 0 | 0 | 0
Counterfactual | Lct_BB004 | Number | NGED East Midlands | Enderby |  | 0 | 0 | 0 | 0 | 0 | 0 | 0 | 0 | 0 | 0 | 0 | 0 | 0 | 0 | 0 | 0 | 0 | 0 | 0 | 0 | 0 | 0 | 0 | 0 | 0 | 0 | 0 | 0
Counterfactual | Lct_BB004 | Number | NGED East Midlands | Grendon |  | 0 | 0 | 0 | 0 | 0 | 0 | 0 | 0 | 0 | 0 | 0 | 0 | 0 | 0 | 0 | 0 | 0 | 0 | 0 | 0 | 0 | 0 | 0 | 0 | 0 | 0 | 0 | 0
Counterfactual | Lct_BB004 | Number | NGED East Midlands | Ratcliffe |  | 0 | 0 | 0 | 0 | 0 | 0 | 0 | 0 | 0 | 0 | 0 | 0 | 0 | 0 | 0 | 0 | 0 | 0 | 0 | 0 | 0 | 0 | 0 | 0 | 0 | 0 | 0 | 0
Counterfactual | Lct_BB004 | Number | NGED East Midlands | Staythorpe |  | 0 | 0 | 0 | 0 | 0 | 0 | 0 | 0 | 0 | 0 | 0 | 0 | 0 | 0 | 0 | 0 | 0 | 0 | 0 | 0 | 0 | 0 | 0 | 0 | 0 | 0 | 0 | 0
Counterfactual | Lct_BB004 | Number | NGED East Midlands | Stoke Bardolph |  | 0 | 0 | 0 | 0 | 0 | 0 | 0 | 0 | 0 | 0 | 0 | 0 | 0 | 0 | 0 | 0 | 0 | 0 | 0 | 0 | 0 | 0 | 0 | 0 | 0 | 0 | 0 | 0
Counterfactual | Lct_BB004 | Number | NGED East Midlands | Walpole (_B) |  | 0 | 0 | 0 | 0 | 0 | 0 | 0 | 0 | 0 | 0 | 0 | 0 | 0 | 0 | 0 | 0 | 0 | 0 | 0 | 0 | 0 | 0 | 0 | 0 | 0 | 0 | 0 | 0
Counterfactual | Lct_BB004 | Number | NGED East Midlands | West Burton |  | 0 | 0 | 0 | 0 | 0 | 0 | 0 | 0 | 0 | 0 | 0 | 0 | 0 | 0 | 0 | 0 | 0 | 0 | 0 | 0 | 0 | 0 | 0 | 0 | 0 | 0 | 0 | 0
Counterfactual | Lct_BB004 | Number | NGED East Midlands | Willington |  | 0 | 0 | 0 | 0 | 0 | 0 | 0 | 0 | 0 | 0 | 0 | 0 | 0 | 0 | 0 | 0 | 0 | 0 | 0 | 0 | 0 | 0 | 0 | 0 | 0 | 0 | 0 | 0
Counterfactual | Lct_BB004 | Number | NGED South Wales | Aberthaw |  | 0 | 0 | 0 | 0 | 0 | 0 | 0 | 0 | 0 | 0 | 0 | 0 | 0 | 0 | 0 | 0 | 0 | 0 | 0 | 0 | 0 | 0 | 0 | 0 | 0 | 0 | 0 | 0
Counterfactual | Lct_BB004 | Number | NGED South Wales | Alpha Steel (Uskmouth) |  | 0 | 0 | 0 | 0 | 0 | 0 | 0 | 0 | 0 | 0 | 0 | 0 | 0 | 0 | 0 | 0 | 0 | 0 | 0 | 0 | 0 | 0 | 0 | 0 | 0 | 0 | 0 | 0
Counterfactual | Lct_BB004 | Number | NGED South Wales | Cardiff East |  | 0 | 0 | 0 | 0 | 0 | 0 | 0 | 0 | 0 | 0 | 0 | 0 | 0 | 0 | 0 | 0 | 0 | 0 | 0 | 0 | 0 | 0 | 0 | 0 | 0 | 0 | 0 | 0
Counterfactual | Lct_BB004 | Number | NGED South Wales | Grange |  | 0 | 0 | 0 | 0 | 0 | 0 | 0 | 0 | 0 | 0 | 0 | 0 | 0 | 0 | 0 | 0 | 0 | 0 | 0 | 0 | 0 | 0 | 0 | 0 | 0 | 0 | 0 | 0
Counterfactual | Lct_BB004 | Number | NGED South Wales | Imperial Park |  | 0 | 0 | 0 | 0 | 0 | 0 | 0 | 0 | 0 | 0 | 0 | 0 | 0 | 0 | 0 | 0 | 0 | 0 | 0 | 0 | 0 | 0 | 0 | 0 | 0 | 0 | 0 | 0
Counterfactual | Lct_BB004 | Number | NGED South Wales | Pembroke |  | 0 | 0 | 0 | 0 | 0 | 0 | 0 | 0 | 0 | 0 | 0 | 0 | 0 | 0 | 0 | 0 | 0 | 0 | 0 | 0 | 0 | 0 | 0 | 0 | 0 | 0 | 0 | 0
Counterfactual | Lct_BB004 | Number | NGED South Wales | Pyle |  | 0 | 0 | 0 | 0 | 0 | 0 | 0 | 0 | 0 | 0 | 0 | 0 | 0 | 0 | 0 | 0 | 0 | 0 | 0 | 0 | 0 | 0 | 0 | 0 | 0 | 0 | 0 | 0
Counterfactual | Lct_BB004 | Number | NGED South Wales | Rassau |  | 0 | 0 | 0 | 0 | 0 | 0 | 0 | 0 | 0 | 0 | 0 | 0 | 0 | 0 | 0 | 0 | 0 | 0 | 0 | 0 | 0 | 0 | 0 | 0 | 0 | 0 | 0 | 0
Counterfactual | Lct_BB004 | Number | NGED South Wales | Swansea North |  | 0 | 0 | 0 | 0 | 0 | 0 | 0 | 0 | 0 | 0 | 0 | 0 | 0 | 0 | 0 | 0 | 0 | 0 | 0 | 0 | 0 | 0 | 0 | 0 | 0 | 0 | 0 | 0
Counterfactual | Lct_BB004 | Number | NGED South Wales | Upper Boat 132kV |  | 0 | 0 | 0 | 0 | 0 | 0 | 0 | 0 | 0 | 0 | 0 | 0 | 0 | 0 | 0 | 0 | 0 | 0 | 0 | 0 | 0 | 0 | 0 | 0 | 0 | 0 | 0 | 0
Counterfactual | Lct_BB004 | Number | NGED South Wales | Upper Boat 33kV |  | 0 | 0 | 0 | 0 | 0 | 0 | 0 | 0 | 0 | 0 | 0 | 0 | 0 | 0 | 0 | 0 | 0 | 0 | 0 | 0 | 0 | 0 | 0 | 0 | 0 | 0 | 0 | 0
Counterfactual | Lct_BB004 | Number | NGED South Wales | Uskmouth |  | 0 | 0 | 0 | 0 | 0 | 0 | 0 | 0 | 0 | 0 | 0 | 0 | 0 | 0 | 0 | 0 | 0 | 0 | 0 | 0 | 0 | 0 | 0 | 0 | 0 | 0 | 0 | 0
Counterfactual | Lct_BB004 | Number | NGED South West | Abham |  | 0 | 0 | 0 | 0 | 0 | 0 | 0 | 0 | 0 | 0 | 0 | 0 | 0 | 0 | 0 | 0 | 0 | 0 | 0 | 0 | 0 | 0 | 0 | 0 | 0 | 0 | 0 | 0
Counterfactual | Lct_BB004 | Number | NGED South West | Alverdiscott |  | 0 | 0 | 0 | 0 | 0 | 0 | 0 | 0 | 0 | 0 | 0 | 0 | 0 | 0 | 0 | 0 | 0 | 0 | 0 | 0 | 0 | 0 | 0 | 0 | 0 | 0 | 0 | 0
Counterfactual | Lct_BB004 | Number | NGED South West | Axminster |  | 0 | 0 | 0 | 0 | 0 | 0 | 0 | 0 | 0 | 0 | 0 | 0 | 0 | 0 | 0 | 0 | 0 | 0 | 0 | 0 | 0 | 0 | 0 | 0 | 0 | 0 | 0 | 0
Counterfactual | Lct_BB004 | Number | NGED South West | Bridgewater |  | 0 | 0 | 0 | 0 | 0 | 0 | 0 | 0 | 0 | 0 | 0 | 0 | 0 | 0 | 0 | 0 | 0 | 0 | 0 | 0 | 0 | 0 | 0 | 0 | 0 | 0 | 0 | 0
Counterfactual | Lct_BB004 | Number | NGED South West | Exeter |  | 0 | 0 | 0 | 0 | 0 | 0 | 0 | 0 | 0 | 0 | 0 | 0 | 0 | 0 | 0 | 0 | 0 | 0 | 0 | 0 | 0 | 0 | 0 | 0 | 0 | 0 | 0 | 0
Counterfactual | Lct_BB004 | Number | NGED South West | Indian Queens |  | 0 | 0 | 0 | 0 | 0 | 0 | 0 | 0 | 0 | 0 | 0 | 0 | 0 | 0 | 0 | 0 | 0 | 0 | 0 | 0 | 0 | 0 | 0 | 0 | 0 | 0 | 0 | 0
Counterfactual | Lct_BB004 | Number | NGED South West | Landulph |  | 0 | 0 | 0 | 0 | 0 | 0 | 0 | 0 | 0 | 0 | 0 | 0 | 0 | 0 | 0 | 0 | 0 | 0 | 0 | 0 | 0 | 0 | 0 | 0 | 0 | 0 | 0 | 0
Counterfactual | Lct_BB004 | Number | NGED South West | Sandford |  | 0 | 0 | 0 | 0 | 0 | 0 | 0 | 0 | 0 | 0 | 0 | 0 | 0 | 0 | 0 | 0 | 0 | 0 | 0 | 0 | 0 | 0 | 0 | 0 | 0 | 0 | 0 | 0
Counterfactual | Lct_BB004 | Number | NGED South West | Seabank |  | 0 | 0 | 0 | 0 | 0 | 0 | 0 | 0 | 0 | 0 | 0 | 0 | 0 | 0 | 0 | 0 | 0 | 0 | 0 | 0 | 0 | 0 | 0 | 0 | 0 | 0 | 0 | 0
Counterfactual | Lct_BB004 | Number | NGED South West | Taunton |  | 0 | 0 | 0 | 0 | 0 | 0 | 0 | 0 | 0 | 0 | 0 | 0 | 0 | 0 | 0 | 0 | 0 | 0 | 0 | 0 | 0 | 0 | 0 | 0 | 0 | 0 | 0 | 0
Counterfactual | Lct_BB004 | Number | NGED West Midlands | Bishops Wood |  | 0 | 0 | 0 | 0 | 0 | 0 | 0 | 0 | 0 | 0 | 0 | 0 | 0 | 0 | 0 | 0 | 0 | 0 | 0 | 0 | 0 | 0 | 0 | 0 | 0 | 0 | 0 | 0
Counterfactual | Lct_BB004 | Number | NGED West Midlands | Bushbury |  | 0 | 0 | 0 | 0 | 0 | 0 | 0 | 0 | 0 | 0 | 0 | 0 | 0 | 0 | 0 | 0 | 0 | 0 | 0 | 0 | 0 | 0 | 0 | 0 | 0 | 0 | 0 | 0
Counterfactual | Lct_BB004 | Number | NGED West Midlands | Bustleholme |  | 0 | 0 | 0 | 0 | 0 | 0 | 0 | 0 | 0 | 0 | 0 | 0 | 0 | 0 | 0 | 0 | 0 | 0 | 0 | 0 | 0 | 0 | 0 | 0 | 0 | 0 | 0 | 0
Counterfactual | Lct_BB004 | Number | NGED West Midlands | Cellarhead |  | 0 | 0 | 0 | 0 | 0 | 0 | 0 | 0 | 0 | 0 | 0 | 0 | 0 | 0 | 0 | 0 | 0 | 0 | 0 | 0 | 0 | 0 | 0 | 0 | 0 | 0 | 0 | 0
Counterfactual | Lct_BB004 | Number | NGED West Midlands | Feckenham |  | 0 | 0 | 0 | 0 | 0 | 0 | 0 | 0 | 0 | 0 | 0 | 0 | 0 | 0 | 0 | 0 | 0 | 0 | 0 | 0 | 0 | 0 | 0 | 0 | 0 | 0 | 0 | 0
Counterfactual | Lct_BB004 | Number | NGED West Midlands | Hams Hall |  | 0 | 0 | 0 | 0 | 0 | 0 | 0 | 0 | 0 | 0 | 0 | 0 | 0 | 0 | 0 | 0 | 0 | 0 | 0 | 0 | 0 | 0 | 0 | 0 | 0 | 0 | 0 | 0
Counterfactual | Lct_BB004 | Number | NGED West Midlands | Iron Acton |  | 0 | 0 | 0 | 0 | 0 | 0 | 0 | 0 | 0 | 0 | 0 | 0 | 0 | 0 | 0 | 0 | 0 | 0 | 0 | 0 | 0 | 0 | 0 | 0 | 0 | 0 | 0 | 0
Counterfactual | Lct_BB004 | Number | NGED West Midlands | Ironbridge |  | 0 | 0 | 0 | 0 | 0 | 0 | 0 | 0 | 0 | 0 | 0 | 0 | 0 | 0 | 0 | 0 | 0 | 0 | 0 | 0 | 0 | 0 | 0 | 0 | 0 | 0 | 0 | 0
Counterfactual | Lct_BB004 | Number | NGED West Midlands | Kitwell |  | 0 | 0 | 0 | 0 | 0 | 0 | 0 | 0 | 0 | 0 | 0 | 0 | 0 | 0 | 0 | 0 | 0 | 0 | 0 | 0 | 0 | 0 | 0 | 0 | 0 | 0 | 0 | 0
Counterfactual | Lct_BB004 | Number | NGED West Midlands | Nechells |  | 0 | 0 | 0 | 0 | 0 | 0 | 0 | 0 | 0 | 0 | 0 | 0 | 0 | 0 | 0 | 0 | 0 | 0 | 0 | 0 | 0 | 0 | 0 | 0 | 0 | 0 | 0 | 0
Counterfactual | Lct_BB004 | Number | NGED West Midlands | Ocker Hill |  | 0 | 0 | 0 | 0 | 0 | 0 | 0 | 0 | 0 | 0 | 0 | 0 | 0 | 0 | 0 | 0 | 0 | 0 | 0 | 0 | 0 | 0 | 0 | 0 | 0 | 0 | 0 | 0
Counterfactual | Lct_BB004 | Number | NGED West Midlands | Oldbury |  | 0 | 0 | 0 | 0 | 0 | 0 | 0 | 0 | 0 | 0 | 0 | 0 | 0 | 0 | 0 | 0 | 0 | 0 | 0 | 0 | 0 | 0 | 0 | 0 | 0 | 0 | 0 | 0
Counterfactual | Lct_BB004 | Number | NGED West Midlands | Penn |  | 0 | 0 | 0 | 0 | 0 | 0 | 0 | 0 | 0 | 0 | 0 | 0 | 0 | 0 | 0 | 0 | 0 | 0 | 0 | 0 | 0 | 0 | 0 | 0 | 0 | 0 | 0 | 0
Counterfactual | Lct_BB004 | Number | NGED West Midlands | Rugeley |  | 0 | 0 | 0 | 0 | 0 | 0 | 0 | 0 | 0 | 0 | 0 | 0 | 0 | 0 | 0 | 0 | 0 | 0 | 0 | 0 | 0 | 0 | 0 | 0 | 0 | 0 | 0 | 0
Counterfactual | Lct_BB004 | Number | NGED West Midlands | Shrewsbury |  | 0 | 0 | 0 | 0 | 0 | 0 | 0 | 0 | 0 | 0 | 0 | 0 | 0 | 0 | 0 | 0 | 0 | 0 | 0 | 0 | 0 | 0 | 0 | 0 | 0 | 0 | 0 | 0
Counterfactual | Lct_BB004 | Number | NGED West Midlands | Walham |  | 0 | 0 | 0 | 0 | 0 | 0 | 0 | 0 | 0 | 0 | 0 | 0 | 0 | 0 | 0 | 0 | 0 | 0 | 0 | 0 | 0 | 0 | 0 | 0 | 0 | 0 | 0 | 0
Counterfactual | Lct_BB004 | Number | NGED West Midlands | Willenhall |  | 0 | 0 | 0 | 0 | 0 | 0 | 0 | 0 | 0 | 0 | 0 | 0 | 0 | 0 | 0 | 0 | 0 | 0 | 0 | 0 | 0 | 0 | 0 | 0 | 0 | 0 | 0 | 0
Counterfactual | Lct_BB004 | Number | NPg Northeast | Blyth 132kV |  | 0 | 0 | 0 | 0 | 0 | 0 | 0 | 0 | 0 | 0 | 0 | 0 | 0 | 0 | 0 | 0 | 0 | 0 | 0 | 0 | 0 | 0 | 0 | 0 | 0 | 0 | 0 | 0
Counterfactual | Lct_BB004 | Number | NPg Northeast | Blyth 66kV |  | 0 | 0 | 0 | 0 | 0 | 0 | 0 | 0 | 0 | 0 | 0 | 0 | 0 | 0 | 0 | 0 | 0 | 0 | 0 | 0 | 0 | 0 | 0 | 0 | 0 | 0 | 0 | 0
Counterfactual | Lct_BB004 | Number | NPg Northeast | Fourstones |  | 0 | 0 | 0 | 0 | 0 | 0 | 0 | 0 | 0 | 0 | 0 | 0 | 0 | 0 | 0 | 0 | 0 | 0 | 0 | 0 | 0 | 0 | 0 | 0 | 0 | 0 | 0 | 0
Counterfactual | Lct_BB004 | Number | NPg Northeast | Hart Moor |  | 0 | 0 | 0 | 0 | 0 | 0 | 0 | 0 | 0 | 0 | 0 | 0 | 0 | 0 | 0 | 0 | 0 | 0 | 0 | 0 | 0 | 0 | 0 | 0 | 0 | 0 | 0 | 0
Counterfactual | Lct_BB004 | Number | NPg Northeast | Hawthorn Pit |  | 0 | 0 | 0 | 0 | 0 | 0 | 0 | 0 | 0 | 0 | 0 | 0 | 0 | 0 | 0 | 0 | 0 | 0 | 0 | 0 | 0 | 0 | 0 | 0 | 0 | 0 | 0 | 0
Counterfactual | Lct_BB004 | Number | NPg Northeast | Knaresborough |  | 0 | 0 | 0 | 0 | 0 | 0 | 0 | 0 | 0 | 0 | 0 | 0 | 0 | 0 | 0 | 0 | 0 | 0 | 0 | 0 | 0 | 0 | 0 | 0 | 0 | 0 | 0 | 0
Counterfactual | Lct_BB004 | Number | NPg Northeast | Lackenby |  | 0 | 0 | 0 | 0 | 0 | 0 | 0 | 0 | 0 | 0 | 0 | 0 | 0 | 0 | 0 | 0 | 0 | 0 | 0 | 0 | 0 | 0 | 0 | 0 | 0 | 0 | 0 | 0
Counterfactual | Lct_BB004 | Number | NPg Northeast | Norton |  | 0 | 0 | 0 | 0 | 0 | 0 | 0 | 0 | 0 | 0 | 0 | 0 | 0 | 0 | 0 | 0 | 0 | 0 | 0 | 0 | 0 | 0 | 0 | 0 | 0 | 0 | 0 | 0
Counterfactual | Lct_BB004 | Number | NPg Northeast | Offerton |  | 0 | 0 | 0 | 0 | 0 | 0 | 0 | 0 | 0 | 0 | 0 | 0 | 0 | 0 | 0 | 0 | 0 | 0 | 0 | 0 | 0 | 0 | 0 | 0 | 0 | 0 | 0 | 0
Counterfactual | Lct_BB004 | Number | NPg Northeast | Osbaldwick |  | 0 | 0 | 0 | 0 | 0 | 0 | 0 | 0 | 0 | 0 | 0 | 0 | 0 | 0 | 0 | 0 | 0 | 0 | 0 | 0 | 0 | 0 | 0 | 0 | 0 | 0 | 0 | 0
Counterfactual | Lct_BB004 | Number | NPg Northeast | Poppleton |  | 0 | 0 | 0 | 0 | 0 | 0 | 0 | 0 | 0 | 0 | 0 | 0 | 0 | 0 | 0 | 0 | 0 | 0 | 0 | 0 | 0 | 0 | 0 | 0 | 0 | 0 | 0 | 0
Counterfactual | Lct_BB004 | Number | NPg Northeast | Saltholme |  | 0 | 0 | 0 | 0 | 0 | 0 | 0 | 0 | 0 | 0 | 0 | 0 | 0 | 0 | 0 | 0 | 0 | 0 | 0 | 0 | 0 | 0 | 0 | 0 | 0 | 0 | 0 | 0
Counterfactual | Lct_BB004 | Number | NPg Northeast | South Shields |  | 0 | 0 | 0 | 0 | 0 | 0 | 0 | 0 | 0 | 0 | 0 | 0 | 0 | 0 | 0 | 0 | 0 | 0 | 0 | 0 | 0 | 0 | 0 | 0 | 0 | 0 | 0 | 0
Counterfactual | Lct_BB004 | Number | NPg Northeast | Spennymoor |  | 0 | 0 | 0 | 0 | 0 | 0 | 0 | 0 | 0 | 0 | 0 | 0 | 0 | 0 | 0 | 0 | 0 | 0 | 0 | 0 | 0 | 0 | 0 | 0 | 0 | 0 | 0 | 0
Counterfactual | Lct_BB004 | Number | NPg Northeast | Stella North |  | 0 | 0 | 0 | 0 | 0 | 0 | 0 | 0 | 0 | 0 | 0 | 0 | 0 | 0 | 0 | 0 | 0 | 0 | 0 | 0 | 0 | 0 | 0 | 0 | 0 | 0 | 0 | 0
Counterfactual | Lct_BB004 | Number | NPg Northeast | Stella South |  | 0 | 0 | 0 | 0 | 0 | 0 | 0 | 0 | 0 | 0 | 0 | 0 | 0 | 0 | 0 | 0 | 0 | 0 | 0 | 0 | 0 | 0 | 0 | 0 | 0 | 0 | 0 | 0
Counterfactual | Lct_BB004 | Number | NPg Northeast | Tynemouth 1 |  | 0 | 0 | 0 | 0 | 0 | 0 | 0 | 0 | 0 | 0 | 0 | 0 | 0 | 0 | 0 | 0 | 0 | 0 | 0 | 0 | 0 | 0 | 0 | 0 | 0 | 0 | 0 | 0
Counterfactual | Lct_BB004 | Number | NPg Northeast | West Boldon |  | 0 | 0 | 0 | 0 | 0 | 0 | 0 | 0 | 0 | 0 | 0 | 0 | 0 | 0 | 0 | 0 | 0 | 0 | 0 | 0 | 0 | 0 | 0 | 0 | 0 | 0 | 0 | 0
Counterfactual | Lct_BB004 | Number | NPg Yorkshire | Bradford West |  | 0 | 0 | 0 | 0 | 0 | 0 | 0 | 0 | 0 | 0 | 0 | 0 | 0 | 0 | 0 | 0 | 0 | 0 | 0 | 0 | 0 | 0 | 0 | 0 | 0 | 0 | 0 | 0
Counterfactual | Lct_BB004 | Number | NPg Yorkshire | Camblesforth |  | 0 | 0 | 0 | 0 | 0 | 0 | 0 | 0 | 0 | 0 | 0 | 0 | 0 | 0 | 0 | 0 | 0 | 0 | 0 | 0 | 0 | 0 | 0 | 0 | 0 | 0 | 0 | 0
Counterfactual | Lct_BB004 | Number | NPg Yorkshire | Creyke Beck |  | 0 | 0 | 0 | 0 | 0 | 0 | 0 | 0 | 0 | 0 | 0 | 0 | 0 | 0 | 0 | 0 | 0 | 0 | 0 | 0 | 0 | 0 | 0 | 0 | 0 | 0 | 0 | 0
Counterfactual | Lct_BB004 | Number | NPg Yorkshire | Drax |  | 0 | 0 | 0 | 0 | 0 | 0 | 0 | 0 | 0 | 0 | 0 | 0 | 0 | 0 | 0 | 0 | 0 | 0 | 0 | 0 | 0 | 0 | 0 | 0 | 0 | 0 | 0 | 0
Counterfactual | Lct_BB004 | Number | NPg Yorkshire | Elland |  | 0 | 0 | 0 | 0 | 0 | 0 | 0 | 0 | 0 | 0 | 0 | 0 | 0 | 0 | 0 | 0 | 0 | 0 | 0 | 0 | 0 | 0 | 0 | 0 | 0 | 0 | 0 | 0
Counterfactual | Lct_BB004 | Number | NPg Yorkshire | Ferrybridge A |  | 0 | 0 | 0 | 0 | 0 | 0 | 0 | 0 | 0 | 0 | 0 | 0 | 0 | 0 | 0 | 0 | 0 | 0 | 0 | 0 | 0 | 0 | 0 | 0 | 0 | 0 | 0 | 0
Counterfactual | Lct_BB004 | Number | NPg Yorkshire | Grimsby West |  | 0 | 0 | 0 | 0 | 0 | 0 | 0 | 0 | 0 | 0 | 0 | 0 | 0 | 0 | 0 | 0 | 0 | 0 | 0 | 0 | 0 | 0 | 0 | 0 | 0 | 0 | 0 | 0
Counterfactual | Lct_BB004 | Number | NPg Yorkshire | Jordanthorpe |  | 0 | 0 | 0 | 0 | 0 | 0 | 0 | 0 | 0 | 0 | 0 | 0 | 0 | 0 | 0 | 0 | 0 | 0 | 0 | 0 | 0 | 0 | 0 | 0 | 0 | 0 | 0 | 0
Counterfactual | Lct_BB004 | Number | NPg Yorkshire | Keadby |  | 0 | 0 | 0 | 0 | 0 | 0 | 0 | 0 | 0 | 0 | 0 | 0 | 0 | 0 | 0 | 0 | 0 | 0 | 0 | 0 | 0 | 0 | 0 | 0 | 0 | 0 | 0 | 0
Counterfactual | Lct_BB004 | Number | NPg Yorkshire | Kirkstall B |  | 0 | 0 | 0 | 0 | 0 | 0 | 0 | 0 | 0 | 0 | 0 | 0 | 0 | 0 | 0 | 0 | 0 | 0 | 0 | 0 | 0 | 0 | 0 | 0 | 0 | 0 | 0 | 0
Counterfactual | Lct_BB004 | Number | NPg Yorkshire | Neepsend |  | 0 | 0 | 0 | 0 | 0 | 0 | 0 | 0 | 0 | 0 | 0 | 0 | 0 | 0 | 0 | 0 | 0 | 0 | 0 | 0 | 0 | 0 | 0 | 0 | 0 | 0 | 0 | 0
Counterfactual | Lct_BB004 | Number | NPg Yorkshire | Norton Lees |  | 0 | 0 | 0 | 0 | 0 | 0 | 0 | 0 | 0 | 0 | 0 | 0 | 0 | 0 | 0 | 0 | 0 | 0 | 0 | 0 | 0 | 0 | 0 | 0 | 0 | 0 | 0 | 0
Counterfactual | Lct_BB004 | Number | NPg Yorkshire | Pitsmoor |  | 0 | 0 | 0 | 0 | 0 | 0 | 0 | 0 | 0 | 0 | 0 | 0 | 0 | 0 | 0 | 0 | 0 | 0 | 0 | 0 | 0 | 0 | 0 | 0 | 0 | 0 | 0 | 0
Counterfactual | Lct_BB004 | Number | NPg Yorkshire | Saltend North |  | 0 | 0 | 0 | 0 | 0 | 0 | 0 | 0 | 0 | 0 | 0 | 0 | 0 | 0 | 0 | 0 | 0 | 0 | 0 | 0 | 0 | 0 | 0 | 0 | 0 | 0 | 0 | 0
Counterfactual | Lct_BB004 | Number | NPg Yorkshire | Sheffield City |  | 0 | 0 | 0 | 0 | 0 | 0 | 0 | 0 | 0 | 0 | 0 | 0 | 0 | 0 | 0 | 0 | 0 | 0 | 0 | 0 | 0 | 0 | 0 | 0 | 0 | 0 | 0 | 0
Counterfactual | Lct_BB004 | Number | NPg Yorkshire | Skelton Grange |  | 0 | 0 | 0 | 0 | 0 | 0 | 0 | 0 | 0 | 0 | 0 | 0 | 0 | 0 | 0 | 0 | 0 | 0 | 0 | 0 | 0 | 0 | 0 | 0 | 0 | 0 | 0 | 0
Counterfactual | Lct_BB004 | Number | NPg Yorkshire | Templeborough |  | 0 | 0 | 0 | 0 | 0 | 0 | 0 | 0 | 0 | 0 | 0 | 0 | 0 | 0 | 0 | 0 | 0 | 0 | 0 | 0 | 0 | 0 | 0 | 0 | 0 | 0 | 0 | 0
Counterfactual | Lct_BB004 | Number | NPg Yorkshire | Thorpe Marsh |  | 0 | 0 | 0 | 0 | 0 | 0 | 0 | 0 | 0 | 0 | 0 | 0 | 0 | 0 | 0 | 0 | 0 | 0 | 0 | 0 | 0 | 0 | 0 | 0 | 0 | 0 | 0 | 0
Counterfactual | Lct_BB004 | Number | NPg Yorkshire | Thurcroft |  | 0 | 0 | 0 | 0 | 0 | 0 | 0 | 0 | 0 | 0 | 0 | 0 | 0 | 0 | 0 | 0 | 0 | 0 | 0 | 0 | 0 | 0 | 0 | 0 | 0 | 0 | 0 | 0
Counterfactual | Lct_BB004 | Number | NPg Yorkshire | West Melton |  | 0 | 0 | 0 | 0 | 0 | 0 | 0 | 0 | 0 | 0 | 0 | 0 | 0 | 0 | 0 | 0 | 0 | 0 | 0 | 0 | 0 | 0 | 0 | 0 | 0 | 0 | 0 | 0
Counterfactual | Lct_BB004 | Number | NPg Yorkshire | Wincobank |  | 0 | 0 | 0 | 0 | 0 | 0 | 0 | 0 | 0 | 0 | 0 | 0 | 0 | 0 | 0 | 0 | 0 | 0 | 0 | 0 | 0 | 0 | 0 | 0 | 0 | 0 | 0 | 0
Counterfactual | Lct_BB004 | Number | SHETL | Direct(SHETL) |  | 0 | 0 | 0 | 0 | 0 | 0 | 0 | 0 | 0 | 0 | 0 | 0 | 0 | 0 | 0 | 0 | 0 | 0 | 0 | 0 | 0 | 0 | 0 | 0 | 0 | 0 | 0 | 0
Counterfactual | Lct_BB004 | Number | SPEN | Ayr |  | 0 | 0 | 0 | 0 | 0 | 0 | 0 | 0 | 0 | 0 | 0 | 0 | 0 | 0 | 0 | 0 | 0 | 0 | 0 | 0 | 0 | 0 | 0 | 0 | 0 | 0 | 0 | 0
Counterfactual | Lct_BB004 | Number | SPEN | Bainsford |  | 0 | 0 | 0 | 0 | 0 | 0 | 0 | 0 | 0 | 0 | 0 | 0 | 0 | 0 | 0 | 0 | 0 | 0 | 0 | 0 | 0 | 0 | 0 | 0 | 0 | 0 | 0 | 0
Counterfactual | Lct_BB004 | Number | SPEN | Bathgate |  | 0 | 0 | 0 | 0 | 0 | 0 | 0 | 0 | 0 | 0 | 0 | 0 | 0 | 0 | 0 | 0 | 0 | 0 | 0 | 0 | 0 | 0 | 0 | 0 | 0 | 0 | 0 | 0
Counterfactual | Lct_BB004 | Number | SPEN | Berwick |  | 0 | 0 | 0 | 0 | 0 | 0 | 0 | 0 | 0 | 0 | 0 | 0 | 0 | 0 | 0 | 0 | 0 | 0 | 0 | 0 | 0 | 0 | 0 | 0 | 0 | 0 | 0 | 0
Counterfactual | Lct_BB004 | Number | SPEN | Bonnybridge |  | 0 | 0 | 0 | 0 | 0 | 0 | 0 | 0 | 0 | 0 | 0 | 0 | 0 | 0 | 0 | 0 | 0 | 0 | 0 | 0 | 0 | 0 | 0 | 0 | 0 | 0 | 0 | 0
Counterfactual | Lct_BB004 | Number | SPEN | Braehead Park |  | 0 | 0 | 0 | 0 | 0 | 0 | 0 | 0 | 0 | 0 | 0 | 0 | 0 | 0 | 0 | 0 | 0 | 0 | 0 | 0 | 0 | 0 | 0 | 0 | 0 | 0 | 0 | 0
Counterfactual | Lct_BB004 | Number | SPEN | Carntyne |  | 0 | 0 | 0 | 0 | 0 | 0 | 0 | 0 | 0 | 0 | 0 | 0 | 0 | 0 | 0 | 0 | 0 | 0 | 0 | 0 | 0 | 0 | 0 | 0 | 0 | 0 | 0 | 0
Counterfactual | Lct_BB004 | Number | SPEN | Carsfad |  | 0 | 0 | 0 | 0 | 0 | 0 | 0 | 0 | 0 | 0 | 0 | 0 | 0 | 0 | 0 | 0 | 0 | 0 | 0 | 0 | 0 | 0 | 0 | 0 | 0 | 0 | 0 | 0
Counterfactual | Lct_BB004 | Number | SPEN | Chapelcross |  | 0 | 0 | 0 | 0 | 0 | 0 | 0 | 0 | 0 | 0 | 0 | 0 | 0 | 0 | 0 | 0 | 0 | 0 | 0 | 0 | 0 | 0 | 0 | 0 | 0 | 0 | 0 | 0
Counterfactual | Lct_BB004 | Number | SPEN | Charlotte Street |  | 0 | 0 | 0 | 0 | 0 | 0 | 0 | 0 | 0 | 0 | 0 | 0 | 0 | 0 | 0 | 0 | 0 | 0 | 0 | 0 | 0 | 0 | 0 | 0 | 0 | 0 | 0 | 0
Counterfactual | Lct_BB004 | Number | SPEN | Clyde’s Mill |  | 0 | 0 | 0 | 0 | 0 | 0 | 0 | 0 | 0 | 0 | 0 | 0 | 0 | 0 | 0 | 0 | 0 | 0 | 0 | 0 | 0 | 0 | 0 | 0 | 0 | 0 | 0 | 0 | GSP also referred to as Westburn Road
Counterfactual | Lct_BB004 | Number | SPEN | Coatbridge |  | 0 | 0 | 0 | 0 | 0 | 0 | 0 | 0 | 0 | 0 | 0 | 0 | 0 | 0 | 0 | 0 | 0 | 0 | 0 | 0 | 0 | 0 | 0 | 0 | 0 | 0 | 0 | 0
Counterfactual | Lct_BB004 | Number | SPEN | Cockenzie |  | 0 | 0 | 0 | 0 | 0 | 0 | 0 | 0 | 0 | 0 | 0 | 0 | 0 | 0 | 0 | 0 | 0 | 0 | 0 | 0 | 0 | 0 | 0 | 0 | 0 | 0 | 0 | 0
Counterfactual | Lct_BB004 | Number | SPEN | Coylton |  | 0 | 0 | 0 | 0 | 0 | 0 | 0 | 0 | 0 | 0 | 0 | 0 | 0 | 0 | 0 | 0 | 0 | 0 | 0 | 0 | 0 | 0 | 0 | 0 | 0 | 0 | 0 | 0
Counterfactual | Lct_BB004 | Number | SPEN | Crookston A |  | 0 | 0 | 0 | 0 | 0 | 0 | 0 | 0 | 0 | 0 | 0 | 0 | 0 | 0 | 0 | 0 | 0 | 0 | 0 | 0 | 0 | 0 | 0 | 0 | 0 | 0 | 0 | 0
Counterfactual | Lct_BB004 | Number | SPEN | Crookston B |  | 0 | 0 | 0 | 0 | 0 | 0 | 0 | 0 | 0 | 0 | 0 | 0 | 0 | 0 | 0 | 0 | 0 | 0 | 0 | 0 | 0 | 0 | 0 | 0 | 0 | 0 | 0 | 0
Counterfactual | Lct_BB004 | Number | SPEN | Cumbernauld |  | 0 | 0 | 0 | 0 | 0 | 0 | 0 | 0 | 0 | 0 | 0 | 0 | 0 | 0 | 0 | 0 | 0 | 0 | 0 | 0 | 0 | 0 | 0 | 0 | 0 | 0 | 0 | 0
Counterfactual | Lct_BB004 | Number | SPEN | Cupar |  | 0 | 0 | 0 | 0 | 0 | 0 | 0 | 0 | 0 | 0 | 0 | 0 | 0 | 0 | 0 | 0 | 0 | 0 | 0 | 0 | 0 | 0 | 0 | 0 | 0 | 0 | 0 | 0
Counterfactual | Lct_BB004 | Number | SPEN | Currie |  | 0 | 0 | 0 | 0 | 0 | 0 | 0 | 0 | 0 | 0 | 0 | 0 | 0 | 0 | 0 | 0 | 0 | 0 | 0 | 0 | 0 | 0 | 0 | 0 | 0 | 0 | 0 | 0
Counterfactual | Lct_BB004 | Number | SPEN | Dalmarnock |  | 0 | 0 | 0 | 0 | 0 | 0 | 0 | 0 | 0 | 0 | 0 | 0 | 0 | 0 | 0 | 0 | 0 | 0 | 0 | 0 | 0 | 0 | 0 | 0 | 0 | 0 | 0 | 0
Counterfactual | Lct_BB004 | Number | SPEN | Devol Moor |  | 0 | 0 | 0 | 0 | 0 | 0 | 0 | 0 | 0 | 0 | 0 | 0 | 0 | 0 | 0 | 0 | 0 | 0 | 0 | 0 | 0 | 0 | 0 | 0 | 0 | 0 | 0 | 0
Counterfactual | Lct_BB004 | Number | SPEN | Devonside |  | 0 | 0 | 0 | 0 | 0 | 0 | 0 | 0 | 0 | 0 | 0 | 0 | 0 | 0 | 0 | 0 | 0 | 0 | 0 | 0 | 0 | 0 | 0 | 0 | 0 | 0 | 0 | 0
Counterfactual | Lct_BB004 | Number | SPEN | Dewar Place |  | 0 | 0 | 0 | 0 | 0 | 0 | 0 | 0 | 0 | 0 | 0 | 0 | 0 | 0 | 0 | 0 | 0 | 0 | 0 | 0 | 0 | 0 | 0 | 0 | 0 | 0 | 0 | 0
Counterfactual | Lct_BB004 | Number | SPEN | Drumchapel |  | 0 | 0 | 0 | 0 | 0 | 0 | 0 | 0 | 0 | 0 | 0 | 0 | 0 | 0 | 0 | 0 | 0 | 0 | 0 | 0 | 0 | 0 | 0 | 0 | 0 | 0 | 0 | 0
Counterfactual | Lct_BB004 | Number | SPEN | Drumcross |  | 0 | 0 | 0 | 0 | 0 | 0 | 0 | 0 | 0 | 0 | 0 | 0 | 0 | 0 | 0 | 0 | 0 | 0 | 0 | 0 | 0 | 0 | 0 | 0 | 0 | 0 | 0 | 0
Counterfactual | Lct_BB004 | Number | SPEN | Dumfries 11 |  | 0 | 0 | 0 | 0 | 0 | 0 | 0 | 0 | 0 | 0 | 0 | 0 | 0 | 0 | 0 | 0 | 0 | 0 | 0 | 0 | 0 | 0 | 0 | 0 | 0 | 0 | 0 | 0
Counterfactual | Lct_BB004 | Number | SPEN | Dumfries 33 |  | 0 | 0 | 0 | 0 | 0 | 0 | 0 | 0 | 0 | 0 | 0 | 0 | 0 | 0 | 0 | 0 | 0 | 0 | 0 | 0 | 0 | 0 | 0 | 0 | 0 | 0 | 0 | 0
Counterfactual | Lct_BB004 | Number | SPEN | Dumfries ICI |  | 0 | 0 | 0 | 0 | 0 | 0 | 0 | 0 | 0 | 0 | 0 | 0 | 0 | 0 | 0 | 0 | 0 | 0 | 0 | 0 | 0 | 0 | 0 | 0 | 0 | 0 | 0 | 0
Counterfactual | Lct_BB004 | Number | SPEN | Dunbar A |  | 0 | 0 | 0 | 0 | 0 | 0 | 0 | 0 | 0 | 0 | 0 | 0 | 0 | 0 | 0 | 0 | 0 | 0 | 0 | 0 | 0 | 0 | 0 | 0 | 0 | 0 | 0 | 0
Counterfactual | Lct_BB004 | Number | SPEN | Dunbar B |  | 0 | 0 | 0 | 0 | 0 | 0 | 0 | 0 | 0 | 0 | 0 | 0 | 0 | 0 | 0 | 0 | 0 | 0 | 0 | 0 | 0 | 0 | 0 | 0 | 0 | 0 | 0 | 0
Counterfactual | Lct_BB004 | Number | SPEN | Dunfermline |  | 0 | 0 | 0 | 0 | 0 | 0 | 0 | 0 | 0 | 0 | 0 | 0 | 0 | 0 | 0 | 0 | 0 | 0 | 0 | 0 | 0 | 0 | 0 | 0 | 0 | 0 | 0 | 0
Counterfactual | Lct_BB004 | Number | SPEN | Earlstoun |  | 0 | 0 | 0 | 0 | 0 | 0 | 0 | 0 | 0 | 0 | 0 | 0 | 0 | 0 | 0 | 0 | 0 | 0 | 0 | 0 | 0 | 0 | 0 | 0 | 0 | 0 | 0 | 0
Counterfactual | Lct_BB004 | Number | SPEN | East Kilbride |  | 0 | 0 | 0 | 0 | 0 | 0 | 0 | 0 | 0 | 0 | 0 | 0 | 0 | 0 | 0 | 0 | 0 | 0 | 0 | 0 | 0 | 0 | 0 | 0 | 0 | 0 | 0 | 0
Counterfactual | Lct_BB004 | Number | SPEN | East Kilbride South |  | 0 | 0 | 0 | 0 | 0 | 0 | 0 | 0 | 0 | 0 | 0 | 0 | 0 | 0 | 0 | 0 | 0 | 0 | 0 | 0 | 0 | 0 | 0 | 0 | 0 | 0 | 0 | 0
Counterfactual | Lct_BB004 | Number | SPEN | Easterhouse |  | 0 | 0 | 0 | 0 | 0 | 0 | 0 | 0 | 0 | 0 | 0 | 0 | 0 | 0 | 0 | 0 | 0 | 0 | 0 | 0 | 0 | 0 | 0 | 0 | 0 | 0 | 0 | 0
Counterfactual | Lct_BB004 | Number | SPEN | Eccles |  | 0 | 0 | 0 | 0 | 0 | 0 | 0 | 0 | 0 | 0 | 0 | 0 | 0 | 0 | 0 | 0 | 0 | 0 | 0 | 0 | 0 | 0 | 0 | 0 | 0 | 0 | 0 | 0
Counterfactual | Lct_BB004 | Number | SPEN | Elderslie |  | 0 | 0 | 0 | 0 | 0 | 0 | 0 | 0 | 0 | 0 | 0 | 0 | 0 | 0 | 0 | 0 | 0 | 0 | 0 | 0 | 0 | 0 | 0 | 0 | 0 | 0 | 0 | 0
Counterfactual | Lct_BB004 | Number | SPEN | Erskine |  | 0 | 0 | 0 | 0 | 0 | 0 | 0 | 0 | 0 | 0 | 0 | 0 | 0 | 0 | 0 | 0 | 0 | 0 | 0 | 0 | 0 | 0 | 0 | 0 | 0 | 0 | 0 | 0
Counterfactual | Lct_BB004 | Number | SPEN | Finnieston |  | 0 | 0 | 0 | 0 | 0 | 0 | 0 | 0 | 0 | 0 | 0 | 0 | 0 | 0 | 0 | 0 | 0 | 0 | 0 | 0 | 0 | 0 | 0 | 0 | 0 | 0 | 0 | 0
Counterfactual | Lct_BB004 | Number | SPEN | Galashiels |  | 0 | 0 | 0 | 0 | 0 | 0 | 0 | 0 | 0 | 0 | 0 | 0 | 0 | 0 | 0 | 0 | 0 | 0 | 0 | 0 | 0 | 0 | 0 | 0 | 0 | 0 | 0 | 0
Counterfactual | Lct_BB004 | Number | SPEN | Giffnock |  | 0 | 0 | 0 | 0 | 0 | 0 | 0 | 0 | 0 | 0 | 0 | 0 | 0 | 0 | 0 | 0 | 0 | 0 | 0 | 0 | 0 | 0 | 0 | 0 | 0 | 0 | 0 | 0
Counterfactual | Lct_BB004 | Number | SPEN | Glenlee |  | 0 | 0 | 0 | 0 | 0 | 0 | 0 | 0 | 0 | 0 | 0 | 0 | 0 | 0 | 0 | 0 | 0 | 0 | 0 | 0 | 0 | 0 | 0 | 0 | 0 | 0 | 0 | 0
Counterfactual | Lct_BB004 | Number | SPEN | Glenluce |  | 0 | 0 | 0 | 0 | 0 | 0 | 0 | 0 | 0 | 0 | 0 | 0 | 0 | 0 | 0 | 0 | 0 | 0 | 0 | 0 | 0 | 0 | 0 | 0 | 0 | 0 | 0 | 0
Counterfactual | Lct_BB004 | Number | SPEN | Glenniston |  | 0 | 0 | 0 | 0 | 0 | 0 | 0 | 0 | 0 | 0 | 0 | 0 | 0 | 0 | 0 | 0 | 0 | 0 | 0 | 0 | 0 | 0 | 0 | 0 | 0 | 0 | 0 | 0
Counterfactual | Lct_BB004 | Number | SPEN | Glenrothes |  | 0 | 0 | 0 | 0 | 0 | 0 | 0 | 0 | 0 | 0 | 0 | 0 | 0 | 0 | 0 | 0 | 0 | 0 | 0 | 0 | 0 | 0 | 0 | 0 | 0 | 0 | 0 | 0
Counterfactual | Lct_BB004 | Number | SPEN | Gorgie |  | 0 | 0 | 0 | 0 | 0 | 0 | 0 | 0 | 0 | 0 | 0 | 0 | 0 | 0 | 0 | 0 | 0 | 0 | 0 | 0 | 0 | 0 | 0 | 0 | 0 | 0 | 0 | 0
Counterfactual | Lct_BB004 | Number | SPEN | Govan |  | 0 | 0 | 0 | 0 | 0 | 0 | 0 | 0 | 0 | 0 | 0 | 0 | 0 | 0 | 0 | 0 | 0 | 0 | 0 | 0 | 0 | 0 | 0 | 0 | 0 | 0 | 0 | 0
Counterfactual | Lct_BB004 | Number | SPEN | Grangemouth A |  | 0 | 0 | 0 | 0 | 0 | 0 | 0 | 0 | 0 | 0 | 0 | 0 | 0 | 0 | 0 | 0 | 0 | 0 | 0 | 0 | 0 | 0 | 0 | 0 | 0 | 0 | 0 | 0
Counterfactual | Lct_BB004 | Number | SPEN | Grangemouth C |  | 0 | 0 | 0 | 0 | 0 | 0 | 0 | 0 | 0 | 0 | 0 | 0 | 0 | 0 | 0 | 0 | 0 | 0 | 0 | 0 | 0 | 0 | 0 | 0 | 0 | 0 | 0 | 0
Counterfactual | Lct_BB004 | Number | SPEN | Haggs Road |  | 0 | 0 | 0 | 0 | 0 | 0 | 0 | 0 | 0 | 0 | 0 | 0 | 0 | 0 | 0 | 0 | 0 | 0 | 0 | 0 | 0 | 0 | 0 | 0 | 0 | 0 | 0 | 0
Counterfactual | Lct_BB004 | Number | SPEN | Hawick |  | 0 | 0 | 0 | 0 | 0 | 0 | 0 | 0 | 0 | 0 | 0 | 0 | 0 | 0 | 0 | 0 | 0 | 0 | 0 | 0 | 0 | 0 | 0 | 0 | 0 | 0 | 0 | 0
Counterfactual | Lct_BB004 | Number | SPEN | Helensburgh |  | 0 | 0 | 0 | 0 | 0 | 0 | 0 | 0 | 0 | 0 | 0 | 0 | 0 | 0 | 0 | 0 | 0 | 0 | 0 | 0 | 0 | 0 | 0 | 0 | 0 | 0 | 0 | 0
Counterfactual | Lct_BB004 | Number | SPEN | Hunterston Farm |  | 0 | 0 | 0 | 0 | 0 | 0 | 0 | 0 | 0 | 0 | 0 | 0 | 0 | 0 | 0 | 0 | 0 | 0 | 0 | 0 | 0 | 0 | 0 | 0 | 0 | 0 | 0 | 0
Counterfactual | Lct_BB004 | Number | SPEN | Inverkeithing |  | 0 | 0 | 0 | 0 | 0 | 0 | 0 | 0 | 0 | 0 | 0 | 0 | 0 | 0 | 0 | 0 | 0 | 0 | 0 | 0 | 0 | 0 | 0 | 0 | 0 | 0 | 0 | 0
Counterfactual | Lct_BB004 | Number | SPEN | Johnstone |  | 0 | 0 | 0 | 0 | 0 | 0 | 0 | 0 | 0 | 0 | 0 | 0 | 0 | 0 | 0 | 0 | 0 | 0 | 0 | 0 | 0 | 0 | 0 | 0 | 0 | 0 | 0 | 0
Counterfactual | Lct_BB004 | Number | SPEN | Kaimes |  | 0 | 0 | 0 | 0 | 0 | 0 | 0 | 0 | 0 | 0 | 0 | 0 | 0 | 0 | 0 | 0 | 0 | 0 | 0 | 0 | 0 | 0 | 0 | 0 | 0 | 0 | 0 | 0
Counterfactual | Lct_BB004 | Number | SPEN | Kendoon |  | 0 | 0 | 0 | 0 | 0 | 0 | 0 | 0 | 0 | 0 | 0 | 0 | 0 | 0 | 0 | 0 | 0 | 0 | 0 | 0 | 0 | 0 | 0 | 0 | 0 | 0 | 0 | 0
Counterfactual | Lct_BB004 | Number | SPEN | Kilbowie 11 |  | 0 | 0 | 0 | 0 | 0 | 0 | 0 | 0 | 0 | 0 | 0 | 0 | 0 | 0 | 0 | 0 | 0 | 0 | 0 | 0 | 0 | 0 | 0 | 0 | 0 | 0 | 0 | 0
Counterfactual | Lct_BB004 | Number | SPEN | Kilbowie 33 |  | 0 | 0 | 0 | 0 | 0 | 0 | 0 | 0 | 0 | 0 | 0 | 0 | 0 | 0 | 0 | 0 | 0 | 0 | 0 | 0 | 0 | 0 | 0 | 0 | 0 | 0 | 0 | 0
Counterfactual | Lct_BB004 | Number | SPEN | Killermont |  | 0 | 0 | 0 | 0 | 0 | 0 | 0 | 0 | 0 | 0 | 0 | 0 | 0 | 0 | 0 | 0 | 0 | 0 | 0 | 0 | 0 | 0 | 0 | 0 | 0 | 0 | 0 | 0
Counterfactual | Lct_BB004 | Number | SPEN | Kilwinning |  | 0 | 0 | 0 | 0 | 0 | 0 | 0 | 0 | 0 | 0 | 0 | 0 | 0 | 0 | 0 | 0 | 0 | 0 | 0 | 0 | 0 | 0 | 0 | 0 | 0 | 0 | 0 | 0
Counterfactual | Lct_BB004 | Number | SPEN | Lesmahagow |  | 0 | 0 | 0 | 0 | 0 | 0 | 0 | 0 | 0 | 0 | 0 | 0 | 0 | 0 | 0 | 0 | 0 | 0 | 0 | 0 | 0 | 0 | 0 | 0 | 0 | 0 | 0 | 0
Counterfactual | Lct_BB004 | Number | SPEN | Leven |  | 0 | 0 | 0 | 0 | 0 | 0 | 0 | 0 | 0 | 0 | 0 | 0 | 0 | 0 | 0 | 0 | 0 | 0 | 0 | 0 | 0 | 0 | 0 | 0 | 0 | 0 | 0 | 0
Counterfactual | Lct_BB004 | Number | SPEN | Livingston East |  | 0 | 0 | 0 | 0 | 0 | 0 | 0 | 0 | 0 | 0 | 0 | 0 | 0 | 0 | 0 | 0 | 0 | 0 | 0 | 0 | 0 | 0 | 0 | 0 | 0 | 0 | 0 | 0
Counterfactual | Lct_BB004 | Number | SPEN | Maybole |  | 0 | 0 | 0 | 0 | 0 | 0 | 0 | 0 | 0 | 0 | 0 | 0 | 0 | 0 | 0 | 0 | 0 | 0 | 0 | 0 | 0 | 0 | 0 | 0 | 0 | 0 | 0 | 0
Counterfactual | Lct_BB004 | Number | SPEN | Moffat |  | 0 | 0 | 0 | 0 | 0 | 0 | 0 | 0 | 0 | 0 | 0 | 0 | 0 | 0 | 0 | 0 | 0 | 0 | 0 | 0 | 0 | 0 | 0 | 0 | 0 | 0 | 0 | 0
Counterfactual | Lct_BB004 | Number | SPEN | Newarthill |  | 0 | 0 | 0 | 0 | 0 | 0 | 0 | 0 | 0 | 0 | 0 | 0 | 0 | 0 | 0 | 0 | 0 | 0 | 0 | 0 | 0 | 0 | 0 | 0 | 0 | 0 | 0 | 0
Counterfactual | Lct_BB004 | Number | SPEN | Newton Stewart |  | 0 | 0 | 0 | 0 | 0 | 0 | 0 | 0 | 0 | 0 | 0 | 0 | 0 | 0 | 0 | 0 | 0 | 0 | 0 | 0 | 0 | 0 | 0 | 0 | 0 | 0 | 0 | 0
Counterfactual | Lct_BB004 | Number | SPEN | Paisley |  | 0 | 0 | 0 | 0 | 0 | 0 | 0 | 0 | 0 | 0 | 0 | 0 | 0 | 0 | 0 | 0 | 0 | 0 | 0 | 0 | 0 | 0 | 0 | 0 | 0 | 0 | 0 | 0
Counterfactual | Lct_BB004 | Number | SPEN | Partick |  | 0 | 0 | 0 | 0 | 0 | 0 | 0 | 0 | 0 | 0 | 0 | 0 | 0 | 0 | 0 | 0 | 0 | 0 | 0 | 0 | 0 | 0 | 0 | 0 | 0 | 0 | 0 | 0
Counterfactual | Lct_BB004 | Number | SPEN | Port Dundas |  | 0 | 0 | 0 | 0 | 0 | 0 | 0 | 0 | 0 | 0 | 0 | 0 | 0 | 0 | 0 | 0 | 0 | 0 | 0 | 0 | 0 | 0 | 0 | 0 | 0 | 0 | 0 | 0
Counterfactual | Lct_BB004 | Number | SPEN | Portobello |  | 0 | 0 | 0 | 0 | 0 | 0 | 0 | 0 | 0 | 0 | 0 | 0 | 0 | 0 | 0 | 0 | 0 | 0 | 0 | 0 | 0 | 0 | 0 | 0 | 0 | 0 | 0 | 0
Counterfactual | Lct_BB004 | Number | SPEN | Ravenscraig |  | 0 | 0 | 0 | 0 | 0 | 0 | 0 | 0 | 0 | 0 | 0 | 0 | 0 | 0 | 0 | 0 | 0 | 0 | 0 | 0 | 0 | 0 | 0 | 0 | 0 | 0 | 0 | 0
Counterfactual | Lct_BB004 | Number | SPEN | Redhouse |  | 0 | 0 | 0 | 0 | 0 | 0 | 0 | 0 | 0 | 0 | 0 | 0 | 0 | 0 | 0 | 0 | 0 | 0 | 0 | 0 | 0 | 0 | 0 | 0 | 0 | 0 | 0 | 0
Counterfactual | Lct_BB004 | Number | SPEN | Saltcoats A |  | 0 | 0 | 0 | 0 | 0 | 0 | 0 | 0 | 0 | 0 | 0 | 0 | 0 | 0 | 0 | 0 | 0 | 0 | 0 | 0 | 0 | 0 | 0 | 0 | 0 | 0 | 0 | 0
Counterfactual | Lct_BB004 | Number | SPEN | Saltcoats B |  | 0 | 0 | 0 | 0 | 0 | 0 | 0 | 0 | 0 | 0 | 0 | 0 | 0 | 0 | 0 | 0 | 0 | 0 | 0 | 0 | 0 | 0 | 0 | 0 | 0 | 0 | 0 | 0
Counterfactual | Lct_BB004 | Number | SPEN | Shrubhill |  | 0 | 0 | 0 | 0 | 0 | 0 | 0 | 0 | 0 | 0 | 0 | 0 | 0 | 0 | 0 | 0 | 0 | 0 | 0 | 0 | 0 | 0 | 0 | 0 | 0 | 0 | 0 | 0
Counterfactual | Lct_BB004 | Number | SPEN | Sighthill |  | 0 | 0 | 0 | 0 | 0 | 0 | 0 | 0 | 0 | 0 | 0 | 0 | 0 | 0 | 0 | 0 | 0 | 0 | 0 | 0 | 0 | 0 | 0 | 0 | 0 | 0 | 0 | 0
Counterfactual | Lct_BB004 | Number | SPEN | Spango Valley |  | 0 | 0 | 0 | 0 | 0 | 0 | 0 | 0 | 0 | 0 | 0 | 0 | 0 | 0 | 0 | 0 | 0 | 0 | 0 | 0 | 0 | 0 | 0 | 0 | 0 | 0 | 0 | 0
Counterfactual | Lct_BB004 | Number | SPEN | St Andrews Cross |  | 0 | 0 | 0 | 0 | 0 | 0 | 0 | 0 | 0 | 0 | 0 | 0 | 0 | 0 | 0 | 0 | 0 | 0 | 0 | 0 | 0 | 0 | 0 | 0 | 0 | 0 | 0 | 0
Counterfactual | Lct_BB004 | Number | SPEN | Stirling |  | 0 | 0 | 0 | 0 | 0 | 0 | 0 | 0 | 0 | 0 | 0 | 0 | 0 | 0 | 0 | 0 | 0 | 0 | 0 | 0 | 0 | 0 | 0 | 0 | 0 | 0 | 0 | 0
Counterfactual | Lct_BB004 | Number | SPEN | Strathaven |  | 0 | 0 | 0 | 0 | 0 | 0 | 0 | 0 | 0 | 0 | 0 | 0 | 0 | 0 | 0 | 0 | 0 | 0 | 0 | 0 | 0 | 0 | 0 | 0 | 0 | 0 | 0 | 0
Counterfactual | Lct_BB004 | Number | SPEN | Strathleven |  | 0 | 0 | 0 | 0 | 0 | 0 | 0 | 0 | 0 | 0 | 0 | 0 | 0 | 0 | 0 | 0 | 0 | 0 | 0 | 0 | 0 | 0 | 0 | 0 | 0 | 0 | 0 | 0
Counterfactual | Lct_BB004 | Number | SPEN | Telford Road |  | 0 | 0 | 0 | 0 | 0 | 0 | 0 | 0 | 0 | 0 | 0 | 0 | 0 | 0 | 0 | 0 | 0 | 0 | 0 | 0 | 0 | 0 | 0 | 0 | 0 | 0 | 0 | 0
Counterfactual | Lct_BB004 | Number | SPEN | Tongland |  | 0 | 0 | 0 | 0 | 0 | 0 | 0 | 0 | 0 | 0 | 0 | 0 | 0 | 0 | 0 | 0 | 0 | 0 | 0 | 0 | 0 | 0 | 0 | 0 | 0 | 0 | 0 | 0
Counterfactual | Lct_BB004 | Number | SPEN | West George Street |  | 0 | 0 | 0 | 0 | 0 | 0 | 0 | 0 | 0 | 0 | 0 | 0 | 0 | 0 | 0 | 0 | 0 | 0 | 0 | 0 | 0 | 0 | 0 | 0 | 0 | 0 | 0 | 0
Counterfactual | Lct_BB004 | Number | SPEN | Westfield |  | 0 | 0 | 0 | 0 | 0 | 0 | 0 | 0 | 0 | 0 | 0 | 0 | 0 | 0 | 0 | 0 | 0 | 0 | 0 | 0 | 0 | 0 | 0 | 0 | 0 | 0 | 0 | 0
Counterfactual | Lct_BB004 | Number | SPEN | Whitehouse |  | 0 | 0 | 0 | 0 | 0 | 0 | 0 | 0 | 0 | 0 | 0 | 0 | 0 | 0 | 0 | 0 | 0 | 0 | 0 | 0 | 0 | 0 | 0 | 0 | 0 | 0 | 0 | 0
Counterfactual | Lct_BB004 | Number | SPEN | Wishaw |  | 0 | 0 | 0 | 0 | 0 | 0 | 0 | 0 | 0 | 0 | 0 | 0 | 0 | 0 | 0 | 0 | 0 | 0 | 0 | 0 | 0 | 0 | 0 | 0 | 0 | 0 | 0 | 0
Counterfactual | Lct_BB004 | Number | SPEN Manweb | Birkenhead |  | 0 | 0 | 0 | 0 | 0 | 0 | 0 | 0 | 0 | 0 | 0 | 0 | 0 | 0 | 0 | 0 | 0 | 0 | 0 | 0 | 0 | 0 | 0 | 0 | 0 | 0 | 0 | 0
Counterfactual | Lct_BB004 | Number | SPEN Manweb | Capenhurst |  | 0 | 0 | 0 | 0 | 0 | 0 | 0 | 0 | 0 | 0 | 0 | 0 | 0 | 0 | 0 | 0 | 0 | 0 | 0 | 0 | 0 | 0 | 0 | 0 | 0 | 0 | 0 | 0
Counterfactual | Lct_BB004 | Number | SPEN Manweb | Carrington |  | 0 | 0 | 0 | 0 | 0 | 0 | 0 | 0 | 0 | 0 | 0 | 0 | 0 | 0 | 0 | 0 | 0 | 0 | 0 | 0 | 0 | 0 | 0 | 0 | 0 | 0 | 0 | 0
Counterfactual | Lct_BB004 | Number | SPEN Manweb | Connah's Quay |  | 0 | 0 | 0 | 0 | 0 | 0 | 0 | 0 | 0 | 0 | 0 | 0 | 0 | 0 | 0 | 0 | 0 | 0 | 0 | 0 | 0 | 0 | 0 | 0 | 0 | 0 | 0 | 0
Counterfactual | Lct_BB004 | Number | SPEN Manweb | Fiddlers Ferry |  | 0 | 0 | 0 | 0 | 0 | 0 | 0 | 0 | 0 | 0 | 0 | 0 | 0 | 0 | 0 | 0 | 0 | 0 | 0 | 0 | 0 | 0 | 0 | 0 | 0 | 0 | 0 | 0
Counterfactual | Lct_BB004 | Number | SPEN Manweb | Frodsham |  | 0 | 0 | 0 | 0 | 0 | 0 | 0 | 0 | 0 | 0 | 0 | 0 | 0 | 0 | 0 | 0 | 0 | 0 | 0 | 0 | 0 | 0 | 0 | 0 | 0 | 0 | 0 | 0
Counterfactual | Lct_BB004 | Number | SPEN Manweb | Kirkby (_D) |  | 0 | 0 | 0 | 0 | 0 | 0 | 0 | 0 | 0 | 0 | 0 | 0 | 0 | 0 | 0 | 0 | 0 | 0 | 0 | 0 | 0 | 0 | 0 | 0 | 0 | 0 | 0 | 0
Counterfactual | Lct_BB004 | Number | SPEN Manweb | Legacy |  | 0 | 0 | 0 | 0 | 0 | 0 | 0 | 0 | 0 | 0 | 0 | 0 | 0 | 0 | 0 | 0 | 0 | 0 | 0 | 0 | 0 | 0 | 0 | 0 | 0 | 0 | 0 | 0
Counterfactual | Lct_BB004 | Number | SPEN Manweb | Lister Drive |  | 0 | 0 | 0 | 0 | 0 | 0 | 0 | 0 | 0 | 0 | 0 | 0 | 0 | 0 | 0 | 0 | 0 | 0 | 0 | 0 | 0 | 0 | 0 | 0 | 0 | 0 | 0 | 0
Counterfactual | Lct_BB004 | Number | SPEN Manweb | Pentir |  | 0 | 0 | 0 | 0 | 0 | 0 | 0 | 0 | 0 | 0 | 0 | 0 | 0 | 0 | 0 | 0 | 0 | 0 | 0 | 0 | 0 | 0 | 0 | 0 | 0 | 0 | 0 | 0
Counterfactual | Lct_BB004 | Number | SPEN Manweb | Rainhill |  | 0 | 0 | 0 | 0 | 0 | 0 | 0 | 0 | 0 | 0 | 0 | 0 | 0 | 0 | 0 | 0 | 0 | 0 | 0 | 0 | 0 | 0 | 0 | 0 | 0 | 0 | 0 | 0
Counterfactual | Lct_BB004 | Number | SPEN Manweb | St. Asaph |  | 0 | 0 | 0 | 0 | 0 | 0 | 0 | 0 | 0 | 0 | 0 | 0 | 0 | 0 | 0 | 0 | 0 | 0 | 0 | 0 | 0 | 0 | 0 | 0 | 0 | 0 | 0 | 0
Counterfactual | Lct_BB004 | Number | SPEN Manweb | Trawsfynydd |  | 0 | 0 | 0 | 0 | 0 | 0 | 0 | 0 | 0 | 0 | 0 | 0 | 0 | 0 | 0 | 0 | 0 | 0 | 0 | 0 | 0 | 0 | 0 | 0 | 0 | 0 | 0 | 0
Counterfactual | Lct_BB004 | Number | SPEN Manweb | Wylfa |  | 0 | 0 | 0 | 0 | 0 | 0 | 0 | 0 | 0 | 0 | 0 | 0 | 0 | 0 | 0 | 0 | 0 | 0 | 0 | 0 | 0 | 0 | 0 | 0 | 0 | 0 | 0 | 0
Counterfactual | Lct_BB004 | Number | SPTL | Direct(SPTL) |  | 0 | 0 | 0 | 0 | 0 | 0 | 0 | 0 | 0 | 0 | 0 | 0 | 0 | 0 | 0 | 0 | 0 | 0 | 0 | 0 | 0 | 0 | 0 | 0 | 0 | 0 | 0 | 0
Counterfactual | Lct_BB004 | Number | SSEN (SHEPD) | Abernethy |  | 0 | 0 | 0 | 0 | 0 | 0 | 0 | 0 | 0 | 0 | 0 | 0 | 0 | 0 | 0 | 0 | 0 | 0 | 0 | 0 | 0 | 0 | 0 | 0 | 0 | 0 | 0 | 0
Counterfactual | Lct_BB004 | Number | SSEN (SHEPD) | Alness |  | 0 | 0 | 0 | 0 | 0 | 0 | 0 | 0 | 0 | 0 | 0 | 0 | 0 | 0 | 0 | 0 | 0 | 0 | 0 | 0 | 0 | 0 | 0 | 0 | 0 | 0 | 0 | 0
Counterfactual | Lct_BB004 | Number | SSEN (SHEPD) | Arbroath |  | 0 | 0 | 0 | 0 | 0 | 0 | 0 | 0 | 0 | 0 | 0 | 0 | 0 | 0 | 0 | 0 | 0 | 0 | 0 | 0 | 0 | 0 | 0 | 0 | 0 | 0 | 0 | 0
Counterfactual | Lct_BB004 | Number | SSEN (SHEPD) | Ardkinglas |  | 0 | 0 | 0 | 0 | 0 | 0 | 0 | 0 | 0 | 0 | 0 | 0 | 0 | 0 | 0 | 0 | 0 | 0 | 0 | 0 | 0 | 0 | 0 | 0 | 0 | 0 | 0 | 0
Counterfactual | Lct_BB004 | Number | SSEN (SHEPD) | Ardmore |  | 0 | 0 | 0 | 0 | 0 | 0 | 0 | 0 | 0 | 0 | 0 | 0 | 0 | 0 | 0 | 0 | 0 | 0 | 0 | 0 | 0 | 0 | 0 | 0 | 0 | 0 | 0 | 0
Counterfactual | Lct_BB004 | Number | SSEN (SHEPD) | Beauly |  | 0 | 0 | 0 | 0 | 0 | 0 | 0 | 0 | 0 | 0 | 0 | 0 | 0 | 0 | 0 | 0 | 0 | 0 | 0 | 0 | 0 | 0 | 0 | 0 | 0 | 0 | 0 | 0
Counterfactual | Lct_BB004 | Number | SSEN (SHEPD) | Berryburn |  | 0 | 0 | 0 | 0 | 0 | 0 | 0 | 0 | 0 | 0 | 0 | 0 | 0 | 0 | 0 | 0 | 0 | 0 | 0 | 0 | 0 | 0 | 0 | 0 | 0 | 0 | 0 | 0
Counterfactual | Lct_BB004 | Number | SSEN (SHEPD) | Boat of Garten |  | 0 | 0 | 0 | 0 | 0 | 0 | 0 | 0 | 0 | 0 | 0 | 0 | 0 | 0 | 0 | 0 | 0 | 0 | 0 | 0 | 0 | 0 | 0 | 0 | 0 | 0 | 0 | 0
Counterfactual | Lct_BB004 | Number | SSEN (SHEPD) | Braco West |  | 0 | 0 | 0 | 0 | 0 | 0 | 0 | 0 | 0 | 0 | 0 | 0 | 0 | 0 | 0 | 0 | 0 | 0 | 0 | 0 | 0 | 0 | 0 | 0 | 0 | 0 | 0 | 0
Counterfactual | Lct_BB004 | Number | SSEN (SHEPD) | Bridge of Dun |  | 0 | 0 | 0 | 0 | 0 | 0 | 0 | 0 | 0 | 0 | 0 | 0 | 0 | 0 | 0 | 0 | 0 | 0 | 0 | 0 | 0 | 0 | 0 | 0 | 0 | 0 | 0 | 0
Counterfactual | Lct_BB004 | Number | SSEN (SHEPD) | Broadford-Skye |  | 0 | 0 | 0 | 0 | 0 | 0 | 0 | 0 | 0 | 0 | 0 | 0 | 0 | 0 | 0 | 0 | 0 | 0 | 0 | 0 | 0 | 0 | 0 | 0 | 0 | 0 | 0 | 0
Counterfactual | Lct_BB004 | Number | SSEN (SHEPD) | Brora |  | 0 | 0 | 0 | 0 | 0 | 0 | 0 | 0 | 0 | 0 | 0 | 0 | 0 | 0 | 0 | 0 | 0 | 0 | 0 | 0 | 0 | 0 | 0 | 0 | 0 | 0 | 0 | 0
Counterfactual | Lct_BB004 | Number | SSEN (SHEPD) | Burghmuir |  | 0 | 0 | 0 | 0 | 0 | 0 | 0 | 0 | 0 | 0 | 0 | 0 | 0 | 0 | 0 | 0 | 0 | 0 | 0 | 0 | 0 | 0 | 0 | 0 | 0 | 0 | 0 | 0
Counterfactual | Lct_BB004 | Number | SSEN (SHEPD) | Carradale |  | 0 | 0 | 0 | 0 | 0 | 0 | 0 | 0 | 0 | 0 | 0 | 0 | 0 | 0 | 0 | 0 | 0 | 0 | 0 | 0 | 0 | 0 | 0 | 0 | 0 | 0 | 0 | 0
Counterfactual | Lct_BB004 | Number | SSEN (SHEPD) | Cassley |  | 0 | 0 | 0 | 0 | 0 | 0 | 0 | 0 | 0 | 0 | 0 | 0 | 0 | 0 | 0 | 0 | 0 | 0 | 0 | 0 | 0 | 0 | 0 | 0 | 0 | 0 | 0 | 0
Counterfactual | Lct_BB004 | Number | SSEN (SHEPD) | Ceannacroc |  | 0 | 0 | 0 | 0 | 0 | 0 | 0 | 0 | 0 | 0 | 0 | 0 | 0 | 0 | 0 | 0 | 0 | 0 | 0 | 0 | 0 | 0 | 0 | 0 | 0 | 0 | 0 | 0
Counterfactual | Lct_BB004 | Number | SSEN (SHEPD) | Charleston |  | 0 | 0 | 0 | 0 | 0 | 0 | 0 | 0 | 0 | 0 | 0 | 0 | 0 | 0 | 0 | 0 | 0 | 0 | 0 | 0 | 0 | 0 | 0 | 0 | 0 | 0 | 0 | 0
Counterfactual | Lct_BB004 | Number | SSEN (SHEPD) | Clachan |  | 0 | 0 | 0 | 0 | 0 | 0 | 0 | 0 | 0 | 0 | 0 | 0 | 0 | 0 | 0 | 0 | 0 | 0 | 0 | 0 | 0 | 0 | 0 | 0 | 0 | 0 | 0 | 0
Counterfactual | Lct_BB004 | Number | SSEN (SHEPD) | Clayhills |  | 0 | 0 | 0 | 0 | 0 | 0 | 0 | 0 | 0 | 0 | 0 | 0 | 0 | 0 | 0 | 0 | 0 | 0 | 0 | 0 | 0 | 0 | 0 | 0 | 0 | 0 | 0 | 0
Counterfactual | Lct_BB004 | Number | SSEN (SHEPD) | Coupar Angus |  | 0 | 0 | 0 | 0 | 0 | 0 | 0 | 0 | 0 | 0 | 0 | 0 | 0 | 0 | 0 | 0 | 0 | 0 | 0 | 0 | 0 | 0 | 0 | 0 | 0 | 0 | 0 | 0
Counterfactual | Lct_BB004 | Number | SSEN (SHEPD) | Craigiebuckler |  | 0 | 0 | 0 | 0 | 0 | 0 | 0 | 0 | 0 | 0 | 0 | 0 | 0 | 0 | 0 | 0 | 0 | 0 | 0 | 0 | 0 | 0 | 0 | 0 | 0 | 0 | 0 | 0
Counterfactual | Lct_BB004 | Number | SSEN (SHEPD) | Dallas |  | 0 | 0 | 0 | 0 | 0 | 0 | 0 | 0 | 0 | 0 | 0 | 0 | 0 | 0 | 0 | 0 | 0 | 0 | 0 | 0 | 0 | 0 | 0 | 0 | 0 | 0 | 0 | 0
Counterfactual | Lct_BB004 | Number | SSEN (SHEPD) | Dounreay |  | 0 | 0 | 0 | 0 | 0 | 0 | 0 | 0 | 0 | 0 | 0 | 0 | 0 | 0 | 0 | 0 | 0 | 0 | 0 | 0 | 0 | 0 | 0 | 0 | 0 | 0 | 0 | 0
Counterfactual | Lct_BB004 | Number | SSEN (SHEPD) | Dudhope |  | 0 | 0 | 0 | 0 | 0 | 0 | 0 | 0 | 0 | 0 | 0 | 0 | 0 | 0 | 0 | 0 | 0 | 0 | 0 | 0 | 0 | 0 | 0 | 0 | 0 | 0 | 0 | 0
Counterfactual | Lct_BB004 | Number | SSEN (SHEPD) | Dunbeath |  | 0 | 0 | 0 | 0 | 0 | 0 | 0 | 0 | 0 | 0 | 0 | 0 | 0 | 0 | 0 | 0 | 0 | 0 | 0 | 0 | 0 | 0 | 0 | 0 | 0 | 0 | 0 | 0
Counterfactual | Lct_BB004 | Number | SSEN (SHEPD) | Dunoon |  | 0 | 0 | 0 | 0 | 0 | 0 | 0 | 0 | 0 | 0 | 0 | 0 | 0 | 0 | 0 | 0 | 0 | 0 | 0 | 0 | 0 | 0 | 0 | 0 | 0 | 0 | 0 | 0
Counterfactual | Lct_BB004 | Number | SSEN (SHEPD) | Dunvegan |  | 0 | 0 | 0 | 0 | 0 | 0 | 0 | 0 | 0 | 0 | 0 | 0 | 0 | 0 | 0 | 0 | 0 | 0 | 0 | 0 | 0 | 0 | 0 | 0 | 0 | 0 | 0 | 0
Counterfactual | Lct_BB004 | Number | SSEN (SHEPD) | Dyce |  | 0 | 0 | 0 | 0 | 0 | 0 | 0 | 0 | 0 | 0 | 0 | 0 | 0 | 0 | 0 | 0 | 0 | 0 | 0 | 0 | 0 | 0 | 0 | 0 | 0 | 0 | 0 | 0
Counterfactual | Lct_BB004 | Number | SSEN (SHEPD) | Elgin |  | 0 | 0 | 0 | 0 | 0 | 0 | 0 | 0 | 0 | 0 | 0 | 0 | 0 | 0 | 0 | 0 | 0 | 0 | 0 | 0 | 0 | 0 | 0 | 0 | 0 | 0 | 0 | 0
Counterfactual | Lct_BB004 | Number | SSEN (SHEPD) | Fasnakyle |  | 0 | 0 | 0 | 0 | 0 | 0 | 0 | 0 | 0 | 0 | 0 | 0 | 0 | 0 | 0 | 0 | 0 | 0 | 0 | 0 | 0 | 0 | 0 | 0 | 0 | 0 | 0 | 0
Counterfactual | Lct_BB004 | Number | SSEN (SHEPD) | Fetteresso |  | 0 | 0 | 0 | 0 | 0 | 0 | 0 | 0 | 0 | 0 | 0 | 0 | 0 | 0 | 0 | 0 | 0 | 0 | 0 | 0 | 0 | 0 | 0 | 0 | 0 | 0 | 0 | 0
Counterfactual | Lct_BB004 | Number | SSEN (SHEPD) | Fiddes |  | 0 | 0 | 0 | 0 | 0 | 0 | 0 | 0 | 0 | 0 | 0 | 0 | 0 | 0 | 0 | 0 | 0 | 0 | 0 | 0 | 0 | 0 | 0 | 0 | 0 | 0 | 0 | 0
Counterfactual | Lct_BB004 | Number | SSEN (SHEPD) | Finstown |  | 0 | 0 | 0 | 0 | 0 | 0 | 0 | 0 | 0 | 0 | 0 | 0 | 0 | 0 | 0 | 0 | 0 | 0 | 0 | 0 | 0 | 0 | 0 | 0 | 0 | 0 | 0 | 0
Counterfactual | Lct_BB004 | Number | SSEN (SHEPD) | Fort Augustus |  | 0 | 0 | 0 | 0 | 0 | 0 | 0 | 0 | 0 | 0 | 0 | 0 | 0 | 0 | 0 | 0 | 0 | 0 | 0 | 0 | 0 | 0 | 0 | 0 | 0 | 0 | 0 | 0
Counterfactual | Lct_BB004 | Number | SSEN (SHEPD) | Fort William |  | 0 | 0 | 0 | 0 | 0 | 0 | 0 | 0 | 0 | 0 | 0 | 0 | 0 | 0 | 0 | 0 | 0 | 0 | 0 | 0 | 0 | 0 | 0 | 0 | 0 | 0 | 0 | 0
Counterfactual | Lct_BB004 | Number | SSEN (SHEPD) | Fraserburgh |  | 0 | 0 | 0 | 0 | 0 | 0 | 0 | 0 | 0 | 0 | 0 | 0 | 0 | 0 | 0 | 0 | 0 | 0 | 0 | 0 | 0 | 0 | 0 | 0 | 0 | 0 | 0 | 0
Counterfactual | Lct_BB004 | Number | SSEN (SHEPD) | Glenfarclas |  | 0 | 0 | 0 | 0 | 0 | 0 | 0 | 0 | 0 | 0 | 0 | 0 | 0 | 0 | 0 | 0 | 0 | 0 | 0 | 0 | 0 | 0 | 0 | 0 | 0 | 0 | 0 | 0
Counterfactual | Lct_BB004 | Number | SSEN (SHEPD) | Grudie Bridge |  | 0 | 0 | 0 | 0 | 0 | 0 | 0 | 0 | 0 | 0 | 0 | 0 | 0 | 0 | 0 | 0 | 0 | 0 | 0 | 0 | 0 | 0 | 0 | 0 | 0 | 0 | 0 | 0
Counterfactual | Lct_BB004 | Number | SSEN (SHEPD) | Inverness |  | 0 | 0 | 0 | 0 | 0 | 0 | 0 | 0 | 0 | 0 | 0 | 0 | 0 | 0 | 0 | 0 | 0 | 0 | 0 | 0 | 0 | 0 | 0 | 0 | 0 | 0 | 0 | 0
Counterfactual | Lct_BB004 | Number | SSEN (SHEPD) | Keith |  | 0 | 0 | 0 | 0 | 0 | 0 | 0 | 0 | 0 | 0 | 0 | 0 | 0 | 0 | 0 | 0 | 0 | 0 | 0 | 0 | 0 | 0 | 0 | 0 | 0 | 0 | 0 | 0
Counterfactual | Lct_BB004 | Number | SSEN (SHEPD) | Killin |  | 0 | 0 | 0 | 0 | 0 | 0 | 0 | 0 | 0 | 0 | 0 | 0 | 0 | 0 | 0 | 0 | 0 | 0 | 0 | 0 | 0 | 0 | 0 | 0 | 0 | 0 | 0 | 0
Counterfactual | Lct_BB004 | Number | SSEN (SHEPD) | Kinlochleven |  | 0 | 0 | 0 | 0 | 0 | 0 | 0 | 0 | 0 | 0 | 0 | 0 | 0 | 0 | 0 | 0 | 0 | 0 | 0 | 0 | 0 | 0 | 0 | 0 | 0 | 0 | 0 | 0
Counterfactual | Lct_BB004 | Number | SSEN (SHEPD) | Kintore |  | 0 | 0 | 0 | 0 | 0 | 0 | 0 | 0 | 0 | 0 | 0 | 0 | 0 | 0 | 0 | 0 | 0 | 0 | 0 | 0 | 0 | 0 | 0 | 0 | 0 | 0 | 0 | 0
Counterfactual | Lct_BB004 | Number | SSEN (SHEPD) | Lairg |  | 0 | 0 | 0 | 0 | 0 | 0 | 0 | 0 | 0 | 0 | 0 | 0 | 0 | 0 | 0 | 0 | 0 | 0 | 0 | 0 | 0 | 0 | 0 | 0 | 0 | 0 | 0 | 0
Counterfactual | Lct_BB004 | Number | SSEN (SHEPD) | Lunanhead |  | 0 | 0 | 0 | 0 | 0 | 0 | 0 | 0 | 0 | 0 | 0 | 0 | 0 | 0 | 0 | 0 | 0 | 0 | 0 | 0 | 0 | 0 | 0 | 0 | 0 | 0 | 0 | 0
Counterfactual | Lct_BB004 | Number | SSEN (SHEPD) | Lyndhurst |  | 0 | 0 | 0 | 0 | 0 | 0 | 0 | 0 | 0 | 0 | 0 | 0 | 0 | 0 | 0 | 0 | 0 | 0 | 0 | 0 | 0 | 0 | 0 | 0 | 0 | 0 | 0 | 0
Counterfactual | Lct_BB004 | Number | SSEN (SHEPD) | Macduff |  | 0 | 0 | 0 | 0 | 0 | 0 | 0 | 0 | 0 | 0 | 0 | 0 | 0 | 0 | 0 | 0 | 0 | 0 | 0 | 0 | 0 | 0 | 0 | 0 | 0 | 0 | 0 | 0
Counterfactual | Lct_BB004 | Number | SSEN (SHEPD) | Milton of Craigie |  | 0 | 0 | 0 | 0 | 0 | 0 | 0 | 0 | 0 | 0 | 0 | 0 | 0 | 0 | 0 | 0 | 0 | 0 | 0 | 0 | 0 | 0 | 0 | 0 | 0 | 0 | 0 | 0
Counterfactual | Lct_BB004 | Number | SSEN (SHEPD) | Mybster |  | 0 | 0 | 0 | 0 | 0 | 0 | 0 | 0 | 0 | 0 | 0 | 0 | 0 | 0 | 0 | 0 | 0 | 0 | 0 | 0 | 0 | 0 | 0 | 0 | 0 | 0 | 0 | 0
Counterfactual | Lct_BB004 | Number | SSEN (SHEPD) | Nairn |  | 0 | 0 | 0 | 0 | 0 | 0 | 0 | 0 | 0 | 0 | 0 | 0 | 0 | 0 | 0 | 0 | 0 | 0 | 0 | 0 | 0 | 0 | 0 | 0 | 0 | 0 | 0 | 0
Counterfactual | Lct_BB004 | Number | SSEN (SHEPD) | Orrin |  | 0 | 0 | 0 | 0 | 0 | 0 | 0 | 0 | 0 | 0 | 0 | 0 | 0 | 0 | 0 | 0 | 0 | 0 | 0 | 0 | 0 | 0 | 0 | 0 | 0 | 0 | 0 | 0
Counterfactual | Lct_BB004 | Number | SSEN (SHEPD) | Persley |  | 0 | 0 | 0 | 0 | 0 | 0 | 0 | 0 | 0 | 0 | 0 | 0 | 0 | 0 | 0 | 0 | 0 | 0 | 0 | 0 | 0 | 0 | 0 | 0 | 0 | 0 | 0 | 0
Counterfactual | Lct_BB004 | Number | SSEN (SHEPD) | Peterhead Grange |  | 0 | 0 | 0 | 0 | 0 | 0 | 0 | 0 | 0 | 0 | 0 | 0 | 0 | 0 | 0 | 0 | 0 | 0 | 0 | 0 | 0 | 0 | 0 | 0 | 0 | 0 | 0 | 0
Counterfactual | Lct_BB004 | Number | SSEN (SHEPD) | Peterhead Shell |  | 0 | 0 | 0 | 0 | 0 | 0 | 0 | 0 | 0 | 0 | 0 | 0 | 0 | 0 | 0 | 0 | 0 | 0 | 0 | 0 | 0 | 0 | 0 | 0 | 0 | 0 | 0 | 0
Counterfactual | Lct_BB004 | Number | SSEN (SHEPD) | Port Ann |  | 0 | 0 | 0 | 0 | 0 | 0 | 0 | 0 | 0 | 0 | 0 | 0 | 0 | 0 | 0 | 0 | 0 | 0 | 0 | 0 | 0 | 0 | 0 | 0 | 0 | 0 | 0 | 0
Counterfactual | Lct_BB004 | Number | SSEN (SHEPD) | Quoich |  | 0 | 0 | 0 | 0 | 0 | 0 | 0 | 0 | 0 | 0 | 0 | 0 | 0 | 0 | 0 | 0 | 0 | 0 | 0 | 0 | 0 | 0 | 0 | 0 | 0 | 0 | 0 | 0
Counterfactual | Lct_BB004 | Number | SSEN (SHEPD) | Rannoch |  | 0 | 0 | 0 | 0 | 0 | 0 | 0 | 0 | 0 | 0 | 0 | 0 | 0 | 0 | 0 | 0 | 0 | 0 | 0 | 0 | 0 | 0 | 0 | 0 | 0 | 0 | 0 | 0
Counterfactual | Lct_BB004 | Number | SSEN (SHEPD) | Redmoss |  | 0 | 0 | 0 | 0 | 0 | 0 | 0 | 0 | 0 | 0 | 0 | 0 | 0 | 0 | 0 | 0 | 0 | 0 | 0 | 0 | 0 | 0 | 0 | 0 | 0 | 0 | 0 | 0
Counterfactual | Lct_BB004 | Number | SSEN (SHEPD) | Rothienorman |  | 0 | 0 | 0 | 0 | 0 | 0 | 0 | 0 | 0 | 0 | 0 | 0 | 0 | 0 | 0 | 0 | 0 | 0 | 0 | 0 | 0 | 0 | 0 | 0 | 0 | 0 | 0 | 0
Counterfactual | Lct_BB004 | Number | SSEN (SHEPD) | Shin |  | 0 | 0 | 0 | 0 | 0 | 0 | 0 | 0 | 0 | 0 | 0 | 0 | 0 | 0 | 0 | 0 | 0 | 0 | 0 | 0 | 0 | 0 | 0 | 0 | 0 | 0 | 0 | 0
Counterfactual | Lct_BB004 | Number | SSEN (SHEPD) | Sloy |  | 0 | 0 | 0 | 0 | 0 | 0 | 0 | 0 | 0 | 0 | 0 | 0 | 0 | 0 | 0 | 0 | 0 | 0 | 0 | 0 | 0 | 0 | 0 | 0 | 0 | 0 | 0 | 0
Counterfactual | Lct_BB004 | Number | SSEN (SHEPD) | St Fergus Gas Terminal |  | 0 | 0 | 0 | 0 | 0 | 0 | 0 | 0 | 0 | 0 | 0 | 0 | 0 | 0 | 0 | 0 | 0 | 0 | 0 | 0 | 0 | 0 | 0 | 0 | 0 | 0 | 0 | 0
Counterfactual | Lct_BB004 | Number | SSEN (SHEPD) | Strichen |  | 0 | 0 | 0 | 0 | 0 | 0 | 0 | 0 | 0 | 0 | 0 | 0 | 0 | 0 | 0 | 0 | 0 | 0 | 0 | 0 | 0 | 0 | 0 | 0 | 0 | 0 | 0 | 0
Counterfactual | Lct_BB004 | Number | SSEN (SHEPD) | Tarland |  | 0 | 0 | 0 | 0 | 0 | 0 | 0 | 0 | 0 | 0 | 0 | 0 | 0 | 0 | 0 | 0 | 0 | 0 | 0 | 0 | 0 | 0 | 0 | 0 | 0 | 0 | 0 | 0
Counterfactual | Lct_BB004 | Number | SSEN (SHEPD) | Taynuilt |  | 0 | 0 | 0 | 0 | 0 | 0 | 0 | 0 | 0 | 0 | 0 | 0 | 0 | 0 | 0 | 0 | 0 | 0 | 0 | 0 | 0 | 0 | 0 | 0 | 0 | 0 | 0 | 0
Counterfactual | Lct_BB004 | Number | SSEN (SHEPD) | Thurso |  | 0 | 0 | 0 | 0 | 0 | 0 | 0 | 0 | 0 | 0 | 0 | 0 | 0 | 0 | 0 | 0 | 0 | 0 | 0 | 0 | 0 | 0 | 0 | 0 | 0 | 0 | 0 | 0
Counterfactual | Lct_BB004 | Number | SSEN (SHEPD) | Tummel Bridge |  | 0 | 0 | 0 | 0 | 0 | 0 | 0 | 0 | 0 | 0 | 0 | 0 | 0 | 0 | 0 | 0 | 0 | 0 | 0 | 0 | 0 | 0 | 0 | 0 | 0 | 0 | 0 | 0
Counterfactual | Lct_BB004 | Number | SSEN (SHEPD) | Willowdale |  | 0 | 0 | 0 | 0 | 0 | 0 | 0 | 0 | 0 | 0 | 0 | 0 | 0 | 0 | 0 | 0 | 0 | 0 | 0 | 0 | 0 | 0 | 0 | 0 | 0 | 0 | 0 | 0
Counterfactual | Lct_BB004 | Number | SSEN (SHEPD) | Woodhill |  | 0 | 0 | 0 | 0 | 0 | 0 | 0 | 0 | 0 | 0 | 0 | 0 | 0 | 0 | 0 | 0 | 0 | 0 | 0 | 0 | 0 | 0 | 0 | 0 | 0 | 0 | 0 | 0
Counterfactual | Lct_BB004 | Number | SSEN South | Acton Lane 66kV |  | 0 | 0 | 0 | 0 | 0 | 0 | 0 | 0 | 0 | 0 | 0 | 0 | 0 | 0 | 0 | 0 | 0 | 0 | 0 | 0 | 0 | 0 | 0 | 0 | 0 | 0 | 0 | 0
Counterfactual | Lct_BB004 | Number | SSEN South | Axminster_H |  | 0 | 0 | 0 | 0 | 0 | 0 | 0 | 0 | 0 | 0 | 0 | 0 | 0 | 0 | 0 | 0 | 0 | 0 | 0 | 0 | 0 | 0 | 0 | 0 | 0 | 0 | 0 | 0
Counterfactual | Lct_BB004 | Number | SSEN South | Botley Wood |  | 0 | 0 | 0 | 0 | 0 | 0 | 0 | 0 | 0 | 0 | 0 | 0 | 0 | 0 | 0 | 0 | 0 | 0 | 0 | 0 | 0 | 0 | 0 | 0 | 0 | 0 | 0 | 0
Counterfactual | Lct_BB004 | Number | SSEN South | Bramley |  | 0 | 0 | 0 | 0 | 0 | 0 | 0 | 0 | 0 | 0 | 0 | 0 | 0 | 0 | 0 | 0 | 0 | 0 | 0 | 0 | 0 | 0 | 0 | 0 | 0 | 0 | 0 | 0
Counterfactual | Lct_BB004 | Number | SSEN South | Chickerell |  | 0 | 0 | 0 | 0 | 0 | 0 | 0 | 0 | 0 | 0 | 0 | 0 | 0 | 0 | 0 | 0 | 0 | 0 | 0 | 0 | 0 | 0 | 0 | 0 | 0 | 0 | 0 | 0
Counterfactual | Lct_BB004 | Number | SSEN South | Cowley |  | 0 | 0 | 0 | 0 | 0 | 0 | 0 | 0 | 0 | 0 | 0 | 0 | 0 | 0 | 0 | 0 | 0 | 0 | 0 | 0 | 0 | 0 | 0 | 0 | 0 | 0 | 0 | 0
Counterfactual | Lct_BB004 | Number | SSEN South | Ealing |  | 0 | 0 | 0 | 0 | 0 | 0 | 0 | 0 | 0 | 0 | 0 | 0 | 0 | 0 | 0 | 0 | 0 | 0 | 0 | 0 | 0 | 0 | 0 | 0 | 0 | 0 | 0 | 0
Counterfactual | Lct_BB004 | Number | SSEN South | Fawley |  | 0 | 0 | 0 | 0 | 0 | 0 | 0 | 0 | 0 | 0 | 0 | 0 | 0 | 0 | 0 | 0 | 0 | 0 | 0 | 0 | 0 | 0 | 0 | 0 | 0 | 0 | 0 | 0
Counterfactual | Lct_BB004 | Number | SSEN South | Fleet |  | 0 | 0 | 0 | 0 | 0 | 0 | 0 | 0 | 0 | 0 | 0 | 0 | 0 | 0 | 0 | 0 | 0 | 0 | 0 | 0 | 0 | 0 | 0 | 0 | 0 | 0 | 0 | 0
Counterfactual | Lct_BB004 | Number | SSEN South | Iver 132kV |  | 0 | 0 | 0 | 0 | 0 | 0 | 0 | 0 | 0 | 0 | 0 | 0 | 0 | 0 | 0 | 0 | 0 | 0 | 0 | 0 | 0 | 0 | 0 | 0 | 0 | 0 | 0 | 0
Counterfactual | Lct_BB004 | Number | SSEN South | Iver 66kV |  | 0 | 0 | 0 | 0 | 0 | 0 | 0 | 0 | 0 | 0 | 0 | 0 | 0 | 0 | 0 | 0 | 0 | 0 | 0 | 0 | 0 | 0 | 0 | 0 | 0 | 0 | 0 | 0
Counterfactual | Lct_BB004 | Number | SSEN South | Laleham |  | 0 | 0 | 0 | 0 | 0 | 0 | 0 | 0 | 0 | 0 | 0 | 0 | 0 | 0 | 0 | 0 | 0 | 0 | 0 | 0 | 0 | 0 | 0 | 0 | 0 | 0 | 0 | 0
Counterfactual | Lct_BB004 | Number | SSEN South | Lovedean |  | 0 | 0 | 0 | 0 | 0 | 0 | 0 | 0 | 0 | 0 | 0 | 0 | 0 | 0 | 0 | 0 | 0 | 0 | 0 | 0 | 0 | 0 | 0 | 0 | 0 | 0 | 0 | 0
Counterfactual | Lct_BB004 | Number | SSEN South | Mannington |  | 0 | 0 | 0 | 0 | 0 | 0 | 0 | 0 | 0 | 0 | 0 | 0 | 0 | 0 | 0 | 0 | 0 | 0 | 0 | 0 | 0 | 0 | 0 | 0 | 0 | 0 | 0 | 0
Counterfactual | Lct_BB004 | Number | SSEN South | Melksham |  | 0 | 0 | 0 | 0 | 0 | 0 | 0 | 0 | 0 | 0 | 0 | 0 | 0 | 0 | 0 | 0 | 0 | 0 | 0 | 0 | 0 | 0 | 0 | 0 | 0 | 0 | 0 | 0
Counterfactual | Lct_BB004 | Number | SSEN South | Minety |  | 0 | 0 | 0 | 0 | 0 | 0 | 0 | 0 | 0 | 0 | 0 | 0 | 0 | 0 | 0 | 0 | 0 | 0 | 0 | 0 | 0 | 0 | 0 | 0 | 0 | 0 | 0 | 0
Counterfactual | Lct_BB004 | Number | SSEN South | North Hyde |  | 0 | 0 | 0 | 0 | 0 | 0 | 0 | 0 | 0 | 0 | 0 | 0 | 0 | 0 | 0 | 0 | 0 | 0 | 0 | 0 | 0 | 0 | 0 | 0 | 0 | 0 | 0 | 0
Counterfactual | Lct_BB004 | Number | SSEN South | Nursling |  | 0 | 0 | 0 | 0 | 0 | 0 | 0 | 0 | 0 | 0 | 0 | 0 | 0 | 0 | 0 | 0 | 0 | 0 | 0 | 0 | 0 | 0 | 0 | 0 | 0 | 0 | 0 | 0
Counterfactual | Lct_BB004 | Number | UKPN Eastern | Amersham Main |  | 0 | 0 | 0 | 0 | 0 | 0 | 0 | 0 | 0 | 0 | 0 | 0 | 0 | 0 | 0 | 0 | 0 | 0 | 0 | 0 | 0 | 0 | 0 | 0 | 0 | 0 | 0 | 0
Counterfactual | Lct_BB004 | Number | UKPN Eastern | Braintree |  | 0 | 0 | 0 | 0 | 0 | 0 | 0 | 0 | 0 | 0 | 0 | 0 | 0 | 0 | 0 | 0 | 0 | 0 | 0 | 0 | 0 | 0 | 0 | 0 | 0 | 0 | 0 | 0
Counterfactual | Lct_BB004 | Number | UKPN Eastern | Bramford |  | 0 | 0 | 0 | 0 | 0 | 0 | 0 | 0 | 0 | 0 | 0 | 0 | 0 | 0 | 0 | 0 | 0 | 0 | 0 | 0 | 0 | 0 | 0 | 0 | 0 | 0 | 0 | 0
Counterfactual | Lct_BB004 | Number | UKPN Eastern | Brimsdown |  | 0 | 0 | 0 | 0 | 0 | 0 | 0 | 0 | 0 | 0 | 0 | 0 | 0 | 0 | 0 | 0 | 0 | 0 | 0 | 0 | 0 | 0 | 0 | 0 | 0 | 0 | 0 | 0
Counterfactual | Lct_BB004 | Number | UKPN Eastern | Burwell Main |  | 0 | 0 | 0 | 0 | 0 | 0 | 0 | 0 | 0 | 0 | 0 | 0 | 0 | 0 | 0 | 0 | 0 | 0 | 0 | 0 | 0 | 0 | 0 | 0 | 0 | 0 | 0 | 0
Counterfactual | Lct_BB004 | Number | UKPN Eastern | Clacton |  | 0 | 0 | 0 | 0 | 0 | 0 | 0 | 0 | 0 | 0 | 0 | 0 | 0 | 0 | 0 | 0 | 0 | 0 | 0 | 0 | 0 | 0 | 0 | 0 | 0 | 0 | 0 | 0
Counterfactual | Lct_BB004 | Number | UKPN Eastern | Eaton Socon |  | 0 | 0 | 0 | 0 | 0 | 0 | 0 | 0 | 0 | 0 | 0 | 0 | 0 | 0 | 0 | 0 | 0 | 0 | 0 | 0 | 0 | 0 | 0 | 0 | 0 | 0 | 0 | 0
Counterfactual | Lct_BB004 | Number | UKPN Eastern | Elstree |  | 0 | 0 | 0 | 0 | 0 | 0 | 0 | 0 | 0 | 0 | 0 | 0 | 0 | 0 | 0 | 0 | 0 | 0 | 0 | 0 | 0 | 0 | 0 | 0 | 0 | 0 | 0 | 0
Counterfactual | Lct_BB004 | Number | UKPN Eastern | Loudwater |  | 0 | 0 | 0 | 0 | 0 | 0 | 0 | 0 | 0 | 0 | 0 | 0 | 0 | 0 | 0 | 0 | 0 | 0 | 0 | 0 | 0 | 0 | 0 | 0 | 0 | 0 | 0 | 0
Counterfactual | Lct_BB004 | Number | UKPN Eastern | Mill Hill |  | 0 | 0 | 0 | 0 | 0 | 0 | 0 | 0 | 0 | 0 | 0 | 0 | 0 | 0 | 0 | 0 | 0 | 0 | 0 | 0 | 0 | 0 | 0 | 0 | 0 | 0 | 0 | 0
Counterfactual | Lct_BB004 | Number | UKPN Eastern | Norwich Main |  | 0 | 0 | 0 | 0 | 0 | 0 | 0 | 0 | 0 | 0 | 0 | 0 | 0 | 0 | 0 | 0 | 0 | 0 | 0 | 0 | 0 | 0 | 0 | 0 | 0 | 0 | 0 | 0
Counterfactual | Lct_BB004 | Number | UKPN Eastern | Pelham |  | 0 | 0 | 0 | 0 | 0 | 0 | 0 | 0 | 0 | 0 | 0 | 0 | 0 | 0 | 0 | 0 | 0 | 0 | 0 | 0 | 0 | 0 | 0 | 0 | 0 | 0 | 0 | 0
Counterfactual | Lct_BB004 | Number | UKPN Eastern | Rayleigh |  | 0 | 0 | 0 | 0 | 0 | 0 | 0 | 0 | 0 | 0 | 0 | 0 | 0 | 0 | 0 | 0 | 0 | 0 | 0 | 0 | 0 | 0 | 0 | 0 | 0 | 0 | 0 | 0
Counterfactual | Lct_BB004 | Number | UKPN Eastern | Rye House |  | 0 | 0 | 0 | 0 | 0 | 0 | 0 | 0 | 0 | 0 | 0 | 0 | 0 | 0 | 0 | 0 | 0 | 0 | 0 | 0 | 0 | 0 | 0 | 0 | 0 | 0 | 0 | 0
Counterfactual | Lct_BB004 | Number | UKPN Eastern | Sheringham Shoal |  | 0 | 0 | 0 | 0 | 0 | 0 | 0 | 0 | 0 | 0 | 0 | 0 | 0 | 0 | 0 | 0 | 0 | 0 | 0 | 0 | 0 | 0 | 0 | 0 | 0 | 0 | 0 | 0
Counterfactual | Lct_BB004 | Number | UKPN Eastern | Sundon |  | 0 | 0 | 0 | 0 | 0 | 0 | 0 | 0 | 0 | 0 | 0 | 0 | 0 | 0 | 0 | 0 | 0 | 0 | 0 | 0 | 0 | 0 | 0 | 0 | 0 | 0 | 0 | 0
Counterfactual | Lct_BB004 | Number | UKPN Eastern | Tilbury |  | 0 | 0 | 0 | 0 | 0 | 0 | 0 | 0 | 0 | 0 | 0 | 0 | 0 | 0 | 0 | 0 | 0 | 0 | 0 | 0 | 0 | 0 | 0 | 0 | 0 | 0 | 0 | 0
Counterfactual | Lct_BB004 | Number | UKPN Eastern | Tottenham |  | 0 | 0 | 0 | 0 | 0 | 0 | 0 | 0 | 0 | 0 | 0 | 0 | 0 | 0 | 0 | 0 | 0 | 0 | 0 | 0 | 0 | 0 | 0 | 0 | 0 | 0 | 0 | 0
Counterfactual | Lct_BB004 | Number | UKPN Eastern | Walpole (_A) |  | 0 | 0 | 0 | 0 | 0 | 0 | 0 | 0 | 0 | 0 | 0 | 0 | 0 | 0 | 0 | 0 | 0 | 0 | 0 | 0 | 0 | 0 | 0 | 0 | 0 | 0 | 0 | 0
Counterfactual | Lct_BB004 | Number | UKPN Eastern | Warley |  | 0 | 0 | 0 | 0 | 0 | 0 | 0 | 0 | 0 | 0 | 0 | 0 | 0 | 0 | 0 | 0 | 0 | 0 | 0 | 0 | 0 | 0 | 0 | 0 | 0 | 0 | 0 | 0
Counterfactual | Lct_BB004 | Number | UKPN Eastern | Watford South |  | 0 | 0 | 0 | 0 | 0 | 0 | 0 | 0 | 0 | 0 | 0 | 0 | 0 | 0 | 0 | 0 | 0 | 0 | 0 | 0 | 0 | 0 | 0 | 0 | 0 | 0 | 0 | 0
Counterfactual | Lct_BB004 | Number | UKPN Eastern | West Thurrock |  | 0 | 0 | 0 | 0 | 0 | 0 | 0 | 0 | 0 | 0 | 0 | 0 | 0 | 0 | 0 | 0 | 0 | 0 | 0 | 0 | 0 | 0 | 0 | 0 | 0 | 0 | 0 | 0
Counterfactual | Lct_BB004 | Number | UKPN Eastern | Wymondley |  | 0 | 0 | 0 | 0 | 0 | 0 | 0 | 0 | 0 | 0 | 0 | 0 | 0 | 0 | 0 | 0 | 0 | 0 | 0 | 0 | 0 | 0 | 0 | 0 | 0 | 0 | 0 | 0
Counterfactual | Lct_BB004 | Number | UKPN London | Acton Lane 22kV |  | 0 | 0 | 0 | 0 | 0 | 0 | 0 | 0 | 0 | 0 | 0 | 0 | 0 | 0 | 0 | 0 | 0 | 0 | 0 | 0 | 0 | 0 | 0 | 0 | 0 | 0 | 0 | 0
Counterfactual | Lct_BB004 | Number | UKPN London | Barking |  | 0 | 0 | 0 | 0 | 0 | 0 | 0 | 0 | 0 | 0 | 0 | 0 | 0 | 0 | 0 | 0 | 0 | 0 | 0 | 0 | 0 | 0 | 0 | 0 | 0 | 0 | 0 | 0
Counterfactual | Lct_BB004 | Number | UKPN London | Barking West |  | 0 | 0 | 0 | 0 | 0 | 0 | 0 | 0 | 0 | 0 | 0 | 0 | 0 | 0 | 0 | 0 | 0 | 0 | 0 | 0 | 0 | 0 | 0 | 0 | 0 | 0 | 0 | 0
Counterfactual | Lct_BB004 | Number | UKPN London | Beddington (_C) |  | 0 | 0 | 0 | 0 | 0 | 0 | 0 | 0 | 0 | 0 | 0 | 0 | 0 | 0 | 0 | 0 | 0 | 0 | 0 | 0 | 0 | 0 | 0 | 0 | 0 | 0 | 0 | 0
Counterfactual | Lct_BB004 | Number | UKPN London | Canal Bank |  | 0 | 0 | 0 | 0 | 0 | 0 | 0 | 0 | 0 | 0 | 0 | 0 | 0 | 0 | 0 | 0 | 0 | 0 | 0 | 0 | 0 | 0 | 0 | 0 | 0 | 0 | 0 | 0
Counterfactual | Lct_BB004 | Number | UKPN London | City Road |  | 0 | 0 | 0 | 0 | 0 | 0 | 0 | 0 | 0 | 0 | 0 | 0 | 0 | 0 | 0 | 0 | 0 | 0 | 0 | 0 | 0 | 0 | 0 | 0 | 0 | 0 | 0 | 0
Counterfactual | Lct_BB004 | Number | UKPN London | Greenford |  | 0 | 0 | 0 | 0 | 0 | 0 | 0 | 0 | 0 | 0 | 0 | 0 | 0 | 0 | 0 | 0 | 0 | 0 | 0 | 0 | 0 | 0 | 0 | 0 | 0 | 0 | 0 | 0
Counterfactual | Lct_BB004 | Number | UKPN London | Hackney 132kV |  | 0 | 0 | 0 | 0 | 0 | 0 | 0 | 0 | 0 | 0 | 0 | 0 | 0 | 0 | 0 | 0 | 0 | 0 | 0 | 0 | 0 | 0 | 0 | 0 | 0 | 0 | 0 | 0
Counterfactual | Lct_BB004 | Number | UKPN London | Hackney 66kV |  | 0 | 0 | 0 | 0 | 0 | 0 | 0 | 0 | 0 | 0 | 0 | 0 | 0 | 0 | 0 | 0 | 0 | 0 | 0 | 0 | 0 | 0 | 0 | 0 | 0 | 0 | 0 | 0
Counterfactual | Lct_BB004 | Number | UKPN London | Hurst |  | 0 | 0 | 0 | 0 | 0 | 0 | 0 | 0 | 0 | 0 | 0 | 0 | 0 | 0 | 0 | 0 | 0 | 0 | 0 | 0 | 0 | 0 | 0 | 0 | 0 | 0 | 0 | 0
Counterfactual | Lct_BB004 | Number | UKPN London | Islington |  | 0 | 0 | 0 | 0 | 0 | 0 | 0 | 0 | 0 | 0 | 0 | 0 | 0 | 0 | 0 | 0 | 0 | 0 | 0 | 0 | 0 | 0 | 0 | 0 | 0 | 0 | 0 | 0
Counterfactual | Lct_BB004 | Number | UKPN London | Littlebrook (_C) |  | 0 | 0 | 0 | 0 | 0 | 0 | 0 | 0 | 0 | 0 | 0 | 0 | 0 | 0 | 0 | 0 | 0 | 0 | 0 | 0 | 0 | 0 | 0 | 0 | 0 | 0 | 0 | 0
Counterfactual | Lct_BB004 | Number | UKPN London | Lodge Road |  | 0 | 0 | 0 | 0 | 0 | 0 | 0 | 0 | 0 | 0 | 0 | 0 | 0 | 0 | 0 | 0 | 0 | 0 | 0 | 0 | 0 | 0 | 0 | 0 | 0 | 0 | 0 | 0
Counterfactual | Lct_BB004 | Number | UKPN London | New Cross |  | 0 | 0 | 0 | 0 | 0 | 0 | 0 | 0 | 0 | 0 | 0 | 0 | 0 | 0 | 0 | 0 | 0 | 0 | 0 | 0 | 0 | 0 | 0 | 0 | 0 | 0 | 0 | 0
Counterfactual | Lct_BB004 | Number | UKPN London | Perivale |  | 0 | 0 | 0 | 0 | 0 | 0 | 0 | 0 | 0 | 0 | 0 | 0 | 0 | 0 | 0 | 0 | 0 | 0 | 0 | 0 | 0 | 0 | 0 | 0 | 0 | 0 | 0 | 0
Counterfactual | Lct_BB004 | Number | UKPN London | Redbridge |  | 0 | 0 | 0 | 0 | 0 | 0 | 0 | 0 | 0 | 0 | 0 | 0 | 0 | 0 | 0 | 0 | 0 | 0 | 0 | 0 | 0 | 0 | 0 | 0 | 0 | 0 | 0 | 0
Counterfactual | Lct_BB004 | Number | UKPN London | St John's Wood |  | 0 | 0 | 0 | 0 | 0 | 0 | 0 | 0 | 0 | 0 | 0 | 0 | 0 | 0 | 0 | 0 | 0 | 0 | 0 | 0 | 0 | 0 | 0 | 0 | 0 | 0 | 0 | 0
Counterfactual | Lct_BB004 | Number | UKPN London | Wesley Avenue (Willesden) |  | 0 | 0 | 0 | 0 | 0 | 0 | 0 | 0 | 0 | 0 | 0 | 0 | 0 | 0 | 0 | 0 | 0 | 0 | 0 | 0 | 0 | 0 | 0 | 0 | 0 | 0 | 0 | 0
Counterfactual | Lct_BB004 | Number | UKPN London | West Ham |  | 0 | 0 | 0 | 0 | 0 | 0 | 0 | 0 | 0 | 0 | 0 | 0 | 0 | 0 | 0 | 0 | 0 | 0 | 0 | 0 | 0 | 0 | 0 | 0 | 0 | 0 | 0 | 0
Counterfactual | Lct_BB004 | Number | UKPN London | Willesden 132kV |  | 0 | 0 | 0 | 0 | 0 | 0 | 0 | 0 | 0 | 0 | 0 | 0 | 0 | 0 | 0 | 0 | 0 | 0 | 0 | 0 | 0 | 0 | 0 | 0 | 0 | 0 | 0 | 0
Counterfactual | Lct_BB004 | Number | UKPN London | Willesden 66kV |  | 0 | 0 | 0 | 0 | 0 | 0 | 0 | 0 | 0 | 0 | 0 | 0 | 0 | 0 | 0 | 0 | 0 | 0 | 0 | 0 | 0 | 0 | 0 | 0 | 0 | 0 | 0 | 0
Counterfactual | Lct_BB004 | Number | UKPN London | Wimbledon North |  | 0 | 0 | 0 | 0 | 0 | 0 | 0 | 0 | 0 | 0 | 0 | 0 | 0 | 0 | 0 | 0 | 0 | 0 | 0 | 0 | 0 | 0 | 0 | 0 | 0 | 0 | 0 | 0
Counterfactual | Lct_BB004 | Number | UKPN London | Wimbledon South |  | 0 | 0 | 0 | 0 | 0 | 0 | 0 | 0 | 0 | 0 | 0 | 0 | 0 | 0 | 0 | 0 | 0 | 0 | 0 | 0 | 0 | 0 | 0 | 0 | 0 | 0 | 0 | 0
Counterfactual | Lct_BB004 | Number | UKPN South East | Beddington (_J) |  | 0 | 0 | 0 | 0 | 0 | 0 | 0 | 0 | 0 | 0 | 0 | 0 | 0 | 0 | 0 | 0 | 0 | 0 | 0 | 0 | 0 | 0 | 0 | 0 | 0 | 0 | 0 | 0
Counterfactual | Lct_BB004 | Number | UKPN South East | Bolney |  | 0 | 0 | 0 | 0 | 0 | 0 | 0 | 0 | 0 | 0 | 0 | 0 | 0 | 0 | 0 | 0 | 0 | 0 | 0 | 0 | 0 | 0 | 0 | 0 | 0 | 0 | 0 | 0
Counterfactual | Lct_BB004 | Number | UKPN South East | Canterbury |  | 0 | 0 | 0 | 0 | 0 | 0 | 0 | 0 | 0 | 0 | 0 | 0 | 0 | 0 | 0 | 0 | 0 | 0 | 0 | 0 | 0 | 0 | 0 | 0 | 0 | 0 | 0 | 0
Counterfactual | Lct_BB004 | Number | UKPN South East | Chessington |  | 0 | 0 | 0 | 0 | 0 | 0 | 0 | 0 | 0 | 0 | 0 | 0 | 0 | 0 | 0 | 0 | 0 | 0 | 0 | 0 | 0 | 0 | 0 | 0 | 0 | 0 | 0 | 0
Counterfactual | Lct_BB004 | Number | UKPN South East | Kemsley |  | 0 | 0 | 0 | 0 | 0 | 0 | 0 | 0 | 0 | 0 | 0 | 0 | 0 | 0 | 0 | 0 | 0 | 0 | 0 | 0 | 0 | 0 | 0 | 0 | 0 | 0 | 0 | 0
Counterfactual | Lct_BB004 | Number | UKPN South East | Kingsnorth |  | 0 | 0 | 0 | 0 | 0 | 0 | 0 | 0 | 0 | 0 | 0 | 0 | 0 | 0 | 0 | 0 | 0 | 0 | 0 | 0 | 0 | 0 | 0 | 0 | 0 | 0 | 0 | 0
Counterfactual | Lct_BB004 | Number | UKPN South East | Littlebrook (_J) |  | 0 | 0 | 0 | 0 | 0 | 0 | 0 | 0 | 0 | 0 | 0 | 0 | 0 | 0 | 0 | 0 | 0 | 0 | 0 | 0 | 0 | 0 | 0 | 0 | 0 | 0 | 0 | 0
Counterfactual | Lct_BB004 | Number | UKPN South East | Ninfield |  | 0 | 0 | 0 | 0 | 0 | 0 | 0 | 0 | 0 | 0 | 0 | 0 | 0 | 0 | 0 | 0 | 0 | 0 | 0 | 0 | 0 | 0 | 0 | 0 | 0 | 0 | 0 | 0
Counterfactual | Lct_BB004 | Number | UKPN South East | Northfleet East |  | 0 | 0 | 0 | 0 | 0 | 0 | 0 | 0 | 0 | 0 | 0 | 0 | 0 | 0 | 0 | 0 | 0 | 0 | 0 | 0 | 0 | 0 | 0 | 0 | 0 | 0 | 0 | 0
Counterfactual | Lct_BB004 | Number | UKPN South East | Richborough |  | 0 | 0 | 0 | 0 | 0 | 0 | 0 | 0 | 0 | 0 | 0 | 0 | 0 | 0 | 0 | 0 | 0 | 0 | 0 | 0 | 0 | 0 | 0 | 0 | 0 | 0 | 0 | 0
Counterfactual | Lct_BB004 | Number | UKPN South East | Sellindge |  | 0 | 0 | 0 | 0 | 0 | 0 | 0 | 0 | 0 | 0 | 0 | 0 | 0 | 0 | 0 | 0 | 0 | 0 | 0 | 0 | 0 | 0 | 0 | 0 | 0 | 0 | 0 | 0
Counterfactual | Lct_BB004 | Number | UKPN South East | West Weybridge |  | 0 | 0 | 0 | 0 | 0 | 0 | 0 | 0 | 0 | 0 | 0 | 0 | 0 | 0 | 0 | 0 | 0 | 0 | 0 | 0 | 0 | 0 | 0 | 0 | 0 | 0 | 0 | 0
Counterfactual | Lct_BB005 | Number | Electricity North West | Bredbury |  | 1273.708 | 1533.3 | 1848.798 | 2363.182 | 3012.95 | 3685.454 | 4368.585 | 5053.744 | 5613.671 | 6352.777 | 7088.469 | 7831.431 | 8582.949 | 9833.36 | 12116.967 | 14763.742 | 18353.139 | 22645.147 | 26978.965 | 31164.474 | 35319.816 | 39532.425 | 43816.653 | 48534.121 | 53177.648 | 57951.502 | 62822.717 | 67740.055
Counterfactual | Lct_BB005 | Number | Electricity North West | Harker |  | 1932.937 | 2273.572 | 2683.016 | 3376.843 | 4238.629 | 5103.667 | 5954.24 | 6778.409 | 7479.086 | 8406.881 | 9316.996 | 10223.486 | 11127.84 | 12844.421 | 15945.424 | 19573.1 | 24512.414 | 30468.785 | 36362.824 | 42077.694 | 47772.501 | 53565.864 | 59478.062 | 65557.304 | 71473.392 | 77500.793 | 83592.828 | 89679.496
Counterfactual | Lct_BB005 | Number | Electricity North West | Heysham (NGET) |  | 1337.738 | 1605.708 | 1930.99 | 2430.868 | 3051.91 | 3675.589 | 4289.154 | 4884.008 | 5388.354 | 6056.21 | 6711.194 | 7363.431 | 8013.991 | 9235.117 | 11446.161 | 14027.659 | 17539.587 | 21767.166 | 25953.219 | 30003.275 | 34030.943 | 38120.58 | 42286.294 | 46626.479 | 50854.173 | 55164.668 | 59524.885 | 63885.08
Counterfactual | Lct_BB005 | Number | Electricity North West | Hutton |  | 1057.382 | 1281.269 | 1554.089 | 1927.305 | 2382.283 | 2822.95 | 3238.966 | 3623.708 | 3965.102 | 4419.202 | 4855.214 | 5280.468 | 5695.606 | 6615.317 | 8262.958 | 10204.217 | 12855.386 | 16072.837 | 19139.506 | 22097.884 | 25031.805 | 28003.179 | 31022.051 | 33970.72 | 36791.306 | 39625.042 | 42446.256 | 45218.134
Counterfactual | Lct_BB005 | Number | Electricity North West | Kearsley 132kV |  | 2264.566 | 2683.731 | 3189.552 | 4161.214 | 5412.059 | 6749.712 | 8153.51 | 9607.762 | 10765.224 | 12287.724 | 13827.932 | 15406.67 | 17026.819 | 19396.366 | 23763.347 | 28785.832 | 35574.127 | 43632.796 | 52159.452 | 60457.409 | 68754.716 | 77222.58 | 85891.365 | 95818.349 | 105731.93 | 116038.401 | 126677.198 | 137548.811
Counterfactual | Lct_BB005 | Number | Electricity North West | Kearsley 33kV |  | 337.5 | 399.97 | 475.355 | 620.167 | 806.586 | 1005.944 | 1215.159 | 1431.893 | 1604.396 | 1831.301 | 2060.846 | 2296.134 | 2537.593 | 2890.738 | 3541.571 | 4290.097 | 5301.791 | 6502.815 | 7773.586 | 9010.272 | 10246.861 | 11508.87 | 12800.823 | 14280.291 | 15757.762 | 17293.787 | 18879.341 | 20499.592
Counterfactual | Lct_BB005 | Number | Electricity North West | Kirkby (_G) |  | 535.624 | 631.708 | 747.369 | 975.644 | 1269.659 | 1584.353 | 1914.884 | 2257.571 | 2530.068 | 2888.477 | 3251.183 | 3623.082 | 4004.854 | 4562.301 | 5589.612 | 6771.168 | 8368.159 | 10264.075 | 12263.881 | 14207.951 | 16149.917 | 18129.96 | 20155.13 | 22473.956 | 24787.581 | 27191.253 | 29670.696 | 32202.545
Counterfactual | Lct_BB005 | Number | Electricity North West | Macclesfield |  | 506.047 | 620.815 | 761.292 | 980.19 | 1258.674 | 1550.522 | 1850.768 | 2155.799 | 2403.898 | 2730.858 | 3058.768 | 3392.238 | 3731.859 | 4269.526 | 5253.598 | 6392.058 | 7934.73 | 9776.211 | 11696.43 | 13568.571 | 15443.75 | 17360.481 | 19325.717 | 21471.021 | 23596.222 | 25791.972 | 28044.117 | 30330.146
Counterfactual | Lct_BB005 | Number | Electricity North West | Ormonde |  | 137.098 | 164.561 | 197.897 | 249.127 | 312.774 | 376.692 | 439.573 | 500.536 | 552.224 | 620.669 | 687.795 | 754.639 | 821.312 | 946.459 | 1173.057 | 1437.621 | 1797.54 | 2230.803 | 2659.809 | 3074.878 | 3487.653 | 3906.778 | 4333.701 | 4778.504 | 5211.778 | 5653.538 | 6100.394 | 6547.247
Counterfactual | Lct_BB005 | Number | Electricity North West | Padiham |  | 1282.051 | 1651.291 | 2109.264 | 2786.854 | 3668.034 | 4626.404 | 5648.395 | 6723.272 | 7568.558 | 8678.558 | 9810.143 | 10978.077 | 12184.543 | 13836.609 | 16897.55 | 20402.065 | 25129.3 | 30717.134 | 36767.259 | 42671.739 | 48591.229 | 54646.996 | 60861.144 | 68097.947 | 75364.488 | 82950.414 | 90814.02 | 98885.073
Counterfactual | Lct_BB005 | Number | Electricity North West | Penwortham East |  | 1392.439 | 1682.456 | 2035.463 | 2621.282 | 3366.713 | 4148.189 | 4952.431 | 5769.774 | 6431.436 | 7303.541 | 8177.579 | 9065.871 | 9969.989 | 11393.453 | 14003.433 | 17018.293 | 21100.879 | 25967.349 | 30993.847 | 35868.696 | 40727.502 | 45671.411 | 50717.756 | 56350.609 | 61931.243 | 67697.588 | 73612.515 | 79616.952
Counterfactual | Lct_BB005 | Number | Electricity North West | Penwortham West |  | 1208.15 | 1459.783 | 1766.07 | 2274.356 | 2921.129 | 3599.177 | 4296.978 | 5006.147 | 5580.237 | 6336.92 | 7095.279 | 7866.005 | 8650.464 | 9885.533 | 12150.083 | 14765.927 | 18308.184 | 22530.578 | 26891.821 | 31121.485 | 35337.23 | 39626.814 | 44005.276 | 48892.623 | 53734.662 | 58737.833 | 63869.921 | 69079.673
Counterfactual | Lct_BB005 | Number | Electricity North West | Robin Rigg |  | 20.331 | 23.914 | 28.22 | 35.518 | 44.582 | 53.681 | 62.627 | 71.296 | 78.665 | 88.424 | 97.997 | 107.531 | 117.043 | 135.098 | 167.715 | 205.871 | 257.823 | 320.472 | 382.466 | 442.575 | 502.473 | 563.408 | 625.593 | 689.535 | 751.76 | 815.157 | 879.233 | 943.253
Counterfactual | Lct_BB005 | Number | Electricity North West | Rochdale |  | 754.529 | 894.19 | 1062.724 | 1386.472 | 1803.24 | 2248.931 | 2716.662 | 3201.203 | 3586.857 | 4094.137 | 4607.318 | 5133.336 | 5673.152 | 6462.66 | 7917.691 | 9591.129 | 11852.915 | 14537.977 | 17378.967 | 20143.757 | 22908.33 | 25729.731 | 28618.076 | 31925.641 | 35228.739 | 38662.744 | 42207.476 | 45829.78
Counterfactual | Lct_BB005 | Number | Electricity North West | South Manchester |  | 3864.141 | 4651.684 | 5608.833 | 7169.358 | 9140.608 | 11180.832 | 13253.296 | 15331.913 | 17030.606 | 19272.886 | 21504.807 | 23758.786 | 26038.722 | 29832.186 | 36760.132 | 44789.847 | 55679.263 | 68700.243 | 81848.063 | 94545.948 | 107152.315 | 119932.415 | 132929.793 | 147241.519 | 161328.928 | 175811.718 | 190589.882 | 205507.97
Counterfactual | Lct_BB005 | Number | Electricity North West | Stalybridge |  | 673.793 | 852.898 | 1074.141 | 1440.064 | 1920.96 | 2452.948 | 3029.175 | 3643.961 | 4121.154 | 4746.821 | 5389.146 | 6056.236 | 6749.363 | 7648.262 | 9319.945 | 11227.842 | 13797.813 | 16826.448 | 20189.628 | 23488.892 | 26812.358 | 30227.218 | 33746.332 | 37875.213 | 42043.075 | 46411.529 | 50958.144 | 55644.135
Counterfactual | Lct_BB005 | Number | Electricity North West | Stanah |  | 609.779 | 736.784 | 891.374 | 1147.916 | 1474.357 | 1816.582 | 2168.777 | 2526.71 | 2816.466 | 3198.38 | 3581.14 | 3970.142 | 4366.075 | 4989.441 | 6132.408 | 7452.681 | 9240.535 | 11371.667 | 13572.88 | 15707.683 | 17835.46 | 20000.506 | 22210.41 | 24677.159 | 27121.04 | 29646.248 | 32236.523 | 34865.997
Counterfactual | Lct_BB005 | Number | Electricity North West | Walney 2 |  | 118.667 | 143.383 | 173.468 | 223.393 | 286.92 | 353.52 | 422.06 | 491.716 | 548.104 | 622.428 | 696.915 | 772.618 | 849.67 | 970.981 | 1193.411 | 1450.345 | 1798.274 | 2213.008 | 2641.38 | 3056.828 | 3470.908 | 3892.242 | 4322.305 | 4802.352 | 5277.949 | 5769.372 | 6273.458 | 6785.173
Counterfactual | Lct_BB005 | Number | Electricity North West | Washway Farm |  | 334.716 | 394.76 | 467.037 | 609.688 | 793.421 | 990.075 | 1196.627 | 1410.774 | 1581.06 | 1805.033 | 2031.691 | 2264.094 | 2502.666 | 2851.019 | 3492.994 | 4231.358 | 5229.331 | 6414.104 | 7663.799 | 8878.665 | 10092.215 | 11329.56 | 12595.105 | 14044.158 | 15489.962 | 16992.036 | 18541.46 | 20123.633
Counterfactual | Lct_BB005 | Number | Electricity North West | Whitegate |  | 1086.117 | 1287.154 | 1529.753 | 1995.775 | 2595.697 | 3237.254 | 3910.535 | 4608.014 | 5163.148 | 5893.36 | 6632.065 | 7389.249 | 8166.294 | 9302.761 | 11397.225 | 13806.077 | 17061.836 | 20926.883 | 25016.384 | 28996.197 | 32975.698 | 37037.002 | 41194.669 | 45955.786 | 50710.474 | 55653.598 | 60756.11 | 65970.284
Counterfactual | Lct_BB005 | Number | IDNO - Refer to Comment Field | Tynemouth 2 |  | 273.889 | 330.837 | 400.147 | 520.564 | 675.202 | 839.893 | 1012.041 | 1189.691 | 1331.917 | 1519.056 | 1708.101 | 1901.626 | 2099.981 | 2395.117 | 2937.963 | 3563.346 | 4409.225 | 5414.998 | 6479.107 | 7516.75 | 8556.243 | 9618.925 | 10708.655 | 11940.615 | 13169.799 | 14446.813 | 15764.074 | 17109.166 | Note: TYNE2 is operated by an IDNO allocated to GSP Group/licence area F
Counterfactual | Lct_BB005 | Number | NGED East Midlands | Berkswell |  | 2291.238 | 2651.585 | 3080.436 | 3940.075 | 5026.686 | 6152.638 | 7297.76 | 8447.7 | 9396.745 | 10648.733 | 11898.42 | 13163.737 | 14446.895 | 16568.683 | 20437.591 | 24927.782 | 31020.631 | 38315.124 | 45902.545 | 53321.498 | 60772.471 | 68407.363 | 76254.37 | 84495.136 | 92613.211 | 100964.347 | 109491.362 | 118105.126
Counterfactual | Lct_BB005 | Number | NGED East Midlands | Bicker Fen |  | 1821.473 | 1969.269 | 2129.824 | 2647.713 | 3281.123 | 3898.541 | 4485.814 | 5033.799 | 5522.556 | 6171.689 | 6799.472 | 7416.171 | 8022.742 | 9315.4 | 11632.075 | 14360.679 | 18086.592 | 22607.01 | 26987.134 | 31236.556 | 35473.344 | 39785.619 | 44188.532 | 48425.947 | 52488.13 | 56576.58 | 60654.949 | 64670.85
Counterfactual | Lct_BB005 | Number | NGED East Midlands | Chesterfield |  | 1411.879 | 1697.588 | 2044.654 | 2726.028 | 3618.045 | 4598.748 | 5655.051 | 6776.298 | 7651.558 | 8799.735 | 9975.734 | 11194.563 | 12458.53 | 14149.393 | 17281.584 | 20868.288 | 25706.751 | 31426.996 | 37729.769 | 43920.067 | 50162.518 | 56582.95 | 63205.708 | 70779.231 | 78394.851 | 86353.875 | 94613.337 | 103100.376
Counterfactual | Lct_BB005 | Number | NGED East Midlands | Coventry |  | 2408.866 | 2787.712 | 3238.579 | 4142.35 | 5284.746 | 6468.502 | 7672.412 | 8881.388 | 9879.155 | 11195.418 | 12509.261 | 13839.537 | 15188.57 | 17419.286 | 21486.816 | 26207.524 | 32613.169 | 40282.146 | 48259.09 | 56058.917 | 63892.408 | 71919.261 | 80169.117 | 88832.948 | 97367.788 | 106147.656 | 115112.431 | 124168.408
Counterfactual | Lct_BB005 | Number | NGED East Midlands | Drakelow |  | 709.969 | 822.546 | 956.626 | 1221.034 | 1554.548 | 1898.837 | 2247.631 | 2596.501 | 2885.989 | 3268.01 | 3648.748 | 4033.703 | 4423.543 | 5082.056 | 6279.681 | 7672.709 | 9564.751 | 11834.554 | 14190.197 | 16497.718 | 18819.07 | 21201.359 | 23653.479 | 26208.014 | 28724.166 | 31312.271 | 33954.582 | 36623.45
Counterfactual | Lct_BB005 | Number | NGED East Midlands | East Claydon (_B) |  | 1529.498 | 1767.468 | 2050.392 | 2625.819 | 3354.073 | 4110.341 | 4881.204 | 5657.079 | 6296.61 | 7140.058 | 7983.005 | 8837.48 | 9704.984 | 11126.194 | 13719.118 | 16726.977 | 20807.568 | 25690.779 | 30786.441 | 35771.8 | 40781.303 | 45916.928 | 51197.707 | 56732.237 | 62184.704 | 67793.98 | 73521.679 | 79307.961
Counterfactual | Lct_BB005 | Number | NGED East Midlands | Enderby |  | 2284.198 | 2603.07 | 2978.097 | 3868.309 | 5009.973 | 6223.07 | 7488.261 | 8791.067 | 9840.119 | 11220.549 | 12614.573 | 14041.188 | 15502.985 | 17724.31 | 21794.336 | 26498.552 | 32870.446 | 40470.025 | 48577.659 | 56537.621 | 64561.891 | 72812.368 | 81320.268 | 90504.796 | 99635.184 | 109094.252 | 118823.379 | 128728.059
Counterfactual | Lct_BB005 | Number | NGED East Midlands | Grendon |  | 3507.341 | 3853.232 | 4242.125 | 5483.876 | 7069.56 | 8742.138 | 10473.991 | 12244.765 | 13682.753 | 15576.217 | 17482.577 | 19428.168 | 21416.486 | 24493.291 | 30127.812 | 36643.21 | 45470.076 | 56002.005 | 67214.781 | 78221.112 | 89314.317 | 100718.33 | 112476.246 | 124971.631 | 137351.88 | 150144.678 | 163267.707 | 176589.966
Counterfactual | Lct_BB005 | Number | NGED East Midlands | Ratcliffe |  | 2074.97 | 2371.938 | 2722.113 | 3528.993 | 4562.021 | 5656.493 | 6794.714 | 7963.521 | 8907.066 | 10149.024 | 11401.537 | 12681.78 | 13992.065 | 15996.326 | 19668.843 | 23913.405 | 29662.576 | 36519.142 | 43810.053 | 50959.543 | 58158.841 | 65553.646 | 73171.739 | 81398.523 | 89569.348 | 98028.349 | 106722.558 | 115566.886
Counterfactual | Lct_BB005 | Number | NGED East Midlands | Staythorpe |  | 1051.887 | 1213.138 | 1404.582 | 1779.096 | 2247.65 | 2724.283 | 3199.75 | 3667.686 | 4063.623 | 4586.861 | 5104.909 | 5625.464 | 6149.409 | 7093.417 | 8800.313 | 10795.564 | 13511.33 | 16784.02 | 20093.775 | 23325.222 | 26566.153 | 29882.889 | 33287.57 | 36732.607 | 40094.601 | 43527.533 | 47005.529 | 50489.475
Counterfactual | Lct_BB005 | Number | NGED East Midlands | Stoke Bardolph |  | 1174.542 | 1342.642 | 1540.859 | 1997.596 | 2582.344 | 3201.873 | 3846.166 | 4507.772 | 5041.869 | 5744.882 | 6453.871 | 7178.555 | 7920.246 | 9054.763 | 11133.601 | 13536.247 | 16790.58 | 20671.758 | 24798.797 | 28845.786 | 32920.968 | 37106.817 | 41419.059 | 46075.852 | 50700.969 | 55489.209 | 60410.59 | 65416.945
Counterfactual | Lct_BB005 | Number | NGED East Midlands | Walpole (_B) |  | 2033.661 | 2300.854 | 2613.02 | 3265.871 | 4069.912 | 4864.201 | 5631.419 | 6360.172 | 6998.773 | 7845.533 | 8670.8 | 9487.658 | 10297.415 | 11931.566 | 14868.306 | 18319.135 | 23026.571 | 28725.959 | 34335.616 | 39793.437 | 45249.549 | 50816.608 | 56514.541 | 62090.102 | 67471.776 | 72918.618 | 78385.076 | 83804.362
Counterfactual | Lct_BB005 | Number | NGED East Midlands | West Burton |  | 1143.178 | 1287.006 | 1454.2 | 1871.827 | 2402.997 | 2959.409 | 3531.575 | 4112.598 | 4587.913 | 5214.197 | 5842.821 | 6482.585 | 7134.63 | 8179.309 | 10085.316 | 12296.29 | 15295.767 | 18885.151 | 22667.776 | 26381.243 | 30124.469 | 33972.992 | 37941.367 | 42127.867 | 46270.004 | 50545.534 | 54926.519 | 59368.729
Counterfactual | Lct_BB005 | Number | NGED East Midlands | Willington |  | 1908.588 | 2208.755 | 2565.985 | 3282.06 | 4187.201 | 5125.112 | 6078.992 | 7036.886 | 7827.435 | 8870.334 | 9911.315 | 10965.317 | 12034.181 | 13801.618 | 17024.396 | 20764.699 | 25840.008 | 31916.279 | 38236.557 | 44416.502 | 50623.12 | 56982.942 | 63519.453 | 70383.964 | 77146.274 | 84102.723 | 91205.678 | 98380.894
Counterfactual | Lct_BB005 | Number | NGED South Wales | Aberthaw |  | 220.424 | 247.487 | 278.854 | 356.66 | 455.007 | 556.909 | 660.54 | 764.601 | 847.424 | 956.859 | 1065.286 | 1174.311 | 1284.119 | 1663.163 | 2287.076 | 3077.633 | 4189.331 | 5619.645 | 7624.542 | 9893.578 | 12458.231 | 15354.671 | 18600.725 | 22046.419 | 25740.032 | 29780.769 | 34163.245 | 38867.688
Counterfactual | Lct_BB005 | Number | NGED South Wales | Alpha Steel (Uskmouth) |  | 0.679 | 0.762 | 0.858 | 1.098 | 1.401 | 1.714 | 2.033 | 2.354 | 2.609 | 2.945 | 3.279 | 3.615 | 3.953 | 5.119 | 7.04 | 9.473 | 12.895 | 17.298 | 23.47 | 30.454 | 38.348 | 47.264 | 57.256 | 67.862 | 79.232 | 91.67 | 105.16 | 119.641
Counterfactual | Lct_BB005 | Number | NGED South Wales | Cardiff East |  | 148.038 | 166.214 | 187.28 | 239.535 | 305.586 | 374.024 | 443.623 | 513.511 | 569.135 | 642.633 | 715.453 | 788.675 | 862.422 | 1116.991 | 1536.015 | 2066.958 | 2813.582 | 3774.189 | 5120.692 | 6644.591 | 8367.028 | 10312.295 | 12492.366 | 14806.516 | 17287.17 | 20000.955 | 22944.254 | 26103.788
Counterfactual | Lct_BB005 | Number | NGED South Wales | Grange |  | 18.064 | 21.857 | 26.478 | 34.72 | 45.376 | 56.852 | 68.978 | 81.62 | 91.548 | 104.602 | 117.831 | 131.412 | 145.371 | 192.933 | 270.404 | 369.462 | 509.239 | 690.259 | 965.514 | 1282.602 | 1645.457 | 2058.972 | 2525.782 | 3026.205 | 3566.589 | 4160.688 | 4807.963 | 5505.776
Counterfactual | Lct_BB005 | Number | NGED South Wales | Imperial Park |  | 7.238 | 9.12 | 11.442 | 14.373 | 18.004 | 21.634 | 25.185 | 28.608 | 31.502 | 35.338 | 39.083 | 42.796 | 46.483 | 59.959 | 82.183 | 110.295 | 149.803 | 200.571 | 262.504 | 330.747 | 406.403 | 490.613 | 583.864 | 676.716 | 774.388 | 879.862 | 992.876 | 1112.789
Counterfactual | Lct_BB005 | Number | NGED South Wales | Pembroke |  | 200.343 | 252.431 | 316.698 | 397.808 | 498.316 | 598.763 | 697.055 | 791.791 | 871.893 | 978.068 | 1081.722 | 1184.49 | 1286.537 | 1659.506 | 2274.613 | 3052.705 | 4146.174 | 5551.309 | 7265.451 | 9154.269 | 11248.237 | 13578.939 | 16159.896 | 18729.823 | 21433.147 | 24352.386 | 27480.336 | 30799.236
Counterfactual | Lct_BB005 | Number | NGED South Wales | Pyle |  | 43.571 | 52.722 | 63.867 | 83.749 | 109.452 | 137.133 | 166.381 | 196.876 | 220.823 | 252.31 | 284.219 | 316.979 | 350.649 | 465.373 | 652.24 | 891.177 | 1228.333 | 1664.971 | 2328.913 | 3093.76 | 3968.999 | 4966.437 | 6092.428 | 7299.495 | 8602.954 | 10035.977 | 11597.268 | 13280.459
Counterfactual | Lct_BB005 | Number | NGED South Wales | Rassau |  | 243.712 | 307.077 | 385.257 | 483.925 | 606.191 | 728.383 | 847.953 | 963.197 | 1060.64 | 1189.798 | 1315.892 | 1440.907 | 1565.045 | 2018.754 | 2767.018 | 3713.551 | 5043.732 | 6753.048 | 8838.266 | 11135.972 | 13683.24 | 16518.488 | 19658.168 | 22784.43 | 26072.965 | 29624.157 | 33429.241 | 37466.612
Counterfactual | Lct_BB005 | Number | NGED South Wales | Swansea North |  | 699.444 | 881.298 | 1105.67 | 1388.844 | 1739.743 | 2090.427 | 2433.588 | 2764.334 | 3043.99 | 3414.67 | 3776.554 | 4135.342 | 4491.611 | 5793.737 | 7941.223 | 10657.731 | 14475.296 | 19380.959 | 25365.445 | 31959.762 | 39270.311 | 47407.354 | 56418.099 | 65390.337 | 74828.292 | 85020.061 | 95940.489 | 107527.572
Counterfactual | Lct_BB005 | Number | NGED South Wales | Upper Boat 132kV |  | 232.904 | 261.499 | 294.641 | 376.853 | 480.768 | 588.44 | 697.938 | 807.89 | 895.402 | 1011.034 | 1125.599 | 1240.797 | 1356.821 | 1757.326 | 2416.563 | 3251.879 | 4426.518 | 5937.812 | 8056.22 | 10453.722 | 13163.577 | 16224.004 | 19653.84 | 23294.618 | 27197.352 | 31466.863 | 36097.462 | 41068.255
Counterfactual | Lct_BB005 | Number | NGED South Wales | Upper Boat 33kV |  | 46.394 | 52.09 | 58.692 | 75.069 | 95.769 | 117.217 | 139.029 | 160.931 | 178.364 | 201.397 | 224.219 | 247.166 | 270.278 | 350.059 | 481.378 | 647.773 | 881.76 | 1182.809 | 1604.795 | 2082.377 | 2622.179 | 3231.814 | 3915.036 | 4640.278 | 5417.7 | 6268.185 | 7190.598 | 8180.778
Counterfactual | Lct_BB005 | Number | NGED South Wales | Uskmouth |  | 238.235 | 267.485 | 301.386 | 385.48 | 491.774 | 601.909 | 713.914 | 826.383 | 915.899 | 1034.177 | 1151.365 | 1269.199 | 1387.88 | 1797.552 | 2471.88 | 3326.317 | 4527.844 | 6073.732 | 8240.633 | 10693.015 | 13464.901 | 16595.383 | 20103.73 | 23827.848 | 27819.919 | 32187.162 | 36923.758 | 42008.336
Counterfactual | Lct_BB005 | Number | NGED South West | Abham |  | 3466.459 | 4046.516 | 4740.703 | 5885.329 | 7282.693 | 8639.871 | 9925.339 | 11118.829 | 12183.778 | 13599.128 | 14963.511 | 16299.522 | 17609.203 | 20414.086 | 25451.361 | 31373.834 | 39454.926 | 49243.866 | 58702.961 | 67850.822 | 76944.442 | 86174.492 | 95572.72 | 104701.103 | 113443.431 | 122235.195 | 130997.565 | 139617.186
Counterfactual | Lct_BB005 | Number | NGED South West | Alverdiscott |  | 1885.698 | 2201.24 | 2578.867 | 3201.525 | 3961.669 | 4699.952 | 5399.226 | 6048.466 | 6627.781 | 7397.709 | 8139.911 | 8866.68 | 9579.126 | 11104.937 | 13845.134 | 17066.865 | 21462.85 | 26787.878 | 31933.474 | 36909.764 | 41856.549 | 46877.548 | 51990.034 | 56955.729 | 61711.416 | 66493.995 | 71260.585 | 75949.521
Counterfactual | Lct_BB005 | Number | NGED South West | Axminster |  | 757.956 | 879.208 | 1023.737 | 1283.586 | 1604.874 | 1924.642 | 2236.115 | 2534.788 | 2792.921 | 3134.965 | 3469.386 | 3801.419 | 4131.603 | 4768.586 | 5919.417 | 7265.584 | 9098.408 | 11308.451 | 13509.232 | 15647.793 | 17783.217 | 19959.736 | 22185.078 | 24414.508 | 26575.707 | 28770.72 | 30981.91 | 33183.113
Counterfactual | Lct_BB005 | Number | NGED South West | Bridgewater |  | 1955.523 | 2360.137 | 2852.406 | 3558.14 | 4425.163 | 5277.627 | 6096.609 | 6869.74 | 7550.028 | 8452.665 | 9329.619 | 10194.972 | 11050.092 | 12792.192 | 15926.685 | 19606.117 | 24623.219 | 30691.991 | 36656.374 | 42449.072 | 48230.42 | 54120.328 | 60139.641 | 66027.467 | 71700.186 | 77433.078 | 83177.398 | 88862.011
Counterfactual | Lct_BB005 | Number | NGED South West | Exeter |  | 2992.266 | 3492.974 | 4092.2 | 5080.248 | 6286.459 | 7457.984 | 8567.606 | 9597.833 | 10517.103 | 11738.841 | 12916.584 | 14069.835 | 15200.359 | 17621.549 | 21969.752 | 27082.062 | 34057.705 | 42507.571 | 50672.712 | 58569.195 | 66418.857 | 74386.286 | 82498.887 | 90378.557 | 97924.981 | 105514.079 | 113077.804 | 120518.307
Counterfactual | Lct_BB005 | Number | NGED South West | Indian Queens |  | 5396.533 | 6299.556 | 7380.257 | 9162.195 | 11337.589 | 13450.426 | 15451.624 | 17309.631 | 18967.528 | 21170.925 | 23294.976 | 25374.858 | 27413.751 | 31780.352 | 39622.307 | 48842.327 | 61422.854 | 76662.133 | 91387.913 | 105629.17 | 119785.984 | 134155.191 | 148786.215 | 162997.15 | 176607.078 | 190293.967 | 203935.098 | 217353.998
Counterfactual | Lct_BB005 | Number | NGED South West | Landulph |  | 1693.073 | 1976.382 | 2315.434 | 2874.487 | 3556.981 | 4219.849 | 4847.691 | 5430.611 | 5950.748 | 6642.028 | 7308.414 | 7960.942 | 8600.611 | 9970.56 | 12430.844 | 15323.472 | 19270.405 | 24051.477 | 28671.447 | 33139.406 | 37580.872 | 42088.973 | 46679.215 | 51137.661 | 55407.551 | 59701.586 | 63981.265 | 68191.223
Counterfactual | Lct_BB005 | Number | NGED South West | Sandford |  | 464.33 | 540.31 | 631.06 | 803.723 | 1021.019 | 1244.429 | 1469.812 | 1694.263 | 1881.141 | 2127.869 | 2373.234 | 2620.814 | 2871.036 | 3296.434 | 4070.794 | 4970.807 | 6192.82 | 7657.788 | 9168.957 | 10644.747 | 12125.214 | 13640.637 | 15196.569 | 16814.234 | 18402.683 | 20032.6 | 21692.442 | 23364.413
Counterfactual | Lct_BB005 | Number | NGED South West | Seabank |  | 1159.142 | 1348.815 | 1575.361 | 2006.392 | 2548.843 | 3106.558 | 3669.199 | 4229.513 | 4696.03 | 5311.954 | 5924.477 | 6542.529 | 7167.177 | 8229.129 | 10162.22 | 12408.986 | 15459.586 | 19116.695 | 22889.136 | 26573.256 | 30269.056 | 34052.116 | 37936.303 | 41974.597 | 45939.958 | 50008.838 | 54152.423 | 58326.287
Counterfactual | Lct_BB005 | Number | NGED South West | Taunton |  | 1163.918 | 1377.775 | 1635.695 | 2035.082 | 2524.083 | 3001.735 | 3457.172 | 3883.356 | 4261.088 | 4762.72 | 5248.057 | 5725.024 | 6194.36 | 7175.961 | 8940.462 | 11013.383 | 13840.882 | 17263.51 | 20604.983 | 23845.564 | 27075.407 | 30361.751 | 33716.116 | 36989.27 | 40136.46 | 43311.775 | 46487.722 | 49624.383
Counterfactual | Lct_BB005 | Number | NGED West Midlands | Bishops Wood |  | 4240.19 | 4912.539 | 5713.314 | 7292.459 | 9284.32 | 11340.539 | 13423.667 | 15507.239 | 17236.167 | 19517.736 | 21791.641 | 24090.729 | 26418.994 | 30351.874 | 37504.526 | 45824.19 | 57124.145 | 70680.231 | 84748.982 | 98530.329 | 112394.28 | 126622.17 | 141267.118 | 156523.725 | 171551.092 | 187008.192 | 202789.029 | 218728.468
Counterfactual | Lct_BB005 | Number | NGED West Midlands | Bushbury |  | 939.468 | 1088.435 | 1265.857 | 1615.737 | 2057.059 | 2512.64 | 2974.183 | 3435.825 | 3818.891 | 4324.402 | 4828.214 | 5337.606 | 5853.463 | 6724.842 | 8309.603 | 10152.93 | 12656.578 | 15660.101 | 18777.21 | 21830.642 | 24902.377 | 28054.746 | 31299.519 | 34679.814 | 38009.318 | 41434.034 | 44930.478 | 48462.063
Counterfactual | Lct_BB005 | Number | NGED West Midlands | Bustleholme |  | 1454.422 | 1683.161 | 1955.385 | 2501.064 | 3190.818 | 3905.544 | 4632.44 | 5362.394 | 5964.825 | 6759.556 | 7552.827 | 8356.019 | 9170.537 | 10517.396 | 12973.285 | 15823.548 | 19691.141 | 24321.507 | 29137.817 | 33847.187 | 38576.884 | 43423.327 | 48404.416 | 53635.453 | 58788.609 | 64089.707 | 69502.449 | 74970.256
Counterfactual | Lct_BB005 | Number | NGED West Midlands | Cellarhead |  | 2391.696 | 2761.407 | 3200.691 | 4129.949 | 5314.566 | 6560.426 | 7846.671 | 9158.021 | 10227.231 | 11635.45 | 13051.68 | 14495.582 | 15969.743 | 18305.167 | 22567.16 | 27510.063 | 34215.159 | 42237.416 | 50748.1 | 59120.52 | 67576.031 | 76284.361 | 85278.842 | 94780.141 | 104199.442 | 113937.07 | 123930.775 | 134081.269
Counterfactual | Lct_BB005 | Number | NGED West Midlands | Feckenham |  | 2618.109 | 3029.863 | 3519.893 | 4502.17 | 5743.798 | 7030.379 | 8338.865 | 9652.857 | 10737.293 | 12167.892 | 13595.86 | 15041.688 | 16507.903 | 18932.388 | 23353.237 | 28484.003 | 35446.065 | 43781.197 | 52451.046 | 60928.395 | 69442.331 | 78166.424 | 87132.893 | 96549.295 | 105825.502 | 115368.02 | 125111.507 | 134954.119
Counterfactual | Lct_BB005 | Number | NGED West Midlands | Hams Hall |  | 1276.396 | 1477.137 | 1716.04 | 2194.925 | 2800.252 | 3427.493 | 4065.414 | 4706.02 | 5234.711 | 5932.165 | 6628.337 | 7333.216 | 8048.034 | 9230.033 | 11385.313 | 13886.695 | 17280.882 | 21344.477 | 25571.254 | 29704.183 | 33854.949 | 38108.172 | 42479.56 | 47070.301 | 51592.695 | 56244.921 | 60995.126 | 65793.656
Counterfactual | Lct_BB005 | Number | NGED West Midlands | Iron Acton |  | 4129.53 | 4938.088 | 5917.957 | 7523.489 | 9540.181 | 11606.492 | 13683.549 | 15744.248 | 17463.171 | 19733.62 | 21986.807 | 24255.879 | 26544.723 | 30482.861 | 37649.764 | 45981.36 | 57294.803 | 70860.146 | 84718.59 | 98209.207 | 111702.373 | 125476.307 | 139580.486 | 154261.879 | 168640.691 | 183364.627 | 198326.61 | 213362.937
Counterfactual | Lct_BB005 | Number | NGED West Midlands | Ironbridge |  | 748.261 | 863.928 | 1001.362 | 1292.087 | 1662.704 | 2052.482 | 2454.893 | 2865.16 | 3199.67 | 3640.243 | 4083.322 | 4535.058 | 4996.261 | 5726.917 | 7060.316 | 8606.742 | 10704.484 | 13214.311 | 15876.946 | 18496.325 | 21141.698 | 23866.169 | 26680.164 | 29652.721 | 32599.624 | 35646.118 | 38772.728 | 41948.391
Counterfactual | Lct_BB005 | Number | NGED West Midlands | Kitwell |  | 1439.927 | 1668.251 | 1940.186 | 2476.448 | 3152.865 | 3851.137 | 4558.547 | 5266.108 | 5853.236 | 6628.034 | 7400.231 | 8180.978 | 8971.635 | 10307.203 | 12736.174 | 15561.451 | 19398.807 | 24002.322 | 28779.934 | 33459.946 | 38168.01 | 42999.663 | 47972.946 | 53153.942 | 58257.091 | 63506.172 | 68865.192 | 74278.071
Counterfactual | Lct_BB005 | Number | NGED West Midlands | Nechells |  | 4534.971 | 5248.193 | 6097.002 | 7798.457 | 9949.151 | 12177.708 | 14444.21 | 16720.248 | 18598.66 | 21076.678 | 23550.141 | 26054.54 | 28594.253 | 32793.836 | 40451.435 | 49338.718 | 61398.091 | 75835.834 | 90853.36 | 105537.444 | 120284.904 | 135396.389 | 150927.705 | 167238.376 | 183306.207 | 199835.331 | 216712.565 | 233761.497
Counterfactual | Lct_BB005 | Number | NGED West Midlands | Ocker Hill |  | 430.179 | 498.391 | 579.632 | 739.841 | 941.921 | 1150.53 | 1361.869 | 1573.254 | 1748.658 | 1980.13 | 2210.824 | 2444.073 | 2680.282 | 3079.284 | 3804.941 | 4648.995 | 5795.408 | 7170.711 | 8598.026 | 9996.183 | 11402.721 | 12846.181 | 14331.953 | 15879.779 | 17404.349 | 18972.516 | 20573.527 | 22190.628
Counterfactual | Lct_BB005 | Number | NGED West Midlands | Oldbury |  | 628.536 | 728.201 | 846.902 | 1080.983 | 1376.243 | 1681.043 | 1989.831 | 2298.685 | 2554.97 | 2893.173 | 3230.241 | 3571.042 | 3916.168 | 4499.151 | 5559.41 | 6792.659 | 8467.686 | 10477.146 | 12562.6 | 14605.451 | 16660.547 | 18769.59 | 20940.455 | 23201.989 | 25429.541 | 27720.794 | 30060.036 | 32422.787
Counterfactual | Lct_BB005 | Number | NGED West Midlands | Penn |  | 659.549 | 787.742 | 943.013 | 1228.777 | 1596.265 | 1988.563 | 2399.558 | 2824.626 | 3165.763 | 3614.441 | 4068.546 | 4534.204 | 5012.267 | 5727.515 | 7039.09 | 8553.992 | 10605.324 | 13050.322 | 15701.784 | 18317.606 | 20966.234 | 23700.449 | 26530.886 | 29594.747 | 32653.987 | 35834.087 | 39116.323 | 42469.955
Counterfactual | Lct_BB005 | Number | NGED West Midlands | Rugeley |  | 499.844 | 577.11 | 668.917 | 863.123 | 1110.698 | 1371.072 | 1639.886 | 1913.947 | 2137.402 | 2431.708 | 2727.688 | 3029.451 | 3337.537 | 3825.621 | 4716.34 | 5749.364 | 7150.671 | 8827.253 | 10605.911 | 12355.675 | 14122.803 | 15942.768 | 17822.536 | 19808.225 | 21776.777 | 23811.857 | 25900.454 | 28021.819
Counterfactual | Lct_BB005 | Number | NGED West Midlands | Shrewsbury |  | 893.141 | 1031.203 | 1195.247 | 1542.264 | 1984.64 | 2449.887 | 2930.214 | 3419.917 | 3819.196 | 4345.073 | 4873.942 | 5413.144 | 5963.646 | 6835.773 | 8427.347 | 10273.195 | 12777.106 | 15772.89 | 18951.069 | 22077.617 | 25235.192 | 28487.179 | 31846.025 | 35394.134 | 38911.622 | 42547.984 | 46279.974 | 50070.514
Counterfactual | Lct_BB005 | Number | NGED West Midlands | Walham |  | 2590.38 | 2841.828 | 3123.829 | 3961.714 | 5011.431 | 6081.914 | 7152.619 | 8209.336 | 9097.319 | 10270.702 | 11432.924 | 12601.226 | 13777.594 | 15844.746 | 19598.613 | 23970.524 | 29911.813 | 37047.634 | 44345.29 | 51467.499 | 58608.025 | 65913.139 | 73409.51 | 81117.758 | 88664.328 | 96389.752 | 104237.64 | 112121.876
Counterfactual | Lct_BB005 | Number | NGED West Midlands | Willenhall |  | 1241.809 | 1438.717 | 1673.237 | 2135.716 | 2719.065 | 3321.262 | 3931.34 | 4541.549 | 5047.894 | 5716.088 | 6382.039 | 7055.364 | 7737.235 | 8889.043 | 10983.814 | 13420.364 | 16729.74 | 20699.862 | 24820.125 | 28856.218 | 32916.503 | 37083.373 | 41372.386 | 45840.533 | 50241.543 | 54768.408 | 59390.084 | 64058.21
Counterfactual | Lct_BB005 | Number | NPg Northeast | Blyth 132kV |  | 431.225 | 503.032 | 588.931 | 758.755 | 974.936 | 1201.731 | 1435.297 | 1672.836 | 1865.977 | 2120.476 | 2375.874 | 2635.752 | 2900.571 | 3319.311 | 4085.411 | 4972.001 | 6173.551 | 7608.283 | 9101.514 | 10556.949 | 12014.368 | 13503.725 | 15030.413 | 16703.649 | 18362.168 | 20076.514 | 21835.71 | 23622.252
Counterfactual | Lct_BB005 | Number | NPg Northeast | Blyth 66kV |  | 707.206 | 824.969 | 965.843 | 1244.353 | 1598.889 | 1970.831 | 2353.879 | 2743.441 | 3060.192 | 3477.568 | 3896.419 | 4322.618 | 4756.92 | 5443.65 | 6700.051 | 8154.054 | 10124.588 | 12477.541 | 14926.431 | 17313.336 | 19703.495 | 22146.031 | 24649.791 | 27393.888 | 30113.849 | 32925.368 | 35810.438 | 38740.357
Counterfactual | Lct_BB005 | Number | NPg Northeast | Fourstones |  | 121.289 | 142.663 | 168.355 | 211.892 | 265.967 | 320.247 | 373.619 | 425.334 | 469.301 | 527.518 | 584.627 | 641.508 | 698.254 | 805.967 | 1000.55 | 1228.181 | 1538.115 | 1911.868 | 2281.71 | 2640.309 | 2997.649 | 3361.173 | 3732.154 | 4113.617 | 4484.842 | 4863.052 | 5245.318 | 5627.246
Counterfactual | Lct_BB005 | Number | NPg Northeast | Hart Moor |  | 653.241 | 789.066 | 954.373 | 1241.574 | 1610.396 | 2003.194 | 2413.776 | 2837.482 | 3176.699 | 3623.035 | 4073.92 | 4535.487 | 5008.576 | 5712.491 | 7007.21 | 8498.784 | 10516.253 | 12915.08 | 15453.042 | 17927.881 | 20407.13 | 22941.688 | 25540.757 | 28479.05 | 31410.724 | 34456.478 | 37598.219 | 40806.34
Counterfactual | Lct_BB005 | Number | NPg Northeast | Hawthorn Pit |  | 552.987 | 667.967 | 807.904 | 1051.028 | 1363.247 | 1695.761 | 2043.331 | 2402.01 | 2689.167 | 3067.004 | 3448.69 | 3839.42 | 4239.904 | 4835.788 | 5931.805 | 7194.465 | 8902.311 | 10932.987 | 13081.444 | 15176.467 | 17275.223 | 19420.799 | 21620.986 | 24108.336 | 26590.082 | 29168.4 | 31827.975 | 34543.741
Counterfactual | Lct_BB005 | Number | NPg Northeast | Knaresborough |  | 859.976 | 996.031 | 1158.039 | 1470.291 | 1861.959 | 2262.252 | 2663.556 | 3060.589 | 3390.985 | 3827.61 | 4259.903 | 4694.286 | 5131.498 | 5899.462 | 7294.729 | 8919.046 | 11126.05 | 13775.79 | 16445.213 | 19035.106 | 21617.417 | 24245.846 | 26929.633 | 29787.051 | 32590.909 | 35466.388 | 38392.976 | 41339.126
Counterfactual | Lct_BB005 | Number | NPg Northeast | Lackenby |  | 351.574 | 438.812 | 546.17 | 708.921 | 917.512 | 1138.915 | 1369.583 | 1606.865 | 1797.255 | 2047.859 | 2300.593 | 2558.924 | 2823.317 | 3219.658 | 3948.819 | 4788.681 | 5924.563 | 7274.91 | 8702.124 | 10093.008 | 11485.597 | 12908.524 | 14366.936 | 16014.565 | 17657.466 | 19363.487 | 21122.422 | 22917.609
Counterfactual | Lct_BB005 | Number | NPg Northeast | Norton |  | 1803.365 | 2178.331 | 2634.684 | 3427.544 | 4445.73 | 5530.104 | 6663.574 | 7833.277 | 8769.732 | 10001.908 | 11246.639 | 12520.862 | 13826.892 | 15770.151 | 19344.408 | 23462.111 | 29031.624 | 35653.929 | 42660.337 | 49492.484 | 56336.809 | 63333.819 | 70508.921 | 78620.501 | 86713.808 | 95122.046 | 103795.274 | 112651.752
Counterfactual | Lct_BB005 | Number | NPg Northeast | Offerton |  | 237.586 | 286.986 | 347.109 | 451.565 | 585.706 | 728.568 | 877.898 | 1032.002 | 1155.376 | 1317.71 | 1481.698 | 1649.572 | 1821.636 | 2077.652 | 2548.546 | 3091.036 | 3824.796 | 4697.257 | 5620.323 | 6520.43 | 7422.141 | 8343.968 | 9289.258 | 10357.925 | 11424.185 | 12531.935 | 13674.597 | 14841.401
Counterfactual | Lct_BB005 | Number | NPg Northeast | Osbaldwick |  | 2058.705 | 2395.29 | 2797.278 | 3606.212 | 4636.587 | 5718.678 | 6834.247 | 7969.973 | 8890.599 | 10103.664 | 11321.129 | 12560.051 | 13822.635 | 15808.132 | 19444.274 | 23648.756 | 29344.792 | 36140.938 | 43193.364 | 50053.064 | 56908.903 | 63902.537 | 71058.956 | 78968.738 | 86808.798 | 94912.645 | 103228.368 | 111673.225
Counterfactual | Lct_BB005 | Number | NPg Northeast | Poppleton |  | 561.511 | 650.346 | 756.127 | 960.008 | 1215.743 | 1477.109 | 1739.136 | 1998.374 | 2214.102 | 2499.191 | 2781.451 | 3065.076 | 3350.548 | 3851.981 | 4763.003 | 5823.581 | 7264.617 | 8994.732 | 10737.698 | 12428.737 | 14114.825 | 15831.025 | 17583.371 | 19449.086 | 21279.831 | 23157.339 | 25068.219 | 26991.871
Counterfactual | Lct_BB005 | Number | NPg Northeast | Saltholme |  | 377.699 | 471.42 | 586.755 | 761.601 | 985.691 | 1223.547 | 1471.355 | 1726.27 | 1930.808 | 2200.034 | 2471.549 | 2749.076 | 3033.116 | 3458.909 | 4242.254 | 5144.525 | 6364.814 | 7815.504 | 9348.773 | 10843.013 | 12339.085 | 13867.749 | 15434.535 | 17204.598 | 18969.582 | 20802.377 | 22692.017 | 24620.603
Counterfactual | Lct_BB005 | Number | NPg Northeast | South Shields |  | 358.874 | 433.493 | 524.308 | 682.089 | 884.711 | 1100.504 | 1326.067 | 1558.84 | 1745.197 | 1990.403 | 2238.107 | 2491.681 | 2751.584 | 3138.297 | 3849.582 | 4669.015 | 5777.361 | 7095.215 | 8489.506 | 9849.12 | 11211.156 | 12603.578 | 14031.44 | 15645.663 | 17256.25 | 18929.509 | 20655.502 | 22417.961
Counterfactual | Lct_BB005 | Number | NPg Northeast | Spennymoor |  | 990.471 | 1253.986 | 1579.513 | 2064.537 | 2689.897 | 3360.415 | 4065.871 | 4798.453 | 5382.54 | 6150.518 | 6928.903 | 7728.129 | 8549.662 | 9739.59 | 11932.539 | 14454.699 | 17863.626 | 21910.567 | 26228.869 | 30444.172 | 34671.074 | 38996.12 | 43435.118 | 48443.483 | 53442.807 | 58638.45 | 63999.715 | 69476.265
Counterfactual | Lct_BB005 | Number | NPg Northeast | Stella North |  | 1614.834 | 1823.61 | 2067.076 | 2668.52 | 3435.588 | 4242.948 | 5077.132 | 5928.258 | 6616.451 | 7523.06 | 8433.83 | 9361.466 | 10307.624 | 11778.293 | 14475.189 | 17590.09 | 21807.937 | 26835.101 | 32068.731 | 37158.325 | 42244.112 | 47431.227 | 52738.182 | 58650.764 | 64519.755 | 70593.044 | 76832.354 | 83176.334
Counterfactual | Lct_BB005 | Number | NPg Northeast | Stella South |  | 612.745 | 691.964 | 784.347 | 1012.563 | 1303.626 | 1609.976 | 1926.505 | 2249.463 | 2510.596 | 2854.607 | 3200.196 | 3552.185 | 3911.203 | 4469.245 | 5492.575 | 6674.517 | 8274.968 | 10182.513 | 12168.402 | 14099.635 | 16029.425 | 17997.663 | 20011.374 | 22254.888 | 24481.863 | 26786.358 | 29153.848 | 31561.056
Counterfactual | Lct_BB005 | Number | NPg Northeast | Tynemouth 1 |  | 648.069 | 782.819 | 946.817 | 1231.744 | 1597.646 | 1987.334 | 2394.665 | 2815.017 | 3151.548 | 3594.351 | 4041.665 | 4499.578 | 4968.922 | 5667.264 | 6951.732 | 8431.497 | 10432.993 | 12812.828 | 15330.696 | 17785.941 | 20245.562 | 22760.053 | 25338.544 | 28253.575 | 31162.038 | 34183.677 | 37300.545 | 40483.267
Counterfactual | Lct_BB005 | Number | NPg Northeast | West Boldon |  | 1038.754 | 1254.738 | 1517.602 | 1974.296 | 2560.781 | 3185.39 | 3838.279 | 4512.038 | 5051.445 | 5761.19 | 6478.166 | 7212.13 | 7964.415 | 9083.75 | 11142.555 | 13514.389 | 16722.479 | 20536.987 | 24572.741 | 28508.12 | 32450.514 | 36480.855 | 40613.779 | 45286.122 | 49947.941 | 54791.162 | 59787.021 | 64888.432
Counterfactual | Lct_BB005 | Number | NPg Yorkshire | Bradford West |  | 2297.852 | 2735.784 | 3265.435 | 4219.569 | 5437.518 | 6721.383 | 8049.898 | 9407.414 | 10499.867 | 11939.019 | 13384.871 | 14857.587 | 16359.797 | 18683.307 | 22948.009 | 27869.909 | 34532.344 | 42467.424 | 50679.44 | 58640.727 | 66573.038 | 74641.658 | 82874.803 | 92125.866 | 101300.652 | 110788.351 | 120528.574 | 130424.858
Counterfactual | Lct_BB005 | Number | NPg Yorkshire | Camblesforth |  | 179.201 | 219.598 | 269.026 | 341.164 | 431.534 | 523.681 | 615.835 | 706.773 | 782.813 | 883.316 | 982.752 | 1082.602 | 1183.036 | 1361.528 | 1685.319 | 2062.76 | 2575.89 | 3192.693 | 3813.177 | 4415.815 | 5017.289 | 5630.071 | 6256.33 | 6913.402 | 7556.72 | 8215.309 | 8884.363 | 9556.543
Counterfactual | Lct_BB005 | Number | NPg Yorkshire | Creyke Beck |  | 2348.973 | 2751.737 | 3234.756 | 4154.756 | 5322.464 | 6541.251 | 7789.986 | 9053.42 | 10085.393 | 11445.937 | 12807.887 | 14190.542 | 15596.342 | 17862.213 | 22002.578 | 26799.186 | 33302.759 | 41076.075 | 49079.246 | 56859.395 | 64631.152 | 72555.323 | 80660.122 | 89503.69 | 98241.995 | 107252.442 | 116475.3 | 125816.462
Counterfactual | Lct_BB005 | Number | NPg Yorkshire | Drax |  | 309.052 | 378.721 | 463.964 | 588.375 | 744.228 | 903.145 | 1062.074 | 1218.907 | 1350.046 | 1523.375 | 1694.863 | 1867.066 | 2040.275 | 2348.103 | 2906.517 | 3557.455 | 4442.402 | 5506.147 | 6576.238 | 7615.555 | 8652.861 | 9709.67 | 10789.723 | 11922.914 | 13032.387 | 14168.195 | 15322.052 | 16481.3
Counterfactual | Lct_BB005 | Number | NPg Yorkshire | Elland |  | 1261.444 | 1501.854 | 1792.615 | 2316.403 | 2985.016 | 3689.815 | 4419.126 | 5164.357 | 5764.077 | 6554.123 | 7347.848 | 8156.32 | 8980.983 | 10256.513 | 12597.692 | 15299.651 | 18957.106 | 23313.2 | 27821.324 | 32191.805 | 36546.379 | 40975.783 | 45495.504 | 50574.03 | 55610.682 | 60819.112 | 66166.17 | 71598.9
Counterfactual | Lct_BB005 | Number | NPg Yorkshire | Ferrybridge A |  | 439.284 | 525.006 | 628.866 | 817.686 | 1060.058 | 1317.989 | 1587.396 | 1865.214 | 2087.818 | 2380.738 | 2676.548 | 2979.28 | 3289.483 | 3749.686 | 4596.921 | 5572.212 | 6890.919 | 8457.746 | 10114.791 | 11728.878 | 13344.224 | 14994.08 | 16684.398 | 18588.575 | 20485.476 | 22453.815 | 24481.683 | 26549.718
Counterfactual | Lct_BB005 | Number | NPg Yorkshire | Ferrybridge B (_M) |  | 1140.706 | 1363.307 | 1633.003 | 2123.32 | 2752.699 | 3422.478 | 4122.059 | 4843.482 | 5421.527 | 6182.163 | 6950.306 | 7736.423 | 8541.94 | 9736.97 | 11937.022 | 14469.601 | 17893.943 | 21962.591 | 26265.509 | 30456.879 | 34651.515 | 38935.768 | 43325.088 | 48269.746 | 53195.511 | 58306.781 | 63572.633 | 68942.786
Counterfactual | Lct_BB005 | Number | NPg Yorkshire | Grimsby West |  | 579.743 | 685.883 | 813.857 | 1076.108 | 1417.349 | 1788.829 | 2185.312 | 2602.65 | 2930.659 | 3361.348 | 3800.598 | 4254.129 | 4722.79 | 5364.802 | 6553.683 | 7915.468 | 9752.746 | 11925.446 | 14279.497 | 16578.682 | 18885.384 | 21246.766 | 23671.487 | 26487.107 | 29314.472 | 32266.244 | 35326.21 | 38467.053
Counterfactual | Lct_BB005 | Number | NPg Yorkshire | Jordanthorpe |  | 286.118 | 344.017 | 414.35 | 552.43 | 733.198 | 931.938 | 1145.998 | 1373.219 | 1550.59 | 1783.269 | 2021.585 | 2268.581 | 2524.725 | 2867.379 | 3502.118 | 4228.965 | 5209.481 | 6368.69 | 7645.949 | 8900.415 | 10165.449 | 11466.552 | 12808.656 | 14343.432 | 15886.74 | 17499.639 | 19173.421 | 20893.322
Counterfactual | Lct_BB005 | Number | NPg Yorkshire | Keadby |  | 1383.056 | 1620.2 | 1904.598 | 2446.286 | 3133.823 | 3851.435 | 4586.679 | 5330.579 | 5938.196 | 6739.273 | 7541.177 | 8355.274 | 9182.997 | 10517.123 | 12954.935 | 15779.138 | 19608.389 | 24185.252 | 28897.453 | 33478.34 | 38054.287 | 42719.972 | 47492.011 | 52699.031 | 57844.072 | 63149.349 | 68579.691 | 74079.69
Counterfactual | Lct_BB005 | Number | NPg Yorkshire | Kirkstall B |  | 1644.951 | 1958.45 | 2337.609 | 3020.64 | 3892.526 | 4811.599 | 5762.637 | 6734.434 | 7516.482 | 8546.72 | 9581.754 | 10636.019 | 11711.398 | 13374.716 | 16427.665 | 19951.079 | 24720.48 | 30400.921 | 36279.612 | 41978.815 | 47657.275 | 53433.314 | 59327.13 | 65949.638 | 72517.541 | 79309.448 | 86282.129 | 93366.527
Counterfactual | Lct_BB005 | Number | NPg Yorkshire | Neepsend |  | 425.599 | 511.724 | 616.344 | 821.739 | 1090.63 | 1386.255 | 1704.668 | 2042.659 | 2306.499 | 2652.607 | 3007.102 | 3374.508 | 3755.521 | 4265.217 | 5209.391 | 6290.573 | 7749.087 | 9473.408 | 11373.327 | 13239.341 | 15121.076 | 17056.462 | 19052.838 | 21335.814 | 23631.479 | 26030.661 | 28520.407 | 31078.755
Counterfactual | Lct_BB005 | Number | NPg Yorkshire | Norton Lees |  | 569.7 | 684.985 | 825.028 | 1099.966 | 1459.9 | 1855.618 | 2281.842 | 2734.271 | 3087.442 | 3550.738 | 4025.259 | 4517.063 | 5027.08 | 5709.352 | 6973.207 | 8420.46 | 10372.805 | 12680.953 | 15224.154 | 17721.97 | 20240.831 | 22831.508 | 25503.824 | 28559.78 | 31632.721 | 34844.228 | 38176.962 | 41601.526
Counterfactual | Lct_BB005 | Number | NPg Yorkshire | Pitsmoor |  | 230.987 | 277.73 | 334.511 | 445.985 | 591.922 | 752.367 | 925.181 | 1108.62 | 1251.815 | 1439.659 | 1632.056 | 1831.459 | 2038.248 | 2314.877 | 2827.312 | 3414.106 | 4205.691 | 5141.538 | 6172.688 | 7185.437 | 8206.718 | 9257.117 | 10340.618 | 11579.666 | 12825.601 | 14127.718 | 15478.987 | 16867.489
Counterfactual | Lct_BB005 | Number | NPg Yorkshire | Saltend North |  | 312.458 | 366.033 | 430.284 | 552.662 | 707.989 | 870.111 | 1036.217 | 1204.278 | 1341.55 | 1522.528 | 1703.693 | 1887.613 | 2074.611 | 2376.015 | 2926.763 | 3564.803 | 4429.903 | 5463.902 | 6528.476 | 7563.385 | 8597.177 | 9651.243 | 10729.336 | 11905.699 | 13068.06 | 14266.622 | 15493.438 | 16735.991
Counterfactual | Lct_BB005 | Number | NPg Yorkshire | Sheffield City |  | 349.45 | 420.165 | 506.066 | 674.711 | 895.491 | 1138.222 | 1399.665 | 1677.181 | 1893.814 | 2177.996 | 2469.064 | 2770.732 | 3083.573 | 3502.073 | 4277.312 | 5165.047 | 6362.6 | 7778.4 | 9338.381 | 10870.522 | 12415.572 | 14004.674 | 15643.853 | 17518.353 | 19403.272 | 21373.185 | 23417.46 | 25518.061
Counterfactual | Lct_BB005 | Number | NPg Yorkshire | Skelton Grange |  | 2766.852 | 3294.166 | 3931.922 | 5080.797 | 6547.334 | 8093.24 | 9692.91 | 11327.5 | 12642.925 | 14375.813 | 16116.769 | 17890.071 | 19698.888 | 22496.634 | 27631.776 | 33558.253 | 41580.514 | 51135.169 | 61023.287 | 70609.499 | 80160.822 | 89876.275 | 99789.832 | 110929.07 | 121976.46 | 133400.631 | 145128.867 | 157045.016
Counterfactual | Lct_BB005 | Number | NPg Yorkshire | Templeborough |  | 98.161 | 118.025 | 142.155 | 189.527 | 251.545 | 319.728 | 393.168 | 471.123 | 531.975 | 611.803 | 693.564 | 778.303 | 866.181 | 983.738 | 1201.504 | 1450.87 | 1787.265 | 2184.965 | 2623.166 | 3053.547 | 3487.554 | 3933.936 | 4394.384 | 4920.934 | 5450.41 | 6003.762 | 6578.002 | 7168.065
Counterfactual | Lct_BB005 | Number | NPg Yorkshire | Thorpe Marsh |  | 908.642 | 1057.2 | 1234.624 | 1591.66 | 2046.432 | 2524.03 | 3016.405 | 3517.675 | 3924.008 | 4459.414 | 4996.762 | 5543.58 | 6100.841 | 6977.172 | 8582.042 | 10437.757 | 12951.794 | 15951.382 | 19064.084 | 22091.722 | 25117.657 | 28204.409 | 31363.01 | 34854.119 | 38314.455 | 41891.218 | 45561.495 | 49288.768
Counterfactual | Lct_BB005 | Number | NPg Yorkshire | Thurcroft |  | 572.714 | 688.609 | 829.393 | 1105.786 | 1467.623 | 1865.435 | 2293.914 | 2748.736 | 3103.776 | 3569.523 | 4046.555 | 4540.96 | 5053.676 | 5739.557 | 7010.098 | 8465.008 | 10427.681 | 12748.04 | 15304.696 | 17815.727 | 20347.914 | 22952.296 | 25638.751 | 28710.873 | 31800.072 | 35028.568 | 38378.935 | 41821.616
Counterfactual | Lct_BB005 | Number | NPg Yorkshire | West Melton |  | 901.163 | 1083.523 | 1305.045 | 1739.947 | 2309.296 | 2935.251 | 3609.46 | 4325.12 | 4883.773 | 5616.622 | 6367.229 | 7145.173 | 7951.928 | 9031.158 | 11030.347 | 13319.639 | 16407.894 | 20058.965 | 24081.847 | 28032.939 | 32017.32 | 36115.3 | 40342.42 | 45176.386 | 50037.221 | 55117.242 | 60389.023 | 65806.061
Counterfactual | Lct_BB005 | Number | NPg Yorkshire | Wincobank |  | 53.471 | 64.291 | 77.435 | 103.24 | 137.022 | 174.163 | 214.168 | 256.632 | 289.779 | 333.263 | 377.8 | 423.96 | 471.829 | 535.865 | 654.487 | 790.322 | 973.564 | 1190.201 | 1428.899 | 1663.338 | 1899.751 | 2142.906 | 2393.722 | 2680.546 | 2968.965 | 3270.388 | 3583.19 | 3904.61
Counterfactual | Lct_BB005 | Number | SHETL | Direct(SHETL) |  | 29.051 | 31.319 | 33.763 | 41.875 | 51.767 | 61.35 | 70.4 | 78.773 | 86.353 | 96.424 | 106.144 | 115.672 | 125.023 | 143.287 | 176.626 | 215.284 | 267.721 | 330.448 | 394.99 | 457.789 | 520.572 | 584.635 | 650.208 | 717.686 | 783.578 | 850.894 | 919.128 | 987.517
Counterfactual | Lct_BB005 | Number | SPEN | Ayr |  | 249.772 | 277.826 | 309.971 | 392.951 | 496.864 | 602.746 | 708.559 | 812.894 | 901.354 | 1018.214 | 1134.107 | 1250.743 | 1368.322 | 1555.707 | 1902.184 | 2299.561 | 2835.993 | 3471.138 | 4169.625 | 4856.446 | 5549.79 | 6263.592 | 7000.577 | 7800.489 | 8597.531 | 9424.739 | 10277.119 | 11146.551
Counterfactual | Lct_BB005 | Number | SPEN | Bainsford |  | 388.069 | 425.398 | 467.203 | 593.239 | 751.346 | 912.967 | 1075.03 | 1235.402 | 1370.95 | 1549.951 | 1727.772 | 1907.017 | 2087.994 | 2372.181 | 2898.306 | 3501.077 | 4314.392 | 5276.386 | 6341.729 | 7390.503 | 8450.365 | 9542.551 | 10671.259 | 11900.784 | 13127.905 | 14403.068 | 15718.724 | 17062.506
Counterfactual | Lct_BB005 | Number | SPEN | Bathgate |  | 205.52 | 225.29 | 247.43 | 314.178 | 397.912 | 483.506 | 569.334 | 654.267 | 726.053 | 820.852 | 915.025 | 1009.953 | 1105.798 | 1256.303 | 1534.938 | 1854.165 | 2284.895 | 2794.365 | 3358.569 | 3913.998 | 4475.3 | 5053.72 | 5651.482 | 6302.636 | 6952.517 | 7627.841 | 8324.611 | 9036.276
Counterfactual | Lct_BB005 | Number | SPEN | Berwick |  | 109.664 | 121.981 | 136.095 | 172.528 | 218.151 | 264.64 | 311.097 | 356.906 | 395.745 | 447.053 | 497.937 | 549.147 | 600.77 | 683.043 | 835.166 | 1009.637 | 1245.161 | 1524.026 | 1830.7 | 2132.254 | 2436.671 | 2750.07 | 3073.648 | 3424.855 | 3774.801 | 4137.992 | 4512.235 | 4893.965
Counterfactual | Lct_BB005 | Number | SPEN | Bonnybridge |  | 224.002 | 245.549 | 269.68 | 342.43 | 433.693 | 526.984 | 620.53 | 713.101 | 791.342 | 894.665 | 997.307 | 1100.771 | 1205.236 | 1369.274 | 1672.965 | 2020.897 | 2490.361 | 3045.644 | 3660.584 | 4265.959 | 4877.734 | 5508.168 | 6159.682 | 6869.391 | 7577.712 | 8313.763 | 9073.189 | 9848.849
Counterfactual | Lct_BB005 | Number | SPEN | Braehead Park |  | 185.535 | 206.374 | 230.252 | 291.891 | 369.08 | 447.731 | 526.331 | 603.833 | 669.542 | 756.348 | 842.435 | 929.075 | 1016.414 | 1155.608 | 1412.977 | 1708.156 | 2106.628 | 2578.425 | 3097.274 | 3607.457 | 4122.486 | 4652.711 | 5200.157 | 5794.347 | 6386.404 | 7000.869 | 7634.033 | 8279.863
Counterfactual | Lct_BB005 | Number | SPEN | Carntyne |  | 109.389 | 121.676 | 135.754 | 172.096 | 217.605 | 263.977 | 310.318 | 356.012 | 394.754 | 445.933 | 496.69 | 547.771 | 599.265 | 681.332 | 833.074 | 1007.108 | 1242.042 | 1520.208 | 1826.114 | 2126.912 | 2430.567 | 2743.181 | 3065.948 | 3416.275 | 3765.345 | 4127.626 | 4500.932 | 4881.705
Counterfactual | Lct_BB005 | Number | SPEN | Carsfad |  | 0 | 0 | 0 | 0 | 0 | 0 | 0 | 0 | 0 | 0 | 0 | 0 | 0 | 0 | 0 | 0 | 0 | 0 | 0 | 0 | 0 | 0 | 0 | 0 | 0 | 0 | 0 | 0
Counterfactual | Lct_BB005 | Number | SPEN | Chapelcross |  | 224.118 | 249.291 | 278.134 | 352.592 | 445.831 | 540.839 | 635.784 | 729.403 | 808.777 | 913.634 | 1017.624 | 1122.281 | 1227.783 | 1395.922 | 1706.812 | 2063.375 | 2544.712 | 3114.621 | 3741.367 | 4357.645 | 4979.777 | 5620.265 | 6281.555 | 6999.31 | 7714.488 | 8456.734 | 9221.568 | 10001.701
Counterfactual | Lct_BB005 | Number | SPEN | Charlotte Street |  | 181.648 | 202.05 | 225.428 | 285.776 | 361.347 | 438.35 | 515.303 | 591.182 | 655.515 | 740.502 | 824.785 | 909.61 | 995.119 | 1131.397 | 1383.373 | 1672.368 | 2062.492 | 2524.404 | 3032.382 | 3531.877 | 4036.115 | 4555.232 | 5091.208 | 5672.949 | 6252.602 | 6854.193 | 7474.091 | 8106.39
Counterfactual | Lct_BB005 | Number | SPEN | Clyde’s Mill |  | 543.174 | 604.182 | 674.087 | 854.542 | 1080.519 | 1310.779 | 1540.888 | 1767.784 | 1960.156 | 2214.288 | 2466.318 | 2719.965 | 2975.66 | 3383.164 | 4136.639 | 5000.806 | 6167.375 | 7548.611 | 9067.595 | 10561.21 | 12069.012 | 13621.302 | 15224.007 | 16963.56 | 18696.87 | 20495.78 | 22349.435 | 24240.17 | GSP also referred to as Westburn Road
Counterfactual | Lct_BB005 | Number | SPEN | Coatbridge |  | 457.821 | 509.242 | 568.163 | 720.262 | 910.729 | 1104.807 | 1298.757 | 1489.999 | 1652.142 | 1866.341 | 2078.768 | 2292.556 | 2508.073 | 2851.542 | 3486.618 | 4214.993 | 5198.25 | 6362.442 | 7642.737 | 8901.649 | 10172.519 | 11480.886 | 12831.746 | 14297.95 | 15758.893 | 17275.127 | 18837.503 | 20431.132
Counterfactual | Lct_BB005 | Number | SPEN | Cockenzie |  | 278.765 | 310.076 | 345.952 | 438.565 | 554.54 | 672.713 | 790.808 | 907.254 | 1005.983 | 1136.408 | 1265.753 | 1395.929 | 1527.156 | 1736.293 | 2122.988 | 2566.493 | 3165.194 | 3874.066 | 4653.632 | 5420.179 | 6194.007 | 6990.666 | 7813.2 | 8705.966 | 9595.528 | 10518.757 | 11470.081 | 12440.436
Counterfactual | Lct_BB005 | Number | SPEN | Coylton |  | 269.936 | 300.255 | 334.995 | 424.675 | 536.976 | 651.407 | 765.762 | 878.52 | 974.121 | 1100.416 | 1225.665 | 1351.717 | 1478.788 | 1681.301 | 2055.749 | 2485.207 | 3064.947 | 3751.368 | 4506.244 | 5248.512 | 5997.831 | 6769.26 | 7565.742 | 8430.232 | 9291.62 | 10185.609 | 11106.804 | 12046.425
Counterfactual | Lct_BB005 | Number | SPEN | Crookston A |  | 168.503 | 176.598 | 184.196 | 237.203 | 304.651 | 375.357 | 448.12 | 522.065 | 582.906 | 663.045 | 743.611 | 825.726 | 909.536 | 1029.033 | 1251.9 | 1505.64 | 1847.064 | 2248.476 | 2710.187 | 3167.338 | 3631.733 | 4112.543 | 4611.674 | 5168.345 | 5728.878 | 6315.293 | 6924.479 | 7551.125
Counterfactual | Lct_BB005 | Number | SPEN | Crookston B |  | 123.111 | 129.025 | 134.576 | 173.304 | 222.582 | 274.24 | 327.402 | 381.427 | 425.879 | 484.429 | 543.292 | 603.286 | 664.518 | 751.824 | 914.653 | 1100.039 | 1349.488 | 1642.764 | 1980.096 | 2314.096 | 2653.389 | 3004.674 | 3369.346 | 3776.056 | 4185.589 | 4614.031 | 5059.109 | 5516.945
Counterfactual | Lct_BB005 | Number | SPEN | Cumbernauld |  | 281.675 | 308.77 | 339.114 | 430.595 | 545.356 | 662.666 | 780.297 | 896.701 | 995.088 | 1125.013 | 1254.082 | 1384.185 | 1515.545 | 1721.818 | 2103.7 | 2541.214 | 3131.549 | 3829.8 | 4603.066 | 5364.306 | 6133.594 | 6926.344 | 7745.603 | 8638.038 | 9528.729 | 10454.29 | 11409.243 | 12384.611
Counterfactual | Lct_BB005 | Number | SPEN | Cupar |  | 257.058 | 281.786 | 309.477 | 392.964 | 497.695 | 604.753 | 712.104 | 818.335 | 908.123 | 1026.694 | 1144.483 | 1263.216 | 1383.096 | 1571.342 | 1919.85 | 2319.127 | 2857.871 | 3495.1 | 4200.787 | 4895.499 | 5597.556 | 6321.025 | 7068.686 | 7883.128 | 8695.978 | 9540.651 | 10412.147 | 11302.274
Counterfactual | Lct_BB005 | Number | SPEN | Currie |  | 90.062 | 100.178 | 111.769 | 141.689 | 179.158 | 217.337 | 255.491 | 293.112 | 325.008 | 367.145 | 408.934 | 450.99 | 493.387 | 560.954 | 685.885 | 829.171 | 1022.597 | 1251.616 | 1503.475 | 1751.127 | 2001.132 | 2258.513 | 2524.253 | 2812.684 | 3100.08 | 3398.353 | 3705.702 | 4019.2
Counterfactual | Lct_BB005 | Number | SPEN | Dalmarnock |  | 197.786 | 220.001 | 245.456 | 311.165 | 393.45 | 477.295 | 561.085 | 643.705 | 713.753 | 806.291 | 898.063 | 990.423 | 1083.53 | 1231.914 | 1506.278 | 1820.948 | 2245.732 | 2748.682 | 3301.791 | 3845.663 | 4394.7 | 4959.937 | 5543.531 | 6176.956 | 6808.108 | 7463.146 | 8138.119 | 8826.594
Counterfactual | Lct_BB005 | Number | SPEN | Devol Moor |  | 132.38 | 147.248 | 164.285 | 208.265 | 263.339 | 319.457 | 375.538 | 430.836 | 477.72 | 539.656 | 601.079 | 662.897 | 725.214 | 824.528 | 1008.162 | 1218.772 | 1503.083 | 1839.711 | 2209.91 | 2573.927 | 2941.401 | 3319.718 | 3710.321 | 4134.277 | 4556.711 | 4995.132 | 5446.896 | 5907.697
Counterfactual | Lct_BB005 | Number | SPEN | Devonside |  | 238.964 | 261.951 | 287.694 | 365.304 | 462.663 | 562.185 | 661.98 | 760.734 | 844.202 | 954.427 | 1063.925 | 1174.3 | 1285.742 | 1460.738 | 1784.714 | 2155.888 | 2656.71 | 3249.085 | 3905.1 | 4550.913 | 5203.553 | 5876.097 | 6571.132 | 7328.247 | 8083.881 | 8869.099 | 9679.252 | 10506.724
Counterfactual | Lct_BB005 | Number | SPEN | Dewar Place |  | 292.659 | 325.529 | 363.194 | 460.422 | 582.177 | 706.24 | 830.221 | 952.471 | 1056.12 | 1193.045 | 1328.837 | 1465.501 | 1603.268 | 1822.828 | 2228.796 | 2694.404 | 3322.944 | 4067.146 | 4885.565 | 5690.316 | 6502.711 | 7339.075 | 8202.603 | 9139.864 | 10073.761 | 11043.003 | 12041.741 | 13060.457
Counterfactual | Lct_BB005 | Number | SPEN | Drumchapel |  | 295.733 | 324.181 | 356.039 | 452.086 | 572.574 | 695.739 | 819.241 | 941.455 | 1044.752 | 1181.162 | 1316.672 | 1453.268 | 1591.185 | 1807.753 | 2208.694 | 2668.044 | 3287.842 | 4020.942 | 4832.802 | 5632.034 | 6439.717 | 7272.032 | 8132.18 | 9069.156 | 10004.301 | 10976.056 | 11978.67 | 13002.718
Counterfactual | Lct_BB005 | Number | SPEN | Drumcross |  | 205.366 | 225.121 | 247.244 | 313.942 | 397.612 | 483.142 | 568.905 | 653.774 | 725.506 | 820.234 | 914.336 | 1009.192 | 1104.966 | 1255.357 | 1533.782 | 1852.768 | 2283.175 | 2792.261 | 3356.04 | 3911.051 | 4471.93 | 5049.914 | 5647.226 | 6297.89 | 6947.282 | 7622.098 | 8318.343 | 9029.471
Counterfactual | Lct_BB005 | Number | SPEN | Dumfries 11 |  | 0 | 0 | 0 | 0 | 0 | 0 | 0 | 0 | 0 | 0 | 0 | 0 | 0 | 0 | 0 | 0 | 0 | 0 | 0 | 0 | 0 | 0 | 0 | 0 | 0 | 0 | 0 | 0
Counterfactual | Lct_BB005 | Number | SPEN | Dumfries 33 |  | 473.446 | 525.94 | 585.984 | 726.035 | 896.549 | 1061.286 | 1216.346 | 1359.238 | 1488.871 | 1661.194 | 1827.143 | 1989.476 | 2148.44 | 2463.986 | 3039.356 | 3707.123 | 4613.235 | 5698.056 | 6807.961 | 7886.833 | 8964.447 | 10063.103 | 11186.713 | 12334.837 | 13453.191 | 14593.437 | 15746.826 | 16900.196
Counterfactual | Lct_BB005 | Number | SPEN | Dumfries ICI |  | 18.074 | 20.077 | 22.37 | 27.716 | 34.225 | 40.514 | 46.433 | 51.888 | 56.837 | 63.415 | 69.75 | 75.947 | 82.015 | 94.061 | 116.026 | 141.517 | 176.108 | 217.52 | 259.89 | 301.075 | 342.213 | 384.153 | 427.046 | 470.875 | 513.568 | 557.096 | 601.126 | 645.155
Counterfactual | Lct_BB005 | Number | SPEN | Dunbar A |  | 108.78 | 120.998 | 134.998 | 171.137 | 216.393 | 262.506 | 308.589 | 354.029 | 392.555 | 443.449 | 493.923 | 544.72 | 595.927 | 677.537 | 828.433 | 1001.498 | 1235.123 | 1511.74 | 1815.942 | 2115.064 | 2417.028 | 2727.9 | 3048.87 | 3397.245 | 3744.371 | 4104.633 | 4475.86 | 4854.512
Counterfactual | Lct_BB005 | Number | SPEN | Dunbar B |  | 81.459 | 90.608 | 101.092 | 128.154 | 162.044 | 196.575 | 231.084 | 265.111 | 293.961 | 332.073 | 369.869 | 407.908 | 446.254 | 507.367 | 620.364 | 749.962 | 924.91 | 1132.051 | 1359.851 | 1583.845 | 1809.968 | 2042.762 | 2283.117 | 2543.994 | 2803.936 | 3073.715 | 3351.704 | 3635.254
Counterfactual | Lct_BB005 | Number | SPEN | Dunfermline |  | 270.191 | 296.182 | 325.288 | 413.04 | 523.122 | 635.65 | 748.486 | 860.144 | 954.519 | 1079.148 | 1202.955 | 1327.753 | 1453.758 | 1651.622 | 2017.935 | 2437.612 | 3003.88 | 3673.664 | 4415.406 | 5145.611 | 5883.536 | 6643.966 | 7429.825 | 8285.878 | 9140.256 | 10028.083 | 10944.105 | 11879.708
Counterfactual | Lct_BB005 | Number | SPEN | Earlstoun |  | 0 | 0 | 0 | 0 | 0 | 0 | 0 | 0 | 0 | 0 | 0 | 0 | 0 | 0 | 0 | 0 | 0 | 0 | 0 | 0 | 0 | 0 | 0 | 0 | 0 | 0 | 0 | 0
Counterfactual | Lct_BB005 | Number | SPEN | East Kilbride |  | 338.179 | 376.163 | 419.686 | 532.037 | 672.73 | 816.09 | 959.355 | 1100.62 | 1220.39 | 1378.613 | 1535.527 | 1693.446 | 1852.642 | 2106.353 | 2575.466 | 3113.495 | 3839.799 | 4699.755 | 5645.473 | 6575.395 | 7514.151 | 8480.604 | 9478.446 | 10561.49 | 11640.646 | 12760.645 | 13914.728 | 15091.897
Counterfactual | Lct_BB005 | Number | SPEN | East Kilbride South |  | 189.01 | 210.239 | 234.565 | 297.358 | 375.992 | 456.117 | 536.189 | 615.142 | 682.083 | 770.514 | 858.214 | 946.476 | 1035.452 | 1177.252 | 1439.442 | 1740.149 | 2146.085 | 2626.719 | 3155.285 | 3675.024 | 4199.699 | 4739.856 | 5297.555 | 5902.874 | 6506.02 | 7131.994 | 7777.017 | 8434.943
Counterfactual | Lct_BB005 | Number | SPEN | Easterhouse |  | 653.421 | 726.812 | 810.906 | 1027.988 | 1299.831 | 1576.827 | 1853.641 | 2126.589 | 2358.006 | 2663.72 | 2966.905 | 3272.033 | 3579.627 | 4069.841 | 4976.248 | 6015.815 | 7419.161 | 9080.745 | 10908.036 | 12704.808 | 14518.647 | 16386.004 | 18314.008 | 20406.636 | 22491.755 | 24655.788 | 26885.677 | 29160.172
Counterfactual | Lct_BB005 | Number | SPEN | Eccles |  | 165.514 | 184.104 | 205.406 | 260.393 | 329.252 | 399.417 | 469.535 | 538.673 | 597.292 | 674.731 | 751.529 | 828.819 | 906.734 | 1030.907 | 1260.503 | 1523.83 | 1879.303 | 2300.189 | 2763.049 | 3218.178 | 3677.631 | 4150.64 | 4639.011 | 5169.082 | 5697.251 | 6245.409 | 6810.249 | 7386.387
Counterfactual | Lct_BB005 | Number | SPEN | Elderslie |  | 259.885 | 289.074 | 322.521 | 408.861 | 516.981 | 627.15 | 737.247 | 845.807 | 937.848 | 1059.439 | 1180.025 | 1301.383 | 1423.722 | 1618.695 | 1979.199 | 2392.666 | 2950.817 | 3611.678 | 4338.445 | 5053.074 | 5774.491 | 6517.193 | 7284.017 | 8116.316 | 8945.629 | 9806.328 | 10693.22 | 11597.854
Counterfactual | Lct_BB005 | Number | SPEN | Erskine |  | 153.777 | 171.049 | 190.84 | 241.928 | 305.904 | 371.093 | 436.239 | 500.475 | 554.937 | 626.884 | 698.236 | 770.046 | 842.435 | 957.803 | 1171.119 | 1415.772 | 1746.038 | 2137.078 | 2567.115 | 2989.971 | 3416.843 | 3856.31 | 4310.049 | 4802.532 | 5293.248 | 5802.535 | 6327.32 | 6862.604
Counterfactual | Lct_BB005 | Number | SPEN | Finnieston |  | 291.102 | 319.105 | 350.464 | 445.007 | 563.608 | 684.845 | 806.413 | 926.714 | 1028.393 | 1162.667 | 1296.056 | 1430.513 | 1566.27 | 1779.447 | 2174.11 | 2626.267 | 3236.36 | 3957.982 | 4757.129 | 5543.847 | 6338.883 | 7158.166 | 8004.845 | 8927.15 | 9847.652 | 10804.191 | 11791.106 | 12799.119
Counterfactual | Lct_BB005 | Number | SPEN | Galashiels |  | 192.408 | 214.018 | 238.781 | 302.703 | 382.751 | 464.316 | 545.827 | 626.2 | 694.343 | 784.364 | 873.641 | 963.489 | 1054.064 | 1198.414 | 1465.316 | 1771.429 | 2184.661 | 2673.934 | 3212.002 | 3741.083 | 4275.19 | 4825.055 | 5392.779 | 6008.979 | 6622.967 | 7260.192 | 7916.81 | 8586.562
Counterfactual | Lct_BB005 | Number | SPEN | Giffnock |  | 661.825 | 736.159 | 821.335 | 1041.209 | 1316.548 | 1597.106 | 1877.48 | 2153.939 | 2388.332 | 2697.978 | 3005.061 | 3314.114 | 3625.664 | 4122.183 | 5040.246 | 6093.183 | 7514.577 | 9197.531 | 11048.322 | 12868.202 | 14705.368 | 16596.741 | 18549.54 | 20669.082 | 22781.017 | 24972.88 | 27231.448 | 29535.195
Counterfactual | Lct_BB005 | Number | SPEN | Glenlee |  | 0 | 0 | 0 | 0 | 0 | 0 | 0 | 0 | 0 | 0 | 0 | 0 | 0 | 0 | 0 | 0 | 0 | 0 | 0 | 0 | 0 | 0 | 0 | 0 | 0 | 0 | 0 | 0
Counterfactual | Lct_BB005 | Number | SPEN | Glenluce |  | 98.364 | 109.412 | 122.071 | 154.75 | 195.673 | 237.371 | 279.042 | 320.131 | 354.968 | 400.989 | 446.629 | 492.562 | 538.867 | 612.662 | 749.11 | 905.603 | 1116.859 | 1366.989 | 1642.064 | 1912.545 | 2185.595 | 2466.702 | 2756.938 | 3071.956 | 3385.844 | 3711.611 | 4047.292 | 4389.688
Counterfactual | Lct_BB005 | Number | SPEN | Glenniston |  | 76.659 | 84.033 | 92.291 | 117.188 | 148.421 | 180.347 | 212.361 | 244.041 | 270.817 | 306.177 | 341.304 | 376.712 | 412.462 | 468.6 | 572.531 | 691.602 | 852.265 | 1042.297 | 1252.745 | 1459.919 | 1669.284 | 1885.035 | 2108 | 2350.88 | 2593.285 | 2845.181 | 3105.076 | 3370.526
Counterfactual | Lct_BB005 | Number | SPEN | Glenrothes |  | 189.131 | 207.324 | 227.698 | 289.123 | 366.179 | 444.947 | 523.931 | 602.091 | 668.152 | 755.39 | 842.054 | 929.411 | 1017.613 | 1156.116 | 1412.53 | 1706.299 | 2102.68 | 2571.521 | 3090.731 | 3601.865 | 4118.404 | 4650.696 | 5200.788 | 5800.014 | 6398.069 | 7019.537 | 7660.741 | 8315.652
Counterfactual | Lct_BB005 | Number | SPEN | Gorgie |  | 196.734 | 218.831 | 244.15 | 309.51 | 391.357 | 474.756 | 558.1 | 640.28 | 709.956 | 802.001 | 893.285 | 985.154 | 1077.765 | 1225.361 | 1498.264 | 1811.261 | 2233.784 | 2734.059 | 3284.226 | 3825.204 | 4371.32 | 4933.55 | 5514.039 | 6144.094 | 6771.889 | 7423.442 | 8094.824 | 8779.637
Counterfactual | Lct_BB005 | Number | SPEN | Govan |  | 209.1 | 232.586 | 259.496 | 328.964 | 415.956 | 504.597 | 593.18 | 680.525 | 754.581 | 852.411 | 949.433 | 1047.076 | 1145.509 | 1302.381 | 1592.439 | 1925.108 | 2374.19 | 2905.91 | 3490.658 | 4065.639 | 4646.082 | 5243.651 | 5860.627 | 6530.285 | 7197.539 | 7890.047 | 8603.629 | 9331.485
Counterfactual | Lct_BB005 | Number | SPEN | Grangemouth A |  | 149.768 | 163.472 | 178.692 | 229.325 | 293.538 | 360.466 | 428.941 | 498.122 | 555.379 | 630.84 | 706.502 | 783.43 | 861.761 | 975.896 | 1188.4 | 1430.692 | 1756.92 | 2141.001 | 2578.961 | 3012.036 | 3451.46 | 3905.939 | 4377.265 | 4900.331 | 5426.034 | 5975.23 | 6544.935 | 7130.1
Counterfactual | Lct_BB005 | Number | SPEN | Grangemouth C |  | 100.107 | 109.268 | 119.441 | 153.284 | 196.206 | 240.942 | 286.711 | 332.953 | 371.225 | 421.664 | 472.238 | 523.658 | 576.016 | 652.305 | 794.347 | 956.298 | 1174.355 | 1431.081 | 1723.821 | 2013.295 | 2307.013 | 2610.795 | 2925.837 | 3275.463 | 3626.852 | 3993.944 | 4374.744 | 4765.878
Counterfactual | Lct_BB005 | Number | SPEN | Haggs Road |  | 275.219 | 306.131 | 341.551 | 432.985 | 547.484 | 664.154 | 780.747 | 895.712 | 993.184 | 1121.95 | 1249.65 | 1378.169 | 1507.727 | 1714.203 | 2095.979 | 2533.841 | 3124.925 | 3824.779 | 4594.427 | 5351.221 | 6115.204 | 6901.728 | 7713.797 | 8595.205 | 9473.45 | 10384.933 | 11324.154 | 12282.164
Counterfactual | Lct_BB005 | Number | SPEN | Hawick |  | 138.132 | 153.646 | 171.424 | 217.314 | 274.781 | 333.338 | 391.856 | 449.556 | 498.477 | 563.105 | 627.197 | 691.701 | 756.725 | 860.355 | 1051.968 | 1271.73 | 1568.394 | 1919.65 | 2305.935 | 2685.769 | 3069.21 | 3463.965 | 3871.541 | 4313.918 | 4754.708 | 5212.179 | 5683.573 | 6164.396
Counterfactual | Lct_BB005 | Number | SPEN | Helensburgh |  | 161.014 | 176.502 | 193.847 | 246.141 | 311.742 | 378.8 | 446.041 | 512.581 | 568.822 | 643.091 | 716.871 | 791.241 | 866.331 | 984.243 | 1202.538 | 1452.633 | 1790.087 | 2189.228 | 2631.25 | 3066.397 | 3506.145 | 3959.305 | 4427.618 | 4937.76 | 5446.906 | 5975.984 | 6521.864 | 7079.413
Counterfactual | Lct_BB005 | Number | SPEN | Hunterston Farm |  | 31.405 | 34.933 | 38.974 | 49.408 | 62.473 | 75.787 | 89.091 | 102.21 | 113.332 | 128.026 | 142.597 | 157.263 | 172.047 | 195.608 | 239.172 | 289.136 | 356.585 | 436.445 | 524.27 | 610.627 | 697.805 | 787.556 | 880.221 | 980.798 | 1081.015 | 1185.024 | 1292.198 | 1401.517
Counterfactual | Lct_BB005 | Number | SPEN | Inverkeithing |  | 278.443 | 305.228 | 335.223 | 425.655 | 539.099 | 655.064 | 771.345 | 886.414 | 983.672 | 1112.107 | 1239.695 | 1368.305 | 1498.159 | 1702.065 | 2079.566 | 2512.061 | 3095.623 | 3785.864 | 4550.259 | 5302.766 | 6063.228 | 6846.884 | 7656.744 | 8538.942 | 9419.415 | 10334.357 | 11278.355 | 12242.534
Counterfactual | Lct_BB005 | Number | SPEN | Johnstone |  | 312.244 | 347.314 | 387.499 | 491.234 | 621.137 | 753.502 | 885.78 | 1016.211 | 1126.796 | 1272.884 | 1417.764 | 1563.572 | 1710.559 | 1944.812 | 2377.947 | 2874.714 | 3545.317 | 4339.321 | 5212.509 | 6071.114 | 6937.874 | 7830.208 | 8751.523 | 9751.505 | 10747.899 | 11782.003 | 12847.577 | 13934.466
Counterfactual | Lct_BB005 | Number | SPEN | Kaimes |  | 468.975 | 521.649 | 582.005 | 737.809 | 932.917 | 1131.723 | 1330.398 | 1526.299 | 1692.392 | 1911.81 | 2129.412 | 2348.409 | 2569.176 | 2921.013 | 3571.561 | 4317.681 | 5324.892 | 6517.448 | 7828.934 | 9118.516 | 10420.347 | 11760.59 | 13144.36 | 14646.285 | 16142.82 | 17695.993 | 19296.433 | 20928.887
Counterfactual | Lct_BB005 | Number | SPEN | Kendoon |  | 0 | 0 | 0 | 0 | 0 | 0 | 0 | 0 | 0 | 0 | 0 | 0 | 0 | 0 | 0 | 0 | 0 | 0 | 0 | 0 | 0 | 0 | 0 | 0 | 0 | 0 | 0 | 0
Counterfactual | Lct_BB005 | Number | SPEN | Kilbowie 11 |  | 49.873 | 58.164 | 68.081 | 86.312 | 109.144 | 132.411 | 155.666 | 178.6 | 198.06 | 223.766 | 249.265 | 274.934 | 300.817 | 341.965 | 418.065 | 505.326 | 623.114 | 762.548 | 916.194 | 1067.341 | 1219.987 | 1377.195 | 1539.568 | 1715.99 | 1891.878 | 2074.503 | 2262.769 | 2454.891
Counterfactual | Lct_BB005 | Number | SPEN | Kilbowie 33 |  | 125.908 | 146.84 | 171.876 | 217.902 | 275.543 | 334.283 | 392.994 | 450.892 | 500.02 | 564.916 | 629.292 | 694.097 | 759.441 | 863.321 | 1055.442 | 1275.742 | 1573.106 | 1925.122 | 2313.013 | 2694.599 | 3079.967 | 3476.853 | 3886.777 | 4332.171 | 4776.218 | 5237.27 | 5712.565 | 6197.594
Counterfactual | Lct_BB005 | Number | SPEN | Killermont |  | 283.967 | 311.283 | 341.873 | 434.099 | 549.794 | 668.059 | 786.647 | 903.999 | 1003.185 | 1134.168 | 1264.287 | 1395.449 | 1527.878 | 1735.83 | 2120.819 | 2561.893 | 3157.032 | 3860.966 | 4640.525 | 5407.96 | 6183.507 | 6982.709 | 7808.635 | 8708.333 | 9606.272 | 10539.365 | 11502.089 | 12485.394
Counterfactual | Lct_BB005 | Number | SPEN | Kilwinning |  | 243.319 | 270.648 | 301.962 | 382.799 | 484.027 | 587.174 | 690.253 | 791.892 | 878.067 | 991.908 | 1104.807 | 1218.429 | 1332.97 | 1515.515 | 1853.04 | 2240.15 | 2762.724 | 3381.459 | 4061.9 | 4730.977 | 5406.408 | 6101.769 | 6819.713 | 7598.959 | 8375.409 | 9181.245 | 10011.604 | 10858.573
Counterfactual | Lct_BB005 | Number | SPEN | Lesmahagow |  | 0 | 0 | 0 | 0 | 0 | 0 | 0 | 0 | 0 | 0 | 0 | 0 | 0 | 0 | 0 | 0 | 0 | 0 | 0 | 0 | 0 | 0 | 0 | 0 | 0 | 0 | 0 | 0
Counterfactual | Lct_BB005 | Number | SPEN | Leven |  | 216.499 | 237.325 | 260.648 | 330.962 | 419.168 | 509.335 | 599.748 | 689.218 | 764.839 | 864.702 | 963.906 | 1063.905 | 1164.871 | 1323.415 | 1616.935 | 1953.215 | 2406.955 | 2943.641 | 3537.985 | 4123.085 | 4714.371 | 5323.691 | 5953.385 | 6639.325 | 7323.923 | 8035.323 | 8769.314 | 9518.997
Counterfactual | Lct_BB005 | Number | SPEN | Livingston East |  | 382.539 | 425.505 | 474.737 | 601.826 | 760.974 | 923.139 | 1085.197 | 1244.992 | 1380.473 | 1559.45 | 1736.946 | 1915.581 | 2095.659 | 2382.65 | 2913.298 | 3521.902 | 4343.478 | 5316.237 | 6386.007 | 7437.911 | 8499.806 | 9593.032 | 10721.764 | 11946.874 | 13167.587 | 14434.5 | 15739.967 | 17071.549
Counterfactual | Lct_BB005 | Number | SPEN | Maybole |  | 78.129 | 86.904 | 96.959 | 122.915 | 155.419 | 188.539 | 221.638 | 254.274 | 281.944 | 318.498 | 354.749 | 391.233 | 428.012 | 486.626 | 595.004 | 719.303 | 887.1 | 1085.773 | 1304.26 | 1519.098 | 1735.976 | 1959.254 | 2189.783 | 2439.996 | 2689.311 | 2948.062 | 3214.687 | 3486.645
Counterfactual | Lct_BB005 | Number | SPEN | Moffat |  | 0 | 0 | 0 | 0 | 0 | 0 | 0 | 0 | 0 | 0 | 0 | 0 | 0 | 0 | 0 | 0 | 0 | 0 | 0 | 0 | 0 | 0 | 0 | 0 | 0 | 0 | 0 | 0
Counterfactual | Lct_BB005 | Number | SPEN | Newarthill |  | 805.752 | 896.253 | 999.951 | 1267.641 | 1602.859 | 1944.43 | 2285.778 | 2622.357 | 2907.725 | 3284.709 | 3658.575 | 4034.837 | 4414.14 | 5018.637 | 6136.353 | 7418.273 | 9148.779 | 11197.726 | 13451.01 | 15666.662 | 17903.358 | 20206.049 | 22583.526 | 25164.006 | 27735.225 | 30403.755 | 33153.496 | 35958.24
Counterfactual | Lct_BB005 | Number | SPEN | Newton Stewart |  | 44.092 | 49.044 | 54.719 | 69.367 | 87.71 | 106.402 | 125.081 | 143.499 | 159.114 | 179.743 | 200.202 | 220.791 | 241.547 | 274.626 | 335.789 | 405.937 | 500.633 | 612.754 | 736.056 | 857.299 | 979.694 | 1105.7 | 1235.799 | 1377.006 | 1517.706 | 1663.732 | 1814.201 | 1967.68
Counterfactual | Lct_BB005 | Number | SPEN | Paisley |  | 157.587 | 175.287 | 195.568 | 247.922 | 313.483 | 380.287 | 447.047 | 512.875 | 568.686 | 642.416 | 715.536 | 789.124 | 863.307 | 981.533 | 1200.134 | 1450.849 | 1789.297 | 2190.025 | 2630.717 | 3064.049 | 3501.497 | 3951.852 | 4416.833 | 4921.518 | 5424.391 | 5946.296 | 6484.083 | 7032.629
Counterfactual | Lct_BB005 | Number | SPEN | Partick |  | 280.631 | 307.626 | 337.856 | 428.999 | 543.334 | 660.209 | 777.404 | 893.377 | 991.399 | 1120.842 | 1249.433 | 1379.053 | 1509.927 | 1715.435 | 2095.901 | 2531.793 | 3119.939 | 3815.602 | 4586.002 | 5344.419 | 6110.855 | 6900.666 | 7716.888 | 8606.015 | 9493.404 | 10415.534 | 11366.947 | 12338.699
Counterfactual | Lct_BB005 | Number | SPEN | Port Dundas |  | 362.096 | 396.928 | 435.935 | 553.535 | 701.061 | 851.865 | 1003.082 | 1152.721 | 1279.197 | 1446.218 | 1612.138 | 1779.386 | 1948.252 | 2213.419 | 2704.332 | 3266.761 | 4025.644 | 4923.255 | 5917.298 | 6895.881 | 7884.81 | 8903.9 | 9957.067 | 11104.304 | 12249.298 | 13439.119 | 14666.723 | 15920.57
Counterfactual | Lct_BB005 | Number | SPEN | Portobello |  | 693.224 | 771.085 | 860.301 | 1090.607 | 1379.009 | 1672.878 | 1966.554 | 2256.128 | 2501.642 | 2825.978 | 3147.63 | 3471.346 | 3797.676 | 4317.751 | 5279.371 | 6382.262 | 7871.091 | 9633.889 | 11572.487 | 13478.708 | 15403.035 | 17384.14 | 19429.586 | 21649.685 | 23861.817 | 26157.669 | 28523.39 | 30936.433
Counterfactual | Lct_BB005 | Number | SPEN | Ravenscraig |  | 11.463 | 12.751 | 14.226 | 18.035 | 22.804 | 27.663 | 32.52 | 37.308 | 41.368 | 46.732 | 52.051 | 57.404 | 62.8 | 71.4 | 87.302 | 105.54 | 130.16 | 159.31 | 191.368 | 222.89 | 254.711 | 287.472 | 321.296 | 358.009 | 394.59 | 432.555 | 471.675 | 511.579
Counterfactual | Lct_BB005 | Number | SPEN | Redhouse |  | 115.729 | 126.861 | 139.328 | 176.914 | 224.064 | 272.262 | 320.592 | 368.418 | 408.84 | 462.222 | 515.251 | 568.704 | 622.675 | 707.424 | 864.324 | 1044.08 | 1286.624 | 1573.507 | 1891.21 | 2203.972 | 2520.041 | 2845.749 | 3182.349 | 3549.014 | 3914.962 | 4295.237 | 4687.588 | 5088.326
Counterfactual | Lct_BB005 | Number | SPEN | Saltcoats A |  | 71.083 | 75.442 | 79.876 | 105.29 | 138.281 | 174.056 | 212.101 | 252.011 | 283.794 | 325.525 | 368.091 | 412.046 | 457.472 | 514.981 | 623.261 | 745.552 | 909.512 | 1100.757 | 1331.54 | 1561.628 | 1796.812 | 2041.654 | 2297.161 | 2590.928 | 2889.809 | 3204.915 | 3534.793 | 3876.822
Counterfactual | Lct_BB005 | Number | SPEN | Saltcoats B |  | 59.744 | 63.408 | 67.134 | 88.494 | 116.222 | 146.29 | 178.266 | 211.809 | 238.522 | 273.596 | 309.372 | 346.315 | 384.494 | 432.829 | 523.836 | 626.619 | 764.422 | 925.16 | 1119.127 | 1312.51 | 1510.176 | 1715.96 | 1930.708 | 2177.612 | 2428.815 | 2693.653 | 2970.908 | 3258.375
Counterfactual | Lct_BB005 | Number | SPEN | Shrubhill |  | 402.421 | 447.62 | 499.41 | 633.104 | 800.523 | 971.116 | 1141.596 | 1309.696 | 1452.218 | 1640.497 | 1827.219 | 2015.137 | 2204.574 | 2506.481 | 3064.707 | 3704.942 | 4569.217 | 5592.532 | 6717.9 | 7824.473 | 8941.556 | 10091.6 | 11278.994 | 12567.775 | 13851.931 | 15184.687 | 16558.002 | 17958.789
Counterfactual | Lct_BB005 | Number | SPEN | Sighthill |  | 664.84 | 739.514 | 825.077 | 1045.953 | 1322.547 | 1604.383 | 1886.035 | 2163.753 | 2399.214 | 2710.271 | 3018.753 | 3329.214 | 3642.184 | 4140.965 | 5063.212 | 6120.946 | 7548.816 | 9239.438 | 11098.662 | 12926.835 | 14772.371 | 16672.362 | 18634.059 | 20763.258 | 22884.816 | 25086.666 | 27355.525 | 29669.768
Counterfactual | Lct_BB005 | Number | SPEN | Spango Valley |  | 151.476 | 168.489 | 187.983 | 238.307 | 301.326 | 365.539 | 429.709 | 492.984 | 546.631 | 617.501 | 687.785 | 758.52 | 829.826 | 943.467 | 1153.59 | 1394.581 | 1719.904 | 2105.091 | 2528.692 | 2945.218 | 3365.7 | 3798.59 | 4245.538 | 4730.649 | 5214.02 | 5715.684 | 6232.615 | 6759.887
Counterfactual | Lct_BB005 | Number | SPEN | St Andrews Cross |  | 246.099 | 273.74 | 305.413 | 387.173 | 489.557 | 593.883 | 698.14 | 800.94 | 888.1 | 1003.241 | 1117.43 | 1232.351 | 1348.2 | 1532.831 | 1874.212 | 2265.746 | 2794.29 | 3420.095 | 4108.31 | 4785.032 | 5468.18 | 6171.486 | 6897.633 | 7685.783 | 8471.105 | 9286.148 | 10125.994 | 10982.641
Counterfactual | Lct_BB005 | Number | SPEN | Stirling |  | 344.225 | 377.338 | 414.42 | 526.216 | 666.461 | 809.822 | 953.575 | 1095.829 | 1216.064 | 1374.841 | 1532.572 | 1691.566 | 1852.097 | 2104.177 | 2570.862 | 3105.533 | 3826.962 | 4680.272 | 5625.255 | 6555.541 | 7495.661 | 8464.455 | 9465.644 | 10556.26 | 11644.744 | 12775.841 | 13942.858 | 15134.823
Counterfactual | Lct_BB005 | Number | SPEN | Strathaven |  | 485.179 | 539.673 | 602.115 | 763.303 | 965.152 | 1170.828 | 1376.368 | 1579.038 | 1750.87 | 1977.869 | 2202.99 | 2429.554 | 2657.949 | 3021.944 | 3694.97 | 4466.871 | 5508.885 | 6742.647 | 8099.449 | 9433.591 | 10780.405 | 12166.957 | 13598.541 | 15152.362 | 16700.608 | 18307.448 | 19963.188 | 21652.049
Counterfactual | Lct_BB005 | Number | SPEN | Strathleven |  | 282.114 | 309.252 | 339.642 | 431.267 | 546.206 | 663.699 | 781.514 | 898.1 | 996.639 | 1126.768 | 1256.038 | 1386.343 | 1517.909 | 1724.503 | 2106.981 | 2545.177 | 3136.432 | 3835.773 | 4610.245 | 5372.672 | 6143.159 | 6937.145 | 7757.682 | 8651.509 | 9543.589 | 10470.594 | 11427.036 | 12403.925
Counterfactual | Lct_BB005 | Number | SPEN | Telford Road |  | 214.421 | 238.505 | 266.1 | 337.336 | 426.542 | 517.439 | 608.276 | 697.844 | 773.784 | 874.104 | 973.595 | 1073.723 | 1174.661 | 1335.526 | 1632.965 | 1974.1 | 2434.611 | 2979.863 | 3579.491 | 4169.105 | 4764.32 | 5377.096 | 6009.774 | 6696.474 | 7380.709 | 8090.84 | 8822.582 | 9568.962
Counterfactual | Lct_BB005 | Number | SPEN | Tongland |  | 34.62 | 38.508 | 42.963 | 54.465 | 68.868 | 83.544 | 98.21 | 112.671 | 124.932 | 141.129 | 157.193 | 173.359 | 189.656 | 215.629 | 263.652 | 318.73 | 393.083 | 481.117 | 577.93 | 673.127 | 769.228 | 868.165 | 970.314 | 1081.186 | 1191.66 | 1306.315 | 1424.459 | 1544.967
Counterfactual | Lct_BB005 | Number | SPEN | West George Street |  | 155.836 | 170.827 | 187.614 | 238.226 | 301.717 | 366.619 | 431.698 | 496.098 | 550.53 | 622.411 | 693.818 | 765.798 | 838.472 | 952.593 | 1163.868 | 1405.922 | 1732.523 | 2118.83 | 2546.638 | 2967.792 | 3393.399 | 3831.987 | 4285.24 | 4778.978 | 5271.751 | 5783.816 | 6312.142 | 6851.763
Counterfactual | Lct_BB005 | Number | SPEN | Westfield |  | 92.181 | 101.048 | 110.978 | 140.916 | 178.473 | 216.863 | 255.359 | 293.454 | 325.651 | 368.171 | 410.41 | 452.987 | 495.976 | 563.481 | 688.455 | 831.635 | 1024.828 | 1253.337 | 1506.395 | 1755.518 | 2007.275 | 2266.709 | 2534.819 | 2826.877 | 3118.364 | 3421.262 | 3733.779 | 4052.977
Counterfactual | Lct_BB005 | Number | SPEN | Whitehouse |  | 539.806 | 600.436 | 669.908 | 849.245 | 1073.821 | 1302.653 | 1531.336 | 1756.825 | 1948.004 | 2200.561 | 2451.029 | 2703.103 | 2957.213 | 3362.191 | 4110.994 | 4969.805 | 6129.141 | 7501.815 | 9011.382 | 10495.737 | 11994.191 | 13536.859 | 15129.628 | 16858.396 | 18580.962 | 20368.719 | 22210.883 | 24089.896
Counterfactual | Lct_BB005 | Number | SPEN | Wishaw |  | 567.012 | 630.698 | 703.671 | 892.046 | 1127.941 | 1368.307 | 1608.514 | 1845.368 | 2046.182 | 2311.468 | 2574.559 | 2839.338 | 3106.255 | 3531.643 | 4318.186 | 5220.28 | 6438.047 | 7879.903 | 9465.551 | 11024.718 | 12598.693 | 14219.11 | 15892.154 | 17708.052 | 19517.433 | 21395.293 | 23330.3 | 25304.015
Counterfactual | Lct_BB005 | Number | SPEN Manweb | Birkenhead |  | 1039.445 | 1254.751 | 1516.721 | 1972.504 | 2557.653 | 3180.539 | 3831.322 | 4502.603 | 5040.151 | 5747.487 | 6461.851 | 7192.972 | 7942.178 | 9067.44 | 11133.806 | 13517.625 | 16743.858 | 20584.883 | 24660.532 | 28645.442 | 32647.324 | 36747.774 | 40961.93 | 45701.71 | 50436.175 | 55359.135 | 60441.74 | 65636.542
Counterfactual | Lct_BB005 | Number | SPEN Manweb | Capenhurst |  | 881.469 | 1064.053 | 1286.209 | 1672.722 | 2168.939 | 2697.158 | 3249.035 | 3818.294 | 4274.145 | 4873.98 | 5479.774 | 6099.779 | 6735.12 | 7689.364 | 9441.682 | 11463.206 | 14199.114 | 17456.377 | 20912.606 | 24291.887 | 27685.559 | 31162.82 | 34736.506 | 38755.931 | 42770.848 | 46945.613 | 51255.76 | 55661.053
Counterfactual | Lct_BB005 | Number | SPEN Manweb | Carrington |  | 963.483 | 1159.848 | 1398.503 | 1787.603 | 2279.113 | 2787.822 | 3304.568 | 3822.849 | 4246.4 | 4805.489 | 5361.995 | 5924 | 6492.478 | 7438.338 | 9165.747 | 11167.871 | 13883.031 | 17129.674 | 20407.943 | 23574.025 | 26717.289 | 29903.871 | 33144.628 | 36713.105 | 40225.65 | 43836.78 | 47521.558 | 51241.224
Counterfactual | Lct_BB005 | Number | SPEN Manweb | Connah's Quay |  | 301.27 | 346.839 | 400.87 | 508.23 | 642.685 | 779.712 | 916.676 | 1051.754 | 1163.514 | 1311.312 | 1457.159 | 1603.252 | 1749.836 | 2203.239 | 2960.635 | 3908.189 | 5234.141 | 6924.073 | 9039.475 | 11365.421 | 13939.871 | 16801.864 | 19967.92 | 23160.213 | 26520.582 | 30151.138 | 34043.078 | 38174.479
Counterfactual | Lct_BB005 | Number | SPEN Manweb | Fiddlers Ferry |  | 914.94 | 1079.069 | 1276.638 | 1666.572 | 2168.802 | 2706.354 | 3270.96 | 3856.329 | 4321.803 | 4934.028 | 5553.595 | 6188.864 | 6840.997 | 7793.214 | 9548.044 | 11566.349 | 14294.292 | 17532.85 | 20948.872 | 24269.687 | 27586.907 | 30969.169 | 34428.516 | 38389.481 | 42341.56 | 46447.455 | 50682.782 | 55007.627
Counterfactual | Lct_BB005 | Number | SPEN Manweb | Frodsham |  | 1538.918 | 1857.683 | 2245.535 | 2920.331 | 3786.654 | 4708.85 | 5672.346 | 6666.191 | 7462.04 | 8509.266 | 9566.895 | 10649.334 | 11758.548 | 13424.52 | 16483.816 | 20013.105 | 24789.605 | 30476.317 | 36510.395 | 42410.131 | 48334.994 | 54405.79 | 60644.93 | 67662.266 | 74671.732 | 81960.27 | 89485.166 | 97176.17
Counterfactual | Lct_BB005 | Number | SPEN Manweb | Kirkby (_D) |  | 711.947 | 839.661 | 993.396 | 1296.817 | 1687.62 | 2105.908 | 2545.247 | 3000.743 | 3362.944 | 3839.338 | 4321.444 | 4815.769 | 5323.216 | 6064.169 | 7429.663 | 9000.176 | 11122.883 | 13642.917 | 16301.042 | 18885.083 | 21466.327 | 24098.182 | 26790.02 | 29872.183 | 32947.433 | 36142.372 | 39438.026 | 42803.338
Counterfactual | Lct_BB005 | Number | SPEN Manweb | Legacy |  | 879.955 | 1028.401 | 1206.18 | 1505.749 | 1874.138 | 2237.014 | 2586.378 | 2916.989 | 3205.511 | 3588.358 | 3960.211 | 4327.05 | 4689.451 | 5654.6 | 7316.874 | 9342.534 | 12147.765 | 15650.467 | 19412.171 | 23319.575 | 27456.113 | 31894.146 | 36655.361 | 41242.945 | 45892.766 | 50781.254 | 55884.657 | 61160.989
Counterfactual | Lct_BB005 | Number | SPEN Manweb | Lister Drive |  | 3476.472 | 4100.107 | 4850.804 | 6332.424 | 8240.735 | 10283.256 | 12428.573 | 14652.783 | 16421.428 | 18747.685 | 21101.833 | 23515.646 | 25993.537 | 29611.65 | 36279.425 | 43948.321 | 54313.607 | 66619.063 | 79598.822 | 92216.827 | 104821.171 | 117672.655 | 130817.038 | 145867.4 | 160884.002 | 176485.053 | 192577.9 | 209010.888
Counterfactual | Lct_BB005 | Number | SPEN Manweb | Pentir |  | 277.216 | 353.907 | 448.839 | 554.639 | 682.977 | 806.058 | 920.891 | 1025.584 | 1117.355 | 1239.752 | 1355.766 | 1467.448 | 1574.954 | 1994.412 | 2692.83 | 3569.054 | 4796.525 | 6364.244 | 8077.961 | 9910.515 | 11896.26 | 14067.488 | 16435.843 | 18678.588 | 20985.187 | 23436.356 | 26022.554 | 28725.208
Counterfactual | Lct_BB005 | Number | SPEN Manweb | Rainhill |  | 316.438 | 373.203 | 441.533 | 576.394 | 750.094 | 936.009 | 1131.282 | 1333.735 | 1494.722 | 1706.464 | 1920.745 | 2140.457 | 2366.001 | 2695.331 | 3302.25 | 4000.293 | 4943.769 | 6063.845 | 7245.297 | 8393.822 | 9541.103 | 10710.879 | 11907.316 | 13277.24 | 14644.091 | 16064.14 | 17528.954 | 19024.729
Counterfactual | Lct_BB005 | Number | SPEN Manweb | St. Asaph |  | 56.302 | 71.878 | 91.159 | 112.647 | 138.712 | 163.71 | 187.032 | 208.295 | 226.934 | 251.792 | 275.355 | 298.037 | 319.871 | 405.063 | 546.911 | 724.871 | 974.169 | 1292.571 | 1640.625 | 2012.815 | 2416.118 | 2857.092 | 3338.102 | 3793.601 | 4262.069 | 4759.899 | 5285.153 | 5834.059
Counterfactual | Lct_BB005 | Number | SPEN Manweb | Trawsfynydd |  | 342.777 | 450.116 | 583.77 | 717.527 | 878.511 | 1030.485 | 1169.547 | 1293.273 | 1403.855 | 1551.706 | 1690.171 | 1821.806 | 1946.784 | 2446.792 | 3282.926 | 4328.032 | 5789.971 | 7651.935 | 9577.319 | 11601.848 | 13766.513 | 16108.037 | 18638.344 | 20963.287 | 23318.379 | 25793.264 | 28375.818 | 31044.683
Counterfactual | Lct_BB005 | Number | SPEN Manweb | Wylfa |  | 95.897 | 126.262 | 164.09 | 202.293 | 248.478 | 292.471 | 333.179 | 369.915 | 402.624 | 446.278 | 487.527 | 527.11 | 565.081 | 713.791 | 961.748 | 1272.454 | 1707.507 | 2262.649 | 2836.909 | 3442.083 | 4090.302 | 4792.502 | 5552.286 | 6247.449 | 6952.091 | 7692.94 | 8466.398 | 9266.107
Counterfactual | Lct_BB005 | Number | SPTL | Direct(SPTL) |  | 1356.122 | 1508.439 | 1682.968 | 2133.505 | 2697.693 | 3272.575 | 3847.08 | 4413.561 | 4893.849 | 5528.333 | 6157.568 | 6790.837 | 7429.223 | 8446.623 | 10327.795 | 12485.332 | 15397.861 | 18846.344 | 22638.735 | 26367.79 | 30132.263 | 34007.81 | 38009.225 | 42352.304 | 46679.797 | 51171.07 | 55799.022 | 60519.551
Counterfactual | Lct_BB005 | Number | SSEN (SHEPD) | Abernethy |  | 235.453 | 253.832 | 273.641 | 339.393 | 419.561 | 497.23 | 570.579 | 638.442 | 699.875 | 781.503 | 860.278 | 937.499 | 1013.286 | 1161.319 | 1431.522 | 1744.841 | 2169.831 | 2678.227 | 3201.328 | 3710.303 | 4219.148 | 4738.368 | 5269.823 | 5816.722 | 6350.765 | 6896.344 | 7449.371 | 8003.656
Counterfactual | Lct_BB005 | Number | SSEN (SHEPD) | Alness |  | 285.767 | 333.846 | 391.412 | 475.335 | 574.395 | 664.16 | 741.999 | 806.345 | 871.465 | 958.817 | 1039.321 | 1114.549 | 1184.591 | 1373.823 | 1713.485 | 2113.014 | 2658.266 | 3319.011 | 3934.454 | 4521.766 | 5098.216 | 5676.312 | 6257.855 | 6803.596 | 7314.002 | 7817.138 | 8307.532 | 8777.691
Counterfactual | Lct_BB005 | Number | SSEN (SHEPD) | Arbroath |  | 357.616 | 385.53 | 415.618 | 515.485 | 637.247 | 755.214 | 866.62 | 969.693 | 1063.001 | 1186.981 | 1306.628 | 1423.915 | 1539.023 | 1763.861 | 2174.258 | 2650.141 | 3295.634 | 4067.809 | 4862.317 | 5635.37 | 6408.225 | 7196.84 | 8004.037 | 8834.69 | 9645.82 | 10474.469 | 11314.43 | 12156.302
Counterfactual | Lct_BB005 | Number | SSEN (SHEPD) | Ardkinglas |  | 0 | 0 | 0 | 0 | 0 | 0 | 0 | 0 | 0 | 0 | 0 | 0 | 0 | 0 | 0 | 0 | 0 | 0 | 0 | 0 | 0 | 0 | 0 | 0 | 0 | 0 | 0 | 0
Counterfactual | Lct_BB005 | Number | SSEN (SHEPD) | Ardmore |  | 384.364 | 425.537 | 472.406 | 577.662 | 703.334 | 820.029 | 924.58 | 1015.058 | 1102.639 | 1219.68 | 1329.558 | 1434.285 | 1534.001 | 1770.874 | 2198.706 | 2699.28 | 3380.89 | 4202.969 | 5001.002 | 5769.46 | 6530.254 | 7299.515 | 8079.808 | 8840.311 | 9566.006 | 10293.611 | 11016.396 | 11724.763
Counterfactual | Lct_BB005 | Number | SSEN (SHEPD) | Beauly |  | 179.707 | 198.957 | 220.871 | 270.082 | 328.839 | 383.399 | 432.282 | 474.584 | 515.532 | 570.254 | 621.627 | 670.591 | 717.212 | 827.961 | 1027.991 | 1262.031 | 1580.714 | 1965.072 | 2338.187 | 2697.475 | 3053.179 | 3412.842 | 3777.664 | 4133.232 | 4472.526 | 4812.714 | 5150.647 | 5481.839
Counterfactual | Lct_BB005 | Number | SSEN (SHEPD) | Berryburn |  | 0 | 0 | 0 | 0 | 0 | 0 | 0 | 0 | 0 | 0 | 0 | 0 | 0 | 0 | 0 | 0 | 0 | 0 | 0 | 0 | 0 | 0 | 0 | 0 | 0 | 0 | 0 | 0
Counterfactual | Lct_BB005 | Number | SSEN (SHEPD) | Boat of Garten |  | 183.681 | 203.357 | 225.755 | 276.055 | 336.111 | 391.878 | 441.841 | 485.079 | 526.933 | 582.864 | 635.373 | 685.42 | 733.073 | 846.271 | 1050.724 | 1289.94 | 1615.67 | 2008.528 | 2389.894 | 2757.127 | 3120.698 | 3488.314 | 3861.203 | 4224.635 | 4571.432 | 4919.142 | 5264.549 | 5603.065
Counterfactual | Lct_BB005 | Number | SSEN (SHEPD) | Braco West |  | 304.133 | 327.872 | 353.46 | 438.391 | 541.944 | 642.268 | 737.013 | 824.671 | 904.024 | 1009.462 | 1111.215 | 1210.962 | 1308.854 | 1500.067 | 1849.087 | 2253.8 | 2802.756 | 3459.448 | 4135.134 | 4792.573 | 5449.844 | 6120.517 | 6806.994 | 7513.42 | 8203.24 | 8907.961 | 9622.302 | 10338.268
Counterfactual | Lct_BB005 | Number | SSEN (SHEPD) | Bridge of Dun |  | 292.945 | 315.812 | 340.458 | 422.265 | 522.008 | 618.642 | 709.902 | 794.336 | 870.769 | 972.329 | 1070.339 | 1166.416 | 1260.708 | 1444.887 | 1781.069 | 2170.894 | 2699.656 | 3332.192 | 3983.023 | 4616.278 | 5249.371 | 5895.374 | 6556.599 | 7237.038 | 7901.484 | 8580.281 | 9268.345 | 9957.975
Counterfactual | Lct_BB005 | Number | SSEN (SHEPD) | Broadford-Skye |  | 94.866 | 105.029 | 116.596 | 142.575 | 173.593 | 202.394 | 228.199 | 250.53 | 272.147 | 301.034 | 328.153 | 354.001 | 378.613 | 437.076 | 542.671 | 666.22 | 834.45 | 1037.351 | 1234.317 | 1423.982 | 1611.757 | 1801.621 | 1994.208 | 2181.911 | 2361.023 | 2540.606 | 2718.999 | 2893.834
Counterfactual | Lct_BB005 | Number | SSEN (SHEPD) | Brora |  | 68.665 | 80.218 | 94.05 | 114.216 | 138.018 | 159.588 | 178.291 | 193.753 | 209.4 | 230.389 | 249.733 | 267.809 | 284.639 | 330.109 | 411.724 | 507.725 | 638.741 | 797.508 | 945.389 | 1086.511 | 1225.024 | 1363.931 | 1503.667 | 1634.8 | 1757.443 | 1878.339 | 1996.173 | 2109.145
Counterfactual | Lct_BB005 | Number | SSEN (SHEPD) | Burghmuir |  | 613.901 | 661.82 | 713.47 | 884.906 | 1093.93 | 1296.437 | 1487.683 | 1664.623 | 1824.799 | 2037.629 | 2243.021 | 2444.362 | 2641.961 | 3027.93 | 3732.438 | 4549.361 | 5657.446 | 6982.999 | 8346.891 | 9673.95 | 11000.672 | 12354.446 | 13740.12 | 15166.06 | 16558.484 | 17980.983 | 19422.902 | 20868.101
Counterfactual | Lct_BB005 | Number | SSEN (SHEPD) | Carradale |  | 125.818 | 159.301 | 200.664 | 241.596 | 289.155 | 330.766 | 365.075 | 391.301 | 420.133 | 459.028 | 493.879 | 525.434 | 553.724 | 645.589 | 809.375 | 1003.14 | 1268.222 | 1591.083 | 1883.524 | 2161.639 | 2433.702 | 2705.667 | 2978.359 | 3222.953 | 3447.798 | 3666.121 | 3875.227 | 4071.528
Counterfactual | Lct_BB005 | Number | SSEN (SHEPD) | Cassley |  | 8.132 | 9.5 | 11.138 | 13.527 | 16.346 | 18.9 | 21.115 | 22.946 | 24.799 | 27.285 | 29.576 | 31.717 | 33.71 | 39.095 | 48.761 | 60.13 | 75.647 | 94.45 | 111.963 | 128.677 | 145.081 | 161.532 | 178.081 | 193.611 | 208.136 | 222.454 | 236.409 | 249.788
Counterfactual | Lct_BB005 | Number | SSEN (SHEPD) | Ceannacroc |  | 28.923 | 32.022 | 35.549 | 43.469 | 52.926 | 61.707 | 69.575 | 76.383 | 82.974 | 91.781 | 100.049 | 107.93 | 115.434 | 133.258 | 165.453 | 203.121 | 254.412 | 316.274 | 376.326 | 434.152 | 491.402 | 549.289 | 608.006 | 665.234 | 719.843 | 774.595 | 828.985 | 882.289
Counterfactual | Lct_BB005 | Number | SSEN (SHEPD) | Charleston |  | 134.513 | 145.013 | 156.33 | 193.893 | 239.693 | 284.065 | 325.969 | 364.739 | 399.835 | 446.469 | 491.473 | 535.589 | 578.885 | 663.456 | 817.822 | 996.82 | 1239.614 | 1530.059 | 1828.904 | 2119.679 | 2410.379 | 2707.007 | 3010.625 | 3323.066 | 3628.163 | 3939.849 | 4255.791 | 4572.451
Counterfactual | Lct_BB005 | Number | SSEN (SHEPD) | Clachan |  | 37.333 | 47.268 | 59.541 | 71.686 | 85.797 | 98.144 | 108.324 | 116.106 | 124.661 | 136.202 | 146.543 | 155.906 | 164.3 | 191.558 | 240.156 | 297.65 | 376.305 | 472.103 | 558.876 | 641.398 | 722.124 | 802.821 | 883.733 | 956.309 | 1023.024 | 1087.805 | 1149.85 | 1208.096
Counterfactual | Lct_BB005 | Number | SSEN (SHEPD) | Clayhills |  | 113.791 | 121.015 | 128.433 | 160.058 | 198.862 | 236.925 | 273.393 | 307.713 | 338.222 | 378.7 | 418.037 | 456.865 | 495.244 | 566.549 | 697.072 | 848.056 | 1052.637 | 1296.819 | 1551.148 | 1798.974 | 2047.077 | 2300.559 | 2560.336 | 2831.149 | 3096.703 | 3368.894 | 3645.765 | 3924.317
Counterfactual | Lct_BB005 | Number | SSEN (SHEPD) | Coupar Angus |  | 251.377 | 270.999 | 292.148 | 362.347 | 447.936 | 530.858 | 609.168 | 681.621 | 747.209 | 834.357 | 918.46 | 1000.904 | 1081.816 | 1239.861 | 1528.339 | 1862.848 | 2316.581 | 2859.361 | 3417.841 | 3961.238 | 4504.497 | 5058.833 | 5626.232 | 6210.118 | 6780.28 | 7362.758 | 7953.187 | 8544.96
Counterfactual | Lct_BB005 | Number | SSEN (SHEPD) | Craigiebuckler |  | 301.685 | 320.84 | 340.506 | 424.35 | 527.229 | 628.142 | 724.828 | 815.817 | 896.703 | 1004.02 | 1108.312 | 1211.253 | 1313.006 | 1502.05 | 1848.097 | 2248.39 | 2790.781 | 3438.163 | 4112.449 | 4769.493 | 5427.27 | 6099.308 | 6788.038 | 7506.023 | 8210.069 | 8931.709 | 9665.759 | 10404.263
Counterfactual | Lct_BB005 | Number | SSEN (SHEPD) | Dallas |  | 0 | 0 | 0 | 0 | 0 | 0 | 0 | 0 | 0 | 0 | 0 | 0 | 0 | 0 | 0 | 0 | 0 | 0 | 0 | 0 | 0 | 0 | 0 | 0 | 0 | 0 | 0 | 0
Counterfactual | Lct_BB005 | Number | SSEN (SHEPD) | Dounreay |  | 89.689 | 104.779 | 122.846 | 149.186 | 180.276 | 208.45 | 232.88 | 253.075 | 273.513 | 300.929 | 326.195 | 349.806 | 371.789 | 431.18 | 537.785 | 663.178 | 834.308 | 1041.686 | 1234.845 | 1419.175 | 1600.097 | 1781.535 | 1964.054 | 2135.338 | 2295.531 | 2453.442 | 2607.354 | 2754.916
Counterfactual | Lct_BB005 | Number | SSEN (SHEPD) | Dudhope |  | 389.521 | 419.926 | 452.698 | 561.474 | 694.1 | 822.591 | 943.937 | 1056.206 | 1157.838 | 1292.878 | 1423.2 | 1550.951 | 1676.328 | 1921.226 | 2368.237 | 2886.576 | 3589.658 | 4430.723 | 5296.114 | 6138.135 | 6979.943 | 7838.914 | 8718.126 | 9622.887 | 10506.382 | 11408.96 | 12323.86 | 13240.84
Counterfactual | Lct_BB005 | Number | SSEN (SHEPD) | Dunbeath |  | 0 | 0 | 0 | 0 | 0 | 0 | 0 | 0 | 0 | 0 | 0 | 0 | 0 | 0 | 0 | 0 | 0 | 0 | 0 | 0 | 0 | 0 | 0 | 0 | 0 | 0 | 0 | 0
Counterfactual | Lct_BB005 | Number | SSEN (SHEPD) | Dunoon |  | 272.892 | 299.143 | 328.54 | 417.169 | 528.351 | 642.004 | 755.967 | 868.742 | 964.06 | 1089.934 | 1214.979 | 1341.025 | 1468.289 | 1668.131 | 2038.105 | 2461.977 | 3033.905 | 3710.384 | 4459.54 | 5197.043 | 5942.344 | 6710.376 | 7504.089 | 8368.698 | 9231.617 | 10128.318 | 11053.496 | 11998.451
Counterfactual | Lct_BB005 | Number | SSEN (SHEPD) | Dunvegan |  | 65.638 | 72.669 | 80.673 | 98.648 | 120.109 | 140.037 | 157.891 | 173.342 | 188.299 | 208.286 | 227.05 | 244.934 | 261.963 | 302.414 | 375.475 | 460.958 | 577.357 | 717.745 | 854.025 | 985.255 | 1115.177 | 1246.544 | 1379.796 | 1509.667 | 1633.595 | 1757.849 | 1881.279 | 2002.248
Counterfactual | Lct_BB005 | Number | SSEN (SHEPD) | Dyce |  | 310.686 | 330.412 | 350.665 | 437.01 | 542.958 | 646.882 | 746.453 | 840.156 | 923.455 | 1033.974 | 1141.378 | 1247.39 | 1352.178 | 1546.863 | 1903.234 | 2315.469 | 2874.042 | 3540.738 | 4235.141 | 4911.788 | 5589.189 | 6281.277 | 6990.554 | 7729.96 | 8455.011 | 9198.18 | 9954.13 | 10714.667
Counterfactual | Lct_BB005 | Number | SSEN (SHEPD) | Elgin |  | 406.039 | 449.534 | 499.046 | 610.237 | 742.996 | 866.271 | 976.719 | 1072.299 | 1164.819 | 1288.459 | 1404.534 | 1515.167 | 1620.506 | 1870.737 | 2322.694 | 2851.496 | 3571.544 | 4439.982 | 5283.017 | 6094.809 | 6898.506 | 7711.146 | 8535.442 | 9338.832 | 10105.449 | 10874.086 | 11637.63 | 12385.942
Counterfactual | Lct_BB005 | Number | SSEN (SHEPD) | Fasnakyle |  | 14.481 | 16.032 | 17.798 | 21.764 | 26.499 | 30.895 | 34.834 | 38.243 | 41.543 | 45.952 | 50.092 | 54.038 | 57.795 | 66.719 | 82.838 | 101.697 | 127.378 | 158.35 | 188.417 | 217.369 | 246.032 | 275.015 | 304.413 | 333.066 | 360.407 | 387.82 | 415.051 | 441.739
Counterfactual | Lct_BB005 | Number | SSEN (SHEPD) | Fetteresso |  | 0 | 0 | 0 | 0 | 0 | 0 | 0 | 0 | 0 | 0 | 0 | 0 | 0 | 0 | 0 | 0 | 0 | 0 | 0 | 0 | 0 | 0 | 0 | 0 | 0 | 0 | 0 | 0
Counterfactual | Lct_BB005 | Number | SSEN (SHEPD) | Fiddes |  | 147.144 | 156.487 | 166.079 | 206.973 | 257.151 | 306.37 | 353.529 | 397.908 | 437.359 | 489.702 | 540.57 | 590.778 | 640.407 | 732.612 | 901.393 | 1096.632 | 1361.179 | 1676.934 | 2005.811 | 2326.278 | 2647.103 | 2974.883 | 3310.805 | 3660.996 | 4004.388 | 4356.362 | 4714.388 | 5074.587
Counterfactual | Lct_BB005 | Number | SSEN (SHEPD) | Finstown |  | 0 | 0 | 0 | 0 | 0 | 0 | 0 | 0 | 0 | 0 | 0 | 0 | 0 | 0 | 0 | 0 | 0 | 0 | 0 | 0 | 0 | 0 | 0 | 0 | 0 | 0 | 0 | 0
Counterfactual | Lct_BB005 | Number | SSEN (SHEPD) | Fort Augustus |  | 31.762 | 35.164 | 39.037 | 47.735 | 58.119 | 67.762 | 76.402 | 83.878 | 91.116 | 100.787 | 109.867 | 118.521 | 126.761 | 146.334 | 181.688 | 223.052 | 279.377 | 347.308 | 413.253 | 476.754 | 539.621 | 603.188 | 667.667 | 730.511 | 790.478 | 850.603 | 910.329 | 968.864
Counterfactual | Lct_BB005 | Number | SSEN (SHEPD) | Fort William |  | 220.154 | 243.738 | 270.583 | 330.871 | 402.853 | 469.693 | 529.577 | 581.401 | 631.565 | 698.603 | 761.539 | 821.524 | 878.639 | 1014.314 | 1259.366 | 1546.082 | 1936.492 | 2407.36 | 2864.454 | 3304.608 | 3740.372 | 4180.986 | 4627.92 | 5063.518 | 5479.178 | 5895.933 | 6309.927 | 6715.662
Counterfactual | Lct_BB005 | Number | SSEN (SHEPD) | Fraserburgh |  | 166.506 | 177.078 | 187.932 | 234.207 | 290.987 | 346.683 | 400.047 | 450.265 | 494.907 | 554.138 | 611.699 | 668.514 | 724.673 | 829.01 | 1020 | 1240.929 | 1540.285 | 1897.587 | 2269.739 | 2632.374 | 2995.413 | 3366.324 | 3746.446 | 4142.716 | 4531.293 | 4929.579 | 5334.715 | 5742.31
Counterfactual | Lct_BB005 | Number | SSEN (SHEPD) | Glenfarclas |  | 0 | 0 | 0 | 0 | 0 | 0 | 0 | 0 | 0 | 0 | 0 | 0 | 0 | 0 | 0 | 0 | 0 | 0 | 0 | 0 | 0 | 0 | 0 | 0 | 0 | 0 | 0 | 0
Counterfactual | Lct_BB005 | Number | SSEN (SHEPD) | Grudie Bridge |  | 134.599 | 149.017 | 165.43 | 202.289 | 246.298 | 287.162 | 323.775 | 355.459 | 386.129 | 427.115 | 465.593 | 502.266 | 537.185 | 620.135 | 769.956 | 945.25 | 1183.94 | 1471.82 | 1751.28 | 2020.383 | 2286.803 | 2556.187 | 2829.435 | 3095.752 | 3349.88 | 3604.678 | 3857.787 | 4105.846
Counterfactual | Lct_BB005 | Number | SSEN (SHEPD) | Inverness |  | 758.382 | 839.62 | 932.096 | 1139.774 | 1387.736 | 1617.984 | 1824.272 | 2002.792 | 2175.597 | 2406.528 | 2623.327 | 2829.961 | 3026.709 | 3494.079 | 4338.226 | 5325.899 | 6670.772 | 8292.801 | 9867.386 | 11383.615 | 12884.725 | 14402.538 | 15942.121 | 17442.657 | 18874.511 | 20310.136 | 21736.25 | 23133.914
Counterfactual | Lct_BB005 | Number | SSEN (SHEPD) | Keith |  | 359.492 | 398.001 | 441.836 | 540.281 | 657.821 | 766.964 | 864.75 | 949.373 | 1031.287 | 1140.753 | 1243.522 | 1341.471 | 1434.734 | 1656.28 | 2056.426 | 2524.607 | 3162.11 | 3930.992 | 4677.384 | 5396.114 | 6107.677 | 6827.158 | 7556.958 | 8268.249 | 8946.983 | 9627.505 | 10303.518 | 10966.045
Counterfactual | Lct_BB005 | Number | SSEN (SHEPD) | Killin |  | 40.627 | 43.798 | 47.216 | 58.561 | 72.394 | 85.796 | 98.452 | 110.162 | 120.762 | 134.847 | 148.439 | 161.763 | 174.84 | 200.383 | 247.006 | 301.068 | 374.399 | 462.122 | 552.382 | 640.204 | 728.004 | 817.595 | 909.296 | 1003.662 | 1095.81 | 1189.949 | 1285.372 | 1381.013
Counterfactual | Lct_BB005 | Number | SSEN (SHEPD) | Kinlochleven |  | 15.609 | 17.281 | 19.184 | 23.458 | 28.562 | 33.301 | 37.546 | 41.22 | 44.777 | 49.53 | 53.992 | 58.245 | 62.294 | 71.913 | 89.287 | 109.615 | 137.295 | 170.678 | 203.086 | 234.292 | 265.187 | 296.426 | 328.113 | 358.996 | 388.466 | 418.013 | 447.365 | 476.131
Counterfactual | Lct_BB005 | Number | SSEN (SHEPD) | Kintore |  | 607.595 | 646.173 | 685.782 | 854.643 | 1061.841 | 1265.08 | 1459.808 | 1643.06 | 1805.964 | 2022.101 | 2232.147 | 2439.47 | 2644.4 | 3025.137 | 3722.078 | 4528.269 | 5620.647 | 6924.478 | 8282.494 | 9605.783 | 10930.55 | 12284.038 | 13671.142 | 15117.169 | 16535.121 | 17988.507 | 19466.887 | 20954.239
Counterfactual | Lct_BB005 | Number | SSEN (SHEPD) | Lairg |  | 11.716 | 13.687 | 16.047 | 19.487 | 23.549 | 27.229 | 30.42 | 33.058 | 35.728 | 39.309 | 42.609 | 45.693 | 48.565 | 56.323 | 70.248 | 86.628 | 108.982 | 136.07 | 161.302 | 185.38 | 209.013 | 232.713 | 256.555 | 278.929 | 299.854 | 320.481 | 340.586 | 359.861
Counterfactual | Lct_BB005 | Number | SSEN (SHEPD) | Lunanhead |  | 250.475 | 270.027 | 291.1 | 361.047 | 446.33 | 528.954 | 606.983 | 679.176 | 744.529 | 831.365 | 915.166 | 997.314 | 1077.936 | 1235.414 | 1522.857 | 1856.167 | 2308.272 | 2849.106 | 3405.582 | 3947.03 | 4488.341 | 5040.689 | 5606.052 | 6187.844 | 6755.962 | 7336.35 | 7924.662 | 8514.312
Counterfactual | Lct_BB005 | Number | SSEN (SHEPD) | Lyndhurst |  | 201.18 | 216.883 | 233.809 | 289.99 | 358.488 | 424.851 | 487.524 | 545.508 | 597.999 | 667.745 | 735.053 | 801.034 | 865.789 | 992.273 | 1223.145 | 1490.856 | 1853.983 | 2288.376 | 2735.332 | 3170.219 | 3604.994 | 4048.635 | 4502.73 | 4970.02 | 5426.327 | 5892.489 | 6365.016 | 6838.617
Counterfactual | Lct_BB005 | Number | SSEN (SHEPD) | Macduff |  | 147.868 | 163.708 | 181.739 | 222.231 | 270.579 | 315.472 | 355.694 | 390.501 | 424.195 | 469.221 | 511.492 | 551.782 | 590.143 | 681.27 | 845.861 | 1038.436 | 1300.657 | 1616.918 | 1923.928 | 2219.56 | 2512.244 | 2808.186 | 3108.371 | 3400.943 | 3680.124 | 3960.04 | 4238.102 | 4510.616
Counterfactual | Lct_BB005 | Number | SSEN (SHEPD) | Milton of Craigie |  | 415.022 | 447.417 | 482.334 | 598.231 | 739.54 | 876.443 | 1005.732 | 1125.351 | 1233.637 | 1377.518 | 1516.371 | 1652.485 | 1786.071 | 2047.001 | 2523.276 | 3075.549 | 3824.658 | 4720.784 | 5642.829 | 6539.974 | 7436.89 | 8352.095 | 9288.865 | 10252.858 | 11194.191 | 12155.857 | 13130.652 | 14107.663
Counterfactual | Lct_BB005 | Number | SSEN (SHEPD) | Mybster |  | 73.581 | 85.96 | 100.783 | 122.392 | 147.898 | 171.011 | 191.053 | 207.622 | 224.389 | 246.881 | 267.609 | 286.979 | 305.014 | 353.738 | 441.196 | 544.069 | 684.463 | 854.595 | 1013.062 | 1164.286 | 1312.713 | 1461.564 | 1611.303 | 1751.823 | 1883.244 | 2012.794 | 2139.063 | 2260.122
Counterfactual | Lct_BB005 | Number | SSEN (SHEPD) | Nairn |  | 252.79 | 279.869 | 310.693 | 379.918 | 462.571 | 539.319 | 608.08 | 667.586 | 725.187 | 802.162 | 874.428 | 943.304 | 1008.886 | 1164.673 | 1446.051 | 1775.27 | 2223.553 | 2764.22 | 3289.073 | 3794.474 | 4294.836 | 4800.765 | 5313.951 | 5814.121 | 6291.398 | 6769.931 | 7245.295 | 7711.175
Counterfactual | Lct_BB005 | Number | SSEN (SHEPD) | Orrin |  | 0 | 0 | 0 | 0 | 0 | 0 | 0 | 0 | 0 | 0 | 0 | 0 | 0 | 0 | 0 | 0 | 0 | 0 | 0 | 0 | 0 | 0 | 0 | 0 | 0 | 0 | 0 | 0
Counterfactual | Lct_BB005 | Number | SSEN (SHEPD) | Persley |  | 400.123 | 425.528 | 451.611 | 562.812 | 699.26 | 833.1 | 961.335 | 1082.013 | 1189.291 | 1331.625 | 1469.947 | 1606.477 | 1741.431 | 1992.16 | 2451.12 | 2982.025 | 3701.394 | 4560.013 | 5454.315 | 6325.748 | 7198.153 | 8089.473 | 9002.93 | 9955.19 | 10888.961 | 11846.067 | 12819.632 | 13799.106
Counterfactual | Lct_BB005 | Number | SSEN (SHEPD) | Peterhead Grange |  | 180.313 | 191.761 | 203.515 | 253.627 | 315.117 | 375.431 | 433.219 | 487.601 | 535.946 | 600.087 | 662.421 | 723.948 | 784.764 | 897.753 | 1104.58 | 1343.829 | 1668.007 | 2054.938 | 2457.948 | 2850.654 | 3243.797 | 3645.464 | 4057.107 | 4486.236 | 4907.034 | 5338.347 | 5777.077 | 6218.47
Counterfactual | Lct_BB005 | Number | SSEN (SHEPD) | Peterhead Shell |  | 88.448 | 94.064 | 99.83 | 124.411 | 154.573 | 184.159 | 212.506 | 239.182 | 262.896 | 294.359 | 324.936 | 355.116 | 384.948 | 440.372 | 541.826 | 659.184 | 818.203 | 1008.003 | 1205.69 | 1398.323 | 1591.17 | 1788.199 | 1990.121 | 2200.621 | 2407.033 | 2618.604 | 2833.813 | 3050.328
Counterfactual | Lct_BB005 | Number | SSEN (SHEPD) | Port Ann |  | 182.864 | 231.527 | 291.644 | 351.134 | 420.255 | 480.733 | 530.598 | 568.715 | 610.619 | 667.149 | 717.801 | 763.663 | 804.779 | 938.295 | 1176.34 | 1457.958 | 1843.226 | 2312.47 | 2737.502 | 3141.713 | 3537.127 | 3932.4 | 4328.728 | 4684.22 | 5011.008 | 5328.317 | 5632.23 | 5917.533
Counterfactual | Lct_BB005 | Number | SSEN (SHEPD) | Quoich |  | 3.62 | 4.008 | 4.45 | 5.441 | 6.625 | 7.724 | 8.709 | 9.561 | 10.386 | 11.488 | 12.523 | 13.509 | 14.449 | 16.68 | 20.709 | 25.424 | 31.844 | 39.588 | 47.104 | 54.342 | 61.508 | 68.754 | 76.103 | 83.266 | 90.102 | 96.955 | 103.763 | 110.435
Counterfactual | Lct_BB005 | Number | SSEN (SHEPD) | Rannoch |  | 3.424 | 3.691 | 3.979 | 4.935 | 6.101 | 7.23 | 8.297 | 9.284 | 10.177 | 11.364 | 12.51 | 13.633 | 14.735 | 16.887 | 20.816 | 25.372 | 31.552 | 38.945 | 46.552 | 53.953 | 61.352 | 68.902 | 76.63 | 84.583 | 92.349 | 100.282 | 108.324 | 116.384
Counterfactual | Lct_BB005 | Number | SSEN (SHEPD) | Redmoss |  | 342.787 | 364.551 | 386.897 | 482.164 | 599.059 | 713.72 | 823.58 | 926.965 | 1018.871 | 1140.809 | 1259.31 | 1376.276 | 1491.892 | 1706.692 | 2099.885 | 2554.714 | 3171.001 | 3906.584 | 4672.735 | 5419.296 | 6166.689 | 6930.287 | 7712.85 | 8528.655 | 9328.621 | 10148.578 | 10982.636 | 11821.755
Counterfactual | Lct_BB005 | Number | SSEN (SHEPD) | Rothienorman |  | 0 | 0 | 0 | 0 | 0 | 0 | 0 | 0 | 0 | 0 | 0 | 0 | 0 | 0 | 0 | 0 | 0 | 0 | 0 | 0 | 0 | 0 | 0 | 0 | 0 | 0 | 0 | 0
Counterfactual | Lct_BB005 | Number | SSEN (SHEPD) | Shin |  | 12.303 | 14.373 | 16.852 | 20.465 | 24.73 | 28.595 | 31.946 | 34.716 | 37.52 | 41.281 | 44.747 | 47.986 | 51.001 | 59.149 | 73.772 | 90.974 | 114.449 | 142.897 | 169.394 | 194.68 | 219.499 | 244.388 | 269.426 | 292.922 | 314.897 | 336.559 | 357.673 | 377.915
Counterfactual | Lct_BB005 | Number | SSEN (SHEPD) | Sloy |  | 30.762 | 38.948 | 49.061 | 59.069 | 70.696 | 80.87 | 89.259 | 95.671 | 102.72 | 112.23 | 120.75 | 128.465 | 135.382 | 157.842 | 197.887 | 245.261 | 310.072 | 389.01 | 460.51 | 528.507 | 595.025 | 661.518 | 728.19 | 787.991 | 842.965 | 896.343 | 947.468 | 995.463
Counterfactual | Lct_BB005 | Number | SSEN (SHEPD) | St Fergus Gas Terminal |  | 38.18 | 40.604 | 43.092 | 53.703 | 66.723 | 79.494 | 91.73 | 103.245 | 113.481 | 127.063 | 140.262 | 153.289 | 166.166 | 190.091 | 233.884 | 284.543 | 353.185 | 435.114 | 520.448 | 603.599 | 686.844 | 771.893 | 859.054 | 949.918 | 1039.018 | 1130.345 | 1223.242 | 1316.703
Counterfactual | Lct_BB005 | Number | SSEN (SHEPD) | Strichen |  | 140.848 | 149.791 | 158.973 | 198.117 | 246.148 | 293.261 | 338.401 | 380.881 | 418.645 | 468.748 | 517.439 | 565.499 | 613.004 | 701.264 | 862.823 | 1049.708 | 1302.934 | 1605.178 | 1919.983 | 2226.738 | 2533.835 | 2847.59 | 3169.137 | 3504.344 | 3833.043 | 4169.955 | 4512.662 | 4857.448
Counterfactual | Lct_BB005 | Number | SSEN (SHEPD) | Tarland |  | 171.88 | 182.793 | 193.998 | 241.766 | 300.379 | 357.873 | 412.958 | 464.798 | 510.881 | 572.023 | 631.442 | 690.091 | 748.062 | 855.767 | 1052.922 | 1280.981 | 1589.999 | 1958.834 | 2342.997 | 2717.336 | 3092.093 | 3474.976 | 3867.367 | 4276.427 | 4677.545 | 5088.687 | 5506.899 | 5927.649
Counterfactual | Lct_BB005 | Number | SSEN (SHEPD) | Taynuilt |  | 302.202 | 382.624 | 481.973 | 580.287 | 694.518 | 794.464 | 876.871 | 939.863 | 1009.115 | 1102.537 | 1186.245 | 1262.036 | 1329.985 | 1550.634 | 1944.031 | 2409.434 | 3046.132 | 3821.609 | 4524.02 | 5192.023 | 5845.488 | 6498.719 | 7153.694 | 7741.183 | 8281.238 | 8805.625 | 9307.874 | 9779.369
Counterfactual | Lct_BB005 | Number | SSEN (SHEPD) | Thurso |  | 335.153 | 391.541 | 459.055 | 557.482 | 673.661 | 778.94 | 870.23 | 945.697 | 1022.07 | 1124.519 | 1218.935 | 1307.163 | 1389.311 | 1611.245 | 2009.607 | 2478.182 | 3117.663 | 3892.597 | 4614.4 | 5303.21 | 5979.282 | 6657.284 | 7339.328 | 7979.383 | 8577.997 | 9168.084 | 9743.227 | 10294.639
Counterfactual | Lct_BB005 | Number | SSEN (SHEPD) | Tummel Bridge |  | 83.737 | 90.273 | 97.318 | 120.702 | 149.213 | 176.835 | 202.922 | 227.056 | 248.905 | 277.935 | 305.95 | 333.414 | 360.366 | 413.013 | 509.109 | 620.538 | 771.682 | 952.489 | 1138.525 | 1319.537 | 1500.504 | 1685.16 | 1874.167 | 2068.667 | 2258.595 | 2452.626 | 2649.305 | 2846.432
Counterfactual | Lct_BB005 | Number | SSEN (SHEPD) | Willowdale |  | 183.725 | 195.39 | 207.367 | 258.427 | 321.08 | 382.536 | 441.417 | 496.829 | 546.088 | 611.444 | 674.958 | 737.648 | 799.615 | 914.742 | 1125.483 | 1369.26 | 1699.574 | 2093.827 | 2504.464 | 2904.601 | 3305.184 | 3714.453 | 4133.886 | 4571.136 | 4999.897 | 5439.373 | 5886.406 | 6336.152
Counterfactual | Lct_BB005 | Number | SSEN (SHEPD) | Woodhill |  | 395.436 | 420.544 | 446.322 | 556.22 | 691.07 | 823.342 | 950.075 | 1069.339 | 1175.361 | 1316.028 | 1452.73 | 1587.661 | 1721.034 | 1968.826 | 2422.41 | 2947.097 | 3658.041 | 4506.603 | 5390.429 | 6251.655 | 7113.842 | 7994.723 | 8897.481 | 9838.587 | 10761.421 | 11707.316 | 12669.479 | 13637.48
Counterfactual | Lct_BB005 | Number | SSEN South | Acton Lane 66kV |  | 192.688 | 223.165 | 259.455 | 330.751 | 420.565 | 513.066 | 606.552 | 699.827 | 777.268 | 879.495 | 981.224 | 1083.935 | 1187.804 | 1365.19 | 1687.602 | 2062.813 | 2572.546 | 3184.341 | 3800.725 | 4398.51 | 4994.325 | 5600.572 | 6219.379 | 6870.239 | 7506.978 | 8158.425 | 8819.791 | 9483.776
Counterfactual | Lct_BB005 | Number | SSEN South | Axminster_H |  | 886.479 | 1028.291 | 1197.327 | 1501.238 | 1877.005 | 2250.994 | 2615.282 | 2964.6 | 3266.503 | 3666.546 | 4057.673 | 4446.007 | 4832.178 | 5577.172 | 6923.143 | 8497.573 | 10641.18 | 13225.97 | 15799.926 | 18301.112 | 20798.63 | 23344.21 | 25946.893 | 28554.356 | 31082.019 | 33649.231 | 36235.361 | 38809.811
Counterfactual | Lct_BB005 | Number | SSEN South | Botley Wood |  | 1232.447 | 1370.764 | 1529.234 | 1931.95 | 2434.325 | 2942.653 | 3446.854 | 3940.049 | 4357.287 | 4909.153 | 5453.335 | 5998.057 | 6544.231 | 7527.249 | 9311.978 | 11390.939 | 14216.41 | 17610.541 | 21045.53 | 24386.13 | 27724.369 | 31129.247 | 34612.92 | 38189.772 | 41679.239 | 45241.385 | 48849.278 | 52462.235
Counterfactual | Lct_BB005 | Number | SSEN South | Bramley |  | 1864.95 | 2115.19 | 2408.24 | 2983.685 | 3684.261 | 4361.026 | 4997.948 | 5584.792 | 6113.32 | 6816.175 | 7491.769 | 8151.418 | 8796.118 | 10212.87 | 12752.109 | 15742.685 | 19826.225 | 24780.284 | 29547.978 | 34161.556 | 38750.361 | 43410.459 | 48157.948 | 52717.129 | 57073.942 | 61447.476 | 65797.767 | 70067.641
Counterfactual | Lct_BB005 | Number | SSEN South | Chickerell |  | 685.394 | 795.038 | 925.731 | 1160.703 | 1451.233 | 1740.388 | 2022.043 | 2292.123 | 2525.543 | 2834.842 | 3137.248 | 3437.494 | 3736.068 | 4312.07 | 5352.728 | 6570.021 | 8227.381 | 10225.848 | 12215.939 | 14149.767 | 16080.759 | 18048.911 | 20061.212 | 22077.21 | 24031.509 | 26016.385 | 28015.888 | 30006.362
Counterfactual | Lct_BB005 | Number | SSEN South | Cowley |  | 3723.424 | 4311.796 | 5012.329 | 6315.773 | 7936.92 | 9568.242 | 11176.659 | 12739.792 | 14073.282 | 15837.985 | 17573.778 | 19307.167 | 21041.027 | 24243.537 | 30043.419 | 36813.836 | 46023.751 | 57108.63 | 68263.035 | 79116.27 | 89966.801 | 101038.626 | 112371.397 | 123845.494 | 135009.145 | 146380.804 | 157872.208 | 169351.091
Counterfactual | Lct_BB005 | Number | SSEN South | Ealing |  | 1669.543 | 1933.613 | 2248.049 | 2865.797 | 3643.986 | 4445.461 | 5255.476 | 6063.657 | 6734.641 | 7620.389 | 8501.824 | 9391.759 | 10291.735 | 11828.696 | 14622.24 | 17873.255 | 22289.842 | 27590.746 | 32931.411 | 38110.921 | 43273.362 | 48526.2 | 53887.851 | 59527.239 | 65044.262 | 70688.732 | 76419.139 | 82172.243
Counterfactual | Lct_BB005 | Number | SSEN South | Fawley |  | 1416.767 | 1575.769 | 1757.94 | 2220.884 | 2798.393 | 3382.744 | 3962.351 | 4529.306 | 5008.944 | 5643.346 | 6268.913 | 6895.102 | 7522.959 | 8652.993 | 10704.638 | 13094.52 | 16342.557 | 20244.3 | 24193.011 | 28033.218 | 31870.71 | 35784.807 | 39789.484 | 43901.274 | 47912.612 | 52007.498 | 56154.972 | 60308.268
Counterfactual | Lct_BB005 | Number | SSEN South | Fleet |  | 6577.171 | 7571.386 | 8750.162 | 11151.891 | 14176.619 | 17290.428 | 20435.918 | 23572.73 | 26180.663 | 29623.361 | 33049.144 | 36507.831 | 40005.4 | 45921.624 | 56695.002 | 69212.613 | 86206.395 | 106572.96 | 127601.595 | 148137.14 | 168737.072 | 189822.718 | 211471.342 | 233955.589 | 256028.099 | 278672.26 | 301727.289 | 324945.498
Counterfactual | Lct_BB005 | Number | SSEN South | Iver 132kV |  | 1193.012 | 1243.858 | 1289.24 | 1656.063 | 2121.693 | 2607.766 | 3105.859 | 3609.894 | 4022.684 | 4566.83 | 5111.876 | 5665.527 | 6228.76 | 7134.25 | 8788.626 | 10705.418 | 13304.452 | 16411.212 | 19660.813 | 22838.172 | 26029.162 | 29298.84 | 32659.279 | 36217.336 | 39728.378 | 43345.02 | 47042.941 | 50784.006
Counterfactual | Lct_BB005 | Number | SSEN South | Iver 66kV |  | 710.083 | 740.347 | 767.358 | 985.692 | 1262.836 | 1552.148 | 1848.614 | 2148.616 | 2394.31 | 2718.186 | 3042.599 | 3372.133 | 3707.371 | 4246.32 | 5231.009 | 6371.887 | 7918.837 | 9767.987 | 11702.157 | 13593.327 | 15492.611 | 17438.73 | 19438.871 | 21556.633 | 23646.413 | 25799.046 | 28000.056 | 30226.745
Counterfactual | Lct_BB005 | Number | SSEN South | Laleham |  | 905.012 | 943.583 | 978.01 | 1256.279 | 1609.504 | 1978.236 | 2356.086 | 2738.444 | 3051.584 | 3464.37 | 3877.839 | 4297.835 | 4725.1 | 5411.999 | 6666.999 | 8121.066 | 10092.678 | 12449.447 | 14914.575 | 17324.901 | 19745.566 | 22225.924 | 24775.134 | 27474.254 | 30137.71 | 32881.273 | 35686.493 | 38524.443
Counterfactual | Lct_BB005 | Number | SSEN South | Lovedean |  | 4593.068 | 5108.543 | 5699.13 | 7199.965 | 9072.211 | 10966.638 | 12845.687 | 14683.72 | 16238.677 | 18295.366 | 20323.417 | 22353.479 | 24388.951 | 28052.45 | 34703.753 | 42451.598 | 52981.524 | 65630.725 | 78432.196 | 90881.9 | 103322.803 | 116012.056 | 128994.961 | 142325.124 | 155329.623 | 168604.982 | 182050.827 | 195515.546
Counterfactual | Lct_BB005 | Number | SSEN South | Mannington |  | 6121.261 | 7100.491 | 8267.708 | 10366.25 | 12960.975 | 15543.418 | 18058.878 | 20470.964 | 22555.647 | 25317.997 | 28018.783 | 30700.286 | 33366.849 | 38511.132 | 47805.248 | 58676.902 | 73478.797 | 91327.126 | 109100.641 | 126371.673 | 143617.373 | 161194.953 | 179166.833 | 197171.722 | 214625.576 | 232352.522 | 250210.102 | 267987.036
Counterfactual | Lct_BB005 | Number | SSEN South | Melksham |  | 4055.21 | 4641.202 | 5332.869 | 6674.747 | 8330.322 | 9971.35 | 11562.513 | 13080.46 | 14399.73 | 16148.655 | 17854.913 | 19545.449 | 21222.979 | 24517.482 | 30462.06 | 37423.184 | 46905.232 | 58349.967 | 69697.304 | 80720.888 | 91725.558 | 102939.41 | 114402.197 | 125813.511 | 136856.481 | 148056.592 | 159322.374 | 170518.803
Counterfactual | Lct_BB005 | Number | SSEN South | Minety |  | 1840.207 | 2106.123 | 2419.993 | 3028.922 | 3780.203 | 4524.882 | 5246.933 | 5935.759 | 6534.428 | 7328.07 | 8102.35 | 8869.495 | 9630.739 | 11125.746 | 13823.326 | 16982.202 | 21285.044 | 26478.53 | 31627.818 | 36630.192 | 41623.982 | 46712.696 | 51914.374 | 57092.695 | 62103.865 | 67186.344 | 72298.624 | 77379.432
Counterfactual | Lct_BB005 | Number | SSEN South | North Hyde |  | 645.834 | 673.359 | 697.926 | 896.505 | 1148.572 | 1411.707 | 1681.348 | 1954.206 | 2177.668 | 2472.24 | 2767.3 | 3067.017 | 3371.921 | 3862.106 | 4757.698 | 5795.347 | 7202.327 | 8884.162 | 10643.324 | 12363.379 | 14090.812 | 15860.842 | 17680.006 | 19606.15 | 21506.843 | 23464.702 | 25466.56 | 27491.775
Counterfactual | Lct_BB005 | Number | SSEN South | Nursling |  | 2783.717 | 3096.131 | 3454.068 | 4363.678 | 5498.388 | 6646.543 | 7785.377 | 8899.351 | 9841.763 | 11088.26 | 12317.398 | 13547.757 | 14781.394 | 17001.728 | 21032.879 | 25728.609 | 32110.474 | 39776.766 | 47535.345 | 55080.728 | 62620.777 | 70311.344 | 78179.883 | 86258.886 | 94140.513 | 102186.3 | 110335.414 | 118495.967
Counterfactual | Lct_BB005 | Number | UKPN Eastern | Amersham Main |  | 1249.161 | 1302.4 | 1349.918 | 1734.006 | 2221.551 | 2730.501 | 3252.036 | 3779.794 | 4212.012 | 4781.768 | 5352.467 | 5932.176 | 6521.918 | 7470.024 | 9202.264 | 11209.269 | 13930.627 | 17183.607 | 20586.151 | 23913.053 | 27254.227 | 30677.792 | 34196.391 | 37921.908 | 41598.198 | 45385.058 | 49257.021 | 53174.16
Counterfactual | Lct_BB005 | Number | UKPN Eastern | Braintree |  | 2330.273 | 2794.132 | 3356.945 | 4200.355 | 5240.54 | 6270.846 | 7269.039 | 8220.431 | 9048.944 | 10147.322 | 11218.734 | 12280.111 | 13333.156 | 15413.494 | 19163.701 | 23558.743 | 29547.473 | 36781.027 | 43945.071 | 50908.671 | 57864.009 | 64955.041 | 72206.998 | 79385.231 | 86326.289 | 93361.632 | 100433.381 | 107456.281
Counterfactual | Lct_BB005 | Number | UKPN Eastern | Bramford |  | 4683.414 | 5560.928 | 6620.852 | 8270.996 | 10302.031 | 12306.068 | 14239.217 | 16072.647 | 17674.991 | 19800.365 | 21868.441 | 23912.225 | 25934.968 | 29989.623 | 37296.227 | 45861.863 | 57535.049 | 71638.599 | 85520.837 | 98989.613 | 112419.077 | 126088.501 | 140045.935 | 153852.812 | 167177.36 | 180661.449 | 194192.137 | 207603.91
Counterfactual | Lct_BB005 | Number | UKPN Eastern | Brimsdown |  | 1528.622 | 1503.071 | 1443.245 | 1836.107 | 2329.95 | 2836.635 | 3346.685 | 3853.476 | 4275.72 | 4833.354 | 5387.162 | 5945.264 | 6508.619 | 7470.11 | 9221.339 | 11255.735 | 14017.4 | 17326.637 | 20732.338 | 24053.62 | 27381.085 | 30783.03 | 34271.815 | 37915.588 | 41492.613 | 45162.26 | 48898.473 | 52661.109
Counterfactual | Lct_BB005 | Number | UKPN Eastern | Burwell Main |  | 3331.248 | 3630.244 | 3961.204 | 4974.854 | 6230.675 | 7485.243 | 8712.374 | 9894.548 | 10913.598 | 12263.194 | 13586.007 | 14902.537 | 16214.936 | 18728.286 | 23264.606 | 28575.405 | 35808.75 | 44537.481 | 53220.156 | 61662.666 | 70097.736 | 78699.803 | 87499.539 | 96279.931 | 104788.769 | 113428.42 | 122129.238 | 130788.023
Counterfactual | Lct_BB005 | Number | UKPN Eastern | Clacton |  | 352.16 | 418.142 | 497.841 | 621.92 | 774.64 | 925.329 | 1070.688 | 1208.549 | 1329.034 | 1488.847 | 1644.352 | 1798.03 | 1950.126 | 2255.007 | 2804.412 | 3448.487 | 4326.228 | 5386.714 | 6430.56 | 7443.317 | 8453.117 | 9480.961 | 10530.461 | 11568.64 | 12570.552 | 13584.46 | 14601.871 | 15610.341
Counterfactual | Lct_BB005 | Number | UKPN Eastern | Eaton Socon |  | 2574.996 | 2935.929 | 3360.606 | 4299.471 | 5486.515 | 6717.064 | 7969.118 | 9227.009 | 10265.8 | 11636.058 | 13004.374 | 14390.345 | 15796.398 | 18121.941 | 22360.417 | 27281.461 | 33960.084 | 41958.775 | 50274.253 | 58407.353 | 66577.644 | 74951.571 | 83560.111 | 92560.685 | 101421.062 | 110530.82 | 119827.12 | 129212.252
Counterfactual | Lct_BB005 | Number | UKPN Eastern | Elstree |  | 2698.953 | 2813.981 | 2916.648 | 3746.513 | 4799.909 | 5899.552 | 7026.388 | 8166.667 | 9100.523 | 10331.544 | 11564.604 | 12817.128 | 14091.331 | 16139.822 | 19882.519 | 24218.878 | 30098.676 | 37127.103 | 44478.679 | 51666.822 | 58885.801 | 66282.797 | 73885.123 | 81934.519 | 89877.554 | 98059.486 | 106425.296 | 114888.712
Counterfactual | Lct_BB005 | Number | UKPN Eastern | Loudwater |  | 288.363 | 300.653 | 311.622 | 400.287 | 512.835 | 630.324 | 750.718 | 872.548 | 972.324 | 1103.849 | 1235.593 | 1369.416 | 1505.555 | 1724.421 | 2124.301 | 2587.609 | 3215.822 | 3966.757 | 4752.219 | 5520.219 | 6291.514 | 7081.829 | 7894.081 | 8754.1 | 9602.754 | 10476.934 | 11370.759 | 12275.012
Counterfactual | Lct_BB005 | Number | UKPN Eastern | Mill Hill |  | 4340.234 | 4525.213 | 4690.315 | 6024.835 | 7718.82 | 9487.175 | 11299.261 | 13132.964 | 14634.715 | 16614.341 | 18597.247 | 20611.454 | 22660.524 | 25954.738 | 31973.437 | 38946.814 | 48402.223 | 59704.762 | 71526.964 | 83086.346 | 94695.317 | 106590.56 | 118815.996 | 131760.375 | 144533.712 | 157691.226 | 171144.435 | 184754.606
Counterfactual | Lct_BB005 | Number | UKPN Eastern | Norwich Main |  | 4278.576 | 5045.081 | 5967.657 | 7454.044 | 9283.226 | 11087.531 | 12827.399 | 14476.852 | 15923.166 | 17841.382 | 19708.787 | 21555.125 | 23383.339 | 27089.963 | 33752.526 | 41580.023 | 52257.078 | 65181.98 | 77853.185 | 90161.191 | 102446.518 | 114963.893 | 127757.654 | 140316.739 | 152428.789 | 164679.039 | 176964.239 | 189133.35
Counterfactual | Lct_BB005 | Number | UKPN Eastern | Pelham |  | 1086.397 | 1094.382 | 1085.87 | 1381.975 | 1754.342 | 2136.666 | 2521.82 | 2904.815 | 3224.418 | 3646.424 | 4065.886 | 4488.932 | 4916.293 | 5647.578 | 6977.754 | 8524.758 | 10625.816 | 13146.068 | 15737.2 | 18266.598 | 20803.023 | 23398.402 | 26062.223 | 28811.032 | 31504.8 | 34264.53 | 37070.274 | 39891.477
Counterfactual | Lct_BB005 | Number | UKPN Eastern | Rayleigh |  | 2833.987 | 3280.555 | 3812.114 | 4882.887 | 6238.307 | 7646.335 | 9082.03 | 10527.562 | 11717.831 | 13287.616 | 14856.501 | 16446.875 | 18061.53 | 20697.757 | 25510.505 | 31090.367 | 38658.454 | 47710.558 | 57159.283 | 66398.476 | 75677.787 | 85186.376 | 94959.364 | 105248.22 | 115389.449 | 125826.298 | 136487.716 | 147262.748
Counterfactual | Lct_BB005 | Number | UKPN Eastern | Rye House |  | 1138.094 | 1330.062 | 1559.958 | 1997.606 | 2551.449 | 3126.525 | 3712.624 | 4302.456 | 4788.32 | 5429.133 | 6069.427 | 6718.349 | 7377.037 | 8454.625 | 10421.589 | 12702.368 | 15796.014 | 19496.735 | 23358.883 | 27135.717 | 30929.26 | 34816.825 | 38812.779 | 43014.661 | 47155.527 | 51416.517 | 55768.57 | 60166.329
Counterfactual | Lct_BB005 | Number | UKPN Eastern | Sheringham Shoal |  | 2139.805 | 2523.15 | 2984.55 | 3727.923 | 4642.735 | 5545.106 | 6415.25 | 7240.176 | 7963.508 | 8922.848 | 9856.776 | 10780.168 | 11694.496 | 13548.256 | 16880.343 | 20795.038 | 26134.856 | 32598.87 | 38936.004 | 45091.495 | 51235.643 | 57495.844 | 63894.271 | 70175.332 | 76232.821 | 82359.427 | 88503.512 | 94589.539
Counterfactual | Lct_BB005 | Number | UKPN Eastern | Sundon |  | 2127.903 | 2458.977 | 2852.593 | 3653.151 | 4666.33 | 5718.481 | 6790.94 | 7870.369 | 8760.112 | 9933.553 | 11106.297 | 12295.08 | 13501.988 | 15479.236 | 19086.622 | 23271.285 | 28948.377 | 35742.108 | 42831.412 | 49767.256 | 56736.69 | 63881.592 | 71228.437 | 78928.31 | 86514.016 | 94317.88 | 102286.499 | 110336.623
Counterfactual | Lct_BB005 | Number | UKPN Eastern | Tilbury |  | 527.481 | 564.814 | 604.199 | 771.781 | 983.325 | 1202.005 | 1423.862 | 1646.091 | 1829.954 | 2072.568 | 2314.456 | 2559.107 | 2806.947 | 3216.323 | 3963.801 | 4830.309 | 6005.506 | 7410.978 | 8880.286 | 10317.571 | 11761.616 | 13241.829 | 14763.688 | 16360.082 | 17932.893 | 19551.008 | 21203.36 | 22872.694
Counterfactual | Lct_BB005 | Number | UKPN Eastern | Tottenham |  | 2956.025 | 3102.897 | 3242.514 | 4145.582 | 5286.59 | 6467.99 | 7668.548 | 8873.174 | 9867.572 | 11179.529 | 12488.433 | 13813.104 | 15155.853 | 17382.958 | 21443.482 | 26156.476 | 32551.898 | 40209.259 | 48047.955 | 55669.766 | 63284.8 | 71050.539 | 78994.672 | 87394.512 | 95640.723 | 104100.654 | 112714.25 | 121388.99
Counterfactual | Lct_BB005 | Number | UKPN Eastern | Walpole (_A) |  | 1874.18 | 2120.419 | 2408.104 | 3009.759 | 3750.746 | 4482.746 | 5189.798 | 5861.402 | 6449.923 | 7230.28 | 7990.828 | 8743.628 | 9489.883 | 10995.883 | 13702.321 | 16882.533 | 21220.808 | 26473.245 | 31642.989 | 36672.803 | 41701.042 | 46831.527 | 52082.624 | 57220.944 | 62180.582 | 67200.279 | 72238.053 | 77232.354
Counterfactual | Lct_BB005 | Number | UKPN Eastern | Warley |  | 1819.163 | 2058.913 | 2339.114 | 3032.381 | 3919.93 | 4860.23 | 5838.075 | 6842.153 | 7653.387 | 8721.157 | 9798.141 | 10899.096 | 12026.013 | 13742.568 | 16890.109 | 20525.758 | 25448.892 | 31317.055 | 37593.045 | 43755.421 | 49968.223 | 56356.766 | 62945.237 | 70009.936 | 77024.115 | 84283.705 | 91743.069 | 99328.993
Counterfactual | Lct_BB005 | Number | UKPN Eastern | Watford South |  | 1881.224 | 1961.4 | 2032.962 | 2611.394 | 3345.631 | 4112.104 | 4897.532 | 5692.329 | 6343.245 | 7201.291 | 8060.758 | 8933.792 | 9821.937 | 11249.776 | 13858.51 | 16881.038 | 20979.374 | 25878.327 | 31002.521 | 36012.799 | 41044.571 | 46200.424 | 51499.395 | 57109.984 | 62646.436 | 68349.406 | 74180.541 | 80079.709
Counterfactual | Lct_BB005 | Number | UKPN Eastern | West Thurrock |  | 520.013 | 545.85 | 570.411 | 729.275 | 929.997 | 1137.824 | 1349.022 | 1560.935 | 1735.866 | 1966.66 | 2196.917 | 2429.949 | 2666.16 | 3057.944 | 3772.256 | 4601.348 | 5726.406 | 7073.46 | 8452.413 | 9793.213 | 11132.821 | 12498.94 | 13896.442 | 15374.11 | 16824.751 | 18312.99 | 19828.261 | 21354.288
Counterfactual | Lct_BB005 | Number | UKPN Eastern | Wymondley |  | 2562.893 | 2581.73 | 2561.647 | 3260.183 | 4138.623 | 5040.555 | 5949.161 | 6852.674 | 7606.642 | 8602.186 | 9591.727 | 10589.726 | 11597.902 | 13323.057 | 16461.041 | 20110.539 | 25067.092 | 31012.555 | 37125.227 | 43092.266 | 49075.881 | 55198.573 | 61482.726 | 67967.371 | 74322.17 | 80832.58 | 87451.54 | 94106.968
Counterfactual | Lct_BB005 | Number | UKPN London | Acton Lane 22kV |  | 340.338 | 394.169 | 458.267 | 584.196 | 742.831 | 906.212 | 1071.335 | 1236.083 | 1372.864 | 1553.425 | 1733.106 | 1914.521 | 2097.982 | 2411.293 | 2980.76 | 3643.483 | 4543.81 | 5624.405 | 6713.105 | 7768.954 | 8821.324 | 9892.121 | 10985.099 | 12134.695 | 13259.346 | 14409.978 | 15578.128 | 16750.905
Counterfactual | Lct_BB005 | Number | UKPN London | Barking |  | 787.646 | 826.781 | 863.983 | 1104.609 | 1408.636 | 1723.426 | 2043.32 | 2364.298 | 2629.26 | 2978.837 | 3327.6 | 3680.565 | 4038.347 | 4631.769 | 5713.714 | 6969.513 | 8673.603 | 10713.942 | 12802.599 | 14833.465 | 16862.526 | 18931.743 | 21048.494 | 23286.67 | 25483.91 | 27738.098 | 30033.23 | 32344.654
Counterfactual | Lct_BB005 | Number | UKPN London | Barking West |  | 1877.38 | 1970.659 | 2059.33 | 2632.871 | 3357.528 | 4107.839 | 4870.317 | 5635.378 | 6266.923 | 7100.151 | 7931.439 | 8772.741 | 9625.525 | 11039.966 | 13618.817 | 16612.053 | 20673.803 | 25537.015 | 30515.394 | 35356.027 | 40192.357 | 45124.4 | 50169.742 | 55504.504 | 60741.696 | 66114.622 | 71585.142 | 77094.494
Counterfactual | Lct_BB005 | Number | UKPN London | Beddington (_C) |  | 1942.302 | 2260.87 | 2641.448 | 3420.048 | 4415.728 | 5468.564 | 6561.372 | 7681.424 | 8587.464 | 9780.274 | 10982.204 | 12209.795 | 13465.261 | 15395.501 | 18931.863 | 23019.576 | 28556.598 | 35160.923 | 42181.081 | 49065.211 | 55997.429 | 63118.023 | 70453.747 | 78324.859 | 86132.398 | 94207.281 | 102498.208 | 110923.183
Counterfactual | Lct_BB005 | Number | UKPN London | Canal Bank |  | 307.503 | 356.14 | 414.054 | 527.834 | 671.164 | 818.782 | 967.974 | 1116.828 | 1240.413 | 1403.553 | 1565.899 | 1729.811 | 1895.572 | 2178.656 | 2693.181 | 3291.966 | 4105.431 | 5081.772 | 6065.436 | 7019.419 | 7970.258 | 8937.746 | 9925.276 | 10963.96 | 11980.107 | 13019.728 | 14075.177 | 15134.806
Counterfactual | Lct_BB005 | Number | UKPN London | City Road |  | 2448.335 | 2835.585 | 3296.696 | 4202.605 | 5343.795 | 6519.134 | 7706.998 | 8892.17 | 9876.148 | 11175.072 | 12467.669 | 13772.733 | 15092.52 | 17346.427 | 21443.075 | 26210.591 | 32687.384 | 40461 | 48292.924 | 55888.52 | 63459.085 | 71162.214 | 79024.914 | 87294.906 | 95385.456 | 103662.901 | 112066.371 | 120503.125
Counterfactual | Lct_BB005 | Number | UKPN London | Greenford |  | 294.562 | 341.153 | 396.629 | 505.62 | 642.918 | 784.325 | 927.238 | 1069.828 | 1188.211 | 1344.486 | 1500 | 1657.014 | 1815.799 | 2086.97 | 2579.842 | 3153.428 | 3932.658 | 4867.912 | 5810.18 | 6724.015 | 7634.839 | 8561.612 | 9507.582 | 10502.555 | 11475.939 | 12471.808 | 13482.84 | 14497.876
Counterfactual | Lct_BB005 | Number | UKPN London | Hackney 132kV |  | 987.531 | 1036.598 | 1083.24 | 1384.932 | 1766.113 | 2160.788 | 2561.864 | 2964.298 | 3296.5 | 3734.792 | 4172.062 | 4614.601 | 5063.178 | 5807.197 | 7163.713 | 8738.202 | 10874.747 | 13432.873 | 16051.579 | 18597.828 | 21141.814 | 23736.147 | 26390.076 | 29196.246 | 31951.091 | 34777.335 | 37654.915 | 40552.921
Counterfactual | Lct_BB005 | Number | UKPN London | Hackney 66kV |  | 1347.628 | 1414.586 | 1478.236 | 1889.937 | 2410.114 | 2948.705 | 3496.029 | 4045.208 | 4498.546 | 5096.657 | 5693.376 | 6297.282 | 6909.431 | 7924.75 | 9775.91 | 11924.526 | 14840.147 | 18331.076 | 21904.675 | 25379.396 | 28851.029 | 32391.367 | 36013.033 | 39842.452 | 43601.833 | 47458.647 | 51385.516 | 55340.26
Counterfactual | Lct_BB005 | Number | UKPN London | Hurst |  | 977.789 | 1138.161 | 1329.751 | 1721.712 | 2222.955 | 2752.971 | 3303.11 | 3866.964 | 4323.08 | 4923.561 | 5528.634 | 6146.625 | 6778.649 | 7750.365 | 9530.632 | 11588.458 | 14375.893 | 17700.626 | 21234.696 | 24700.288 | 28190.088 | 31774.72 | 35467.653 | 39430.109 | 43360.561 | 47425.598 | 51599.397 | 55840.677
Counterfactual | Lct_BB005 | Number | UKPN London | Islington |  | 992.28 | 1149.228 | 1336.11 | 1703.264 | 2165.775 | 2642.125 | 3123.552 | 3603.888 | 4002.682 | 4529.12 | 5052.993 | 5581.92 | 6116.813 | 7030.294 | 8690.615 | 10622.831 | 13247.796 | 16398.347 | 19572.53 | 22650.932 | 25719.189 | 28841.173 | 32027.829 | 35379.555 | 38658.556 | 42013.303 | 45419.126 | 48838.439
Counterfactual | Lct_BB005 | Number | UKPN London | Littlebrook (_C) |  | 199.264 | 231.946 | 270.99 | 350.868 | 453.016 | 561.028 | 673.141 | 788.049 | 881.001 | 1003.373 | 1126.68 | 1252.621 | 1381.421 | 1579.447 | 1942.248 | 2361.612 | 2929.663 | 3607.211 | 4327.419 | 5033.672 | 5744.859 | 6475.371 | 7227.954 | 8035.463 | 8836.449 | 9664.863 | 10515.442 | 11379.772
Counterfactual | Lct_BB005 | Number | UKPN London | Lodge Road |  | 2134.519 | 2472.132 | 2874.141 | 3663.934 | 4658.852 | 5683.541 | 6719.15 | 7752.412 | 8610.268 | 9742.702 | 10869.62 | 12007.407 | 13158.029 | 15123.041 | 18694.599 | 22851.037 | 28497.664 | 35274.894 | 42102.957 | 48724.984 | 55325.188 | 62040.966 | 68895.86 | 76105.843 | 83159.382 | 90375.863 | 97702.214 | 105057.583
Counterfactual | Lct_BB005 | Number | UKPN London | New Cross |  | 2349.932 | 2773.49 | 3283.539 | 4190.979 | 5335.549 | 6517.037 | 7713.922 | 8910.994 | 9902.137 | 11210.227 | 12513.299 | 13830.215 | 15163.26 | 17416.687 | 21516.298 | 26283.46 | 32757.547 | 40522.254 | 48419.599 | 56097.603 | 63768.006 | 71589.477 | 79589.885 | 88036.046 | 96324.136 | 104824.125 | 113475.404 | 122184.732
Counterfactual | Lct_BB005 | Number | UKPN London | Perivale |  | 214.099 | 247.963 | 288.285 | 367.504 | 467.297 | 570.077 | 673.952 | 777.591 | 863.637 | 977.224 | 1090.257 | 1204.381 | 1319.792 | 1516.889 | 1875.127 | 2292.031 | 2858.405 | 3538.183 | 4223.059 | 4887.269 | 5549.29 | 6222.904 | 6910.471 | 7633.655 | 8341.147 | 9064.983 | 9799.839 | 10537.606
Counterfactual | Lct_BB005 | Number | UKPN London | Redbridge |  | 1077.815 | 1131.367 | 1182.273 | 1511.547 | 1927.577 | 2358.335 | 2796.078 | 3235.304 | 3597.878 | 4076.239 | 4553.487 | 5036.483 | 5526.072 | 6338.111 | 7818.644 | 9537.079 | 11868.954 | 14660.953 | 17519.07 | 20298.107 | 23074.673 | 25906.188 | 28802.749 | 31865.468 | 34872.171 | 37956.8 | 41097.458 | 44260.41
Counterfactual | Lct_BB005 | Number | UKPN London | St John's Wood |  | 2257.585 | 2614.664 | 3039.85 | 3875.179 | 4927.459 | 6011.227 | 7106.544 | 8199.379 | 9106.695 | 10304.42 | 11496.31 | 12699.696 | 13916.658 | 15994.963 | 19772.44 | 24168.518 | 30140.702 | 37308.674 | 44530.411 | 51534.232 | 58514.972 | 65617.949 | 72868.064 | 80493.739 | 87953.952 | 95586.5 | 103335.253 | 111114.697
Counterfactual | Lct_BB005 | Number | UKPN London | Wesley Avenue (Willesden) |  | 54.008 | 62.551 | 72.723 | 92.706 | 117.88 | 143.807 | 170.01 | 196.154 | 217.86 | 246.514 | 275.027 | 303.816 | 332.929 | 382.649 | 473.018 | 578.186 | 721.059 | 892.539 | 1065.305 | 1232.858 | 1399.859 | 1569.784 | 1743.229 | 1925.659 | 2104.13 | 2286.724 | 2472.098 | 2658.206
Counterfactual | Lct_BB005 | Number | UKPN London | West Ham |  | 3469.314 | 3641.69 | 3805.549 | 4865.428 | 6204.563 | 7591.104 | 9000.128 | 10413.928 | 11580.994 | 13120.762 | 14656.946 | 16211.635 | 17787.541 | 20401.365 | 25166.966 | 30698.332 | 38204.266 | 47191.264 | 56391.086 | 65336.36 | 74273.682 | 83387.878 | 92711.444 | 102569.847 | 112247.943 | 122176.871 | 132286.147 | 142467.184
Counterfactual | Lct_BB005 | Number | UKPN London | Willesden 132kV |  | 1775.806 | 2056.682 | 2391.132 | 3048.198 | 3875.917 | 4728.404 | 5589.975 | 6449.594 | 7163.284 | 8105.409 | 9042.945 | 9989.522 | 10946.779 | 12581.564 | 15552.91 | 19010.845 | 23708.538 | 29346.832 | 35027.417 | 40536.59 | 46027.608 | 51614.777 | 57317.684 | 63316.006 | 69184.175 | 75187.902 | 81283.035 | 87402.311
Counterfactual | Lct_BB005 | Number | UKPN London | Willesden 66kV |  | 479.088 | 554.864 | 645.094 | 822.361 | 1045.668 | 1275.657 | 1508.097 | 1740.011 | 1932.554 | 2186.726 | 2439.661 | 2695.034 | 2953.289 | 3394.331 | 4195.959 | 5128.861 | 6396.233 | 7917.366 | 9449.909 | 10936.208 | 12417.608 | 13924.948 | 15463.513 | 17081.777 | 18664.927 | 20284.649 | 21929.031 | 23579.926
Counterfactual | Lct_BB005 | Number | UKPN London | Wimbledon North |  | 1026.368 | 1211.363 | 1434.134 | 1830.472 | 2330.38 | 2846.413 | 3369.17 | 3892.009 | 4324.905 | 4896.233 | 5465.369 | 6040.551 | 6622.778 | 7606.996 | 9397.561 | 11479.69 | 14307.343 | 17698.694 | 21147.976 | 24501.458 | 27851.62 | 31267.763 | 34762.06 | 38451.046 | 42070.991 | 45783.488 | 49562.062 | 53365.99
Counterfactual | Lct_BB005 | Number | UKPN London | Wimbledon South |  | 3966.336 | 4681.238 | 5542.126 | 7073.75 | 9005.613 | 10999.79 | 13019.953 | 15040.434 | 16713.335 | 18921.197 | 21120.589 | 23343.347 | 25593.328 | 29396.779 | 36316.311 | 44362.572 | 55289.869 | 68395.54 | 81725.085 | 94684.413 | 107630.912 | 120832.393 | 134335.892 | 148591.757 | 162580.82 | 176927.538 | 191529.611 | 206229.662
Counterfactual | Lct_BB005 | Number | UKPN South East | Beddington (_J) |  | 3528.853 | 4107.639 | 4799.089 | 6213.681 | 8022.674 | 9935.508 | 11920.966 | 13955.922 | 15602.052 | 17769.197 | 19952.911 | 22183.249 | 24464.231 | 27971.168 | 34396.174 | 41822.895 | 51882.781 | 63881.786 | 76636.292 | 89143.657 | 101738.391 | 114675.374 | 128003.215 | 142303.77 | 156488.821 | 171159.594 | 186222.886 | 201529.722
Counterfactual | Lct_BB005 | Number | UKPN South East | Bolney |  | 6525.118 | 7452.99 | 8546.379 | 10805.946 | 13627.31 | 16486.978 | 19328.65 | 22113.787 | 24467.499 | 27579.957 | 30652.39 | 33731.025 | 36821.035 | 42362.759 | 52420.369 | 64139.784 | 80069.543 | 99210.853 | 118590.574 | 137447.723 | 156300.812 | 175539.004 | 195231.215 | 215449.34 | 235182.941 | 255335.218 | 275754.515 | 296211.428
Counterfactual | Lct_BB005 | Number | UKPN South East | Canterbury |  | 1097.987 | 1251.943 | 1433.095 | 1829.474 | 2329.525 | 2845.875 | 3369.131 | 3892.651 | 4326.348 | 4898.691 | 5469.031 | 6045.613 | 6629.437 | 7604.272 | 9381.387 | 11444.29 | 14243.735 | 17595.908 | 21072.723 | 24469.695 | 27878.878 | 31369.912 | 34955.627 | 38702.465 | 42387.098 | 46172.342 | 50031.799 | 53924.569
Counterfactual | Lct_BB005 | Number | UKPN South East | Chessington |  | 2043.276 | 2378.405 | 2778.768 | 3597.845 | 4645.287 | 5752.856 | 6902.476 | 8080.756 | 9033.898 | 10288.717 | 11553.132 | 12844.542 | 14165.275 | 16195.861 | 19916.067 | 24216.286 | 30041.16 | 36988.821 | 44373.934 | 51615.946 | 58908.547 | 66399.317 | 74116.401 | 82396.706 | 90610.133 | 99104.801 | 107826.746 | 116689.708
Counterfactual | Lct_BB005 | Number | UKPN South East | Kemsley |  | 825.114 | 1001.907 | 1217.512 | 1545.647 | 1957.194 | 2377.721 | 2799.225 | 3216.152 | 3566.197 | 4028.62 | 4487.234 | 4948.803 | 5414.118 | 6223.925 | 7695.372 | 9408.219 | 11735.42 | 14529.237 | 17391.534 | 20185.129 | 22986.014 | 25851.556 | 28792.22 | 31803.897 | 34749.917 | 37763.739 | 40823.178 | 43894.441
Counterfactual | Lct_BB005 | Number | UKPN South East | Kingsnorth |  | 1687.065 | 1938.819 | 2236.931 | 2888.916 | 3720.743 | 4596.804 | 5502.529 | 6427.213 | 7178.448 | 8167.827 | 9163.05 | 10177.918 | 11214.253 | 12825.891 | 15777.074 | 19189.824 | 23813.429 | 29330.451 | 35181.237 | 40916.845 | 46690.848 | 52620.189 | 58727.105 | 65230.177 | 71669.043 | 78319.04 | 85137.062 | 92054.68
Counterfactual | Lct_BB005 | Number | UKPN South East | Littlebrook (_J) |  | 832.239 | 968.739 | 1131.809 | 1465.424 | 1892.054 | 2343.173 | 2811.42 | 3291.34 | 3679.561 | 4190.657 | 4705.66 | 5231.659 | 5769.602 | 6596.672 | 8111.934 | 9863.44 | 12235.946 | 15065.77 | 18073.771 | 21023.486 | 23993.807 | 27044.842 | 30188.057 | 33560.676 | 36906.054 | 40365.983 | 43918.484 | 47528.422
Counterfactual | Lct_BB005 | Number | UKPN South East | Ninfield |  | 3328.964 | 3802.343 | 4360.164 | 5512.943 | 6952.338 | 8411.274 | 9861.029 | 11281.941 | 12482.751 | 14070.655 | 15638.139 | 17208.787 | 18785.238 | 21612.498 | 26743.657 | 32722.631 | 40849.624 | 50615.077 | 60502.161 | 70122.642 | 79741.05 | 89555.93 | 99602.44 | 109917.258 | 119984.884 | 130266.108 | 140683.56 | 151120.203
Counterfactual | Lct_BB005 | Number | UKPN South East | Northfleet East |  | 1556.193 | 1788.417 | 2063.403 | 2664.811 | 3432.11 | 4240.212 | 5075.676 | 5928.629 | 6621.588 | 7534.216 | 8452.235 | 9388.377 | 10344.318 | 11830.936 | 14553.184 | 17701.193 | 21966.126 | 27055.171 | 32452.088 | 37742.762 | 43068.853 | 48538.231 | 54171.409 | 60170.012 | 66109.39 | 72243.52 | 78532.641 | 84913.632
Counterfactual | Lct_BB005 | Number | UKPN South East | Richborough |  | 1275.797 | 1454.685 | 1665.174 | 2125.743 | 2706.774 | 3306.743 | 3914.736 | 4523.037 | 5026.968 | 5691.997 | 6354.699 | 7024.654 | 7703.024 | 8835.726 | 10900.631 | 13297.605 | 16550.399 | 20445.432 | 24485.29 | 28432.376 | 32393.65 | 36450.03 | 40616.425 | 44970.034 | 49251.366 | 53649.602 | 58134.068 | 62657.242
Counterfactual | Lct_BB005 | Number | UKPN South East | Sellindge |  | 1404.959 | 1608.493 | 1848.793 | 2336.827 | 2945.976 | 3562.979 | 4175.653 | 4775.67 | 5283.999 | 5956.192 | 6619.748 | 7284.649 | 7952.014 | 9157.385 | 11342.049 | 13890.611 | 17356.485 | 21525.457 | 25755.281 | 29879.842 | 34011.696 | 38235.672 | 42567.105 | 46979.044 | 51286.056 | 55685.1 | 60143.134 | 64610.142
Counterfactual | Lct_BB005 | Number | UKPN South East | West Weybridge |  | 1873.484 | 2180.764 | 2547.858 | 3298.871 | 4259.273 | 5274.805 | 6328.894 | 7409.261 | 8283.199 | 9433.746 | 10593.09 | 11777.186 | 12988.169 | 14850.018 | 18261.082 | 22203.962 | 27544.8 | 33915.125 | 40686.55 | 47326.766 | 54013.366 | 60881.669 | 67957.479 | 75549.707 | 83080.614 | 90869.393 | 98866.562 | 106993.03
Counterfactual | Lct_BB006 | Number | Electricity North West | Bredbury |  | 96.76 | 173.477 | 280.064 | 362.758 | 508.297 | 655.098 | 805.672 | 952.438 | 1005.345 | 1047.906 | 1083.482 | 1114.708 | 1142.599 | 1174.903 | 1201.257 | 1184.088 | 1134.537 | 1041.972 | 945.818 | 797.414 | 665.022 | 545.45 | 443.605 | 410.535 | 389.069 | 373.989 | 362.812 | 354.527
Counterfactual | Lct_BB006 | Number | Electricity North West | Harker |  | 140.431 | 248.513 | 396.26 | 492.077 | 661.628 | 818.923 | 967.99 | 1100.622 | 1163.094 | 1213.716 | 1256.344 | 1294.011 | 1327.876 | 1374.711 | 1415.197 | 1404.635 | 1355.266 | 1253.474 | 1208.254 | 1083.106 | 961.774 | 841.263 | 730.956 | 710.324 | 707.717 | 716.113 | 732.331 | 755.532
Counterfactual | Lct_BB006 | Number | Electricity North West | Heysham (NGET) |  | 92.276 | 160.809 | 252.59 | 313.264 | 420.651 | 519.959 | 613.764 | 696.883 | 734.981 | 765.459 | 790.79 | 812.909 | 832.562 | 863.28 | 890.101 | 884.847 | 855.089 | 792.11 | 760.946 | 679.901 | 601.834 | 524.822 | 454.667 | 441.026 | 438.623 | 443.052 | 452.314 | 465.866
Counterfactual | Lct_BB006 | Number | Electricity North West | Hutton |  | 84.794 | 151.512 | 243.828 | 301.626 | 403.962 | 497.988 | 586.208 | 663.71 | 700.887 | 730.879 | 756.021 | 778.147 | 797.961 | 816.222 | 830.064 | 813.727 | 775.321 | 708 | 671.592 | 592.672 | 518.29 | 446.623 | 382.435 | 369.553 | 366.169 | 368.512 | 374.862 | 384.728
Counterfactual | Lct_BB006 | Number | Electricity North West | Kearsley 132kV |  | 171.64 | 283.474 | 420.842 | 537.348 | 742.73 | 944.868 | 1147.709 | 1340.784 | 1417.73 | 1480.31 | 1533.2 | 1580.088 | 1622.379 | 1708.162 | 1787.934 | 1803.898 | 1768.832 | 1662.244 | 1583.2 | 1402.786 | 1231.615 | 1065.486 | 915.901 | 871.28 | 849.853 | 841.947 | 843.071 | 851.715
Counterfactual | Lct_BB006 | Number | Electricity North West | Kearsley 33kV |  | 25.58 | 42.248 | 62.72 | 80.084 | 110.693 | 140.818 | 171.049 | 199.824 | 211.292 | 220.618 | 228.501 | 235.488 | 241.791 | 254.576 | 266.465 | 268.844 | 263.618 | 247.733 | 235.952 | 209.064 | 183.554 | 158.795 | 136.501 | 129.851 | 126.658 | 125.48 | 125.647 | 126.935
Counterfactual | Lct_BB006 | Number | Electricity North West | Kirkby (_G) |  | 44.268 | 75.439 | 115.831 | 148.324 | 205.583 | 262.232 | 319.347 | 373.996 | 395.52 | 413.04 | 427.862 | 441.012 | 452.882 | 473.643 | 492.533 | 493.77 | 481.166 | 449.43 | 424.645 | 373.278 | 325.16 | 279.112 | 238.076 | 226.006 | 219.979 | 217.461 | 217.271 | 219.004
Counterfactual | Lct_BB006 | Number | Electricity North West | Macclesfield |  | 37.415 | 64.403 | 99.913 | 125.163 | 169.786 | 212.041 | 252.919 | 290.223 | 306.899 | 320.467 | 331.939 | 342.112 | 351.291 | 370.458 | 388.358 | 392.413 | 385.343 | 362.632 | 354.408 | 321.883 | 289.397 | 256.142 | 225.072 | 218.512 | 217.509 | 219.892 | 224.674 | 231.592
Counterfactual | Lct_BB006 | Number | Electricity North West | Ormonde |  | 9.457 | 16.481 | 25.887 | 32.105 | 43.11 | 53.288 | 62.901 | 71.42 | 75.324 | 78.448 | 81.044 | 83.311 | 85.325 | 88.473 | 91.222 | 90.683 | 87.634 | 81.179 | 77.985 | 69.679 | 61.679 | 53.786 | 46.596 | 45.198 | 44.952 | 45.406 | 46.355 | 47.744
Counterfactual | Lct_BB006 | Number | Electricity North West | Padiham |  | 112.792 | 185.457 | 273.965 | 343.732 | 467 | 584.128 | 697.821 | 801.988 | 849.479 | 888.495 | 921.801 | 951.588 | 978.684 | 1047.835 | 1114.423 | 1141.642 | 1135.877 | 1082.411 | 1077.31 | 994.961 | 908.465 | 815.643 | 726.273 | 708.222 | 708.001 | 718.747 | 737.365 | 763.082
Counterfactual | Lct_BB006 | Number | Electricity North West | Penwortham East |  | 109.497 | 186.559 | 286.383 | 365.083 | 503.845 | 640.013 | 776.287 | 905.611 | 956.906 | 998.443 | 1033.396 | 1064.262 | 1091.996 | 1138.658 | 1180.597 | 1180.145 | 1146.749 | 1068.11 | 1008.504 | 885.896 | 771.16 | 661.491 | 563.844 | 536.951 | 524.319 | 520.019 | 521.3 | 527.25
Counterfactual | Lct_BB006 | Number | Electricity North West | Penwortham West |  | 95.005 | 161.868 | 248.48 | 316.764 | 437.161 | 555.308 | 673.545 | 785.753 | 830.26 | 866.3 | 896.627 | 923.408 | 947.471 | 987.957 | 1024.345 | 1023.953 | 994.977 | 926.746 | 875.029 | 768.648 | 669.097 | 573.943 | 489.219 | 465.886 | 454.926 | 451.194 | 452.306 | 457.469
Counterfactual | Lct_BB006 | Number | Electricity North West | Robin Rigg |  | 1.477 | 2.614 | 4.168 | 5.176 | 6.959 | 8.613 | 10.181 | 11.576 | 12.233 | 12.766 | 13.214 | 13.61 | 13.967 | 14.459 | 14.885 | 14.774 | 14.255 | 13.184 | 12.708 | 11.392 | 10.116 | 8.848 | 7.688 | 7.471 | 7.444 | 7.532 | 7.703 | 7.947
Counterfactual | Lct_BB006 | Number | Electricity North West | Rochdale |  | 57.189 | 94.451 | 140.22 | 179.038 | 247.469 | 314.82 | 382.404 | 446.735 | 472.373 | 493.223 | 510.846 | 526.468 | 540.559 | 569.141 | 595.72 | 601.039 | 589.356 | 553.842 | 527.505 | 467.393 | 410.361 | 355.008 | 305.168 | 290.301 | 283.162 | 280.528 | 280.902 | 283.782
Counterfactual | Lct_BB006 | Number | Electricity North West | South Manchester |  | 327.098 | 586.437 | 946.755 | 1226.302 | 1718.296 | 2214.556 | 2723.569 | 3219.709 | 3398.564 | 3542.441 | 3662.703 | 3768.264 | 3862.548 | 3971.753 | 4060.843 | 4002.801 | 3835.297 | 3522.381 | 3197.331 | 2695.653 | 2248.103 | 1843.89 | 1499.606 | 1387.81 | 1315.244 | 1264.268 | 1226.482 | 1198.475
Counterfactual | Lct_BB006 | Number | Electricity North West | Stalybridge |  | 57.887 | 97.168 | 146.83 | 186.259 | 255.823 | 323.447 | 390.536 | 453.581 | 480.848 | 503.353 | 522.654 | 539.984 | 555.808 | 598.297 | 639.526 | 658.235 | 657.805 | 629.443 | 623.57 | 573.48 | 521.616 | 466.676 | 414.202 | 401.408 | 398.865 | 402.54 | 410.602 | 422.55
Counterfactual | Lct_BB006 | Number | Electricity North West | Stanah |  | 47.951 | 81.698 | 125.413 | 159.878 | 220.645 | 280.276 | 339.953 | 396.587 | 419.05 | 437.24 | 452.547 | 466.064 | 478.209 | 498.643 | 517.009 | 516.811 | 502.186 | 467.749 | 441.646 | 387.953 | 337.708 | 289.681 | 246.92 | 235.143 | 229.611 | 227.727 | 228.289 | 230.894
Counterfactual | Lct_BB006 | Number | Electricity North West | Walney 2 |  | 9.332 | 15.899 | 24.406 | 31.113 | 42.939 | 54.544 | 66.157 | 77.179 | 81.55 | 85.09 | 88.069 | 90.699 | 93.063 | 97.04 | 100.614 | 100.575 | 97.729 | 91.027 | 85.947 | 75.498 | 65.72 | 56.374 | 48.052 | 45.76 | 44.684 | 44.317 | 44.427 | 44.934
Counterfactual | Lct_BB006 | Number | Electricity North West | Washway Farm |  | 21.525 | 36.682 | 56.323 | 72.122 | 99.965 | 127.511 | 155.283 | 181.856 | 192.322 | 200.841 | 208.048 | 214.442 | 220.214 | 230.309 | 239.494 | 240.096 | 233.967 | 218.536 | 206.484 | 181.507 | 158.109 | 135.718 | 115.765 | 109.895 | 106.965 | 105.741 | 105.648 | 106.491
Counterfactual | Lct_BB006 | Number | Electricity North West | Whitegate |  | 82.321 | 135.958 | 201.841 | 257.719 | 356.223 | 453.171 | 550.457 | 643.058 | 679.963 | 709.977 | 735.344 | 757.832 | 778.115 | 819.258 | 857.518 | 865.174 | 848.356 | 797.235 | 759.324 | 672.795 | 590.699 | 511.022 | 439.279 | 417.878 | 407.601 | 403.809 | 404.348 | 408.494
Counterfactual | Lct_BB006 | Number | IDNO - Refer to Comment Field | Tynemouth 2 |  | 17.176 | 28.879 | 43.714 | 54.507 | 73.593 | 91.475 | 108.591 | 124.01 | 131.102 | 136.863 | 141.726 | 146.033 | 149.913 | 160.43 | 170.549 | 174.641 | 173.691 | 165.454 | 163.926 | 150.772 | 137.148 | 122.712 | 108.921 | 105.858 | 105.481 | 106.743 | 109.172 | 112.642 | Note: TYNE2 is operated by an IDNO allocated to GSP Group/licence area F
Counterfactual | Lct_BB006 | Number | NGED East Midlands | Berkswell |  | 131.827 | 227.771 | 354.706 | 448.914 | 615.172 | 776.053 | 934.972 | 1083.58 | 1141.07 | 1186.572 | 1223.967 | 1256.283 | 1284.696 | 1343.681 | 1397.36 | 1400.962 | 1365.288 | 1275.318 | 1213.268 | 1073.784 | 941.699 | 813.775 | 698.766 | 672.758 | 664.185 | 666.041 | 675.117 | 690.456
Counterfactual | Lct_BB006 | Number | NGED East Midlands | Bicker Fen |  | 109.925 | 201.04 | 330.574 | 411.4 | 554.376 | 687.718 | 814.768 | 928.572 | 978.286 | 1017.762 | 1050.318 | 1078.543 | 1103.441 | 1135.229 | 1161.306 | 1145.322 | 1097.992 | 1008.966 | 960.823 | 851.188 | 747.2 | 646.307 | 555.482 | 540.583 | 539.358 | 546.505 | 559.629 | 578.11
Counterfactual | Lct_BB006 | Number | NGED East Midlands | Chesterfield |  | 109.917 | 184.979 | 280.293 | 356.592 | 491.154 | 622.695 | 753.874 | 877.871 | 929.582 | 971.993 | 1008.139 | 1040.419 | 1069.742 | 1150.063 | 1227.87 | 1262.408 | 1260.293 | 1204.8 | 1193.604 | 1097.763 | 998.515 | 893.37 | 792.939 | 771.633 | 769.847 | 780.011 | 798.705 | 825.045
Counterfactual | Lct_BB006 | Number | NGED East Midlands | Coventry |  | 154.633 | 267.177 | 416.071 | 526.577 | 721.599 | 910.312 | 1096.725 | 1271.043 | 1338.479 | 1391.853 | 1435.717 | 1473.624 | 1506.952 | 1576.142 | 1639.108 | 1643.333 | 1601.487 | 1495.952 | 1423.167 | 1259.552 | 1104.616 | 954.561 | 819.654 | 789.147 | 779.091 | 781.268 | 791.914 | 809.907
Counterfactual | Lct_BB006 | Number | NGED East Midlands | Drakelow |  | 53.597 | 92.089 | 142.596 | 179.166 | 243.767 | 305.343 | 365.296 | 420.425 | 442.742 | 460.408 | 474.929 | 487.48 | 498.517 | 522.616 | 544.729 | 547.35 | 534.577 | 500.418 | 480.272 | 428.724 | 379.158 | 330.354 | 285.954 | 276.516 | 274.175 | 276.117 | 281.064 | 288.653
Counterfactual | Lct_BB006 | Number | NGED East Midlands | East Claydon (_B) |  | 94.709 | 165.648 | 261.126 | 328.258 | 446.84 | 559.991 | 670.275 | 771.811 | 813.357 | 846.411 | 873.726 | 897.452 | 918.422 | 966.33 | 1010.795 | 1019.17 | 998.742 | 937.995 | 906.396 | 814.442 | 724.852 | 635.414 | 553.257 | 536.297 | 533.024 | 538.059 | 548.96 | 565.058
Counterfactual | Lct_BB006 | Number | NGED East Midlands | Enderby |  | 154.167 | 259.402 | 392.988 | 501.448 | 692.662 | 880.624 | 1069.027 | 1248.137 | 1315.57 | 1369.292 | 1413.746 | 1452.41 | 1486.626 | 1567.423 | 1642.846 | 1659.689 | 1629.496 | 1533.19 | 1465.61 | 1303.239 | 1148.225 | 996.759 | 859.71 | 826.584 | 814.945 | 816.121 | 826.133 | 843.778
Counterfactual | Lct_BB006 | Number | NGED East Midlands | Grendon |  | 203.615 | 349.291 | 539.984 | 675.125 | 914.019 | 1139.242 | 1356.18 | 1553.106 | 1638.805 | 1707.586 | 1764.941 | 1815.177 | 1859.95 | 1976.863 | 2088.019 | 2125.086 | 2101.304 | 1990.664 | 1968.007 | 1806.501 | 1640.278 | 1465.172 | 1298.512 | 1270.887 | 1274.993 | 1298.771 | 1336.817 | 1387.858
Counterfactual | Lct_BB006 | Number | NGED East Midlands | Ratcliffe |  | 132.631 | 227.587 | 351.94 | 448.326 | 618.288 | 784.846 | 951.321 | 1109.086 | 1168.601 | 1215.901 | 1254.942 | 1288.817 | 1318.724 | 1390.28 | 1457.062 | 1471.885 | 1445 | 1359.499 | 1301.193 | 1158.442 | 1021.86 | 888.089 | 766.847 | 738.445 | 729.173 | 731.348 | 741.451 | 758.438
Counterfactual | Lct_BB006 | Number | NGED East Midlands | Staythorpe |  | 72.112 | 132.19 | 217.817 | 272.63 | 369.51 | 461.075 | 549.49 | 629.99 | 664.893 | 692.946 | 716.372 | 736.917 | 755.253 | 786.065 | 813.522 | 811.734 | 787.345 | 732.048 | 708.852 | 638.198 | 569.068 | 499.752 | 435.888 | 425.87 | 426.527 | 433.777 | 445.785 | 462.108
Counterfactual | Lct_BB006 | Number | NGED East Midlands | Stoke Bardolph |  | 70.725 | 121.359 | 187.67 | 239.067 | 329.698 | 418.514 | 507.286 | 591.412 | 623.149 | 648.371 | 669.189 | 687.253 | 703.201 | 741.358 | 776.969 | 784.873 | 770.537 | 724.944 | 693.852 | 617.731 | 544.9 | 473.567 | 408.916 | 393.771 | 388.827 | 389.987 | 395.374 | 404.432
Counterfactual | Lct_BB006 | Number | NGED East Midlands | Walpole (_B) |  | 103.535 | 183.751 | 293.811 | 365.539 | 492.429 | 610.686 | 723.279 | 824.045 | 868.559 | 904.021 | 933.364 | 958.884 | 981.467 | 1015.354 | 1044.504 | 1035.959 | 998.823 | 923.132 | 887.079 | 792.828 | 701.99 | 612.327 | 530.614 | 517.479 | 517.369 | 525.272 | 538.929 | 557.775
Counterfactual | Lct_BB006 | Number | NGED East Midlands | West Burton |  | 73.262 | 122.852 | 185.442 | 233.297 | 317.819 | 398.603 | 477.467 | 550.213 | 580.374 | 604.527 | 624.619 | 642.181 | 657.798 | 695.612 | 731.173 | 740.709 | 729.173 | 687.844 | 671.524 | 609.284 | 547.277 | 483.959 | 424.901 | 413.765 | 413.081 | 418.804 | 429.109 | 443.529
Counterfactual | Lct_BB006 | Number | NGED East Midlands | Willington |  | 147.321 | 254.543 | 396.397 | 501.678 | 687.477 | 867.267 | 1044.865 | 1210.941 | 1275.188 | 1326.038 | 1367.828 | 1403.943 | 1435.695 | 1501.613 | 1561.602 | 1565.627 | 1525.76 | 1425.215 | 1355.872 | 1199.993 | 1052.384 | 909.424 | 780.897 | 751.831 | 742.251 | 744.326 | 754.468 | 771.61
Counterfactual | Lct_BB006 | Number | NGED South Wales | Aberthaw |  | 76.274 | 131.627 | 204.729 | 257.82 | 351.577 | 441.378 | 529.226 | 610.452 | 647.247 | 677.641 | 703.729 | 727.168 | 748.585 | 759.328 | 765.535 | 743.752 | 702.074 | 634.942 | 592.127 | 513.65 | 441.47 | 373.833 | 314.507 | 298.272 | 290.031 | 286.42 | 285.872 | 287.847
Counterfactual | Lct_BB006 | Number | NGED South Wales | Alpha Steel (Uskmouth) |  | 0.235 | 0.405 | 0.63 | 0.794 | 1.082 | 1.359 | 1.629 | 1.879 | 1.992 | 2.086 | 2.166 | 2.238 | 2.304 | 2.337 | 2.356 | 2.289 | 2.161 | 1.954 | 1.823 | 1.581 | 1.359 | 1.151 | 0.968 | 0.918 | 0.893 | 0.882 | 0.88 | 0.886
Counterfactual | Lct_BB006 | Number | NGED South Wales | Cardiff East |  | 51.226 | 88.402 | 137.497 | 173.154 | 236.121 | 296.433 | 355.431 | 409.984 | 434.695 | 455.108 | 472.629 | 488.371 | 502.754 | 509.969 | 514.138 | 499.509 | 471.518 | 426.431 | 397.676 | 344.971 | 296.494 | 251.068 | 211.225 | 200.321 | 194.787 | 192.362 | 191.994 | 193.32
Counterfactual | Lct_BB006 | Number | NGED South Wales | Grange |  | 8.02 | 13.612 | 20.812 | 25.657 | 34.239 | 42.054 | 49.316 | 55.617 | 59.235 | 62.291 | 64.97 | 67.421 | 69.698 | 71.485 | 72.898 | 71.666 | 68.481 | 62.721 | 61.87 | 56.678 | 51.367 | 45.804 | 40.529 | 39.491 | 39.449 | 40.019 | 41.026 | 42.428
Counterfactual | Lct_BB006 | Number | NGED South Wales | Imperial Park |  | 1.734 | 3.127 | 5.076 | 6.283 | 8.421 | 10.389 | 12.239 | 13.868 | 14.673 | 15.33 | 15.887 | 16.382 | 16.83 | 16.962 | 16.986 | 16.386 | 15.352 | 13.774 | 12.746 | 10.969 | 9.35 | 7.85 | 6.545 | 6.153 | 5.929 | 5.8 | 5.733 | 5.715
Counterfactual | Lct_BB006 | Number | NGED South Wales | Pembroke |  | 99.045 | 178.627 | 289.979 | 358.971 | 481.114 | 593.542 | 699.228 | 792.301 | 838.271 | 875.792 | 907.616 | 935.918 | 961.523 | 969.069 | 970.407 | 936.108 | 877.046 | 786.925 | 728.204 | 626.654 | 534.15 | 448.448 | 373.941 | 351.531 | 338.727 | 331.383 | 327.554 | 326.52
Counterfactual | Lct_BB006 | Number | NGED South Wales | Pyle |  | 17.501 | 29.705 | 45.418 | 55.991 | 74.721 | 91.776 | 107.624 | 121.376 | 129.271 | 135.94 | 141.786 | 147.135 | 152.104 | 156.005 | 159.089 | 156.399 | 149.449 | 136.878 | 135.021 | 123.69 | 112.099 | 99.96 | 88.448 | 86.183 | 86.091 | 87.334 | 89.533 | 92.592
Counterfactual | Lct_BB006 | Number | NGED South Wales | Rassau |  | 99.008 | 178.561 | 289.872 | 358.838 | 480.936 | 593.323 | 698.97 | 792.008 | 837.961 | 875.468 | 907.281 | 935.572 | 961.168 | 968.71 | 970.048 | 935.762 | 876.722 | 786.634 | 727.934 | 626.422 | 533.953 | 448.283 | 373.803 | 351.401 | 338.602 | 331.261 | 327.432 | 326.4
Counterfactual | Lct_BB006 | Number | NGED South Wales | Swansea North |  | 326.658 | 589.125 | 956.372 | 1183.913 | 1586.749 | 1957.546 | 2306.107 | 2613.067 | 2764.681 | 2888.426 | 2993.386 | 3086.726 | 3171.175 | 3196.061 | 3200.474 | 3087.355 | 2892.562 | 2595.338 | 2401.669 | 2066.751 | 1761.667 | 1479.016 | 1233.286 | 1159.376 | 1117.146 | 1092.927 | 1080.296 | 1076.888
Counterfactual | Lct_BB006 | Number | NGED South Wales | Upper Boat 132kV |  | 80.593 | 139.08 | 216.32 | 272.417 | 371.482 | 466.368 | 559.189 | 645.014 | 683.892 | 716.007 | 743.571 | 768.338 | 790.967 | 802.318 | 808.877 | 785.861 | 741.824 | 670.89 | 625.652 | 542.731 | 466.465 | 394.998 | 332.313 | 315.159 | 306.452 | 302.636 | 302.057 | 304.144
Counterfactual | Lct_BB006 | Number | NGED South Wales | Upper Boat 33kV |  | 16.054 | 27.705 | 43.091 | 54.265 | 73.999 | 92.9 | 111.39 | 128.487 | 136.231 | 142.628 | 148.119 | 153.053 | 157.56 | 159.821 | 161.128 | 156.543 | 147.771 | 133.641 | 124.63 | 108.112 | 92.92 | 78.683 | 66.197 | 62.78 | 61.045 | 60.285 | 60.17 | 60.585
Counterfactual | Lct_BB006 | Number | NGED South Wales | Uskmouth |  | 82.438 | 142.263 | 221.272 | 278.653 | 379.985 | 477.043 | 571.989 | 659.779 | 699.547 | 732.397 | 760.592 | 785.926 | 809.073 | 820.684 | 827.393 | 803.85 | 758.804 | 686.248 | 639.973 | 555.155 | 477.143 | 404.04 | 339.92 | 322.373 | 313.467 | 309.564 | 308.972 | 311.106
Counterfactual | Lct_BB006 | Number | NGED South West | Abham |  | 245.483 | 435.589 | 696.354 | 872.838 | 1184.703 | 1480.402 | 1766.83 | 2028.603 | 2137.973 | 2225.039 | 2297.03 | 2359.597 | 2414.927 | 2468 | 2507.568 | 2455.913 | 2337.744 | 2132.641 | 1975.077 | 1701.065 | 1451.221 | 1219.483 | 1017.836 | 967.316 | 942.602 | 932.901 | 933.195 | 941.787
Counterfactual | Lct_BB006 | Number | NGED South West | Alverdiscott |  | 173.499 | 307.859 | 492.158 | 616.891 | 837.306 | 1046.296 | 1248.733 | 1433.745 | 1511.043 | 1572.579 | 1623.459 | 1667.68 | 1706.785 | 1744.295 | 1772.26 | 1735.752 | 1652.235 | 1507.275 | 1395.915 | 1202.252 | 1025.672 | 861.888 | 719.37 | 683.665 | 666.198 | 659.341 | 659.549 | 665.622
Counterfactual | Lct_BB006 | Number | NGED South West | Axminster |  | 47.814 | 84.036 | 133.106 | 166.534 | 225.621 | 281.414 | 335.239 | 384.191 | 404.179 | 419.885 | 432.693 | 443.681 | 453.27 | 468.982 | 482.51 | 478.627 | 461.532 | 426.614 | 403.364 | 354.815 | 309.288 | 265.67 | 226.765 | 218.765 | 216.408 | 217.442 | 220.837 | 226.293
Counterfactual | Lct_BB006 | Number | NGED South West | Bridgewater |  | 134.259 | 241.316 | 390.511 | 484.894 | 651.911 | 806.821 | 953.594 | 1084.149 | 1141.279 | 1186.384 | 1223.354 | 1255.225 | 1283.173 | 1327.967 | 1366.598 | 1355.922 | 1307.805 | 1209.151 | 1162.33 | 1039.182 | 920.417 | 803.108 | 696.147 | 680.532 | 681.955 | 693.913 | 713.486 | 739.974
Counterfactual | Lct_BB006 | Number | NGED South West | Exeter |  | 163.162 | 289.517 | 462.836 | 580.137 | 787.42 | 983.958 | 1174.334 | 1348.323 | 1421.016 | 1478.885 | 1526.734 | 1568.32 | 1605.095 | 1640.371 | 1666.67 | 1632.337 | 1553.796 | 1417.472 | 1312.747 | 1130.623 | 964.563 | 810.537 | 676.511 | 642.932 | 626.506 | 620.058 | 620.254 | 625.964
Counterfactual | Lct_BB006 | Number | NGED South West | Indian Queens |  | 454.415 | 806.32 | 1289.022 | 1615.712 | 2193.007 | 2740.376 | 3270.584 | 3755.152 | 3957.607 | 4118.775 | 4252.038 | 4367.857 | 4470.277 | 4568.522 | 4641.766 | 4546.147 | 4327.405 | 3947.737 | 3656.071 | 3148.845 | 2686.359 | 2257.389 | 1884.119 | 1790.602 | 1744.854 | 1726.896 | 1727.44 | 1743.344
Counterfactual | Lct_BB006 | Number | NGED South West | Landulph |  | 135.803 | 240.971 | 385.228 | 482.86 | 655.386 | 818.968 | 977.422 | 1122.237 | 1182.741 | 1230.907 | 1270.732 | 1305.345 | 1335.954 | 1365.315 | 1387.204 | 1358.628 | 1293.256 | 1179.791 | 1092.626 | 941.041 | 802.825 | 674.627 | 563.074 | 535.126 | 521.454 | 516.087 | 516.25 | 521.003
Counterfactual | Lct_BB006 | Number | NGED South West | Sandford |  | 30.029 | 51.365 | 79.172 | 99.617 | 135.726 | 170.248 | 203.959 | 235.064 | 247.494 | 257.32 | 265.385 | 272.346 | 278.459 | 291.035 | 302.449 | 303.019 | 295.103 | 275.472 | 263.417 | 234.309 | 206.505 | 179.319 | 154.71 | 149.618 | 148.364 | 149.429 | 152.12 | 156.241
Counterfactual | Lct_BB006 | Number | NGED South West | Seabank |  | 74.964 | 128.226 | 197.644 | 248.681 | 338.822 | 425.002 | 509.157 | 586.808 | 617.838 | 642.367 | 662.5 | 679.877 | 695.137 | 726.533 | 755.026 | 756.449 | 736.686 | 687.681 | 657.587 | 584.923 | 515.512 | 447.647 | 386.215 | 373.502 | 370.373 | 373.031 | 379.748 | 390.036
Counterfactual | Lct_BB006 | Number | NGED South West | Taunton |  | 78.823 | 139.222 | 221.581 | 276.383 | 373.293 | 464.159 | 551.209 | 629.706 | 662.699 | 688.692 | 709.949 | 728.235 | 744.235 | 766.106 | 784.151 | 773.805 | 742.263 | 682.487 | 643.364 | 564.236 | 490.366 | 419.948 | 357.375 | 344.889 | 341.294 | 343.044 | 348.52 | 357.253
Counterfactual | Lct_BB006 | Number | NGED West Midlands | Bishops Wood |  | 271.333 | 466.196 | 721.885 | 907.02 | 1234.061 | 1545.787 | 1849.298 | 2128.387 | 2241.363 | 2330.797 | 2404.309 | 2467.848 | 2523.722 | 2645.722 | 2757.672 | 2770.939 | 2706.276 | 2533.348 | 2431.36 | 2170.401 | 1919.476 | 1672.407 | 1447.634 | 1399.854 | 1387.998 | 1397.835 | 1422.877 | 1461.297
Counterfactual | Lct_BB006 | Number | NGED West Midlands | Bushbury |  | 56.791 | 97.577 | 151.095 | 189.844 | 258.296 | 323.542 | 387.068 | 445.483 | 469.13 | 487.848 | 503.235 | 516.534 | 528.229 | 553.764 | 577.196 | 579.973 | 566.438 | 530.244 | 508.897 | 454.277 | 401.757 | 350.044 | 302.998 | 292.997 | 290.516 | 292.574 | 297.816 | 305.857
Counterfactual | Lct_BB006 | Number | NGED West Midlands | Bustleholme |  | 93.303 | 161.21 | 251.051 | 317.729 | 435.402 | 549.269 | 661.747 | 766.928 | 807.618 | 839.823 | 866.29 | 889.162 | 909.272 | 951.02 | 989.013 | 991.562 | 966.313 | 902.635 | 858.717 | 759.994 | 666.509 | 575.968 | 494.567 | 476.159 | 470.092 | 471.406 | 477.829 | 488.686
Counterfactual | Lct_BB006 | Number | NGED West Midlands | Cellarhead |  | 149.318 | 254.676 | 391.379 | 489.489 | 662.913 | 826.534 | 984.252 | 1127.548 | 1189.225 | 1238.576 | 1279.6 | 1315.429 | 1347.271 | 1431.791 | 1512.13 | 1538.812 | 1521.437 | 1441.191 | 1419.891 | 1299.255 | 1176.277 | 1047.883 | 926.376 | 905.06 | 906.433 | 921.818 | 947.315 | 981.978
Counterfactual | Lct_BB006 | Number | NGED West Midlands | Feckenham |  | 177.713 | 307.054 | 478.172 | 605.172 | 829.301 | 1046.181 | 1260.417 | 1460.753 | 1538.254 | 1599.594 | 1650.005 | 1693.57 | 1731.872 | 1811.389 | 1883.753 | 1888.609 | 1840.518 | 1719.231 | 1635.582 | 1447.546 | 1269.486 | 1097.034 | 941.992 | 906.931 | 895.374 | 897.877 | 910.111 | 930.79
Counterfactual | Lct_BB006 | Number | NGED West Midlands | Hams Hall |  | 75.774 | 130.922 | 203.884 | 258.034 | 353.599 | 446.073 | 537.419 | 622.839 | 655.884 | 682.038 | 703.532 | 722.108 | 738.439 | 772.344 | 803.198 | 805.269 | 784.764 | 733.049 | 697.383 | 617.208 | 541.286 | 467.755 | 401.648 | 386.699 | 381.771 | 382.838 | 388.055 | 396.872
Counterfactual | Lct_BB006 | Number | NGED West Midlands | Iron Acton |  | 302.354 | 529.792 | 836.665 | 1067.257 | 1473.801 | 1873.212 | 2273.361 | 2653.557 | 2793.832 | 2904.708 | 2995.701 | 3074.232 | 3143.183 | 3249.38 | 3340.265 | 3310.548 | 3189.562 | 2945.711 | 2734.32 | 2360.57 | 2018.834 | 1700.815 | 1423.371 | 1352.846 | 1318.405 | 1304.959 | 1305.496 | 1317.645
Counterfactual | Lct_BB006 | Number | NGED West Midlands | Ironbridge |  | 49.09 | 83.727 | 128.67 | 160.925 | 217.939 | 271.731 | 323.583 | 370.693 | 390.97 | 407.194 | 420.682 | 432.461 | 442.929 | 470.716 | 497.128 | 505.9 | 500.188 | 473.806 | 466.804 | 427.143 | 386.713 | 344.502 | 304.556 | 297.548 | 297.999 | 303.057 | 311.439 | 322.835
Counterfactual | Lct_BB006 | Number | NGED West Midlands | Kitwell |  | 85.072 | 146.168 | 226.335 | 284.381 | 386.919 | 484.655 | 579.816 | 667.319 | 702.741 | 730.782 | 753.83 | 773.752 | 791.27 | 829.521 | 864.621 | 868.781 | 848.507 | 794.288 | 762.312 | 680.492 | 601.819 | 524.355 | 453.881 | 438.901 | 435.183 | 438.267 | 446.119 | 458.165
Counterfactual | Lct_BB006 | Number | NGED West Midlands | Nechells |  | 294.218 | 508.352 | 791.65 | 1001.909 | 1372.972 | 1732.034 | 2086.717 | 2418.389 | 2546.699 | 2648.252 | 2731.711 | 2803.836 | 2867.249 | 2998.896 | 3118.7 | 3126.738 | 3047.12 | 2846.32 | 2707.833 | 2396.525 | 2101.732 | 1816.225 | 1559.541 | 1501.495 | 1482.362 | 1486.505 | 1506.759 | 1540.995
Counterfactual | Lct_BB006 | Number | NGED West Midlands | Ocker Hill |  | 29.509 | 50.701 | 78.508 | 98.642 | 134.21 | 168.111 | 201.119 | 231.472 | 243.758 | 253.485 | 261.479 | 268.39 | 274.466 | 287.734 | 299.909 | 301.352 | 294.32 | 275.513 | 264.421 | 236.041 | 208.752 | 181.882 | 157.437 | 152.24 | 150.951 | 152.021 | 154.744 | 158.923
Counterfactual | Lct_BB006 | Number | NGED West Midlands | Oldbury |  | 43.854 | 75.349 | 116.675 | 146.597 | 199.455 | 249.837 | 298.892 | 344 | 362.26 | 376.714 | 388.596 | 398.865 | 407.896 | 427.614 | 445.708 | 447.852 | 437.401 | 409.452 | 392.968 | 350.79 | 310.235 | 270.302 | 233.973 | 226.251 | 224.335 | 225.925 | 229.972 | 236.182
Counterfactual | Lct_BB006 | Number | NGED West Midlands | Penn |  | 40.788 | 67.401 | 100.121 | 125.976 | 171.639 | 215.297 | 257.928 | 297.265 | 313.252 | 325.969 | 336.474 | 345.596 | 353.656 | 379.581 | 404.638 | 415.42 | 414.165 | 395.428 | 387.999 | 353.699 | 319.103 | 283.35 | 249.737 | 241.915 | 240.276 | 242.385 | 247.135 | 254.22
Counterfactual | Lct_BB006 | Number | NGED West Midlands | Rugeley |  | 33.297 | 56.791 | 87.275 | 109.153 | 147.825 | 184.311 | 219.481 | 251.435 | 265.189 | 276.194 | 285.342 | 293.331 | 300.432 | 319.279 | 337.194 | 343.144 | 339.27 | 321.375 | 316.626 | 289.724 | 262.301 | 233.67 | 206.575 | 201.822 | 202.128 | 205.559 | 211.244 | 218.974
Counterfactual | Lct_BB006 | Number | NGED West Midlands | Shrewsbury |  | 56.199 | 95.853 | 147.305 | 184.23 | 249.502 | 311.085 | 370.446 | 424.379 | 447.592 | 466.166 | 481.607 | 495.092 | 507.076 | 538.887 | 569.125 | 579.167 | 572.628 | 542.425 | 534.408 | 489.004 | 442.719 | 394.395 | 348.663 | 340.64 | 341.157 | 346.947 | 356.544 | 369.59
Counterfactual | Lct_BB006 | Number | NGED West Midlands | Walham |  | 147.665 | 257.157 | 403.648 | 507.025 | 689.649 | 863.616 | 1032.898 | 1188.45 | 1250.699 | 1299.736 | 1339.833 | 1374.322 | 1404.497 | 1465.616 | 1520.728 | 1521.262 | 1479.285 | 1378.829 | 1317.775 | 1171.54 | 1031.983 | 895.674 | 772.375 | 748.312 | 743.368 | 750.019 | 764.842 | 786.896
Counterfactual | Lct_BB006 | Number | NGED West Midlands | Willenhall |  | 78.045 | 134.094 | 207.64 | 260.891 | 354.959 | 444.623 | 531.923 | 612.199 | 644.695 | 670.419 | 691.564 | 709.84 | 725.911 | 761.003 | 793.204 | 797.02 | 778.42 | 728.68 | 699.345 | 624.284 | 552.109 | 481.043 | 416.39 | 402.647 | 399.237 | 402.066 | 409.27 | 420.32
Counterfactual | Lct_BB006 | Number | NPg Northeast | Blyth 132kV |  | 33.129 | 54.895 | 81.794 | 101.09 | 135.261 | 166.582 | 195.897 | 221.568 | 234.618 | 245.321 | 254.442 | 262.588 | 269.987 | 286.551 | 302.253 | 307.222 | 303.409 | 287.095 | 287.443 | 266.89 | 244.864 | 220.807 | 197.398 | 193.795 | 194.997 | 199.198 | 205.592 | 214.001
Counterfactual | Lct_BB006 | Number | NPg Northeast | Blyth 66kV |  | 48.971 | 81.146 | 120.908 | 149.431 | 199.942 | 246.242 | 289.574 | 327.521 | 346.812 | 362.633 | 376.116 | 388.157 | 399.095 | 423.579 | 446.79 | 454.135 | 448.499 | 424.384 | 424.898 | 394.516 | 361.957 | 326.397 | 291.793 | 286.468 | 288.244 | 294.454 | 303.905 | 316.335
Counterfactual | Lct_BB006 | Number | NPg Northeast | Fourstones |  | 8.812 | 15.594 | 24.865 | 30.877 | 41.516 | 51.386 | 60.74 | 69.062 | 72.982 | 76.159 | 78.834 | 81.197 | 83.322 | 86.261 | 88.801 | 88.139 | 85.041 | 78.654 | 75.816 | 67.963 | 60.35 | 52.788 | 45.866 | 44.572 | 44.408 | 44.935 | 45.953 | 47.408
Counterfactual | Lct_BB006 | Number | NPg Northeast | Hart Moor |  | 40.966 | 68.877 | 104.261 | 130.002 | 175.524 | 218.172 | 258.996 | 295.772 | 312.686 | 326.425 | 338.024 | 348.296 | 357.551 | 382.634 | 406.769 | 416.53 | 414.263 | 394.617 | 390.974 | 359.6 | 327.105 | 292.674 | 259.783 | 252.478 | 251.578 | 254.589 | 260.381 | 268.657
Counterfactual | Lct_BB006 | Number | NPg Northeast | Hawthorn Pit |  | 34.679 | 58.306 | 88.26 | 110.05 | 148.586 | 184.689 | 219.247 | 250.379 | 264.697 | 276.329 | 286.147 | 294.843 | 302.678 | 323.911 | 344.341 | 352.605 | 350.686 | 334.055 | 330.971 | 304.412 | 276.904 | 247.757 | 219.914 | 213.73 | 212.968 | 215.517 | 220.42 | 227.426
Counterfactual | Lct_BB006 | Number | NPg Northeast | Knaresborough |  | 74.159 | 128.237 | 199.866 | 250.365 | 339.61 | 424.112 | 505.853 | 580.438 | 613.468 | 640.257 | 662.834 | 682.8 | 700.764 | 727.602 | 751.219 | 747.79 | 723.612 | 671.214 | 641.126 | 569.662 | 501.529 | 435.052 | 374.967 | 360.749 | 355.895 | 356.634 | 361.236 | 369.183
Counterfactual | Lct_BB006 | Number | NPg Northeast | Lackenby |  | 22.768 | 38.426 | 58.405 | 72.727 | 98.06 | 121.719 | 144.294 | 164.55 | 174.011 | 181.71 | 188.221 | 193.996 | 199.208 | 213.414 | 227.106 | 232.778 | 231.72 | 220.918 | 219.59 | 202.566 | 184.758 | 165.718 | 147.428 | 143.536 | 143.27 | 145.228 | 148.774 | 153.746
Counterfactual | Lct_BB006 | Number | NPg Northeast | Norton |  | 113.094 | 190.145 | 287.827 | 358.889 | 484.558 | 602.296 | 714.995 | 816.521 | 863.214 | 901.144 | 933.165 | 961.521 | 987.072 | 1056.316 | 1122.944 | 1149.891 | 1143.634 | 1089.398 | 1079.339 | 992.728 | 903.021 | 807.969 | 717.169 | 697.002 | 694.518 | 702.83 | 718.819 | 741.665
Counterfactual | Lct_BB006 | Number | NPg Northeast | Offerton |  | 14.9 | 25.051 | 37.92 | 47.282 | 63.839 | 79.35 | 94.198 | 107.573 | 113.725 | 118.722 | 122.941 | 126.676 | 130.043 | 139.165 | 147.943 | 151.493 | 150.669 | 143.524 | 142.198 | 130.788 | 118.969 | 106.447 | 94.484 | 91.827 | 91.5 | 92.595 | 94.701 | 97.711
Counterfactual | Lct_BB006 | Number | NPg Northeast | Osbaldwick |  | 140.498 | 239.423 | 367.608 | 461.524 | 627.447 | 785.332 | 938.804 | 1079.651 | 1141.551 | 1191.877 | 1234.397 | 1272.081 | 1306.061 | 1374.427 | 1437.912 | 1450.063 | 1421.222 | 1334.984 | 1298.817 | 1174.617 | 1051.852 | 927.476 | 812.075 | 787.56 | 783.123 | 790.888 | 807.276 | 831.318
Counterfactual | Lct_BB006 | Number | NPg Northeast | Poppleton |  | 26.557 | 45.923 | 71.574 | 89.658 | 121.618 | 151.879 | 181.151 | 207.861 | 219.689 | 229.283 | 237.368 | 244.518 | 250.951 | 260.562 | 269.019 | 267.791 | 259.133 | 240.369 | 229.594 | 204.002 | 179.603 | 155.797 | 134.28 | 129.188 | 127.45 | 127.714 | 129.362 | 132.208
Counterfactual | Lct_BB006 | Number | NPg Northeast | Saltholme |  | 24.459 | 41.282 | 62.745 | 78.132 | 105.347 | 130.764 | 155.016 | 176.777 | 186.942 | 195.213 | 202.208 | 208.412 | 214.011 | 229.273 | 243.982 | 250.076 | 248.939 | 237.334 | 235.908 | 217.618 | 198.487 | 178.032 | 158.383 | 154.202 | 153.917 | 156.019 | 159.829 | 165.171
Counterfactual | Lct_BB006 | Number | NPg Northeast | South Shields |  | 22.506 | 37.839 | 57.278 | 71.42 | 96.428 | 119.858 | 142.286 | 162.489 | 171.782 | 179.33 | 185.702 | 191.345 | 196.43 | 210.209 | 223.468 | 228.831 | 227.586 | 216.793 | 214.791 | 197.555 | 179.703 | 160.788 | 142.718 | 138.705 | 138.211 | 139.865 | 143.047 | 147.593
Counterfactual | Lct_BB006 | Number | NPg Northeast | Spennymoor |  | 73.643 | 128.563 | 202.289 | 251.164 | 337.651 | 417.856 | 493.835 | 561.404 | 595.151 | 623.006 | 646.894 | 668.342 | 687.927 | 741.441 | 793.453 | 817.544 | 817.83 | 783.302 | 799.462 | 754.909 | 703.003 | 642.405 | 581.172 | 574.84 | 582.514 | 599.078 | 622.276 | 651.685
Counterfactual | Lct_BB006 | Number | NPg Northeast | Stella North |  | 82.337 | 137.501 | 206.631 | 258.969 | 351.458 | 439.129 | 524.029 | 601.598 | 635.375 | 662.646 | 685.525 | 705.674 | 723.731 | 769.194 | 812.415 | 826.808 | 817.528 | 774.458 | 760.714 | 694.146 | 626.823 | 557.066 | 491.373 | 477.958 | 476.645 | 482.734 | 494.101 | 510.191
Counterfactual | Lct_BB006 | Number | NPg Northeast | Stella South |  | 45.176 | 75.443 | 113.372 | 142.088 | 192.834 | 240.936 | 287.518 | 330.078 | 348.61 | 363.573 | 376.126 | 387.182 | 397.089 | 422.033 | 445.747 | 453.644 | 448.552 | 424.921 | 417.38 | 380.856 | 343.918 | 305.645 | 269.601 | 262.24 | 261.52 | 264.861 | 271.098 | 279.926
Counterfactual | Lct_BB006 | Number | NPg Northeast | Tynemouth 1 |  | 40.642 | 68.332 | 103.435 | 128.973 | 174.134 | 216.445 | 256.945 | 293.43 | 310.21 | 323.841 | 335.348 | 345.539 | 354.721 | 379.604 | 403.548 | 413.232 | 410.984 | 391.493 | 387.878 | 356.753 | 324.516 | 290.357 | 257.727 | 250.479 | 249.586 | 252.574 | 258.32 | 266.53
Counterfactual | Lct_BB006 | Number | NPg Northeast | West Boldon |  | 65.143 | 109.525 | 165.791 | 206.723 | 279.11 | 346.928 | 411.844 | 470.323 | 497.219 | 519.067 | 537.511 | 553.845 | 568.562 | 608.447 | 646.826 | 662.347 | 658.743 | 627.503 | 621.709 | 571.82 | 520.149 | 465.398 | 413.096 | 401.479 | 400.049 | 404.836 | 414.047 | 427.206
Counterfactual | Lct_BB006 | Number | NPg Yorkshire | Bradford West |  | 197.426 | 345.596 | 545.25 | 702.372 | 979.07 | 1255.658 | 1537.111 | 1809.131 | 1912.821 | 1997.113 | 2068.325 | 2131.43 | 2188.327 | 2268.341 | 2338.066 | 2323.521 | 2244.663 | 2078.674 | 1929.955 | 1666.557 | 1425.651 | 1201.386 | 1005.683 | 945.475 | 911.097 | 891.407 | 881.17 | 878.458
Counterfactual | Lct_BB006 | Number | NPg Yorkshire | Camblesforth |  | 13.002 | 23.232 | 37.388 | 46.473 | 62.548 | 77.497 | 91.698 | 104.372 | 110.351 | 115.21 | 119.314 | 122.951 | 126.229 | 131.631 | 136.488 | 136.444 | 132.592 | 123.507 | 120.749 | 109.704 | 98.663 | 87.351 | 76.776 | 75.161 | 75.42 | 76.844 | 79.111 | 82.148
Counterfactual | Lct_BB006 | Number | NPg Yorkshire | Creyke Beck |  | 179.294 | 312.171 | 489.898 | 613.772 | 832.685 | 1040.035 | 1240.68 | 1423.831 | 1505.078 | 1571.03 | 1626.666 | 1675.905 | 1720.244 | 1799.199 | 1871.047 | 1875.841 | 1828.048 | 1707.558 | 1657.108 | 1495.072 | 1335.789 | 1175.315 | 1026.981 | 998.076 | 994.494 | 1006.372 | 1029.243 | 1061.931
Counterfactual | Lct_BB006 | Number | NPg Yorkshire | Drax |  | 24.761 | 44.243 | 71.201 | 88.504 | 119.117 | 147.585 | 174.63 | 198.766 | 210.152 | 219.406 | 227.222 | 234.147 | 240.39 | 250.678 | 259.928 | 259.845 | 252.507 | 235.206 | 229.954 | 208.92 | 187.893 | 166.351 | 146.213 | 143.136 | 143.631 | 146.341 | 150.66 | 156.444
Counterfactual | Lct_BB006 | Number | NPg Yorkshire | Elland |  | 122.912 | 215.159 | 339.458 | 437.278 | 609.543 | 781.739 | 956.964 | 1126.317 | 1190.871 | 1243.35 | 1287.684 | 1326.972 | 1362.395 | 1412.209 | 1455.618 | 1446.562 | 1397.468 | 1294.127 | 1201.539 | 1037.554 | 887.572 | 747.951 | 626.112 | 588.628 | 567.225 | 554.967 | 548.593 | 546.905
Counterfactual | Lct_BB006 | Number | NPg Yorkshire | Ferrybridge A |  | 31.959 | 52.391 | 77.135 | 96.252 | 130.055 | 161.781 | 192.204 | 219.671 | 232.639 | 243.282 | 252.359 | 260.47 | 267.842 | 286.698 | 304.849 | 312.228 | 310.59 | 295.914 | 296.704 | 275.847 | 253.376 | 228.723 | 204.67 | 200.763 | 201.844 | 206.031 | 212.486 | 221.018
Counterfactual | Lct_BB006 | Number | NPg Yorkshire | Ferrybridge B (_M) |  | 82.989 | 136.046 | 200.299 | 249.941 | 337.72 | 420.105 | 499.105 | 570.429 | 604.103 | 631.74 | 655.311 | 676.373 | 695.517 | 744.481 | 791.613 | 810.777 | 806.521 | 768.414 | 770.465 | 716.303 | 657.952 | 593.936 | 531.475 | 521.331 | 524.136 | 535.01 | 551.771 | 573.927
Counterfactual | Lct_BB006 | Number | NPg Yorkshire | Grimsby West |  | 44.45 | 73.498 | 109.257 | 137.948 | 188.598 | 237.374 | 285.337 | 329.953 | 349.47 | 365.499 | 379.178 | 391.407 | 402.529 | 429.578 | 455.487 | 465.274 | 461.671 | 438.814 | 433.393 | 397.469 | 360.598 | 321.857 | 285.045 | 277.089 | 276.159 | 279.52 | 285.936 | 295.08
Counterfactual | Lct_BB006 | Number | NPg Yorkshire | Jordanthorpe |  | 17.403 | 29.287 | 44.377 | 56.457 | 77.762 | 98.588 | 119.357 | 138.989 | 147.176 | 153.891 | 159.614 | 164.725 | 169.367 | 182.084 | 194.403 | 199.871 | 199.536 | 190.75 | 188.978 | 173.804 | 158.09 | 141.443 | 125.542 | 122.169 | 121.886 | 123.495 | 126.455 | 130.625
Counterfactual | Lct_BB006 | Number | NPg Yorkshire | Keadby |  | 86.662 | 150.889 | 236.793 | 296.668 | 402.48 | 502.703 | 599.685 | 688.212 | 727.483 | 759.361 | 786.253 | 810.053 | 831.484 | 869.647 | 904.375 | 906.692 | 883.591 | 825.352 | 800.967 | 722.646 | 645.657 | 568.091 | 496.393 | 482.422 | 480.691 | 486.432 | 497.487 | 513.287
Counterfactual | Lct_BB006 | Number | NPg Yorkshire | Kirkstall B |  | 124.554 | 218.033 | 343.993 | 443.12 | 617.686 | 792.182 | 969.748 | 1141.363 | 1206.78 | 1259.959 | 1304.886 | 1344.698 | 1380.594 | 1431.074 | 1475.063 | 1465.886 | 1416.136 | 1311.415 | 1217.59 | 1051.414 | 899.429 | 757.943 | 634.476 | 596.491 | 574.802 | 562.38 | 555.922 | 554.211
Counterfactual | Lct_BB006 | Number | NPg Yorkshire | Neepsend |  | 29.888 | 50.298 | 76.215 | 96.961 | 133.55 | 169.318 | 204.987 | 238.703 | 252.764 | 264.296 | 274.124 | 282.902 | 290.875 | 312.715 | 333.872 | 343.263 | 342.688 | 327.599 | 324.554 | 298.494 | 271.508 | 242.917 | 215.609 | 209.816 | 209.33 | 212.094 | 217.177 | 224.339
Counterfactual | Lct_BB006 | Number | NPg Yorkshire | Norton Lees |  | 33.784 | 56.855 | 86.151 | 109.603 | 150.962 | 191.393 | 231.712 | 269.824 | 285.718 | 298.753 | 309.863 | 319.785 | 328.798 | 353.485 | 377.4 | 388.016 | 387.366 | 370.309 | 366.868 | 337.41 | 306.905 | 274.588 | 243.719 | 237.17 | 236.621 | 239.745 | 245.491 | 253.587
Counterfactual | Lct_BB006 | Number | NPg Yorkshire | Pitsmoor |  | 16.234 | 27.32 | 41.397 | 52.665 | 72.539 | 91.966 | 111.34 | 129.653 | 137.29 | 143.554 | 148.892 | 153.66 | 157.991 | 169.853 | 181.345 | 186.446 | 186.133 | 177.937 | 176.284 | 162.129 | 147.471 | 131.942 | 117.11 | 113.963 | 113.699 | 115.2 | 117.961 | 121.851
Counterfactual | Lct_BB006 | Number | NPg Yorkshire | Saltend North |  | 24.347 | 42.391 | 66.526 | 83.348 | 113.075 | 141.232 | 168.479 | 193.35 | 204.383 | 213.339 | 220.894 | 227.58 | 233.601 | 244.323 | 254.08 | 254.731 | 248.241 | 231.879 | 225.028 | 203.024 | 181.394 | 159.602 | 139.459 | 135.534 | 135.048 | 136.661 | 139.767 | 144.205
Counterfactual | Lct_BB006 | Number | NPg Yorkshire | Sheffield City |  | 33.368 | 56.155 | 85.09 | 108.252 | 149.101 | 189.034 | 228.856 | 266.498 | 282.196 | 295.071 | 306.044 | 315.844 | 324.745 | 349.129 | 372.749 | 383.234 | 382.592 | 365.745 | 362.346 | 333.252 | 303.123 | 271.204 | 240.715 | 234.247 | 233.705 | 236.791 | 242.466 | 250.462
Counterfactual | Lct_BB006 | Number | NPg Yorkshire | Skelton Grange |  | 239.095 | 418.537 | 660.33 | 850.615 | 1185.713 | 1520.678 | 1861.535 | 2190.968 | 2316.542 | 2418.625 | 2504.867 | 2581.291 | 2650.197 | 2747.099 | 2831.54 | 2813.925 | 2718.424 | 2517.401 | 2337.293 | 2018.302 | 1726.55 | 1454.952 | 1217.943 | 1145.027 | 1103.394 | 1079.548 | 1067.151 | 1063.866
Counterfactual | Lct_BB006 | Number | NPg Yorkshire | Templeborough |  | 7.594 | 12.78 | 19.364 | 24.636 | 33.932 | 43.02 | 52.082 | 60.649 | 64.221 | 67.152 | 69.649 | 71.879 | 73.905 | 79.454 | 84.829 | 87.215 | 87.069 | 83.235 | 82.462 | 75.84 | 68.984 | 61.72 | 54.781 | 53.309 | 53.186 | 53.888 | 55.18 | 56.999
Counterfactual | Lct_BB006 | Number | NPg Yorkshire | Thorpe Marsh |  | 67.721 | 115.405 | 177.191 | 222.46 | 302.437 | 378.539 | 452.514 | 520.404 | 550.241 | 574.498 | 594.994 | 613.158 | 629.536 | 662.49 | 693.09 | 698.947 | 685.045 | 643.478 | 626.045 | 566.179 | 507.005 | 447.054 | 391.429 | 379.613 | 377.474 | 381.217 | 389.116 | 400.705
Counterfactual | Lct_BB006 | Number | NPg Yorkshire | Thurcroft |  | 38.916 | 65.491 | 99.237 | 126.25 | 173.892 | 220.463 | 266.907 | 310.808 | 329.116 | 344.131 | 356.929 | 368.357 | 378.739 | 407.176 | 434.724 | 446.952 | 446.203 | 426.556 | 422.592 | 388.66 | 353.521 | 316.295 | 280.738 | 273.195 | 272.562 | 276.161 | 282.779 | 292.105
Counterfactual | Lct_BB006 | Number | NPg Yorkshire | West Melton |  | 84.836 | 142.772 | 216.337 | 275.226 | 379.085 | 480.612 | 581.859 | 677.563 | 717.475 | 750.209 | 778.107 | 803.021 | 825.654 | 887.647 | 947.701 | 974.358 | 972.726 | 929.895 | 921.253 | 847.281 | 770.679 | 689.526 | 612.01 | 595.566 | 594.187 | 602.032 | 616.461 | 636.79
Counterfactual | Lct_BB006 | Number | NPg Yorkshire | Wincobank |  | 3.999 | 6.73 | 10.198 | 12.974 | 17.869 | 22.655 | 27.428 | 31.939 | 33.82 | 35.363 | 36.678 | 37.853 | 38.92 | 41.842 | 44.673 | 45.929 | 45.852 | 43.833 | 43.426 | 39.939 | 36.328 | 32.503 | 28.849 | 28.074 | 28.009 | 28.379 | 29.059 | 30.017
Counterfactual | Lct_BB006 | Number | SHETL | Direct(SHETL) |  | 2.346 | 4.06 | 6.331 | 7.602 | 9.865 | 11.759 | 13.356 | 14.554 | 15.172 | 15.617 | 15.944 | 16.196 | 16.389 | 16.395 | 16.288 | 15.579 | 14.464 | 12.852 | 11.645 | 9.8 | 8.156 | 6.674 | 5.415 | 5.196 | 5.113 | 5.111 | 5.163 | 5.264
Counterfactual | Lct_BB006 | Number | SPEN | Ayr |  | 20.762 | 35.424 | 54.458 | 65.264 | 84.512 | 100.511 | 113.867 | 123.734 | 129.266 | 133.347 | 136.441 | 138.905 | 140.882 | 143.205 | 144.694 | 140.9 | 133.323 | 120.877 | 113.231 | 98.673 | 85.204 | 72.494 | 61.288 | 59.149 | 58.535 | 58.837 | 59.779 | 61.279
Counterfactual | Lct_BB006 | Number | SPEN | Bainsford |  | 31.029 | 52.442 | 79.826 | 95.615 | 123.739 | 147.067 | 166.488 | 180.766 | 188.871 | 194.858 | 199.404 | 203.031 | 205.947 | 210.16 | 213.202 | 208.48 | 198.126 | 180.439 | 170.177 | 149.319 | 129.833 | 111.242 | 94.713 | 91.594 | 90.825 | 91.475 | 93.12 | 95.641
Counterfactual | Lct_BB006 | Number | SPEN | Bathgate |  | 15.179 | 25.654 | 39.05 | 46.774 | 60.532 | 71.944 | 81.444 | 88.429 | 92.394 | 95.323 | 97.547 | 99.321 | 100.748 | 102.809 | 104.297 | 101.987 | 96.921 | 88.269 | 83.249 | 73.046 | 63.513 | 54.419 | 46.333 | 44.807 | 44.431 | 44.749 | 45.554 | 46.787
Counterfactual | Lct_BB006 | Number | SPEN | Berwick |  | 9.116 | 15.553 | 23.91 | 28.655 | 37.106 | 44.13 | 49.994 | 54.326 | 56.755 | 58.547 | 59.905 | 60.987 | 61.855 | 62.875 | 63.529 | 61.863 | 58.536 | 53.072 | 49.715 | 43.323 | 37.409 | 31.829 | 26.909 | 25.97 | 25.7 | 25.833 | 26.246 | 26.905
Counterfactual | Lct_BB006 | Number | SPEN | Bonnybridge |  | 17.891 | 30.239 | 46.028 | 55.132 | 71.349 | 84.8 | 95.999 | 104.232 | 108.905 | 112.357 | 114.978 | 117.07 | 118.751 | 121.18 | 122.935 | 120.212 | 114.241 | 104.043 | 98.126 | 86.099 | 74.863 | 64.143 | 54.612 | 52.814 | 52.37 | 52.745 | 53.694 | 55.148
Counterfactual | Lct_BB006 | Number | SPEN | Braehead Park |  | 15.422 | 26.313 | 40.452 | 48.48 | 62.777 | 74.661 | 84.583 | 91.912 | 96.021 | 99.053 | 101.351 | 103.181 | 104.65 | 106.376 | 107.481 | 104.663 | 99.035 | 89.789 | 84.11 | 73.296 | 63.291 | 53.85 | 45.526 | 43.937 | 43.481 | 43.705 | 44.405 | 45.519
Counterfactual | Lct_BB006 | Number | SPEN | Carntyne |  | 9.093 | 15.514 | 23.85 | 28.583 | 37.013 | 44.019 | 49.869 | 54.19 | 56.613 | 58.4 | 59.755 | 60.834 | 61.7 | 62.718 | 63.37 | 61.708 | 58.39 | 52.939 | 49.59 | 43.214 | 37.315 | 31.749 | 26.841 | 25.905 | 25.636 | 25.768 | 26.181 | 26.838
Counterfactual | Lct_BB006 | Number | SPEN | Carsfad |  | 0 | 0 | 0 | 0 | 0 | 0 | 0 | 0 | 0 | 0 | 0 | 0 | 0 | 0 | 0 | 0 | 0 | 0 | 0 | 0 | 0 | 0 | 0 | 0 | 0 | 0 | 0 | 0
Counterfactual | Lct_BB006 | Number | SPEN | Chapelcross |  | 18.629 | 31.785 | 48.864 | 58.561 | 75.832 | 90.188 | 102.172 | 111.025 | 115.99 | 119.651 | 122.427 | 124.638 | 126.412 | 128.497 | 129.833 | 126.428 | 119.629 | 108.462 | 101.601 | 88.538 | 76.452 | 65.048 | 54.993 | 53.074 | 52.523 | 52.794 | 53.639 | 54.985
Counterfactual | Lct_BB006 | Number | SPEN | Charlotte Street |  | 15.099 | 25.762 | 39.605 | 47.464 | 61.462 | 73.097 | 82.811 | 89.986 | 94.01 | 96.977 | 99.227 | 101.019 | 102.457 | 104.147 | 105.23 | 102.47 | 96.96 | 87.908 | 82.348 | 71.76 | 61.965 | 52.722 | 44.572 | 43.016 | 42.57 | 42.79 | 43.475 | 44.566
Counterfactual | Lct_BB006 | Number | SPEN | Clyde’s Mill |  | 45.15 | 77.035 | 118.428 | 141.929 | 183.787 | 218.579 | 247.625 | 269.082 | 281.113 | 289.987 | 296.715 | 302.074 | 306.373 | 311.426 | 314.663 | 306.412 | 289.935 | 262.868 | 246.24 | 214.582 | 185.29 | 157.652 | 133.281 | 128.63 | 127.294 | 127.952 | 130 | 133.263 | GSP also referred to as Westburn Road
Counterfactual | Lct_BB006 | Number | SPEN | Coatbridge |  | 38.056 | 64.93 | 99.818 | 119.627 | 154.907 | 184.232 | 208.714 | 226.799 | 236.939 | 244.419 | 250.09 | 254.607 | 258.23 | 262.489 | 265.218 | 258.263 | 244.375 | 221.562 | 207.547 | 180.863 | 156.174 | 132.879 | 112.337 | 108.417 | 107.291 | 107.846 | 109.572 | 112.322
Counterfactual | Lct_BB006 | Number | SPEN | Cockenzie |  | 23.172 | 39.535 | 60.779 | 72.84 | 94.322 | 112.178 | 127.085 | 138.097 | 144.272 | 148.826 | 152.279 | 155.029 | 157.235 | 159.829 | 161.49 | 157.255 | 148.799 | 134.908 | 126.374 | 110.127 | 95.094 | 80.909 | 68.402 | 66.015 | 65.329 | 65.667 | 66.718 | 68.393
Counterfactual | Lct_BB006 | Number | SPEN | Coylton |  | 22.438 | 38.283 | 58.854 | 70.533 | 91.335 | 108.625 | 123.06 | 133.723 | 139.702 | 144.112 | 147.456 | 150.119 | 152.255 | 154.767 | 156.375 | 152.275 | 144.086 | 130.635 | 122.372 | 106.639 | 92.082 | 78.347 | 66.235 | 63.924 | 63.26 | 63.587 | 64.605 | 66.226
Counterfactual | Lct_BB006 | Number | SPEN | Crookston A |  | 13.745 | 21.385 | 29.58 | 35.368 | 45.683 | 54.179 | 61.187 | 66.257 | 69.33 | 71.634 | 73.416 | 74.866 | 76.06 | 78.841 | 81.264 | 80.757 | 78.016 | 72.246 | 69.964 | 62.996 | 56.178 | 49.339 | 43.038 | 41.874 | 41.77 | 42.314 | 43.321 | 44.742
Counterfactual | Lct_BB006 | Number | SPEN | Crookston B |  | 10.043 | 15.624 | 21.611 | 25.84 | 33.377 | 39.584 | 44.704 | 48.408 | 50.653 | 52.337 | 53.639 | 54.698 | 55.571 | 57.602 | 59.372 | 59.002 | 56.999 | 52.784 | 51.117 | 46.026 | 41.044 | 36.048 | 31.444 | 30.594 | 30.517 | 30.915 | 31.651 | 32.689
Counterfactual | Lct_BB006 | Number | SPEN | Cumbernauld |  | 22.609 | 38.212 | 58.166 | 69.671 | 90.164 | 107.162 | 121.313 | 131.717 | 137.623 | 141.985 | 145.298 | 147.941 | 150.066 | 153.135 | 155.352 | 151.911 | 144.367 | 131.479 | 124.002 | 108.803 | 94.604 | 81.058 | 69.014 | 66.741 | 66.18 | 66.654 | 67.853 | 69.69
Counterfactual | Lct_BB006 | Number | SPEN | Cupar |  | 20.403 | 34.483 | 52.49 | 62.872 | 81.365 | 96.704 | 109.475 | 118.863 | 124.193 | 128.129 | 131.119 | 133.504 | 135.421 | 138.191 | 140.192 | 137.087 | 130.278 | 118.649 | 111.901 | 98.185 | 85.372 | 73.148 | 62.279 | 60.228 | 59.722 | 60.15 | 61.232 | 62.889
Counterfactual | Lct_BB006 | Number | SPEN | Currie |  | 7.486 | 12.773 | 19.636 | 23.533 | 30.473 | 36.242 | 41.058 | 44.616 | 46.611 | 48.082 | 49.198 | 50.086 | 50.799 | 51.637 | 52.173 | 50.805 | 48.073 | 43.585 | 40.828 | 35.579 | 30.723 | 26.14 | 22.099 | 21.328 | 21.106 | 21.215 | 21.555 | 22.096
Counterfactual | Lct_BB006 | Number | SPEN | Dalmarnock |  | 16.441 | 28.051 | 43.123 | 51.681 | 66.923 | 79.591 | 90.168 | 97.981 | 102.362 | 105.593 | 108.043 | 109.994 | 111.56 | 113.4 | 114.579 | 111.574 | 105.574 | 95.718 | 89.664 | 78.136 | 67.47 | 57.406 | 48.532 | 46.838 | 46.352 | 46.591 | 47.337 | 48.525
Counterfactual | Lct_BB006 | Number | SPEN | Devol Moor |  | 11.004 | 18.775 | 28.863 | 34.59 | 44.792 | 53.271 | 60.35 | 65.579 | 68.511 | 70.674 | 72.314 | 73.62 | 74.668 | 75.899 | 76.688 | 74.677 | 70.661 | 64.065 | 60.012 | 52.297 | 45.158 | 38.422 | 32.483 | 31.349 | 31.024 | 31.184 | 31.683 | 32.478
Counterfactual | Lct_BB006 | Number | SPEN | Devonside |  | 15.56 | 26.298 | 40.03 | 47.948 | 62.052 | 73.75 | 83.489 | 90.649 | 94.714 | 97.716 | 99.996 | 101.815 | 103.277 | 105.39 | 106.915 | 104.547 | 99.355 | 90.486 | 85.339 | 74.88 | 65.108 | 55.785 | 47.496 | 45.932 | 45.546 | 45.872 | 46.697 | 47.962
Counterfactual | Lct_BB006 | Number | SPEN | Dewar Place |  | 24.327 | 41.506 | 63.808 | 76.471 | 99.023 | 117.769 | 133.419 | 144.98 | 151.462 | 156.243 | 159.868 | 162.755 | 165.072 | 167.794 | 169.539 | 165.093 | 156.215 | 141.632 | 132.673 | 115.615 | 99.833 | 84.942 | 71.811 | 69.305 | 68.585 | 68.94 | 70.043 | 71.801
Counterfactual | Lct_BB006 | Number | SPEN | Drumchapel |  | 23.941 | 40.464 | 61.593 | 73.776 | 95.477 | 113.476 | 128.461 | 139.478 | 145.732 | 150.351 | 153.859 | 156.658 | 158.908 | 162.159 | 164.506 | 160.863 | 152.873 | 139.226 | 131.308 | 115.214 | 100.178 | 85.834 | 73.08 | 70.673 | 70.08 | 70.582 | 71.851 | 73.796
Counterfactual | Lct_BB006 | Number | SPEN | Drumcross |  | 15.473 | 26.15 | 39.805 | 47.679 | 61.703 | 73.336 | 83.02 | 90.14 | 94.182 | 97.167 | 99.434 | 101.243 | 102.697 | 104.798 | 106.315 | 103.96 | 98.797 | 89.977 | 84.86 | 74.459 | 64.742 | 55.472 | 47.229 | 45.674 | 45.29 | 45.614 | 46.435 | 47.692
Counterfactual | Lct_BB006 | Number | SPEN | Dumfries 11 |  | 0 | 0 | 0 | 0 | 0 | 0 | 0 | 0 | 0 | 0 | 0 | 0 | 0 | 0 | 0 | 0 | 0 | 0 | 0 | 0 | 0 | 0 | 0 | 0 | 0 | 0 | 0 | 0
Counterfactual | Lct_BB006 | Number | SPEN | Dumfries 33 |  | 45.7 | 78.911 | 122.808 | 147.447 | 191.312 | 228.027 | 258.954 | 282.151 | 294.013 | 302.503 | 308.699 | 313.422 | 317.004 | 316.075 | 312.891 | 298.129 | 275.636 | 243.797 | 220.465 | 185.11 | 153.685 | 125.432 | 101.458 | 98.09 | 97.241 | 97.911 | 99.647 | 102.318
Counterfactual | Lct_BB006 | Number | SPEN | Dumfries ICI |  | 1.745 | 3.012 | 4.688 | 5.629 | 7.303 | 8.705 | 9.885 | 10.771 | 11.224 | 11.548 | 11.784 | 11.965 | 12.101 | 12.066 | 11.944 | 11.381 | 10.522 | 9.307 | 8.416 | 7.066 | 5.867 | 4.788 | 3.873 | 3.745 | 3.712 | 3.738 | 3.804 | 3.906
Counterfactual | Lct_BB006 | Number | SPEN | Dunbar A |  | 9.042 | 15.428 | 23.717 | 28.424 | 36.807 | 43.774 | 49.591 | 53.888 | 56.298 | 58.075 | 59.422 | 60.495 | 61.356 | 62.368 | 63.017 | 61.364 | 58.064 | 52.644 | 49.314 | 42.974 | 37.108 | 31.572 | 26.692 | 25.76 | 25.493 | 25.625 | 26.035 | 26.688
Counterfactual | Lct_BB006 | Number | SPEN | Dunbar B |  | 6.771 | 11.553 | 17.76 | 21.285 | 27.562 | 32.78 | 37.136 | 40.354 | 42.158 | 43.489 | 44.498 | 45.301 | 45.946 | 46.704 | 47.189 | 45.952 | 43.481 | 39.422 | 36.928 | 32.18 | 27.788 | 23.643 | 19.988 | 19.29 | 19.09 | 19.189 | 19.496 | 19.985
Counterfactual | Lct_BB006 | Number | SPEN | Dunfermline |  | 19.587 | 33.104 | 50.391 | 60.358 | 78.112 | 92.837 | 105.097 | 114.11 | 119.227 | 123.006 | 125.876 | 128.165 | 130.006 | 132.666 | 134.586 | 131.605 | 125.069 | 113.904 | 107.426 | 94.259 | 81.958 | 70.223 | 59.788 | 57.819 | 57.334 | 57.744 | 58.783 | 60.374
Counterfactual | Lct_BB006 | Number | SPEN | Earlstoun |  | 0 | 0 | 0 | 0 | 0 | 0 | 0 | 0 | 0 | 0 | 0 | 0 | 0 | 0 | 0 | 0 | 0 | 0 | 0 | 0 | 0 | 0 | 0 | 0 | 0 | 0 | 0 | 0
Counterfactual | Lct_BB006 | Number | SPEN | East Kilbride |  | 28.111 | 47.962 | 73.733 | 88.365 | 114.426 | 136.087 | 154.171 | 167.53 | 175.02 | 180.545 | 184.734 | 188.071 | 190.747 | 193.893 | 195.909 | 190.771 | 180.513 | 163.661 | 153.309 | 133.598 | 115.361 | 98.154 | 82.98 | 80.085 | 79.253 | 79.663 | 80.938 | 82.969
Counterfactual | Lct_BB006 | Number | SPEN | East Kilbride South |  | 15.711 | 26.806 | 41.21 | 49.388 | 63.953 | 76.06 | 86.167 | 93.633 | 97.82 | 100.908 | 103.249 | 105.114 | 106.61 | 108.368 | 109.494 | 106.623 | 100.89 | 91.471 | 85.685 | 74.669 | 64.476 | 54.859 | 46.378 | 44.76 | 44.295 | 44.524 | 45.237 | 46.372
Counterfactual | Lct_BB006 | Number | SPEN | Easterhouse |  | 54.315 | 92.671 | 142.465 | 170.737 | 221.09 | 262.944 | 297.885 | 323.697 | 338.17 | 348.845 | 356.939 | 363.385 | 368.557 | 374.636 | 378.53 | 368.604 | 348.782 | 316.222 | 296.219 | 258.135 | 222.898 | 189.65 | 160.333 | 154.737 | 153.131 | 153.923 | 156.386 | 160.311
Counterfactual | Lct_BB006 | Number | SPEN | Eccles |  | 13.758 | 23.474 | 36.087 | 43.248 | 56.003 | 66.605 | 75.455 | 81.994 | 85.66 | 88.364 | 90.414 | 92.047 | 93.357 | 94.897 | 95.883 | 93.369 | 88.348 | 80.1 | 75.034 | 65.387 | 56.461 | 48.039 | 40.613 | 39.196 | 38.789 | 38.989 | 39.613 | 40.607
Counterfactual | Lct_BB006 | Number | SPEN | Elderslie |  | 21.603 | 36.858 | 56.662 | 67.907 | 87.934 | 104.581 | 118.478 | 128.744 | 134.5 | 138.746 | 141.965 | 144.529 | 146.586 | 149.004 | 150.552 | 146.604 | 138.721 | 125.771 | 117.815 | 102.668 | 88.653 | 75.429 | 63.769 | 61.544 | 60.905 | 61.22 | 62.199 | 63.76
Counterfactual | Lct_BB006 | Number | SPEN | Erskine |  | 12.782 | 21.809 | 33.528 | 40.181 | 52.032 | 61.882 | 70.105 | 76.179 | 79.585 | 82.098 | 84.003 | 85.52 | 86.737 | 88.167 | 89.084 | 86.748 | 82.083 | 74.42 | 69.713 | 60.75 | 52.457 | 44.633 | 37.733 | 36.416 | 36.038 | 36.224 | 36.804 | 37.728
Counterfactual | Lct_BB006 | Number | SPEN | Finnieston |  | 24.926 | 42.128 | 64.126 | 76.81 | 99.403 | 118.142 | 133.744 | 145.214 | 151.725 | 156.534 | 160.186 | 163.1 | 165.442 | 168.827 | 171.27 | 167.477 | 159.159 | 144.951 | 136.708 | 119.952 | 104.298 | 89.364 | 76.085 | 73.579 | 72.962 | 73.484 | 74.806 | 76.831
Counterfactual | Lct_BB006 | Number | SPEN | Galashiels |  | 15.994 | 27.288 | 41.95 | 50.275 | 65.103 | 77.427 | 87.716 | 95.316 | 99.578 | 102.722 | 105.105 | 107.003 | 108.526 | 110.316 | 111.463 | 108.54 | 102.703 | 93.115 | 87.225 | 76.011 | 65.635 | 55.845 | 47.212 | 45.564 | 45.091 | 45.324 | 46.05 | 47.206
Counterfactual | Lct_BB006 | Number | SPEN | Giffnock |  | 55.013 | 93.862 | 144.297 | 172.932 | 223.934 | 266.326 | 301.716 | 327.86 | 342.519 | 353.332 | 361.53 | 368.059 | 373.297 | 379.454 | 383.398 | 373.344 | 353.268 | 320.289 | 300.029 | 261.455 | 225.765 | 192.089 | 162.395 | 156.728 | 155.1 | 155.902 | 158.397 | 162.373
Counterfactual | Lct_BB006 | Number | SPEN | Glenlee |  | 0 | 0 | 0 | 0 | 0 | 0 | 0 | 0 | 0 | 0 | 0 | 0 | 0 | 0 | 0 | 0 | 0 | 0 | 0 | 0 | 0 | 0 | 0 | 0 | 0 | 0 | 0 | 0
Counterfactual | Lct_BB006 | Number | SPEN | Glenluce |  | 8.176 | 13.95 | 21.446 | 25.702 | 33.282 | 39.583 | 44.843 | 48.728 | 50.907 | 52.514 | 53.733 | 54.703 | 55.481 | 56.397 | 56.983 | 55.489 | 52.505 | 47.603 | 44.592 | 38.859 | 33.554 | 28.549 | 24.136 | 23.294 | 23.052 | 23.171 | 23.542 | 24.133
Counterfactual | Lct_BB006 | Number | SPEN | Glenniston |  | 5.51 | 9.312 | 14.175 | 16.978 | 21.972 | 26.114 | 29.563 | 32.098 | 33.538 | 34.601 | 35.408 | 36.052 | 36.57 | 37.318 | 37.858 | 37.02 | 35.181 | 32.04 | 30.218 | 26.514 | 23.054 | 19.753 | 16.818 | 16.264 | 16.128 | 16.243 | 16.535 | 16.983
Counterfactual | Lct_BB006 | Number | SPEN | Glenrothes |  | 13.556 | 22.911 | 34.874 | 41.772 | 54.059 | 64.25 | 72.735 | 78.973 | 82.514 | 85.129 | 87.115 | 88.7 | 89.974 | 91.814 | 93.143 | 91.08 | 86.557 | 78.83 | 74.347 | 65.234 | 56.721 | 48.599 | 41.378 | 40.015 | 39.679 | 39.963 | 40.682 | 41.784
Counterfactual | Lct_BB006 | Number | SPEN | Gorgie |  | 16.353 | 27.902 | 42.894 | 51.406 | 66.567 | 79.168 | 89.688 | 97.46 | 101.817 | 105.031 | 107.468 | 109.409 | 110.966 | 112.796 | 113.969 | 110.98 | 105.012 | 95.209 | 89.187 | 77.72 | 67.111 | 57.1 | 48.273 | 46.589 | 46.105 | 46.343 | 47.085 | 48.267
Counterfactual | Lct_BB006 | Number | SPEN | Govan |  | 17.381 | 29.655 | 45.59 | 54.637 | 70.751 | 84.144 | 95.326 | 103.586 | 108.217 | 111.633 | 114.223 | 116.286 | 117.941 | 119.886 | 121.133 | 117.956 | 111.613 | 101.194 | 94.793 | 82.605 | 71.329 | 60.689 | 51.308 | 49.517 | 49.003 | 49.256 | 50.045 | 51.301
Counterfactual | Lct_BB006 | Number | SPEN | Grangemouth A |  | 11.648 | 19.387 | 29.028 | 34.724 | 44.873 | 53.247 | 60.171 | 65.202 | 68.2 | 70.44 | 72.164 | 73.561 | 74.705 | 77.098 | 79.12 | 78.283 | 75.292 | 69.415 | 66.781 | 59.751 | 52.962 | 46.245 | 40.114 | 38.969 | 38.815 | 39.264 | 40.142 | 41.402
Counterfactual | Lct_BB006 | Number | SPEN | Grangemouth C |  | 7.786 | 12.958 | 19.403 | 23.21 | 29.994 | 35.591 | 40.219 | 43.582 | 45.586 | 47.083 | 48.236 | 49.169 | 49.934 | 51.534 | 52.885 | 52.325 | 50.327 | 46.398 | 44.637 | 39.939 | 35.4 | 30.911 | 26.813 | 26.048 | 25.944 | 26.245 | 26.831 | 27.674
Counterfactual | Lct_BB006 | Number | SPEN | Haggs Road |  | 22.877 | 39.033 | 60.006 | 71.914 | 93.122 | 110.751 | 125.468 | 136.34 | 142.436 | 146.932 | 150.341 | 153.057 | 155.235 | 157.795 | 159.435 | 155.255 | 146.906 | 133.192 | 124.767 | 108.726 | 93.884 | 79.88 | 67.532 | 65.175 | 64.498 | 64.832 | 65.869 | 67.522
Counterfactual | Lct_BB006 | Number | SPEN | Hawick |  | 11.482 | 19.59 | 30.117 | 36.093 | 46.738 | 55.586 | 62.972 | 68.429 | 71.488 | 73.745 | 75.456 | 76.819 | 77.912 | 79.197 | 80.02 | 77.922 | 73.732 | 66.849 | 62.62 | 54.569 | 47.12 | 40.092 | 33.894 | 32.711 | 32.372 | 32.539 | 33.06 | 33.889
Counterfactual | Lct_BB006 | Number | SPEN | Helensburgh |  | 13.859 | 23.423 | 35.653 | 42.706 | 55.267 | 65.686 | 74.36 | 80.738 | 84.358 | 87.032 | 89.062 | 90.682 | 91.985 | 93.866 | 95.225 | 93.116 | 88.491 | 80.592 | 76.008 | 66.692 | 57.989 | 49.685 | 42.303 | 40.91 | 40.566 | 40.857 | 41.591 | 42.717
Counterfactual | Lct_BB006 | Number | SPEN | Hunterston Farm |  | 2.611 | 4.454 | 6.847 | 8.206 | 10.626 | 12.638 | 14.317 | 15.558 | 16.253 | 16.766 | 17.155 | 17.465 | 17.714 | 18.006 | 18.193 | 17.716 | 16.763 | 15.198 | 14.237 | 12.407 | 10.713 | 9.115 | 7.706 | 7.437 | 7.36 | 7.398 | 7.516 | 7.705
Counterfactual | Lct_BB006 | Number | SPEN | Inverkeithing |  | 19.973 | 33.757 | 51.384 | 61.547 | 79.651 | 94.667 | 107.168 | 116.359 | 121.576 | 125.43 | 128.356 | 130.691 | 132.568 | 135.28 | 137.238 | 134.198 | 127.533 | 116.148 | 109.543 | 96.116 | 83.573 | 71.606 | 60.967 | 58.959 | 58.464 | 58.882 | 59.941 | 61.564
Counterfactual | Lct_BB006 | Number | SPEN | Johnstone |  | 25.955 | 44.283 | 68.078 | 81.588 | 105.65 | 125.65 | 142.347 | 154.682 | 161.598 | 166.699 | 170.567 | 173.647 | 176.118 | 179.023 | 180.884 | 176.141 | 166.669 | 151.11 | 141.551 | 123.352 | 106.514 | 90.626 | 76.616 | 73.943 | 73.175 | 73.553 | 74.731 | 76.606
Counterfactual | Lct_BB006 | Number | SPEN | Kaimes |  | 38.983 | 66.512 | 102.25 | 122.541 | 158.681 | 188.721 | 213.799 | 232.324 | 242.712 | 250.374 | 256.183 | 260.809 | 264.521 | 268.884 | 271.679 | 264.555 | 250.329 | 226.959 | 212.603 | 185.269 | 159.979 | 136.116 | 115.074 | 111.058 | 109.905 | 110.474 | 112.242 | 115.059
Counterfactual | Lct_BB006 | Number | SPEN | Kendoon |  | 0 | 0 | 0 | 0 | 0 | 0 | 0 | 0 | 0 | 0 | 0 | 0 | 0 | 0 | 0 | 0 | 0 | 0 | 0 | 0 | 0 | 0 | 0 | 0 | 0 | 0 | 0 | 0
Counterfactual | Lct_BB006 | Number | SPEN | Kilbowie 11 |  | 4.174 | 7.198 | 11.189 | 13.405 | 17.352 | 20.629 | 23.36 | 25.372 | 26.516 | 27.362 | 28.007 | 28.522 | 28.939 | 29.517 | 29.93 | 29.252 | 27.785 | 25.292 | 23.717 | 20.691 | 17.886 | 15.235 | 12.895 | 12.38 | 12.189 | 12.189 | 12.321 | 12.566
Counterfactual | Lct_BB006 | Number | SPEN | Kilbowie 33 |  | 10.537 | 18.173 | 28.247 | 33.842 | 43.807 | 52.08 | 58.975 | 64.055 | 66.941 | 69.078 | 70.705 | 72.007 | 73.058 | 74.518 | 75.56 | 73.85 | 70.146 | 63.851 | 59.876 | 52.236 | 45.155 | 38.463 | 32.555 | 31.256 | 30.772 | 30.772 | 31.105 | 31.725
Counterfactual | Lct_BB006 | Number | SPEN | Killermont |  | 23.674 | 40.012 | 60.905 | 72.952 | 94.41 | 112.209 | 127.027 | 137.921 | 144.105 | 148.672 | 152.141 | 154.908 | 157.133 | 160.348 | 162.669 | 159.066 | 151.166 | 137.671 | 129.842 | 113.927 | 99.059 | 84.875 | 72.264 | 69.884 | 69.297 | 69.793 | 71.049 | 72.972
Counterfactual | Lct_BB006 | Number | SPEN | Kilwinning |  | 20.226 | 34.508 | 53.051 | 63.578 | 82.329 | 97.914 | 110.926 | 120.537 | 125.927 | 129.902 | 132.916 | 135.316 | 137.242 | 139.506 | 140.956 | 137.259 | 129.878 | 117.754 | 110.305 | 96.124 | 83.002 | 70.621 | 59.704 | 57.621 | 57.022 | 57.317 | 58.235 | 59.696
Counterfactual | Lct_BB006 | Number | SPEN | Lesmahagow |  | 0 | 0 | 0 | 0 | 0 | 0 | 0 | 0 | 0 | 0 | 0 | 0 | 0 | 0 | 0 | 0 | 0 | 0 | 0 | 0 | 0 | 0 | 0 | 0 | 0 | 0 | 0 | 0
Counterfactual | Lct_BB006 | Number | SPEN | Leven |  | 15.867 | 26.818 | 40.821 | 48.895 | 63.277 | 75.206 | 85.138 | 92.439 | 96.584 | 99.646 | 101.97 | 103.825 | 105.316 | 107.471 | 109.026 | 106.612 | 101.317 | 92.272 | 87.025 | 76.358 | 66.393 | 56.887 | 48.434 | 46.839 | 46.446 | 46.778 | 47.619 | 48.909
Counterfactual | Lct_BB006 | Number | SPEN | Livingston East |  | 31.798 | 54.253 | 83.405 | 99.956 | 129.435 | 153.938 | 174.394 | 189.505 | 197.978 | 204.228 | 208.967 | 212.741 | 215.768 | 219.327 | 221.607 | 215.796 | 204.191 | 185.129 | 173.419 | 151.123 | 130.494 | 111.029 | 93.865 | 90.59 | 89.649 | 90.113 | 91.555 | 93.853
Counterfactual | Lct_BB006 | Number | SPEN | Maybole |  | 6.494 | 11.08 | 17.034 | 20.415 | 26.435 | 31.44 | 35.618 | 38.704 | 40.435 | 41.711 | 42.679 | 43.45 | 44.068 | 44.795 | 45.26 | 44.073 | 41.703 | 37.81 | 35.419 | 30.865 | 26.652 | 22.676 | 19.171 | 18.502 | 18.31 | 18.404 | 18.699 | 19.168
Counterfactual | Lct_BB006 | Number | SPEN | Moffat |  | 0 | 0 | 0 | 0 | 0 | 0 | 0 | 0 | 0 | 0 | 0 | 0 | 0 | 0 | 0 | 0 | 0 | 0 | 0 | 0 | 0 | 0 | 0 | 0 | 0 | 0 | 0 | 0
Counterfactual | Lct_BB006 | Number | SPEN | Newarthill |  | 66.977 | 114.275 | 175.677 | 210.54 | 272.633 | 324.244 | 367.331 | 399.16 | 417.007 | 430.171 | 440.152 | 448.101 | 454.478 | 461.974 | 466.776 | 454.536 | 430.093 | 389.943 | 365.277 | 318.314 | 274.862 | 233.863 | 197.711 | 190.811 | 188.83 | 189.806 | 192.844 | 197.684
Counterfactual | Lct_BB006 | Number | SPEN | Newton Stewart |  | 3.665 | 6.253 | 9.613 | 11.521 | 14.919 | 17.743 | 20.101 | 21.843 | 22.819 | 23.539 | 24.086 | 24.521 | 24.87 | 25.28 | 25.543 | 24.873 | 23.535 | 21.338 | 19.988 | 17.419 | 15.041 | 12.797 | 10.819 | 10.441 | 10.333 | 10.386 | 10.553 | 10.818
Counterfactual | Lct_BB006 | Number | SPEN | Paisley |  | 13.099 | 22.35 | 34.359 | 41.177 | 53.321 | 63.415 | 71.842 | 78.067 | 81.557 | 84.132 | 86.084 | 87.639 | 88.886 | 90.352 | 91.291 | 88.897 | 84.117 | 76.264 | 71.44 | 62.255 | 53.757 | 45.738 | 38.668 | 37.318 | 36.931 | 37.122 | 37.716 | 38.663
Counterfactual | Lct_BB006 | Number | SPEN | Partick |  | 24.038 | 40.626 | 61.84 | 74.072 | 95.86 | 113.932 | 128.977 | 140.038 | 146.318 | 150.955 | 154.477 | 157.287 | 159.546 | 162.81 | 165.166 | 161.509 | 153.487 | 139.785 | 131.835 | 115.677 | 100.581 | 86.179 | 73.374 | 70.957 | 70.361 | 70.865 | 72.14 | 74.093
Counterfactual | Lct_BB006 | Number | SPEN | Port Dundas |  | 30.578 | 51.681 | 78.667 | 94.227 | 121.943 | 144.932 | 164.071 | 178.142 | 186.13 | 192.029 | 196.51 | 200.084 | 202.958 | 207.11 | 210.108 | 205.454 | 195.25 | 177.82 | 167.707 | 147.152 | 127.948 | 109.628 | 93.338 | 90.264 | 89.506 | 90.147 | 91.769 | 94.253
Counterfactual | Lct_BB006 | Number | SPEN | Portobello |  | 57.623 | 98.315 | 151.143 | 181.137 | 234.558 | 278.961 | 316.03 | 343.414 | 358.769 | 370.095 | 378.682 | 385.521 | 391.007 | 397.456 | 401.588 | 391.057 | 370.028 | 335.484 | 314.263 | 273.859 | 236.476 | 201.202 | 170.099 | 164.163 | 162.459 | 163.299 | 165.912 | 170.076
Counterfactual | Lct_BB006 | Number | SPEN | Ravenscraig |  | 0.953 | 1.626 | 2.499 | 2.995 | 3.879 | 4.613 | 5.226 | 5.679 | 5.933 | 6.12 | 6.262 | 6.375 | 6.466 | 6.573 | 6.641 | 6.467 | 6.119 | 5.548 | 5.197 | 4.529 | 3.91 | 3.327 | 2.813 | 2.715 | 2.686 | 2.7 | 2.744 | 2.812
Counterfactual | Lct_BB006 | Number | SPEN | Redhouse |  | 8.745 | 14.78 | 22.498 | 26.948 | 34.875 | 41.45 | 46.924 | 50.948 | 53.232 | 54.92 | 56.201 | 57.223 | 58.045 | 59.232 | 60.09 | 58.759 | 55.841 | 50.856 | 47.964 | 42.085 | 36.593 | 31.353 | 26.694 | 25.815 | 25.598 | 25.782 | 26.245 | 26.956
Counterfactual | Lct_BB006 | Number | SPEN | Saltcoats A |  | 5.948 | 8.898 | 11.687 | 13.927 | 17.923 | 21.17 | 23.799 | 25.638 | 26.908 | 27.887 | 28.668 | 29.326 | 29.887 | 31.674 | 33.364 | 33.868 | 33.405 | 31.571 | 31.397 | 28.975 | 26.439 | 23.723 | 21.111 | 20.505 | 20.42 | 20.653 | 21.111 | 21.77
Counterfactual | Lct_BB006 | Number | SPEN | Saltcoats B |  | 4.999 | 7.479 | 9.822 | 11.706 | 15.064 | 17.793 | 20.002 | 21.548 | 22.615 | 23.438 | 24.095 | 24.647 | 25.119 | 26.622 | 28.042 | 28.465 | 28.076 | 26.535 | 26.388 | 24.353 | 22.221 | 19.938 | 17.744 | 17.234 | 17.163 | 17.358 | 17.743 | 18.297
Counterfactual | Lct_BB006 | Number | SPEN | Shrubhill |  | 33.451 | 57.073 | 87.739 | 105.151 | 136.162 | 161.939 | 183.458 | 199.354 | 208.268 | 214.842 | 219.827 | 223.797 | 226.982 | 230.726 | 233.124 | 227.011 | 214.804 | 194.751 | 182.432 | 158.977 | 137.276 | 116.799 | 98.744 | 95.298 | 94.308 | 94.796 | 96.313 | 98.73
Counterfactual | Lct_BB006 | Number | SPEN | Sighthill |  | 55.264 | 94.29 | 144.954 | 173.72 | 224.954 | 267.539 | 303.091 | 329.354 | 344.08 | 354.941 | 363.177 | 369.736 | 374.998 | 381.183 | 385.145 | 375.045 | 354.878 | 321.748 | 301.396 | 262.647 | 226.794 | 192.964 | 163.134 | 157.442 | 155.807 | 156.612 | 159.119 | 163.113
Counterfactual | Lct_BB006 | Number | SPEN | Spango Valley |  | 12.591 | 21.483 | 33.026 | 39.58 | 51.253 | 60.955 | 69.055 | 75.039 | 78.394 | 80.869 | 82.745 | 84.24 | 85.439 | 86.848 | 87.75 | 85.449 | 80.854 | 73.306 | 68.669 | 59.841 | 51.672 | 43.964 | 37.168 | 35.871 | 35.499 | 35.682 | 36.253 | 37.163
Counterfactual | Lct_BB006 | Number | SPEN | St Andrews Cross |  | 20.457 | 34.903 | 53.657 | 64.305 | 83.27 | 99.033 | 112.193 | 121.914 | 127.365 | 131.386 | 134.435 | 136.862 | 138.81 | 141.1 | 142.566 | 138.828 | 131.362 | 119.099 | 111.566 | 97.222 | 83.951 | 71.428 | 60.386 | 58.279 | 57.674 | 57.972 | 58.9 | 60.378
Counterfactual | Lct_BB006 | Number | SPEN | Stirling |  | 24.662 | 41.682 | 63.448 | 75.997 | 98.352 | 116.893 | 132.329 | 143.678 | 150.121 | 154.879 | 158.492 | 161.375 | 163.693 | 167.041 | 169.459 | 165.706 | 157.476 | 143.418 | 135.262 | 118.683 | 103.195 | 88.418 | 75.281 | 72.801 | 72.19 | 72.707 | 74.015 | 76.018
Counterfactual | Lct_BB006 | Number | SPEN | Strathaven |  | 40.33 | 68.81 | 105.783 | 126.775 | 164.164 | 195.242 | 221.186 | 240.352 | 251.098 | 259.025 | 265.035 | 269.821 | 273.661 | 278.175 | 281.066 | 273.696 | 258.978 | 234.802 | 219.949 | 191.671 | 165.507 | 140.819 | 119.05 | 114.896 | 113.703 | 114.291 | 116.12 | 119.034
Counterfactual | Lct_BB006 | Number | SPEN | Strathleven |  | 24.63 | 41.628 | 63.365 | 75.898 | 98.223 | 116.741 | 132.157 | 143.491 | 149.925 | 154.677 | 158.285 | 161.164 | 163.479 | 166.823 | 169.238 | 165.49 | 157.271 | 143.231 | 135.085 | 118.528 | 103.06 | 88.303 | 75.182 | 72.706 | 72.096 | 72.612 | 73.918 | 75.919
Counterfactual | Lct_BB006 | Number | SPEN | Telford Road |  | 17.823 | 30.41 | 46.75 | 56.027 | 72.551 | 86.286 | 97.752 | 106.222 | 110.971 | 114.474 | 117.13 | 119.246 | 120.943 | 122.937 | 124.215 | 120.958 | 114.454 | 103.769 | 97.205 | 84.708 | 73.145 | 62.234 | 52.613 | 50.777 | 50.25 | 50.51 | 51.318 | 52.606
Counterfactual | Lct_BB006 | Number | SPEN | Tongland |  | 2.878 | 4.91 | 7.548 | 9.046 | 11.714 | 13.931 | 15.783 | 17.15 | 17.917 | 18.483 | 18.911 | 19.253 | 19.527 | 19.849 | 20.055 | 19.529 | 18.479 | 16.754 | 15.694 | 13.677 | 11.81 | 10.048 | 8.495 | 8.198 | 8.113 | 8.155 | 8.286 | 8.494
Counterfactual | Lct_BB006 | Number | SPEN | West George Street |  | 13.521 | 22.852 | 34.785 | 41.665 | 53.921 | 64.086 | 72.549 | 78.771 | 82.303 | 84.911 | 86.892 | 88.473 | 89.743 | 91.579 | 92.905 | 90.847 | 86.335 | 78.628 | 74.156 | 65.067 | 56.576 | 48.475 | 41.272 | 39.913 | 39.578 | 39.861 | 40.578 | 41.677
Counterfactual | Lct_BB006 | Number | SPEN | Westfield |  | 6.645 | 11.231 | 17.096 | 20.478 | 26.501 | 31.497 | 35.657 | 38.715 | 40.451 | 41.733 | 42.706 | 43.483 | 44.108 | 45.01 | 45.661 | 44.65 | 42.433 | 38.645 | 36.447 | 31.98 | 27.806 | 23.825 | 20.285 | 19.617 | 19.452 | 19.591 | 19.944 | 20.483
Counterfactual | Lct_BB006 | Number | SPEN | Whitehouse |  | 44.871 | 76.557 | 117.693 | 141.049 | 182.648 | 217.224 | 246.09 | 267.413 | 279.37 | 288.189 | 294.876 | 300.201 | 304.473 | 309.495 | 312.712 | 304.512 | 288.137 | 261.238 | 244.714 | 213.252 | 184.142 | 156.674 | 132.454 | 127.832 | 126.505 | 127.159 | 129.194 | 132.437
Counterfactual | Lct_BB006 | Number | SPEN | Wishaw |  | 47.132 | 80.416 | 123.625 | 148.158 | 191.853 | 228.172 | 258.493 | 280.891 | 293.45 | 302.714 | 309.737 | 315.331 | 319.819 | 325.094 | 328.473 | 319.859 | 302.659 | 274.405 | 257.047 | 223.999 | 193.422 | 164.571 | 139.13 | 134.275 | 132.881 | 133.568 | 135.705 | 139.111
Counterfactual | Lct_BB006 | Number | SPEN Manweb | Birkenhead |  | 87.015 | 145.807 | 219.916 | 276.055 | 375.239 | 469.585 | 561.261 | 645.361 | 682.711 | 713.17 | 738.984 | 761.923 | 782.663 | 829.924 | 874.644 | 888.286 | 876.567 | 828.805 | 812.128 | 739.397 | 666.291 | 590.987 | 520.343 | 504.305 | 501.142 | 505.792 | 515.955 | 531.001
Counterfactual | Lct_BB006 | Number | SPEN Manweb | Capenhurst |  | 60.305 | 101.05 | 152.41 | 191.317 | 260.055 | 325.441 | 388.976 | 447.261 | 473.145 | 494.255 | 512.145 | 528.043 | 542.416 | 575.17 | 606.163 | 615.617 | 607.495 | 574.394 | 562.837 | 512.431 | 461.766 | 409.577 | 360.618 | 349.503 | 347.311 | 350.534 | 357.577 | 368.004
Counterfactual | Lct_BB006 | Number | SPEN Manweb | Carrington |  | 82.601 | 148.092 | 239.083 | 309.676 | 433.919 | 559.239 | 687.779 | 813.069 | 858.234 | 894.568 | 924.937 | 951.594 | 975.404 | 1002.981 | 1025.479 | 1010.822 | 968.522 | 889.502 | 807.417 | 680.729 | 567.71 | 465.635 | 378.693 | 350.462 | 332.137 | 319.264 | 309.722 | 302.649
Counterfactual | Lct_BB006 | Number | SPEN Manweb | Connah's Quay |  | 89.745 | 156.749 | 246.76 | 306.062 | 411.018 | 508.1 | 599.825 | 681.125 | 719.173 | 749.839 | 775.521 | 798.103 | 818.308 | 827.759 | 832.111 | 805.982 | 758.395 | 683.583 | 637.583 | 553.165 | 475.506 | 402.718 | 338.864 | 323.467 | 316.615 | 314.781 | 316.334 | 320.742
Counterfactual | Lct_BB006 | Number | SPEN Manweb | Fiddlers Ferry |  | 71.101 | 121.168 | 186.044 | 238.233 | 330.202 | 421.19 | 512.926 | 600.702 | 635.272 | 663.413 | 687.219 | 708.34 | 727.405 | 760.752 | 791.092 | 793.079 | 772.835 | 721.862 | 682.052 | 599.549 | 522.262 | 448.301 | 382.391 | 363.003 | 353.324 | 349.28 | 348.974 | 351.758
Counterfactual | Lct_BB006 | Number | SPEN Manweb | Frodsham |  | 108.885 | 182.454 | 275.189 | 345.438 | 469.55 | 587.607 | 702.325 | 807.563 | 854.3 | 892.414 | 924.716 | 953.421 | 979.373 | 1038.513 | 1094.473 | 1111.543 | 1096.878 | 1037.112 | 1016.244 | 925.233 | 833.753 | 739.523 | 651.124 | 631.054 | 627.096 | 632.915 | 645.633 | 664.46
Counterfactual | Lct_BB006 | Number | SPEN Manweb | Kirkby (_D) |  | 54.247 | 92.446 | 141.944 | 181.761 | 251.929 | 321.349 | 391.34 | 458.309 | 484.685 | 506.155 | 524.318 | 540.432 | 554.978 | 580.421 | 603.568 | 605.085 | 589.639 | 550.749 | 520.376 | 457.429 | 398.463 | 342.034 | 291.747 | 276.956 | 269.571 | 266.485 | 266.252 | 268.376
Counterfactual | Lct_BB006 | Number | SPEN Manweb | Legacy |  | 157.008 | 289.312 | 478.939 | 592.386 | 793.257 | 977.75 | 1150.785 | 1302.725 | 1373.291 | 1429.561 | 1476.169 | 1516.742 | 1552.68 | 1570.179 | 1577.979 | 1527.964 | 1437.288 | 1295.068 | 1202.598 | 1038.635 | 888.644 | 748.983 | 627.087 | 598.15 | 585.041 | 581.211 | 583.631 | 591.305
Counterfactual | Lct_BB006 | Number | SPEN Manweb | Lister Drive |  | 268.39 | 457.378 | 702.272 | 899.271 | 1246.431 | 1589.888 | 1936.17 | 2267.503 | 2397.997 | 2504.222 | 2594.083 | 2673.81 | 2745.777 | 2871.654 | 2986.177 | 2993.68 | 2917.264 | 2724.851 | 2574.579 | 2263.15 | 1971.41 | 1692.227 | 1443.431 | 1370.249 | 1333.713 | 1318.446 | 1317.29 | 1327.801
Counterfactual | Lct_BB006 | Number | SPEN Manweb | Pentir |  | 124.695 | 228.03 | 374.92 | 461.206 | 614.123 | 752.547 | 880.387 | 990.4 | 1045.171 | 1089.163 | 1125.877 | 1158.056 | 1186.757 | 1187.365 | 1179.778 | 1128.646 | 1048.051 | 931.401 | 845.37 | 712.654 | 594.268 | 487.358 | 396.308 | 367.237 | 348.519 | 335.513 | 326.012 | 319.126
Counterfactual | Lct_BB006 | Number | SPEN Manweb | Rainhill |  | 32.454 | 55.306 | 84.919 | 108.74 | 150.719 | 192.25 | 234.122 | 274.187 | 289.967 | 302.811 | 313.677 | 323.318 | 332.02 | 347.241 | 361.09 | 361.997 | 352.757 | 329.49 | 311.319 | 273.661 | 238.384 | 204.625 | 174.54 | 165.691 | 161.273 | 159.427 | 159.287 | 160.558
Counterfactual | Lct_BB006 | Number | SPEN Manweb | St. Asaph |  | 25.325 | 46.313 | 76.146 | 93.671 | 124.728 | 152.841 | 178.806 | 201.149 | 212.273 | 221.208 | 228.664 | 235.2 | 241.029 | 241.152 | 239.612 | 229.227 | 212.858 | 189.166 | 171.694 | 144.739 | 120.695 | 98.982 | 80.49 | 74.585 | 70.784 | 68.142 | 66.213 | 64.814
Counterfactual | Lct_BB006 | Number | SPEN Manweb | Trawsfynydd |  | 150.086 | 283.429 | 479.349 | 587.345 | 778.866 | 950.318 | 1106.751 | 1239.178 | 1305.101 | 1357.328 | 1400.294 | 1437.461 | 1470.171 | 1465.739 | 1450.84 | 1382.257 | 1277.83 | 1130.096 | 1017.889 | 850.934 | 703.082 | 570.774 | 458.943 | 424.406 | 401.885 | 385.967 | 374.072 | 365.149
Counterfactual | Lct_BB006 | Number | SPEN Manweb | Wylfa |  | 46.824 | 87.174 | 145.63 | 178.865 | 237.78 | 290.88 | 339.689 | 381.427 | 402.293 | 418.99 | 432.87 | 444.993 | 455.768 | 455.373 | 451.794 | 431.522 | 400.015 | 354.825 | 320.889 | 269.449 | 223.723 | 182.61 | 147.722 | 136.443 | 129.038 | 123.756 | 119.762 | 116.714
Counterfactual | Lct_BB006 | Number | SPTL | Direct(SPTL) |  | 112.726 | 192.33 | 295.674 | 354.35 | 458.855 | 545.719 | 618.236 | 671.806 | 701.844 | 724 | 740.798 | 754.176 | 764.91 | 777.526 | 785.608 | 765.007 | 723.869 | 656.293 | 614.779 | 535.739 | 462.608 | 393.603 | 332.757 | 321.145 | 317.811 | 319.454 | 324.566 | 332.712
Counterfactual | Lct_BB006 | Number | SSEN (SHEPD) | Abernethy |  | 17.432 | 30.162 | 47.038 | 56.48 | 73.289 | 87.362 | 99.222 | 108.124 | 112.718 | 116.024 | 118.455 | 120.323 | 121.755 | 121.801 | 121.004 | 115.741 | 107.457 | 95.479 | 86.517 | 72.804 | 60.591 | 49.584 | 40.226 | 38.602 | 37.985 | 37.967 | 38.36 | 39.105
Counterfactual | Lct_BB006 | Number | SSEN (SHEPD) | Alness |  | 35.887 | 65.221 | 106.631 | 128.293 | 166.842 | 199.361 | 227.027 | 248.122 | 258.117 | 265.113 | 270.065 | 273.701 | 276.316 | 271.409 | 264.286 | 247.279 | 224.05 | 193.748 | 167.816 | 134.121 | 105.168 | 80.267 | 59.935 | 56.977 | 55.539 | 54.985 | 55.02 | 55.545
Counterfactual | Lct_BB006 | Number | SSEN (SHEPD) | Arbroath |  | 26.829 | 46.421 | 72.394 | 86.925 | 112.795 | 134.455 | 152.707 | 166.407 | 173.478 | 178.567 | 182.307 | 185.182 | 187.387 | 187.457 | 186.231 | 178.131 | 165.382 | 146.947 | 133.154 | 112.048 | 93.252 | 76.312 | 61.909 | 59.409 | 58.461 | 58.433 | 59.037 | 60.184
Counterfactual | Lct_BB006 | Number | SSEN (SHEPD) | Ardkinglas |  | 0 | 0 | 0 | 0 | 0 | 0 | 0 | 0 | 0 | 0 | 0 | 0 | 0 | 0 | 0 | 0 | 0 | 0 | 0 | 0 | 0 | 0 | 0 | 0 | 0 | 0 | 0 | 0
Counterfactual | Lct_BB006 | Number | SSEN (SHEPD) | Ardmore |  | 38.133 | 67.281 | 106.969 | 128.606 | 167.116 | 199.514 | 226.984 | 247.813 | 257.952 | 265.109 | 270.233 | 274.051 | 276.855 | 273.685 | 268.402 | 253.127 | 231.397 | 202.123 | 178.297 | 145.589 | 117.121 | 92.213 | 71.56 | 68.552 | 67.34 | 67.192 | 67.768 | 68.964
Counterfactual | Lct_BB006 | Number | SSEN (SHEPD) | Beauly |  | 17.829 | 31.457 | 50.013 | 60.129 | 78.134 | 93.282 | 106.125 | 115.863 | 120.604 | 123.95 | 126.346 | 128.131 | 129.442 | 127.96 | 125.49 | 118.348 | 108.188 | 94.501 | 83.361 | 68.069 | 54.759 | 43.114 | 33.458 | 32.051 | 31.485 | 31.415 | 31.685 | 32.244
Counterfactual | Lct_BB006 | Number | SSEN (SHEPD) | Berryburn |  | 0 | 0 | 0 | 0 | 0 | 0 | 0 | 0 | 0 | 0 | 0 | 0 | 0 | 0 | 0 | 0 | 0 | 0 | 0 | 0 | 0 | 0 | 0 | 0 | 0 | 0 | 0 | 0
Counterfactual | Lct_BB006 | Number | SSEN (SHEPD) | Boat of Garten |  | 18.223 | 32.152 | 51.119 | 61.459 | 79.862 | 95.345 | 108.472 | 118.426 | 123.271 | 126.691 | 129.14 | 130.964 | 132.304 | 130.789 | 128.265 | 120.965 | 110.581 | 96.591 | 85.205 | 69.574 | 55.97 | 44.067 | 34.197 | 32.76 | 32.181 | 32.11 | 32.385 | 32.957
Counterfactual | Lct_BB006 | Number | SSEN (SHEPD) | Braco West |  | 24.176 | 41.83 | 65.235 | 78.329 | 101.64 | 121.158 | 137.606 | 149.951 | 156.323 | 160.908 | 164.278 | 166.869 | 168.856 | 168.919 | 167.814 | 160.515 | 149.027 | 132.415 | 119.986 | 100.968 | 84.031 | 68.766 | 55.787 | 53.534 | 52.68 | 52.655 | 53.199 | 54.232
Counterfactual | Lct_BB006 | Number | SSEN (SHEPD) | Bridge of Dun |  | 23.17 | 40.09 | 62.521 | 75.07 | 97.412 | 116.118 | 131.882 | 143.713 | 149.819 | 154.214 | 157.444 | 159.927 | 161.832 | 161.892 | 160.833 | 153.838 | 142.827 | 126.906 | 114.995 | 96.768 | 80.535 | 65.905 | 53.466 | 51.307 | 50.488 | 50.464 | 50.986 | 51.976
Counterfactual | Lct_BB006 | Number | SSEN (SHEPD) | Broadford-Skye |  | 9.412 | 16.606 | 26.401 | 31.742 | 41.246 | 49.243 | 56.023 | 61.164 | 63.666 | 65.432 | 66.697 | 67.64 | 68.332 | 67.549 | 66.245 | 62.475 | 57.112 | 49.887 | 44.006 | 35.933 | 28.907 | 22.759 | 17.662 | 16.92 | 16.621 | 16.584 | 16.726 | 17.021
Counterfactual | Lct_BB006 | Number | SSEN (SHEPD) | Brora |  | 8.623 | 15.672 | 25.622 | 30.827 | 40.09 | 47.903 | 54.551 | 59.62 | 62.022 | 63.703 | 64.892 | 65.766 | 66.394 | 65.215 | 63.504 | 59.417 | 53.836 | 46.555 | 40.324 | 32.227 | 25.27 | 19.287 | 14.401 | 13.691 | 13.345 | 13.212 | 13.22 | 13.347
Counterfactual | Lct_BB006 | Number | SSEN (SHEPD) | Burghmuir |  | 45.708 | 79.086 | 123.336 | 148.092 | 192.167 | 229.069 | 260.165 | 283.505 | 295.552 | 304.222 | 310.593 | 315.492 | 319.248 | 319.367 | 317.279 | 303.479 | 281.759 | 250.351 | 226.852 | 190.895 | 158.873 | 130.012 | 105.474 | 101.215 | 99.599 | 99.552 | 100.581 | 102.534
Counterfactual | Lct_BB006 | Number | SSEN (SHEPD) | Carradale |  | 12.461 | 24.493 | 42.808 | 51.516 | 67.012 | 80.096 | 91.238 | 99.749 | 103.749 | 106.541 | 108.511 | 109.951 | 110.98 | 108.82 | 105.758 | 98.736 | 89.24 | 76.951 | 66.243 | 52.55 | 40.83 | 30.805 | 22.658 | 21.438 | 20.795 | 20.485 | 20.394 | 20.481
Counterfactual | Lct_BB006 | Number | SSEN (SHEPD) | Cassley |  | 1.021 | 1.856 | 3.034 | 3.651 | 4.748 | 5.673 | 6.461 | 7.061 | 7.345 | 7.544 | 7.685 | 7.789 | 7.863 | 7.724 | 7.521 | 7.037 | 6.376 | 5.514 | 4.776 | 3.817 | 2.993 | 2.284 | 1.706 | 1.621 | 1.58 | 1.565 | 1.566 | 1.581
Counterfactual | Lct_BB006 | Number | SSEN (SHEPD) | Ceannacroc |  | 2.87 | 5.063 | 8.049 | 9.678 | 12.575 | 15.013 | 17.081 | 18.648 | 19.411 | 19.949 | 20.335 | 20.622 | 20.833 | 20.595 | 20.197 | 19.048 | 17.413 | 15.21 | 13.417 | 10.956 | 8.813 | 6.939 | 5.385 | 5.159 | 5.067 | 5.056 | 5.1 | 5.19
Counterfactual | Lct_BB006 | Number | SSEN (SHEPD) | Charleston |  | 11.264 | 19.489 | 30.393 | 36.494 | 47.355 | 56.449 | 64.112 | 69.863 | 72.832 | 74.968 | 76.538 | 77.746 | 78.671 | 78.701 | 78.186 | 74.785 | 69.433 | 61.693 | 55.902 | 47.042 | 39.15 | 32.038 | 25.992 | 24.942 | 24.544 | 24.532 | 24.786 | 25.267
Counterfactual | Lct_BB006 | Number | SSEN (SHEPD) | Clachan |  | 3.697 | 7.268 | 12.702 | 15.286 | 19.884 | 23.766 | 27.072 | 29.597 | 30.784 | 31.613 | 32.197 | 32.624 | 32.93 | 32.289 | 31.38 | 29.297 | 26.479 | 22.833 | 19.655 | 15.592 | 12.115 | 9.14 | 6.723 | 6.361 | 6.17 | 6.078 | 6.051 | 6.077
Counterfactual | Lct_BB006 | Number | SSEN (SHEPD) | Clayhills |  | 9.985 | 17.199 | 26.7 | 32.057 | 41.595 | 49.579 | 56.306 | 61.352 | 63.954 | 65.824 | 67.198 | 68.252 | 69.058 | 69.072 | 68.607 | 65.609 | 60.9 | 54.098 | 49.064 | 41.327 | 34.431 | 28.209 | 22.914 | 22.039 | 21.735 | 21.774 | 22.048 | 22.526
Counterfactual | Lct_BB006 | Number | SSEN (SHEPD) | Coupar Angus |  | 19.718 | 34.116 | 53.204 | 63.884 | 82.896 | 98.815 | 112.23 | 122.298 | 127.495 | 131.234 | 133.983 | 136.096 | 137.717 | 137.768 | 136.867 | 130.914 | 121.544 | 107.996 | 97.859 | 82.348 | 68.534 | 56.084 | 45.499 | 43.662 | 42.965 | 42.945 | 43.388 | 44.231
Counterfactual | Lct_BB006 | Number | SSEN (SHEPD) | Craigiebuckler |  | 26.472 | 45.597 | 70.787 | 84.99 | 110.278 | 131.446 | 149.279 | 162.658 | 169.556 | 174.516 | 178.156 | 180.951 | 183.09 | 183.125 | 181.892 | 173.945 | 161.459 | 143.426 | 130.08 | 109.568 | 91.285 | 74.789 | 60.751 | 58.429 | 57.625 | 57.727 | 58.454 | 59.721
Counterfactual | Lct_BB006 | Number | SSEN (SHEPD) | Dallas |  | 0 | 0 | 0 | 0 | 0 | 0 | 0 | 0 | 0 | 0 | 0 | 0 | 0 | 0 | 0 | 0 | 0 | 0 | 0 | 0 | 0 | 0 | 0 | 0 | 0 | 0 | 0 | 0
Counterfactual | Lct_BB006 | Number | SSEN (SHEPD) | Dounreay |  | 11.263 | 20.47 | 33.467 | 40.265 | 52.364 | 62.57 | 71.254 | 77.874 | 81.011 | 83.207 | 84.761 | 85.902 | 86.723 | 85.183 | 82.947 | 77.609 | 70.319 | 60.809 | 52.67 | 42.094 | 33.007 | 25.192 | 18.811 | 17.883 | 17.431 | 17.257 | 17.268 | 17.433
Counterfactual | Lct_BB006 | Number | SSEN (SHEPD) | Dudhope |  | 35.012 | 60.58 | 94.475 | 113.438 | 147.199 | 175.466 | 199.286 | 217.164 | 226.392 | 233.033 | 237.914 | 241.666 | 244.544 | 244.634 | 243.035 | 232.464 | 215.826 | 191.768 | 173.768 | 146.225 | 121.696 | 99.589 | 80.793 | 77.53 | 76.292 | 76.257 | 77.045 | 78.541
Counterfactual | Lct_BB006 | Number | SSEN (SHEPD) | Dunbeath |  | 0 | 0 | 0 | 0 | 0 | 0 | 0 | 0 | 0 | 0 | 0 | 0 | 0 | 0 | 0 | 0 | 0 | 0 | 0 | 0 | 0 | 0 | 0 | 0 | 0 | 0 | 0 | 0
Counterfactual | Lct_BB006 | Number | SSEN (SHEPD) | Dunoon |  | 24.891 | 42.069 | 64.036 | 76.702 | 99.263 | 117.977 | 133.556 | 145.01 | 151.512 | 156.314 | 159.961 | 162.871 | 165.21 | 168.59 | 171.03 | 167.242 | 158.936 | 144.748 | 136.516 | 119.783 | 104.151 | 89.238 | 75.978 | 73.476 | 72.859 | 73.381 | 74.701 | 76.723
Counterfactual | Lct_BB006 | Number | SSEN (SHEPD) | Dunvegan |  | 6.512 | 11.49 | 18.267 | 21.962 | 28.538 | 34.071 | 38.762 | 42.319 | 44.051 | 45.273 | 46.148 | 46.8 | 47.279 | 46.737 | 45.835 | 43.227 | 39.516 | 34.517 | 30.448 | 24.862 | 20.001 | 15.747 | 12.22 | 11.707 | 11.5 | 11.474 | 11.573 | 11.777
Counterfactual | Lct_BB006 | Number | SSEN (SHEPD) | Dyce |  | 27.262 | 46.958 | 72.898 | 87.526 | 113.568 | 135.368 | 153.733 | 167.511 | 174.615 | 179.722 | 183.471 | 186.349 | 188.552 | 188.588 | 187.319 | 179.134 | 166.276 | 147.706 | 133.961 | 112.837 | 94.008 | 77.02 | 62.564 | 60.172 | 59.344 | 59.449 | 60.197 | 61.503
Counterfactual | Lct_BB006 | Number | SSEN (SHEPD) | Elgin |  | 40.284 | 71.075 | 113.001 | 135.858 | 176.54 | 210.765 | 239.784 | 261.787 | 272.499 | 280.058 | 285.472 | 289.505 | 292.467 | 289.119 | 283.538 | 267.401 | 244.446 | 213.521 | 188.351 | 153.799 | 123.726 | 97.413 | 75.596 | 72.418 | 71.138 | 70.981 | 71.59 | 72.853
Counterfactual | Lct_BB006 | Number | SSEN (SHEPD) | Fasnakyle |  | 1.437 | 2.535 | 4.03 | 4.845 | 6.296 | 7.517 | 8.552 | 9.337 | 9.719 | 9.988 | 10.181 | 10.325 | 10.431 | 10.311 | 10.112 | 9.537 | 8.718 | 7.615 | 6.717 | 5.485 | 4.413 | 3.474 | 2.696 | 2.583 | 2.537 | 2.532 | 2.553 | 2.598
Counterfactual | Lct_BB006 | Number | SSEN (SHEPD) | Fetteresso |  | 0 | 0 | 0 | 0 | 0 | 0 | 0 | 0 | 0 | 0 | 0 | 0 | 0 | 0 | 0 | 0 | 0 | 0 | 0 | 0 | 0 | 0 | 0 | 0 | 0 | 0 | 0 | 0
Counterfactual | Lct_BB006 | Number | SSEN (SHEPD) | Fiddes |  | 12.911 | 22.24 | 34.526 | 41.453 | 53.787 | 64.112 | 72.81 | 79.335 | 82.699 | 85.119 | 86.894 | 88.257 | 89.3 | 89.317 | 88.716 | 84.84 | 78.75 | 69.955 | 63.445 | 53.441 | 44.523 | 36.478 | 29.631 | 28.498 | 28.106 | 28.156 | 28.51 | 29.128
Counterfactual | Lct_BB006 | Number | SSEN (SHEPD) | Finstown |  | 0 | 0 | 0 | 0 | 0 | 0 | 0 | 0 | 0 | 0 | 0 | 0 | 0 | 0 | 0 | 0 | 0 | 0 | 0 | 0 | 0 | 0 | 0 | 0 | 0 | 0 | 0 | 0
Counterfactual | Lct_BB006 | Number | SSEN (SHEPD) | Fort Augustus |  | 3.151 | 5.56 | 8.839 | 10.627 | 13.809 | 16.487 | 18.757 | 20.478 | 21.316 | 21.907 | 22.33 | 22.646 | 22.878 | 22.616 | 22.179 | 20.917 | 19.121 | 16.702 | 14.733 | 12.031 | 9.678 | 7.62 | 5.913 | 5.665 | 5.565 | 5.552 | 5.6 | 5.699
Counterfactual | Lct_BB006 | Number | SSEN (SHEPD) | Fort William |  | 21.842 | 38.537 | 61.269 | 73.662 | 95.72 | 114.277 | 130.011 | 141.941 | 147.749 | 151.848 | 154.783 | 156.97 | 158.576 | 156.76 | 153.734 | 144.985 | 132.539 | 115.771 | 102.124 | 83.39 | 67.084 | 52.817 | 40.988 | 39.265 | 38.571 | 38.486 | 38.816 | 39.501
Counterfactual | Lct_BB006 | Number | SSEN (SHEPD) | Fraserburgh |  | 14.61 | 25.166 | 39.068 | 46.908 | 60.864 | 72.548 | 82.39 | 89.774 | 93.581 | 96.319 | 98.328 | 99.87 | 101.051 | 101.07 | 100.39 | 96.003 | 89.112 | 79.16 | 71.794 | 60.473 | 50.382 | 41.278 | 33.53 | 32.248 | 31.804 | 31.86 | 32.262 | 32.961
Counterfactual | Lct_BB006 | Number | SSEN (SHEPD) | Glenfarclas |  | 0 | 0 | 0 | 0 | 0 | 0 | 0 | 0 | 0 | 0 | 0 | 0 | 0 | 0 | 0 | 0 | 0 | 0 | 0 | 0 | 0 | 0 | 0 | 0 | 0 | 0 | 0 | 0
Counterfactual | Lct_BB006 | Number | SSEN (SHEPD) | Grudie Bridge |  | 13.354 | 23.561 | 37.459 | 45.036 | 58.522 | 69.867 | 79.487 | 86.781 | 90.331 | 92.837 | 94.632 | 95.969 | 96.951 | 95.841 | 93.991 | 88.641 | 81.032 | 70.781 | 62.437 | 50.983 | 41.014 | 32.292 | 25.059 | 24.006 | 23.582 | 23.53 | 23.732 | 24.15
Counterfactual | Lct_BB006 | Number | SSEN (SHEPD) | Inverness |  | 75.24 | 132.75 | 211.059 | 253.75 | 329.733 | 393.658 | 447.859 | 488.955 | 508.961 | 523.081 | 533.192 | 540.725 | 546.257 | 540.003 | 529.579 | 499.439 | 456.565 | 398.805 | 351.794 | 287.258 | 231.09 | 181.944 | 141.194 | 135.259 | 132.868 | 132.575 | 133.713 | 136.071
Counterfactual | Lct_BB006 | Number | SSEN (SHEPD) | Keith |  | 35.666 | 62.927 | 100.047 | 120.284 | 156.301 | 186.604 | 212.296 | 231.777 | 241.26 | 247.953 | 252.746 | 256.317 | 258.939 | 255.975 | 251.033 | 236.747 | 216.423 | 189.043 | 166.759 | 136.168 | 109.542 | 86.246 | 66.93 | 64.116 | 62.983 | 62.844 | 63.383 | 64.501
Counterfactual | Lct_BB006 | Number | SSEN (SHEPD) | Killin |  | 3.939 | 6.815 | 10.629 | 12.762 | 16.56 | 19.74 | 22.42 | 24.432 | 25.47 | 26.217 | 26.766 | 27.188 | 27.512 | 27.522 | 27.342 | 26.153 | 24.281 | 21.575 | 19.549 | 16.451 | 13.691 | 11.204 | 9.089 | 8.722 | 8.583 | 8.579 | 8.668 | 8.836
Counterfactual | Lct_BB006 | Number | SSEN (SHEPD) | Kinlochleven |  | 1.549 | 2.732 | 4.344 | 5.223 | 6.786 | 8.102 | 9.218 | 10.063 | 10.475 | 10.766 | 10.974 | 11.129 | 11.243 | 11.114 | 10.9 | 10.279 | 9.397 | 8.208 | 7.24 | 5.912 | 4.756 | 3.745 | 2.906 | 2.784 | 2.735 | 2.729 | 2.752 | 2.801
Counterfactual | Lct_BB006 | Number | SSEN (SHEPD) | Kintore |  | 53.314 | 91.833 | 142.564 | 171.171 | 222.1 | 264.733 | 300.649 | 327.594 | 341.487 | 351.476 | 358.808 | 364.436 | 368.743 | 368.814 | 366.332 | 350.326 | 325.18 | 288.862 | 261.982 | 220.671 | 183.848 | 150.626 | 122.353 | 117.677 | 116.057 | 116.262 | 117.726 | 120.278
Counterfactual | Lct_BB006 | Number | SSEN (SHEPD) | Lairg |  | 1.471 | 2.674 | 4.372 | 5.26 | 6.84 | 8.173 | 9.308 | 10.172 | 10.582 | 10.869 | 11.072 | 11.221 | 11.328 | 11.127 | 10.835 | 10.138 | 9.185 | 7.943 | 6.88 | 5.499 | 4.312 | 3.291 | 2.457 | 2.336 | 2.277 | 2.254 | 2.256 | 2.277
Counterfactual | Lct_BB006 | Number | SSEN (SHEPD) | Lunanhead |  | 19.514 | 33.764 | 52.655 | 63.224 | 82.04 | 97.794 | 111.07 | 121.034 | 126.177 | 129.878 | 132.599 | 134.69 | 136.293 | 136.344 | 135.453 | 129.561 | 120.288 | 106.88 | 96.848 | 81.497 | 67.826 | 55.505 | 45.029 | 43.211 | 42.521 | 42.501 | 42.94 | 43.774
Counterfactual | Lct_BB006 | Number | SSEN (SHEPD) | Lyndhurst |  | 17.932 | 31.027 | 48.387 | 58.099 | 75.39 | 89.867 | 102.067 | 111.223 | 115.95 | 119.351 | 121.851 | 123.772 | 125.246 | 125.293 | 124.473 | 119.059 | 110.538 | 98.217 | 88.998 | 74.891 | 62.328 | 51.006 | 41.379 | 39.708 | 39.074 | 39.056 | 39.46 | 40.226
Counterfactual | Lct_BB006 | Number | SSEN (SHEPD) | Macduff |  | 14.67 | 25.883 | 41.152 | 49.476 | 64.291 | 76.755 | 87.323 | 95.336 | 99.236 | 101.99 | 103.961 | 105.43 | 106.508 | 105.289 | 103.256 | 97.38 | 89.02 | 77.758 | 68.592 | 56.009 | 45.058 | 35.475 | 27.53 | 26.373 | 25.906 | 25.849 | 26.071 | 26.531
Counterfactual | Lct_BB006 | Number | SSEN (SHEPD) | Milton of Craigie |  | 35.828 | 61.991 | 96.676 | 116.081 | 150.628 | 179.554 | 203.929 | 222.223 | 231.666 | 238.462 | 243.456 | 247.296 | 250.24 | 250.333 | 248.697 | 237.879 | 220.854 | 196.236 | 177.816 | 149.632 | 124.531 | 101.909 | 82.675 | 79.337 | 78.07 | 78.033 | 78.84 | 80.37
Counterfactual | Lct_BB006 | Number | SSEN (SHEPD) | Mybster |  | 9.24 | 16.794 | 27.456 | 33.033 | 42.959 | 51.333 | 58.456 | 63.888 | 66.461 | 68.262 | 69.538 | 70.474 | 71.147 | 69.884 | 68.05 | 63.67 | 57.689 | 49.887 | 43.21 | 34.534 | 27.079 | 20.668 | 15.432 | 14.671 | 14.3 | 14.158 | 14.167 | 14.302
Counterfactual | Lct_BB006 | Number | SSEN (SHEPD) | Nairn |  | 25.08 | 44.249 | 70.352 | 84.582 | 109.909 | 131.217 | 149.284 | 162.982 | 169.651 | 174.357 | 177.728 | 180.238 | 182.083 | 179.998 | 176.523 | 166.477 | 152.186 | 132.933 | 117.263 | 95.751 | 77.029 | 60.647 | 47.064 | 45.085 | 44.289 | 44.191 | 44.57 | 45.356
Counterfactual | Lct_BB006 | Number | SSEN (SHEPD) | Orrin |  | 0 | 0 | 0 | 0 | 0 | 0 | 0 | 0 | 0 | 0 | 0 | 0 | 0 | 0 | 0 | 0 | 0 | 0 | 0 | 0 | 0 | 0 | 0 | 0 | 0 | 0 | 0 | 0
Counterfactual | Lct_BB006 | Number | SSEN (SHEPD) | Persley |  | 35.109 | 60.475 | 93.884 | 112.722 | 146.261 | 174.336 | 197.988 | 215.732 | 224.881 | 231.459 | 236.287 | 239.994 | 242.83 | 242.877 | 241.243 | 230.702 | 214.142 | 190.226 | 172.524 | 145.32 | 121.071 | 99.192 | 80.574 | 77.494 | 76.428 | 76.563 | 77.526 | 79.207
Counterfactual | Lct_BB006 | Number | SSEN (SHEPD) | Peterhead Grange |  | 15.822 | 27.253 | 42.308 | 50.797 | 65.911 | 78.563 | 89.222 | 97.218 | 101.341 | 104.305 | 106.481 | 108.151 | 109.43 | 109.451 | 108.714 | 103.964 | 96.502 | 85.724 | 77.747 | 65.487 | 54.56 | 44.7 | 36.31 | 34.922 | 34.442 | 34.502 | 34.937 | 35.694
Counterfactual | Lct_BB006 | Number | SSEN (SHEPD) | Peterhead Shell |  | 7.761 | 13.368 | 20.753 | 24.918 | 32.331 | 38.537 | 43.766 | 47.688 | 49.711 | 51.165 | 52.232 | 53.051 | 53.678 | 53.689 | 53.327 | 50.997 | 47.337 | 42.05 | 38.137 | 32.123 | 26.763 | 21.927 | 17.811 | 17.13 | 16.895 | 16.924 | 17.137 | 17.509
Counterfactual | Lct_BB006 | Number | SSEN (SHEPD) | Port Ann |  | 18.111 | 35.598 | 62.216 | 74.873 | 97.395 | 116.41 | 132.605 | 144.975 | 150.788 | 154.846 | 157.709 | 159.802 | 161.297 | 158.158 | 153.709 | 143.503 | 129.7 | 111.84 | 96.277 | 76.375 | 59.342 | 44.772 | 32.931 | 31.158 | 30.224 | 29.773 | 29.641 | 29.767
Counterfactual | Lct_BB006 | Number | SSEN (SHEPD) | Quoich |  | 0.359 | 0.634 | 1.008 | 1.211 | 1.574 | 1.879 | 2.138 | 2.334 | 2.43 | 2.497 | 2.545 | 2.581 | 2.608 | 2.578 | 2.528 | 2.384 | 2.18 | 1.904 | 1.679 | 1.371 | 1.103 | 0.869 | 0.674 | 0.646 | 0.634 | 0.633 | 0.638 | 0.65
Counterfactual | Lct_BB006 | Number | SSEN (SHEPD) | Rannoch |  | 0.344 | 0.595 | 0.928 | 1.114 | 1.446 | 1.724 | 1.958 | 2.133 | 2.224 | 2.289 | 2.337 | 2.374 | 2.402 | 2.403 | 2.388 | 2.284 | 2.12 | 1.884 | 1.707 | 1.437 | 1.196 | 0.978 | 0.794 | 0.762 | 0.749 | 0.749 | 0.757 | 0.772
Counterfactual | Lct_BB006 | Number | SSEN (SHEPD) | Redmoss |  | 30.078 | 51.81 | 80.431 | 96.569 | 125.302 | 149.354 | 169.617 | 184.819 | 192.657 | 198.292 | 202.429 | 205.604 | 208.034 | 208.074 | 206.674 | 197.643 | 183.457 | 162.967 | 147.802 | 124.496 | 103.722 | 84.979 | 69.028 | 66.39 | 65.476 | 65.591 | 66.417 | 67.857
Counterfactual | Lct_BB006 | Number | SSEN (SHEPD) | Rothienorman |  | 0 | 0 | 0 | 0 | 0 | 0 | 0 | 0 | 0 | 0 | 0 | 0 | 0 | 0 | 0 | 0 | 0 | 0 | 0 | 0 | 0 | 0 | 0 | 0 | 0 | 0 | 0 | 0
Counterfactual | Lct_BB006 | Number | SSEN (SHEPD) | Shin |  | 1.545 | 2.808 | 4.591 | 5.524 | 7.183 | 8.583 | 9.774 | 10.683 | 11.113 | 11.414 | 11.627 | 11.784 | 11.897 | 11.685 | 11.379 | 10.646 | 9.646 | 8.342 | 7.225 | 5.774 | 4.528 | 3.456 | 2.58 | 2.453 | 2.391 | 2.367 | 2.369 | 2.391
Counterfactual | Lct_BB006 | Number | SSEN (SHEPD) | Sloy |  | 3.047 | 5.988 | 10.466 | 12.595 | 16.384 | 19.583 | 22.307 | 24.388 | 25.366 | 26.049 | 26.53 | 26.882 | 27.134 | 26.606 | 25.857 | 24.14 | 21.818 | 18.814 | 16.196 | 12.848 | 9.983 | 7.532 | 5.54 | 5.241 | 5.084 | 5.009 | 4.986 | 5.008
Counterfactual | Lct_BB006 | Number | SSEN (SHEPD) | St Fergus Gas Terminal |  | 3.35 | 5.771 | 8.958 | 10.756 | 13.956 | 16.635 | 18.892 | 20.585 | 21.458 | 22.086 | 22.546 | 22.9 | 23.171 | 23.175 | 23.019 | 22.013 | 20.433 | 18.151 | 16.462 | 13.866 | 11.552 | 9.465 | 7.688 | 7.394 | 7.293 | 7.306 | 7.398 | 7.558
Counterfactual | Lct_BB006 | Number | SSEN (SHEPD) | Strichen |  | 12.359 | 21.288 | 33.048 | 39.679 | 51.486 | 61.368 | 69.694 | 75.94 | 79.161 | 81.476 | 83.176 | 84.481 | 85.479 | 85.496 | 84.92 | 81.21 | 75.381 | 66.962 | 60.731 | 51.154 | 42.618 | 34.917 | 28.363 | 27.279 | 26.903 | 26.951 | 27.29 | 27.882
Counterfactual | Lct_BB006 | Number | SSEN (SHEPD) | Tarland |  | 15.082 | 25.978 | 40.329 | 48.422 | 62.829 | 74.889 | 85.049 | 92.671 | 96.602 | 99.427 | 101.501 | 103.094 | 104.312 | 104.332 | 103.63 | 99.102 | 91.989 | 81.715 | 74.111 | 62.425 | 52.008 | 42.61 | 34.612 | 33.289 | 32.831 | 32.889 | 33.303 | 34.025
Counterfactual | Lct_BB006 | Number | SSEN (SHEPD) | Taynuilt |  | 29.931 | 58.83 | 102.82 | 123.736 | 160.956 | 192.381 | 219.145 | 239.586 | 249.193 | 255.901 | 260.632 | 264.091 | 266.561 | 261.373 | 254.02 | 237.154 | 214.344 | 184.829 | 159.108 | 126.219 | 98.069 | 73.99 | 54.423 | 51.492 | 49.948 | 49.204 | 48.985 | 49.194
Counterfactual | Lct_BB006 | Number | SSEN (SHEPD) | Thurso |  | 42.089 | 76.493 | 125.059 | 150.464 | 195.675 | 233.815 | 266.262 | 291.002 | 302.724 | 310.929 | 316.737 | 321.001 | 324.068 | 318.313 | 309.96 | 290.013 | 262.77 | 227.231 | 196.818 | 157.299 | 123.343 | 94.139 | 70.292 | 66.824 | 65.137 | 64.487 | 64.528 | 65.144
Counterfactual | Lct_BB006 | Number | SSEN (SHEPD) | Tummel Bridge |  | 6.805 | 11.774 | 18.362 | 22.048 | 28.609 | 34.103 | 38.733 | 42.207 | 44.001 | 45.292 | 46.24 | 46.97 | 47.529 | 47.546 | 47.236 | 45.181 | 41.947 | 37.272 | 33.773 | 28.42 | 23.653 | 19.356 | 15.703 | 15.069 | 14.828 | 14.821 | 14.974 | 15.265
Counterfactual | Lct_BB006 | Number | SSEN (SHEPD) | Willowdale |  | 16.121 | 27.769 | 43.109 | 51.759 | 67.159 | 80.05 | 90.91 | 99.058 | 103.259 | 106.279 | 108.496 | 110.198 | 111.501 | 111.522 | 110.772 | 105.932 | 98.328 | 87.346 | 79.218 | 66.727 | 55.592 | 45.546 | 36.997 | 35.583 | 35.093 | 35.155 | 35.598 | 36.37
Counterfactual | Lct_BB006 | Number | SSEN (SHEPD) | Woodhill |  | 34.698 | 59.767 | 92.784 | 111.402 | 144.548 | 172.294 | 195.669 | 213.205 | 222.247 | 228.748 | 233.52 | 237.183 | 239.986 | 240.032 | 238.417 | 228 | 211.634 | 187.998 | 170.503 | 143.618 | 119.653 | 98.031 | 79.63 | 76.587 | 75.533 | 75.666 | 76.618 | 78.28
Counterfactual | Lct_BB006 | Number | SSEN South | Acton Lane 66kV |  | 13.509 | 23.511 | 36.882 | 47.43 | 66.01 | 84.529 | 103.327 | 121.445 | 127.749 | 132.698 | 136.731 | 140.188 | 143.201 | 146.856 | 149.741 | 147.191 | 140.633 | 128.787 | 116.532 | 97.909 | 81.347 | 66.445 | 53.793 | 50.115 | 47.834 | 46.331 | 45.316 | 44.673
Counterfactual | Lct_BB006 | Number | SSEN South | Axminster_H |  | 55.922 | 98.285 | 155.677 | 194.773 | 263.878 | 329.132 | 392.084 | 449.337 | 472.714 | 491.083 | 506.063 | 518.914 | 530.128 | 548.505 | 564.327 | 559.785 | 539.792 | 498.953 | 471.76 | 414.979 | 361.733 | 310.718 | 265.216 | 255.859 | 253.103 | 254.313 | 258.283 | 264.665
Counterfactual | Lct_BB006 | Number | SSEN South | Botley Wood |  | 71.488 | 124.268 | 194.704 | 246.341 | 337.472 | 425.601 | 512.605 | 593.909 | 624.87 | 649.216 | 669.086 | 686.146 | 701.045 | 726.394 | 748.43 | 743.484 | 717.971 | 664.619 | 621.897 | 541.339 | 466.913 | 396.808 | 335.072 | 320.254 | 313.873 | 312.459 | 314.41 | 319.212
Counterfactual | Lct_BB006 | Number | SSEN South | Bramley |  | 114.733 | 212.339 | 352.88 | 439.821 | 593.582 | 737.498 | 875.121 | 998.951 | 1052.092 | 1094.194 | 1128.829 | 1158.79 | 1185.158 | 1214.694 | 1237.815 | 1215.992 | 1161.085 | 1062.6 | 997.255 | 870.698 | 753.299 | 642.193 | 544.002 | 523.605 | 516.787 | 518.086 | 524.998 | 536.778
Counterfactual | Lct_BB006 | Number | SSEN South | Chickerell |  | 43.237 | 75.991 | 120.364 | 150.591 | 204.021 | 254.473 | 303.145 | 347.411 | 365.486 | 379.688 | 391.27 | 401.206 | 409.876 | 424.084 | 436.318 | 432.806 | 417.348 | 385.773 | 364.748 | 320.847 | 279.679 | 240.236 | 205.056 | 197.821 | 195.69 | 196.625 | 199.695 | 204.63
Counterfactual | Lct_BB006 | Number | SSEN South | Cowley |  | 244.254 | 428.122 | 676.312 | 848.978 | 1154.033 | 1444.222 | 1726.215 | 1984.92 | 2090.73 | 2174.619 | 2243.687 | 2303.477 | 2356.135 | 2445.722 | 2524.44 | 2512.253 | 2430.388 | 2253.809 | 2143.74 | 1896.925 | 1663.278 | 1437.067 | 1233.746 | 1192.135 | 1181.169 | 1188.677 | 1209.108 | 1240.882
Counterfactual | Lct_BB006 | Number | SSEN South | Ealing |  | 117.045 | 203.709 | 319.562 | 410.959 | 571.943 | 732.405 | 895.276 | 1052.259 | 1106.882 | 1149.767 | 1184.708 | 1214.659 | 1240.77 | 1272.438 | 1297.435 | 1275.341 | 1218.516 | 1115.874 | 1009.694 | 848.337 | 704.83 | 575.715 | 466.092 | 434.224 | 414.455 | 401.437 | 392.638 | 387.066
Counterfactual | Lct_BB006 | Number | SSEN South | Fawley |  | 86.99 | 151.217 | 236.928 | 299.762 | 410.657 | 517.897 | 623.769 | 722.704 | 760.38 | 790.005 | 814.185 | 834.945 | 853.074 | 883.921 | 910.736 | 904.717 | 873.671 | 808.749 | 756.763 | 658.734 | 568.168 | 482.86 | 407.736 | 389.705 | 381.939 | 380.219 | 382.594 | 388.437
Counterfactual | Lct_BB006 | Number | SSEN South | Fleet |  | 431.24 | 753.234 | 1185.813 | 1495.866 | 2043.283 | 2569.479 | 3085.985 | 3565.471 | 3756.517 | 3908.268 | 4033.453 | 4142.018 | 4237.814 | 4427.853 | 4600.11 | 4607.406 | 4485.718 | 4186.111 | 3993.639 | 3544.285 | 3116.762 | 2700.574 | 2325.008 | 2242.788 | 2218.442 | 2228.857 | 2263.47 | 2319.208
Counterfactual | Lct_BB006 | Number | SSEN South | Iver 132kV |  | 92.46 | 157.407 | 241.433 | 307.197 | 423.176 | 536.583 | 649.704 | 756.662 | 796.881 | 828.734 | 854.931 | 877.584 | 897.515 | 939.733 | 978.306 | 981.843 | 957.813 | 895.587 | 847.097 | 745.421 | 650.019 | 558.557 | 476.94 | 456.31 | 447.673 | 446.115 | 449.365 | 456.702
Counterfactual | Lct_BB006 | Number | SSEN South | Iver 66kV |  | 42.871 | 72.984 | 111.945 | 142.437 | 196.213 | 248.796 | 301.247 | 350.84 | 369.488 | 384.257 | 396.404 | 406.907 | 416.149 | 435.724 | 453.609 | 455.249 | 444.107 | 415.255 | 392.772 | 345.628 | 301.393 | 258.985 | 221.142 | 211.576 | 207.572 | 206.849 | 208.356 | 211.758
Counterfactual | Lct_BB006 | Number | SSEN South | Laleham |  | 58.338 | 99.317 | 152.335 | 193.829 | 267.008 | 338.563 | 409.938 | 477.424 | 502.8 | 522.899 | 539.427 | 553.721 | 566.297 | 592.935 | 617.273 | 619.504 | 604.342 | 565.08 | 534.485 | 470.331 | 410.136 | 352.427 | 300.93 | 287.914 | 282.464 | 281.481 | 283.531 | 288.161
Counterfactual | Lct_BB006 | Number | SSEN South | Lovedean |  | 253.599 | 440.835 | 690.705 | 873.883 | 1197.167 | 1509.801 | 1818.442 | 2106.864 | 2216.697 | 2303.064 | 2373.552 | 2434.072 | 2486.924 | 2576.85 | 2655.022 | 2637.476 | 2546.969 | 2357.705 | 2206.152 | 1920.375 | 1656.353 | 1407.657 | 1188.653 | 1136.087 | 1113.449 | 1108.434 | 1115.356 | 1132.39
Counterfactual | Lct_BB006 | Number | SSEN South | Mannington |  | 386.149 | 678.672 | 1074.968 | 1344.933 | 1822.115 | 2272.7 | 2707.391 | 3102.73 | 3264.154 | 3390.994 | 3494.431 | 3583.173 | 3660.608 | 3787.499 | 3896.755 | 3865.395 | 3727.334 | 3445.341 | 3257.57 | 2865.489 | 2497.813 | 2145.55 | 1831.356 | 1766.744 | 1747.712 | 1756.063 | 1783.48 | 1827.548
Counterfactual | Lct_BB006 | Number | SSEN South | Melksham |  | 242.304 | 429.306 | 685.327 | 855.952 | 1157.618 | 1441.342 | 1713.98 | 1960.756 | 2063.271 | 2143.973 | 2209.914 | 2266.594 | 2316.148 | 2393.485 | 2459.484 | 2436.659 | 2346.697 | 2166.437 | 2049.406 | 1803.653 | 1573.018 | 1351.858 | 1154.473 | 1114.358 | 1102.958 | 1108.828 | 1126.743 | 1155.194
Counterfactual | Lct_BB006 | Number | SSEN South | Minety |  | 121.933 | 216.038 | 344.874 | 430.737 | 582.543 | 725.32 | 862.518 | 986.702 | 1038.291 | 1078.901 | 1112.085 | 1140.607 | 1165.545 | 1204.463 | 1237.675 | 1226.189 | 1180.918 | 1090.206 | 1031.313 | 907.644 | 791.582 | 680.289 | 580.96 | 560.774 | 555.036 | 557.991 | 567.006 | 581.323
Counterfactual | Lct_BB006 | Number | SSEN South | North Hyde |  | 39.336 | 66.966 | 102.714 | 130.692 | 180.034 | 228.281 | 276.407 | 321.91 | 339.021 | 352.572 | 363.717 | 373.355 | 381.834 | 399.795 | 416.205 | 417.71 | 407.487 | 381.014 | 360.384 | 317.128 | 276.541 | 237.629 | 202.907 | 194.13 | 190.456 | 189.793 | 191.175 | 194.297
Counterfactual | Lct_BB006 | Number | SSEN South | Nursling |  | 176.014 | 305.968 | 479.394 | 606.532 | 830.912 | 1047.9 | 1262.117 | 1462.301 | 1538.532 | 1598.476 | 1647.4 | 1689.405 | 1726.088 | 1788.502 | 1842.759 | 1830.58 | 1767.763 | 1636.401 | 1531.214 | 1332.865 | 1149.617 | 977.006 | 825.003 | 788.518 | 772.806 | 769.325 | 774.13 | 785.952
Counterfactual | Lct_BB006 | Number | UKPN Eastern | Amersham Main |  | 93.544 | 159.252 | 244.264 | 310.798 | 428.138 | 542.873 | 657.321 | 765.533 | 806.223 | 838.45 | 864.953 | 887.873 | 908.037 | 950.75 | 989.775 | 993.353 | 969.042 | 906.086 | 857.028 | 754.16 | 657.639 | 565.105 | 482.531 | 461.659 | 452.922 | 451.345 | 454.633 | 462.056
Counterfactual | Lct_BB006 | Number | UKPN Eastern | Braintree |  | 154.362 | 274.963 | 441.198 | 550.66 | 744.209 | 925.954 | 1100.317 | 1257.831 | 1323.566 | 1375.306 | 1417.575 | 1453.901 | 1485.655 | 1539.438 | 1586.203 | 1575.784 | 1521.771 | 1408.746 | 1344.974 | 1194.51 | 1051.175 | 911.447 | 785.231 | 763.827 | 761.761 | 771.526 | 789.725 | 815.476
Counterfactual | Lct_BB006 | Number | UKPN Eastern | Bramford |  | 323.397 | 579.238 | 934.276 | 1173.62 | 1596.437 | 1999.26 | 2391.286 | 2751.568 | 2895.562 | 3008.954 | 3101.642 | 3181.337 | 3251.04 | 3347.277 | 3426.847 | 3382.363 | 3245.198 | 2984.512 | 2793.74 | 2432.8 | 2099.164 | 1784.706 | 1507.664 | 1448.61 | 1427.271 | 1428.391 | 1444.967 | 1474.865
Counterfactual | Lct_BB006 | Number | UKPN Eastern | Brimsdown |  | 63.528 | 109.675 | 170.653 | 216.164 | 296.472 | 374.316 | 451.336 | 523.492 | 550.63 | 571.925 | 589.266 | 604.123 | 617.068 | 643.58 | 667.432 | 667.322 | 648.578 | 604.23 | 567.813 | 496.41 | 430.052 | 367.119 | 311.412 | 297.191 | 290.825 | 289.069 | 290.423 | 294.396
Counterfactual | Lct_BB006 | Number | UKPN Eastern | Burwell Main |  | 206.46 | 366.249 | 585.355 | 733.578 | 995.508 | 1243.762 | 1484.141 | 1703.726 | 1795.876 | 1869.318 | 1930.117 | 1983.016 | 2029.847 | 2099.164 | 2158.638 | 2140.192 | 2062.711 | 1905.691 | 1810.311 | 1599.868 | 1401.064 | 1209.028 | 1036.71 | 1001.99 | 993.013 | 999.563 | 1016.982 | 1043.948
Counterfactual | Lct_BB006 | Number | UKPN Eastern | Clacton |  | 24.317 | 43.555 | 70.251 | 88.248 | 120.041 | 150.33 | 179.808 | 206.898 | 217.726 | 226.252 | 233.221 | 239.214 | 244.455 | 251.692 | 257.675 | 254.33 | 244.016 | 224.414 | 210.069 | 182.929 | 157.842 | 134.197 | 113.366 | 108.925 | 107.321 | 107.405 | 108.651 | 110.899
Counterfactual | Lct_BB006 | Number | UKPN Eastern | Eaton Socon |  | 170.765 | 299.753 | 474.207 | 597.008 | 813.878 | 1021.475 | 1224.434 | 1411.968 | 1489.21 | 1551.017 | 1602.397 | 1647.272 | 1687.154 | 1765.847 | 1837.646 | 1843.618 | 1797.855 | 1680.465 | 1615.311 | 1444.099 | 1278.997 | 1115.934 | 967.267 | 935.83 | 928.38 | 935.431 | 952.663 | 978.864
Counterfactual | Lct_BB006 | Number | UKPN Eastern | Elstree |  | 92.972 | 158.279 | 242.772 | 308.899 | 425.522 | 539.557 | 653.306 | 760.857 | 801.298 | 833.328 | 859.67 | 882.449 | 902.49 | 944.943 | 983.729 | 987.286 | 963.123 | 900.552 | 851.793 | 749.553 | 653.622 | 561.653 | 479.584 | 458.839 | 450.155 | 448.588 | 451.856 | 459.234
Counterfactual | Lct_BB006 | Number | UKPN Eastern | Loudwater |  | 20.969 | 35.698 | 54.755 | 69.67 | 95.973 | 121.692 | 147.347 | 171.604 | 180.726 | 187.95 | 193.891 | 199.029 | 203.549 | 213.123 | 221.871 | 222.674 | 217.224 | 203.111 | 192.114 | 169.055 | 147.419 | 126.676 | 108.166 | 103.487 | 101.528 | 101.175 | 101.912 | 103.576
Counterfactual | Lct_BB006 | Number | UKPN Eastern | Mill Hill |  | 184.727 | 314.486 | 482.365 | 613.755 | 845.474 | 1072.052 | 1298.059 | 1511.753 | 1592.107 | 1655.748 | 1708.086 | 1753.346 | 1793.166 | 1877.515 | 1954.581 | 1961.647 | 1913.638 | 1789.314 | 1692.435 | 1489.294 | 1298.688 | 1115.954 | 952.89 | 911.672 | 894.417 | 891.303 | 897.796 | 912.456
Counterfactual | Lct_BB006 | Number | UKPN Eastern | Norwich Main |  | 315.291 | 564.783 | 911.057 | 1139.222 | 1542.551 | 1922.918 | 2289.406 | 2622.212 | 2763.544 | 2876.043 | 2969.053 | 3049.881 | 3121.35 | 3212.37 | 3287.302 | 3243.198 | 3110.286 | 2859.14 | 2699.327 | 2370.932 | 2063.665 | 1770.016 | 1508.588 | 1454.935 | 1438.844 | 1445.303 | 1467.45 | 1503.285
Counterfactual | Lct_BB006 | Number | UKPN Eastern | Pelham |  | 83.832 | 148.553 | 237.177 | 298.235 | 406.081 | 509.049 | 609.465 | 701.978 | 740.503 | 771.364 | 797.049 | 819.506 | 839.485 | 875.865 | 908.646 | 908.812 | 883.588 | 823.45 | 790.089 | 705.105 | 623.43 | 543.052 | 469.954 | 454.839 | 451.373 | 454.955 | 463.489 | 476.392
Counterfactual | Lct_BB006 | Number | UKPN Eastern | Rayleigh |  | 173.795 | 299.619 | 465.546 | 585.979 | 798.673 | 1002.18 | 1201.054 | 1384.721 | 1459.085 | 1518.202 | 1567.012 | 1609.375 | 1646.785 | 1727.138 | 1800.978 | 1810.388 | 1768.852 | 1656.476 | 1588.489 | 1416.871 | 1252.099 | 1090.118 | 942.921 | 909.45 | 899.455 | 903.555 | 917.464 | 939.932
Counterfactual | Lct_BB006 | Number | UKPN Eastern | Rye House |  | 73.545 | 129.743 | 206.256 | 260.022 | 354.956 | 446.09 | 535.434 | 618.253 | 651.544 | 678.035 | 699.928 | 718.948 | 735.759 | 771.067 | 803.43 | 807.035 | 787.954 | 737.377 | 705.262 | 627.464 | 553.119 | 480.401 | 414.555 | 399.199 | 394.184 | 395.358 | 400.817 | 409.998
Counterfactual | Lct_BB006 | Number | UKPN Eastern | Sheringham Shoal |  | 157.684 | 282.46 | 455.638 | 569.749 | 771.462 | 961.691 | 1144.98 | 1311.423 | 1382.106 | 1438.369 | 1484.885 | 1525.309 | 1561.052 | 1606.573 | 1644.048 | 1621.991 | 1555.519 | 1429.916 | 1349.99 | 1185.753 | 1032.082 | 885.222 | 754.476 | 727.644 | 719.596 | 722.826 | 733.903 | 751.824
Counterfactual | Lct_BB006 | Number | UKPN Eastern | Sundon |  | 131.763 | 230.457 | 363.289 | 456.687 | 621.663 | 779.083 | 932.516 | 1073.777 | 1131.576 | 1177.563 | 1215.565 | 1248.574 | 1277.748 | 1344.4 | 1406.261 | 1417.913 | 1389.492 | 1304.979 | 1261.016 | 1133.086 | 1008.446 | 884.015 | 769.715 | 746.119 | 741.565 | 748.571 | 763.737 | 786.133
Counterfactual | Lct_BB006 | Number | UKPN Eastern | Tilbury |  | 25.023 | 41.72 | 62.583 | 78.04 | 105.373 | 130.985 | 155.505 | 177.597 | 186.989 | 194.413 | 200.506 | 205.766 | 210.384 | 223.638 | 236.242 | 240.464 | 237.799 | 225.303 | 220.79 | 201.034 | 181.172 | 160.708 | 141.508 | 137.692 | 137.359 | 139.159 | 142.481 | 147.166
Counterfactual | Lct_BB006 | Number | UKPN Eastern | Tottenham |  | 153.431 | 265.408 | 413.803 | 528.898 | 731.766 | 931.802 | 1132.872 | 1324.62 | 1393.755 | 1448.142 | 1492.552 | 1530.698 | 1564.026 | 1612.895 | 1653.903 | 1635.1 | 1571.385 | 1447.572 | 1329.742 | 1135.507 | 960.062 | 799.162 | 660.404 | 621.576 | 599.687 | 587.453 | 581.455 | 580.446
Counterfactual | Lct_BB006 | Number | UKPN Eastern | Walpole (_A) |  | 155.047 | 275.173 | 439.991 | 547.407 | 737.429 | 914.522 | 1083.135 | 1234.034 | 1300.697 | 1353.802 | 1397.744 | 1435.961 | 1469.779 | 1520.526 | 1564.179 | 1551.383 | 1495.771 | 1382.421 | 1328.43 | 1187.286 | 1051.253 | 916.981 | 794.612 | 774.941 | 774.777 | 786.612 | 807.063 | 835.287
Counterfactual | Lct_BB006 | Number | UKPN Eastern | Warley |  | 109.087 | 184.439 | 280.859 | 353.828 | 482.68 | 606.196 | 727.118 | 839.027 | 884.808 | 921.407 | 951.804 | 978.329 | 1001.883 | 1064.088 | 1123.145 | 1142.332 | 1128.84 | 1068.762 | 1038.969 | 938.901 | 840.166 | 740.315 | 647.782 | 626.135 | 620.571 | 624.711 | 635.644 | 652.545
Counterfactual | Lct_BB006 | Number | UKPN Eastern | Watford South |  | 117.346 | 199.775 | 306.418 | 389.883 | 537.08 | 681.012 | 824.581 | 960.328 | 1011.372 | 1051.8 | 1085.047 | 1113.798 | 1139.094 | 1192.675 | 1241.631 | 1246.12 | 1215.622 | 1136.647 | 1075.105 | 946.061 | 824.98 | 708.9 | 605.315 | 579.132 | 568.171 | 566.193 | 570.317 | 579.63
Counterfactual | Lct_BB006 | Number | UKPN Eastern | West Thurrock |  | 26.991 | 46.69 | 72.795 | 93.042 | 128.73 | 163.919 | 199.291 | 233.022 | 245.184 | 254.752 | 262.564 | 269.275 | 275.138 | 283.734 | 290.948 | 287.64 | 276.432 | 254.651 | 233.923 | 199.754 | 168.89 | 140.586 | 116.176 | 109.345 | 105.495 | 103.342 | 102.287 | 102.11
Counterfactual | Lct_BB006 | Number | UKPN Eastern | Wymondley |  | 105.387 | 186.749 | 298.161 | 374.918 | 510.494 | 639.938 | 766.174 | 882.474 | 930.904 | 969.701 | 1001.99 | 1030.22 | 1055.337 | 1101.071 | 1142.281 | 1142.49 | 1110.78 | 1035.179 | 993.24 | 886.405 | 783.729 | 682.684 | 590.791 | 571.789 | 567.432 | 571.935 | 582.664 | 598.884
Counterfactual | Lct_BB006 | Number | UKPN London | Acton Lane 22kV |  | 23.86 | 41.526 | 65.143 | 83.775 | 116.591 | 149.302 | 182.503 | 214.504 | 225.639 | 234.381 | 241.504 | 247.61 | 252.932 | 259.388 | 264.484 | 259.98 | 248.396 | 227.472 | 205.827 | 172.934 | 143.68 | 117.36 | 95.013 | 88.517 | 84.487 | 81.833 | 80.04 | 78.904
Counterfactual | Lct_BB006 | Number | UKPN London | Barking |  | 40.882 | 70.719 | 110.26 | 140.927 | 194.983 | 248.283 | 301.859 | 352.951 | 371.372 | 385.864 | 397.697 | 407.862 | 416.742 | 429.763 | 440.69 | 435.68 | 418.703 | 385.712 | 354.316 | 302.561 | 255.813 | 212.94 | 175.968 | 165.622 | 159.789 | 156.529 | 154.931 | 154.662
Counterfactual | Lct_BB006 | Number | UKPN London | Barking West |  | 97.444 | 168.561 | 262.807 | 335.904 | 464.747 | 591.79 | 719.49 | 841.27 | 885.178 | 919.719 | 947.924 | 972.151 | 993.318 | 1024.354 | 1050.398 | 1038.456 | 997.991 | 919.357 | 844.523 | 721.164 | 609.738 | 507.55 | 419.425 | 394.764 | 380.863 | 373.093 | 369.284 | 368.643
Counterfactual | Lct_BB006 | Number | UKPN London | Beddington (_C) |  | 129.459 | 218.174 | 331.09 | 421.02 | 579.633 | 734.549 | 888.911 | 1034.689 | 1090.118 | 1134.142 | 1170.456 | 1201.947 | 1229.731 | 1294.557 | 1354.815 | 1366.716 | 1339.964 | 1259.05 | 1200.492 | 1064.834 | 935.889 | 810.491 | 697.417 | 668.995 | 658.055 | 657.489 | 664.026 | 676.655
Counterfactual | Lct_BB006 | Number | UKPN London | Canal Bank |  | 21.558 | 37.52 | 58.858 | 75.692 | 105.343 | 134.897 | 164.895 | 193.809 | 203.87 | 211.769 | 218.204 | 223.721 | 228.53 | 234.363 | 238.967 | 234.897 | 224.431 | 205.526 | 185.969 | 156.25 | 129.818 | 106.037 | 85.847 | 79.977 | 76.336 | 73.938 | 72.318 | 71.291
Counterfactual | Lct_BB006 | Number | UKPN London | City Road |  | 171.643 | 298.734 | 468.629 | 602.66 | 838.737 | 1074.049 | 1312.895 | 1543.106 | 1623.209 | 1686.098 | 1737.338 | 1781.26 | 1819.552 | 1865.992 | 1902.649 | 1870.249 | 1786.918 | 1636.395 | 1480.686 | 1244.06 | 1033.611 | 844.269 | 683.51 | 636.776 | 607.786 | 588.696 | 575.791 | 567.62
Counterfactual | Lct_BB006 | Number | UKPN London | Greenford |  | 20.651 | 35.941 | 56.381 | 72.507 | 100.909 | 129.22 | 157.956 | 185.653 | 195.29 | 202.857 | 209.021 | 214.306 | 218.913 | 224.5 | 228.91 | 225.012 | 214.986 | 196.877 | 178.143 | 149.674 | 124.355 | 101.575 | 82.234 | 76.611 | 73.123 | 70.827 | 69.274 | 68.291
Counterfactual | Lct_BB006 | Number | UKPN London | Hackney 132kV |  | 51.257 | 88.666 | 138.241 | 176.691 | 244.464 | 311.291 | 378.463 | 442.521 | 465.617 | 483.787 | 498.623 | 511.367 | 522.501 | 538.827 | 552.526 | 546.244 | 524.959 | 483.596 | 444.232 | 379.343 | 320.732 | 266.979 | 220.624 | 207.652 | 200.34 | 196.253 | 194.249 | 193.912
Counterfactual | Lct_BB006 | Number | UKPN London | Hackney 66kV |  | 69.948 | 120.997 | 188.649 | 241.12 | 333.606 | 424.801 | 516.467 | 603.884 | 635.401 | 660.196 | 680.442 | 697.833 | 713.027 | 735.306 | 754.001 | 745.429 | 716.382 | 659.936 | 606.219 | 517.668 | 437.685 | 364.332 | 301.073 | 283.371 | 273.392 | 267.815 | 265.081 | 264.62
Counterfactual | Lct_BB006 | Number | UKPN London | Hurst |  | 51.424 | 86.664 | 131.517 | 167.24 | 230.245 | 291.781 | 353.098 | 411.004 | 433.022 | 450.51 | 464.935 | 477.444 | 488.48 | 514.231 | 538.167 | 542.894 | 532.267 | 500.126 | 476.866 | 422.979 | 371.759 | 321.948 | 277.032 | 265.742 | 261.396 | 261.171 | 263.768 | 268.784
Counterfactual | Lct_BB006 | Number | UKPN London | Islington |  | 69.565 | 121.073 | 189.929 | 244.251 | 339.93 | 435.299 | 532.1 | 625.402 | 657.867 | 683.355 | 704.122 | 721.923 | 737.442 | 756.264 | 771.12 | 757.989 | 724.216 | 663.211 | 600.104 | 504.202 | 418.91 | 342.172 | 277.018 | 258.077 | 246.328 | 238.591 | 233.361 | 230.05
Counterfactual | Lct_BB006 | Number | UKPN London | Littlebrook (_C) |  | 9.433 | 15.897 | 24.124 | 30.676 | 42.233 | 53.521 | 64.768 | 75.389 | 79.428 | 82.636 | 85.282 | 87.576 | 89.601 | 94.324 | 98.714 | 99.582 | 97.632 | 91.737 | 87.47 | 77.586 | 68.191 | 59.054 | 50.815 | 48.744 | 47.947 | 47.906 | 48.382 | 49.302
Counterfactual | Lct_BB006 | Number | UKPN London | Lodge Road |  | 149.642 | 260.443 | 408.562 | 525.413 | 731.232 | 936.383 | 1144.614 | 1345.317 | 1415.153 | 1469.982 | 1514.654 | 1552.946 | 1586.33 | 1626.817 | 1658.776 | 1630.529 | 1557.879 | 1426.65 | 1290.899 | 1084.602 | 901.128 | 736.054 | 595.901 | 555.157 | 529.883 | 513.239 | 501.989 | 494.865
Counterfactual | Lct_BB006 | Number | UKPN London | New Cross |  | 164.233 | 286.98 | 451.975 | 579.707 | 804.759 | 1028.055 | 1253.775 | 1470.367 | 1546.339 | 1605.881 | 1654.3 | 1695.731 | 1731.782 | 1782.021 | 1823.318 | 1798.585 | 1724.613 | 1585.111 | 1442.679 | 1219.831 | 1020.498 | 839.871 | 685.605 | 640.773 | 613.673 | 596.533 | 585.681 | 579.711
Counterfactual | Lct_BB006 | Number | UKPN London | Perivale |  | 15.01 | 26.123 | 40.98 | 52.701 | 73.345 | 93.922 | 114.808 | 134.94 | 141.944 | 147.444 | 151.925 | 155.765 | 159.114 | 163.175 | 166.38 | 163.547 | 156.26 | 143.097 | 129.481 | 108.789 | 90.386 | 73.829 | 59.771 | 55.684 | 53.149 | 51.48 | 50.351 | 49.637
Counterfactual | Lct_BB006 | Number | UKPN London | Redbridge |  | 55.943 | 96.772 | 150.879 | 192.845 | 266.814 | 339.75 | 413.064 | 482.978 | 508.186 | 528.016 | 544.209 | 558.118 | 570.27 | 588.088 | 603.04 | 596.184 | 572.953 | 527.809 | 484.846 | 414.024 | 350.054 | 291.388 | 240.794 | 226.637 | 218.656 | 214.195 | 212.008 | 211.64
Counterfactual | Lct_BB006 | Number | UKPN London | St John's Wood |  | 158.27 | 275.459 | 432.118 | 555.706 | 773.391 | 990.37 | 1210.607 | 1422.882 | 1496.744 | 1554.734 | 1601.982 | 1642.482 | 1677.79 | 1720.612 | 1754.414 | 1724.538 | 1647.698 | 1508.903 | 1365.326 | 1147.135 | 953.082 | 778.492 | 630.258 | 587.165 | 560.433 | 542.83 | 530.931 | 523.397
Counterfactual | Lct_BB006 | Number | UKPN London | Wesley Avenue (Willesden) |  | 3.786 | 6.59 | 10.338 | 13.294 | 18.502 | 23.693 | 28.961 | 34.04 | 35.807 | 37.194 | 38.324 | 39.293 | 40.138 | 41.162 | 41.971 | 41.256 | 39.418 | 36.098 | 32.663 | 27.443 | 22.801 | 18.624 | 15.078 | 14.047 | 13.407 | 12.986 | 12.702 | 12.521
Counterfactual | Lct_BB006 | Number | UKPN London | West Ham |  | 180.073 | 311.494 | 485.656 | 620.736 | 858.832 | 1093.601 | 1329.586 | 1554.629 | 1635.769 | 1699.6 | 1751.721 | 1796.491 | 1835.607 | 1892.961 | 1941.089 | 1919.021 | 1844.243 | 1698.931 | 1560.641 | 1332.678 | 1126.769 | 937.93 | 775.078 | 729.507 | 703.817 | 689.459 | 682.42 | 681.235
Counterfactual | Lct_BB006 | Number | UKPN London | Willesden 132kV |  | 124.494 | 216.675 | 339.902 | 437.116 | 608.346 | 779.021 | 952.258 | 1119.232 | 1177.332 | 1222.947 | 1260.111 | 1291.969 | 1319.742 | 1353.425 | 1380.014 | 1356.514 | 1296.072 | 1186.896 | 1073.959 | 902.331 | 749.69 | 612.358 | 495.758 | 461.861 | 440.834 | 426.988 | 417.628 | 411.702
Counterfactual | Lct_BB006 | Number | UKPN London | Willesden 66kV |  | 33.587 | 58.456 | 91.701 | 117.928 | 164.123 | 210.169 | 256.906 | 301.953 | 317.628 | 329.934 | 339.96 | 348.555 | 356.048 | 365.135 | 372.308 | 365.968 | 349.662 | 320.208 | 289.739 | 243.436 | 202.256 | 165.206 | 133.749 | 124.604 | 118.931 | 115.195 | 112.67 | 111.071
Counterfactual | Lct_BB006 | Number | UKPN London | Wimbledon North |  | 71.731 | 125.343 | 197.407 | 253.196 | 351.49 | 449.018 | 547.605 | 642.204 | 675.386 | 701.392 | 722.54 | 740.635 | 756.381 | 778.324 | 796.361 | 785.559 | 753.25 | 692.321 | 630.111 | 532.779 | 445.718 | 366.826 | 299.448 | 279.867 | 268.031 | 260.544 | 255.805 | 253.197
Counterfactual | Lct_BB006 | Number | UKPN London | Wimbledon South |  | 277.201 | 484.379 | 762.867 | 978.46 | 1358.314 | 1735.204 | 2116.186 | 2481.76 | 2609.99 | 2710.488 | 2792.213 | 2862.141 | 2922.99 | 3007.786 | 3077.49 | 3035.745 | 2910.891 | 2675.432 | 2435.028 | 2058.893 | 1722.449 | 1417.577 | 1157.2 | 1081.53 | 1035.789 | 1006.858 | 988.542 | 978.465
Counterfactual | Lct_BB006 | Number | UKPN South East | Beddington (_J) |  | 241.056 | 406.247 | 616.499 | 783.953 | 1079.295 | 1367.753 | 1655.18 | 1926.623 | 2029.833 | 2111.807 | 2179.426 | 2238.062 | 2289.798 | 2410.506 | 2522.707 | 2544.868 | 2495.055 | 2344.389 | 2235.353 | 1982.754 | 1742.654 | 1509.16 | 1298.612 | 1245.69 | 1225.319 | 1224.265 | 1236.438 | 1259.952
Counterfactual | Lct_BB006 | Number | UKPN South East | Bolney |  | 382.763 | 666.645 | 1046.509 | 1320.11 | 1803.168 | 2267.481 | 2723.222 | 3146.277 | 3311.001 | 3440.739 | 3546.806 | 3638.022 | 3717.814 | 3853.47 | 3971.629 | 3946.633 | 3812.411 | 3530.231 | 3321.13 | 2906.732 | 2521.003 | 2154.528 | 1829.697 | 1756.23 | 1728.59 | 1728.182 | 1746.457 | 1780.783
Counterfactual | Lct_BB006 | Number | UKPN South East | Canterbury |  | 63.813 | 110.176 | 171.449 | 216.1 | 294.943 | 370.6 | 444.742 | 513.44 | 540.667 | 562.214 | 579.918 | 595.215 | 608.662 | 637.705 | 664.301 | 667.116 | 651.184 | 609.241 | 583.852 | 520.441 | 459.633 | 399.93 | 345.725 | 334.471 | 331.791 | 334.293 | 340.434 | 349.78
Counterfactual | Lct_BB006 | Number | UKPN South East | Chessington |  | 166.619 | 280.799 | 426.126 | 541.871 | 746.013 | 945.396 | 1144.066 | 1331.688 | 1403.028 | 1459.689 | 1506.427 | 1546.957 | 1582.717 | 1666.15 | 1743.704 | 1759.022 | 1724.591 | 1620.45 | 1545.084 | 1370.486 | 1204.529 | 1043.137 | 897.605 | 861.025 | 846.945 | 846.216 | 854.63 | 870.883
Counterfactual | Lct_BB006 | Number | UKPN South East | Kemsley |  | 59.867 | 107.682 | 174.374 | 217.064 | 292.577 | 363.044 | 430.228 | 490.454 | 517.066 | 538.299 | 555.898 | 571.227 | 584.812 | 611.824 | 636.43 | 638.231 | 622.134 | 581.278 | 566.632 | 513.388 | 460.527 | 406.736 | 356.679 | 348.963 | 349.967 | 356.373 | 366.692 | 380.573
Counterfactual | Lct_BB006 | Number | UKPN South East | Kingsnorth |  | 111.821 | 191.249 | 294.75 | 372.041 | 508.493 | 639.818 | 768.878 | 888.852 | 937.032 | 975.46 | 1007.297 | 1035.019 | 1059.579 | 1117.322 | 1171.243 | 1183.405 | 1162.022 | 1093.478 | 1057.33 | 950.656 | 846.587 | 742.552 | 646.897 | 626.721 | 622.561 | 628.11 | 640.503 | 658.951
Counterfactual | Lct_BB006 | Number | UKPN South East | Littlebrook (_J) |  | 49.613 | 83.612 | 126.885 | 161.35 | 222.136 | 281.505 | 340.662 | 396.529 | 417.772 | 434.643 | 448.56 | 460.629 | 471.277 | 496.12 | 519.213 | 523.774 | 513.522 | 482.512 | 460.071 | 408.082 | 358.666 | 310.609 | 267.275 | 256.383 | 252.19 | 251.973 | 254.478 | 259.318
Counterfactual | Lct_BB006 | Number | UKPN South East | Ninfield |  | 218.965 | 381.364 | 598.67 | 755.187 | 1031.528 | 1297.144 | 1557.858 | 1799.872 | 1894.105 | 1968.323 | 2029.001 | 2081.182 | 2126.828 | 2204.432 | 2272.027 | 2257.727 | 2180.943 | 2019.519 | 1899.899 | 1662.837 | 1442.175 | 1232.528 | 1046.704 | 1004.676 | 988.864 | 988.631 | 999.085 | 1018.722
Counterfactual | Lct_BB006 | Number | UKPN South East | Northfleet East |  | 101.441 | 173.496 | 267.389 | 337.506 | 461.291 | 580.425 | 697.504 | 806.342 | 850.049 | 884.91 | 913.792 | 938.94 | 961.221 | 1013.603 | 1062.519 | 1073.552 | 1054.154 | 991.972 | 959.18 | 862.408 | 768 | 673.622 | 586.846 | 568.544 | 564.769 | 569.804 | 581.047 | 597.782
Counterfactual | Lct_BB006 | Number | UKPN South East | Richborough |  | 84.849 | 146.495 | 227.967 | 287.337 | 392.17 | 492.768 | 591.351 | 682.695 | 718.898 | 747.547 | 771.087 | 791.427 | 809.307 | 847.924 | 883.287 | 887.03 | 865.846 | 810.077 | 776.319 | 692.004 | 611.15 | 531.767 | 459.693 | 444.729 | 441.165 | 444.493 | 452.658 | 465.084
Counterfactual | Lct_BB006 | Number | UKPN South East | Sellindge |  | 90.213 | 157.487 | 247.796 | 310.226 | 420.565 | 524.904 | 625.707 | 717.542 | 755.619 | 785.757 | 810.527 | 831.935 | 850.758 | 885.303 | 916.058 | 913.878 | 886.26 | 823.868 | 787.293 | 699.845 | 616.407 | 534.929 | 461.24 | 446.657 | 443.498 | 447.261 | 455.894 | 468.832
Counterfactual | Lct_BB006 | Number | UKPN South East | West Weybridge |  | 129.191 | 217.724 | 330.406 | 420.151 | 578.437 | 733.033 | 887.076 | 1032.553 | 1087.868 | 1131.801 | 1168.04 | 1199.466 | 1227.193 | 1291.886 | 1352.019 | 1363.896 | 1337.199 | 1256.451 | 1198.014 | 1062.636 | 933.957 | 808.818 | 695.978 | 667.615 | 656.697 | 656.132 | 662.656 | 675.258
Counterfactual | Lct_BB007 | Number | Electricity North West | Bredbury |  | 90.835 | 109.671 | 125.482 | 156.683 | 186.911 | 216.092 | 245.296 | 274.34 | 305.716 | 349.58 | 404.335 | 468.555 | 538.064 | 607.497 | 679.807 | 753.292 | 826.659 | 902.59 | 960.413 | 1020.885 | 1085.693 | 1154.814 | 1227.915 | 1299.755 | 1363.356 | 1413.797 | 1456.827 | 1498.557
Counterfactual | Lct_BB007 | Number | Electricity North West | Harker |  | 88.303 | 106.235 | 121.06 | 149.107 | 175.425 | 199.987 | 223.808 | 246.726 | 274.315 | 312.965 | 361.179 | 417.623 | 478.535 | 542.164 | 608.753 | 676.787 | 745.095 | 816.092 | 873.687 | 934.278 | 999.455 | 1069.255 | 1143.425 | 1212.137 | 1273.348 | 1322.418 | 1364.677 | 1405.827
Counterfactual | Lct_BB007 | Number | Electricity North West | Heysham (NGET) |  | 56.484 | 67.904 | 77.316 | 95.941 | 113.736 | 130.667 | 147.39 | 163.796 | 182.21 | 207.993 | 240.162 | 277.838 | 318.526 | 359.83 | 402.88 | 446.668 | 490.427 | 535.748 | 571.031 | 607.995 | 647.653 | 690.001 | 734.852 | 778.115 | 816.474 | 846.973 | 873.051 | 898.366
Counterfactual | Lct_BB007 | Number | Electricity North West | Hutton |  | 40.874 | 48.706 | 54.895 | 67.722 | 79.807 | 91.135 | 102.168 | 112.832 | 126.198 | 144.824 | 168.1 | 195.475 | 225.238 | 257.679 | 292.046 | 327.623 | 363.834 | 401.852 | 432.092 | 464.022 | 498.444 | 535.399 | 574.779 | 610.102 | 641.726 | 667.297 | 689.484 | 711.157
Counterfactual | Lct_BB007 | Number | Electricity North West | Kearsley 132kV |  | 144.179 | 180.295 | 214.327 | 268.061 | 320.302 | 370.917 | 421.732 | 472.438 | 524.219 | 596.899 | 687.505 | 793.405 | 907.376 | 1016.843 | 1129.531 | 1242.584 | 1353.89 | 1467.865 | 1558.723 | 1653.525 | 1754.983 | 1863.02 | 1977.07 | 2090.507 | 2190.47 | 2269.103 | 2335.692 | 2400.063
Counterfactual | Lct_BB007 | Number | Electricity North West | Kearsley 33kV |  | 29.628 | 37.05 | 44.043 | 55.085 | 65.821 | 76.222 | 86.664 | 97.084 | 107.725 | 122.66 | 141.279 | 163.041 | 186.462 | 208.957 | 232.114 | 255.346 | 278.218 | 301.64 | 320.311 | 339.792 | 360.641 | 382.842 | 406.279 | 429.59 | 450.132 | 466.291 | 479.974 | 493.202
Counterfactual | Lct_BB007 | Number | Electricity North West | Kirkby (_G) |  | 49.178 | 57.825 | 64.156 | 79.985 | 95.27 | 109.975 | 124.646 | 139.191 | 155.033 | 177.19 | 204.844 | 237.266 | 272.336 | 307.803 | 344.795 | 382.452 | 420.114 | 459.144 | 488.776 | 519.779 | 553.016 | 588.475 | 625.992 | 662.811 | 695.449 | 721.39 | 743.562 | 765.083
Counterfactual | Lct_BB007 | Number | Electricity North West | Macclesfield |  | 33.498 | 39.397 | 43.723 | 54.393 | 64.645 | 74.46 | 84.207 | 93.826 | 104.653 | 119.778 | 138.664 | 160.83 | 184.85 | 209.519 | 235.35 | 261.759 | 288.292 | 315.883 | 337.772 | 360.774 | 385.501 | 411.962 | 440.056 | 466.542 | 490.146 | 509.079 | 525.394 | 541.284
Counterfactual | Lct_BB007 | Number | Electricity North West | Ormonde |  | 5.946 | 7.148 | 8.139 | 10.099 | 11.973 | 13.755 | 15.515 | 17.242 | 19.181 | 21.895 | 25.281 | 29.247 | 33.53 | 37.878 | 42.41 | 47.02 | 51.626 | 56.397 | 60.111 | 64.002 | 68.177 | 72.635 | 77.356 | 81.91 | 85.948 | 89.159 | 91.904 | 94.569
Counterfactual | Lct_BB007 | Number | Electricity North West | Padiham |  | 121.321 | 144.673 | 163.193 | 203.456 | 242.332 | 279.733 | 317.045 | 354.036 | 394.414 | 450.878 | 521.355 | 603.996 | 693.411 | 783.26 | 876.896 | 972.125 | 1067.276 | 1165.813 | 1243.163 | 1324.235 | 1411.241 | 1504.181 | 1602.649 | 1697.233 | 1781.141 | 1847.924 | 1905.074 | 1960.575
Counterfactual | Lct_BB007 | Number | Electricity North West | Penwortham East |  | 89.806 | 105.24 | 116.288 | 145.026 | 172.794 | 199.528 | 226.217 | 252.694 | 281.58 | 321.963 | 372.374 | 431.496 | 495.484 | 560.539 | 628.481 | 697.744 | 767.124 | 839.108 | 894.456 | 952.446 | 1014.667 | 1081.113 | 1151.492 | 1219.855 | 1280.585 | 1329.037 | 1370.588 | 1410.976
Counterfactual | Lct_BB007 | Number | Electricity North West | Penwortham West |  | 76.738 | 89.925 | 99.365 | 123.921 | 147.649 | 170.492 | 193.297 | 215.922 | 240.604 | 275.111 | 318.186 | 368.704 | 423.38 | 478.968 | 537.024 | 596.208 | 655.491 | 717 | 764.293 | 813.845 | 867.011 | 923.788 | 983.925 | 1042.34 | 1094.233 | 1135.634 | 1171.138 | 1205.649
Counterfactual | Lct_BB007 | Number | Electricity North West | Robin Rigg |  | 0.717 | 0.863 | 0.983 | 1.211 | 1.425 | 1.625 | 1.818 | 2.004 | 2.229 | 2.543 | 2.934 | 3.393 | 3.888 | 4.405 | 4.946 | 5.498 | 6.053 | 6.63 | 7.098 | 7.59 | 8.12 | 8.687 | 9.289 | 9.847 | 10.345 | 10.743 | 11.087 | 11.421
Counterfactual | Lct_BB007 | Number | Electricity North West | Rochdale |  | 69.619 | 87.058 | 103.491 | 129.437 | 154.662 | 179.103 | 203.64 | 228.124 | 253.127 | 288.221 | 331.972 | 383.107 | 438.14 | 490.998 | 545.411 | 600 | 653.746 | 708.781 | 752.653 | 798.429 | 847.419 | 899.587 | 954.657 | 1009.432 | 1057.701 | 1095.67 | 1127.823 | 1158.906
Counterfactual | Lct_BB007 | Number | Electricity North West | South Manchester |  | 197.578 | 238.55 | 272.941 | 340.807 | 406.556 | 470.029 | 533.55 | 596.725 | 664.972 | 760.382 | 879.482 | 1019.168 | 1170.36 | 1321.386 | 1478.669 | 1638.509 | 1798.091 | 1963.25 | 2089.025 | 2220.557 | 2361.524 | 2511.87 | 2670.875 | 2827.136 | 2965.478 | 3075.193 | 3168.789 | 3259.556
Counterfactual | Lct_BB007 | Number | Electricity North West | Stalybridge |  | 64.016 | 78.712 | 91.898 | 114.836 | 137.095 | 158.62 | 180.194 | 201.683 | 223.588 | 254.361 | 292.712 | 337.502 | 385.646 | 432.066 | 479.834 | 527.734 | 574.87 | 623.118 | 663.573 | 705.917 | 751.322 | 799.777 | 851.057 | 900.389 | 943.968 | 978.397 | 1007.665 | 1036.008
Counterfactual | Lct_BB007 | Number | Electricity North West | Stanah |  | 38.494 | 45.11 | 49.845 | 62.163 | 74.066 | 85.525 | 96.965 | 108.314 | 120.695 | 138.005 | 159.614 | 184.955 | 212.383 | 240.268 | 269.39 | 299.079 | 328.818 | 359.673 | 383.397 | 408.254 | 434.924 | 463.405 | 493.572 | 522.875 | 548.906 | 569.675 | 587.485 | 604.797
Counterfactual | Lct_BB007 | Number | Electricity North West | Walney 2 |  | 7.654 | 8.969 | 9.91 | 12.359 | 14.726 | 17.004 | 19.279 | 21.535 | 23.997 | 27.439 | 31.735 | 36.773 | 42.226 | 47.771 | 53.561 | 59.464 | 65.376 | 71.511 | 76.228 | 81.17 | 86.473 | 92.135 | 98.133 | 103.959 | 109.135 | 113.264 | 116.805 | 120.247
Counterfactual | Lct_BB007 | Number | Electricity North West | Washway Farm |  | 19.817 | 23.302 | 25.853 | 32.232 | 38.391 | 44.317 | 50.229 | 56.09 | 62.474 | 71.402 | 82.546 | 95.611 | 109.744 | 124.036 | 138.943 | 154.117 | 169.294 | 185.022 | 196.963 | 209.456 | 222.849 | 237.139 | 252.257 | 267.094 | 280.246 | 290.7 | 299.634 | 308.307
Counterfactual | Lct_BB007 | Number | Electricity North West | Whitegate |  | 79.584 | 99.519 | 118.305 | 147.965 | 176.801 | 204.74 | 232.789 | 260.778 | 289.36 | 329.478 | 379.491 | 437.946 | 500.856 | 561.28 | 623.482 | 685.885 | 747.324 | 810.237 | 860.389 | 912.718 | 968.72 | 1028.355 | 1091.309 | 1153.924 | 1209.102 | 1252.506 | 1289.262 | 1324.794
Counterfactual | Lct_BB007 | Number | IDNO - Refer to Comment Field | Tynemouth 2 |  | 14.304 | 17.478 | 20.267 | 25.314 | 30.206 | 34.931 | 39.663 | 44.372 | 49.365 | 56.355 | 65.078 | 75.294 | 86.328 | 97.292 | 108.681 | 120.22 | 131.705 | 143.564 | 152.649 | 162.143 | 172.312 | 183.152 | 194.609 | 205.921 | 215.921 | 223.829 | 230.56 | 237.08 | Note: TYNE2 is operated by an IDNO allocated to GSP Group/licence area F
Counterfactual | Lct_BB007 | Number | NGED East Midlands | Berkswell |  | 146.074 | 188.486 | 231.334 | 289.492 | 346.102 | 401.015 | 456.204 | 511.333 | 566.385 | 643.787 | 740.225 | 852.772 | 973.598 | 1088.658 | 1206.664 | 1324.553 | 1440.08 | 1557.952 | 1649.364 | 1744.392 | 1845.856 | 1953.62 | 2067.035 | 2184.859 | 2288.523 | 2369.837 | 2438.521 | 2504.842
Counterfactual | Lct_BB007 | Number | NGED East Midlands | Bicker Fen |  | 55.253 | 63.693 | 68.972 | 84.375 | 98.571 | 111.555 | 123.904 | 135.528 | 151.023 | 172.684 | 199.725 | 231.438 | 265.761 | 302.678 | 341.575 | 381.611 | 422.119 | 464.463 | 501.02 | 539.713 | 581.487 | 626.407 | 674.363 | 715.623 | 752.528 | 782.318 | 808.128 | 833.326
Counterfactual | Lct_BB007 | Number | NGED East Midlands | Chesterfield |  | 133.163 | 154.201 | 167.929 | 208.605 | 247.564 | 284.731 | 321.527 | 357.717 | 398.802 | 456.216 | 527.897 | 611.995 | 703.071 | 796.782 | 894.889 | 995.167 | 1095.896 | 1200.623 | 1283.235 | 1370.017 | 1463.28 | 1563.055 | 1668.952 | 1768.338 | 1856.69 | 1927.264 | 1987.852 | 2046.77
Counterfactual | Lct_BB007 | Number | NGED East Midlands | Coventry |  | 186.916 | 241.187 | 296.016 | 370.435 | 442.873 | 513.14 | 583.76 | 654.304 | 724.748 | 823.792 | 947.195 | 1091.21 | 1245.82 | 1393.051 | 1544.052 | 1694.902 | 1842.732 | 1993.561 | 2110.533 | 2232.13 | 2361.964 | 2499.859 | 2644.986 | 2795.753 | 2928.402 | 3032.453 | 3120.341 | 3205.206
Counterfactual | Lct_BB007 | Number | NGED East Midlands | Drakelow |  | 54.963 | 68.232 | 80.488 | 100.127 | 118.997 | 137.059 | 154.996 | 172.695 | 191.479 | 217.862 | 250.746 | 289.155 | 330.448 | 371.398 | 413.752 | 456.469 | 498.77 | 542.278 | 576.797 | 612.882 | 651.545 | 692.769 | 736.352 | 779.309 | 817.315 | 847.42 | 873.076 | 897.944
Counterfactual | Lct_BB007 | Number | NGED East Midlands | East Claydon (_B) |  | 123.011 | 165.024 | 210.158 | 263.12 | 314.725 | 364.836 | 415.245 | 465.646 | 514.055 | 582.352 | 667.349 | 766.244 | 871.885 | 969.637 | 1068.896 | 1166.928 | 1261.772 | 1357.568 | 1432.78 | 1510.637 | 1593.546 | 1681.341 | 1773.415 | 1873.085 | 1960.474 | 2028.6 | 2085.818 | 2140.93
Counterfactual | Lct_BB007 | Number | NGED East Midlands | Enderby |  | 127.854 | 133.146 | 124.9 | 155.614 | 185.228 | 213.676 | 242.018 | 270.078 | 304.371 | 351.874 | 411.356 | 481.675 | 558.769 | 641.899 | 730.372 | 822.407 | 916.556 | 1015.761 | 1088.631 | 1165.367 | 1247.958 | 1336.464 | 1430.583 | 1517.793 | 1595.733 | 1658.562 | 1712.932 | 1765.984
Counterfactual | Lct_BB007 | Number | NGED East Midlands | Grendon |  | 252.572 | 327.787 | 404.58 | 505.8 | 604.123 | 699.3 | 794.778 | 889.971 | 984.366 | 1117.278 | 1282.799 | 1475.722 | 1682.399 | 1877.277 | 2076.401 | 2274.485 | 2467.687 | 2664.083 | 2818.425 | 2978.726 | 3149.785 | 3331.35 | 3522.291 | 3722.095 | 3897.679 | 4035.117 | 4150.984 | 4262.771
Counterfactual | Lct_BB007 | Number | NGED East Midlands | Ratcliffe |  | 122.34 | 127.971 | 120.896 | 150.836 | 179.791 | 207.695 | 235.574 | 263.257 | 296.124 | 341.717 | 398.78 | 466.157 | 539.88 | 618.051 | 700.925 | 786.784 | 874.249 | 966.133 | 1034.488 | 1106.411 | 1183.783 | 1266.651 | 1354.719 | 1436.477 | 1509.38 | 1567.921 | 1618.41 | 1667.605
Counterfactual | Lct_BB007 | Number | NGED East Midlands | Staythorpe |  | 54.685 | 59.479 | 59.589 | 72.988 | 85.379 | 96.758 | 107.622 | 117.893 | 131.959 | 151.547 | 176.032 | 204.843 | 236.196 | 271.225 | 308.489 | 347.235 | 386.852 | 428.583 | 461.747 | 496.817 | 534.66 | 575.328 | 618.715 | 656.788 | 690.885 | 718.469 | 742.412 | 765.805
Counterfactual | Lct_BB007 | Number | NGED East Midlands | Stoke Bardolph |  | 54.024 | 56.511 | 53.387 | 66.608 | 79.394 | 91.716 | 104.028 | 116.252 | 130.766 | 150.9 | 176.098 | 205.851 | 238.407 | 272.926 | 309.523 | 347.438 | 386.062 | 426.637 | 456.822 | 488.582 | 522.749 | 559.343 | 598.233 | 634.337 | 666.53 | 692.382 | 714.677 | 736.401
Counterfactual | Lct_BB007 | Number | NGED East Midlands | Walpole (_B) |  | 77.931 | 93.272 | 105.659 | 129.738 | 152.155 | 172.892 | 192.835 | 211.844 | 234.523 | 266.426 | 306.169 | 352.527 | 402.257 | 452.956 | 505.548 | 558.763 | 611.643 | 666.179 | 711.865 | 759.847 | 811.406 | 866.558 | 925.085 | 979.504 | 1027.745 | 1066.089 | 1098.865 | 1130.678
Counterfactual | Lct_BB007 | Number | NGED East Midlands | West Burton |  | 61.872 | 68.169 | 69.548 | 85.869 | 101.276 | 115.75 | 129.876 | 143.559 | 160.767 | 184.723 | 214.669 | 249.92 | 288.303 | 329.588 | 373.286 | 418.48 | 464.439 | 512.658 | 550.233 | 589.85 | 632.521 | 678.287 | 727 | 771.067 | 810.399 | 842.036 | 869.362 | 896.003
Counterfactual | Lct_BB007 | Number | NGED East Midlands | Willington |  | 152.866 | 197.25 | 242.091 | 302.954 | 362.195 | 419.662 | 477.418 | 535.11 | 592.722 | 673.723 | 774.646 | 892.426 | 1018.871 | 1139.281 | 1262.775 | 1386.145 | 1507.044 | 1630.397 | 1726.06 | 1825.507 | 1931.689 | 2044.464 | 2163.153 | 2286.455 | 2394.94 | 2480.036 | 2551.913 | 2621.319
Counterfactual | Lct_BB007 | Number | NGED South Wales | Aberthaw |  | 94.245 | 127.842 | 164.447 | 205.961 | 246.442 | 285.779 | 325.376 | 364.993 | 401.972 | 454.279 | 519.32 | 594.824 | 675.17 | 748.958 | 823.508 | 896.701 | 967.038 | 1037.699 | 1094.482 | 1153.207 | 1215.705 | 1281.842 | 1351.146 | 1425.12 | 1489.553 | 1539.186 | 1580.411 | 1619.921
Counterfactual | Lct_BB007 | Number | NGED South Wales | Alpha Steel (Uskmouth) |  | 0.354 | 0.48 | 0.617 | 0.773 | 0.925 | 1.073 | 1.222 | 1.37 | 1.509 | 1.705 | 1.95 | 2.233 | 2.535 | 2.812 | 3.092 | 3.366 | 3.631 | 3.896 | 4.109 | 4.329 | 4.564 | 4.812 | 5.073 | 5.35 | 5.592 | 5.779 | 5.933 | 6.082
Counterfactual | Lct_BB007 | Number | NGED South Wales | Cardiff East |  | 84.279 | 114.323 | 147.057 | 184.181 | 220.381 | 255.558 | 290.968 | 326.396 | 359.464 | 406.239 | 464.402 | 531.922 | 603.771 | 669.757 | 736.423 | 801.876 | 864.775 | 927.964 | 978.742 | 1031.257 | 1087.146 | 1146.289 | 1208.264 | 1274.415 | 1332.035 | 1376.419 | 1413.284 | 1448.617
Counterfactual | Lct_BB007 | Number | NGED South Wales | Grange |  | 15.907 | 22.384 | 29.722 | 37.154 | 44.371 | 51.355 | 58.36 | 65.342 | 71.752 | 80.85 | 92.15 | 105.229 | 119.078 | 131.568 | 144.079 | 156.24 | 167.791 | 179.285 | 189.053 | 199.152 | 209.897 | 221.265 | 233.174 | 245.955 | 257.092 | 265.675 | 272.808 | 279.646
Counterfactual | Lct_BB007 | Number | NGED South Wales | Imperial Park |  | 2.745 | 3.84 | 5.075 | 6.305 | 7.485 | 8.61 | 9.725 | 10.823 | 11.833 | 13.275 | 15.062 | 17.121 | 19.285 | 21.195 | 23.084 | 24.893 | 26.581 | 28.234 | 29.719 | 31.25 | 32.875 | 34.592 | 36.386 | 38.37 | 40.096 | 41.423 | 42.523 | 43.576
Counterfactual | Lct_BB007 | Number | NGED South Wales | Pembroke |  | 70.741 | 98.98 | 130.798 | 162.518 | 192.915 | 221.93 | 250.67 | 278.952 | 304.993 | 342.152 | 388.223 | 441.299 | 497.054 | 546.286 | 594.991 | 641.617 | 685.108 | 727.732 | 765.999 | 805.45 | 847.354 | 891.596 | 937.835 | 988.965 | 1033.452 | 1067.653 | 1096.007 | 1123.159
Counterfactual | Lct_BB007 | Number | NGED South Wales | Pyle |  | 41.441 | 58.317 | 77.435 | 96.797 | 115.599 | 133.795 | 152.044 | 170.234 | 186.934 | 210.636 | 240.076 | 274.151 | 310.232 | 342.771 | 375.367 | 407.05 | 437.143 | 467.088 | 492.536 | 518.846 | 546.84 | 576.457 | 607.484 | 640.783 | 669.797 | 692.159 | 710.743 | 728.558
Counterfactual | Lct_BB007 | Number | NGED South Wales | Rassau |  | 120.62 | 168.77 | 223.023 | 277.109 | 328.939 | 378.413 | 427.417 | 475.641 | 520.043 | 583.402 | 661.958 | 752.458 | 847.525 | 931.471 | 1014.518 | 1094.019 | 1168.176 | 1240.854 | 1306.102 | 1373.37 | 1444.82 | 1520.258 | 1599.099 | 1686.281 | 1762.136 | 1820.452 | 1868.797 | 1915.094
Counterfactual | Lct_BB007 | Number | NGED South Wales | Swansea North |  | 321.578 | 449.949 | 594.588 | 738.784 | 876.966 | 1008.864 | 1139.512 | 1268.077 | 1386.457 | 1555.373 | 1764.807 | 2006.084 | 2259.536 | 2483.34 | 2704.746 | 2916.701 | 3114.404 | 3308.167 | 3482.121 | 3661.462 | 3851.948 | 4053.07 | 4263.263 | 4495.693 | 4697.926 | 4853.398 | 4982.29 | 5105.718
Counterfactual | Lct_BB007 | Number | NGED South Wales | Upper Boat 132kV |  | 97.488 | 132.241 | 170.105 | 213.048 | 254.921 | 295.611 | 336.571 | 377.551 | 415.802 | 469.909 | 537.188 | 615.289 | 698.4 | 774.727 | 851.841 | 927.553 | 1000.311 | 1073.403 | 1132.139 | 1192.885 | 1257.533 | 1325.945 | 1397.634 | 1474.153 | 1540.803 | 1592.144 | 1634.787 | 1675.657
Counterfactual | Lct_BB007 | Number | NGED South Wales | Upper Boat 33kV |  | 24.194 | 32.818 | 42.215 | 52.872 | 63.264 | 73.362 | 83.527 | 93.698 | 103.19 | 116.618 | 133.315 | 152.697 | 173.323 | 192.265 | 211.403 | 230.192 | 248.249 | 266.388 | 280.965 | 296.04 | 312.084 | 329.062 | 346.853 | 365.843 | 382.383 | 395.125 | 405.707 | 415.85
Counterfactual | Lct_BB007 | Number | NGED South Wales | Uskmouth |  | 109.514 | 148.555 | 191.09 | 239.331 | 286.37 | 332.08 | 378.093 | 424.129 | 467.099 | 527.881 | 603.46 | 691.196 | 784.56 | 870.304 | 956.931 | 1041.983 | 1123.717 | 1205.826 | 1271.809 | 1340.049 | 1412.673 | 1489.524 | 1570.057 | 1656.016 | 1730.889 | 1788.564 | 1836.467 | 1882.379
Counterfactual | Lct_BB007 | Number | NGED South West | Abham |  | 211.766 | 277.227 | 345.058 | 429.97 | 511.865 | 590.561 | 668.987 | 746.654 | 824.73 | 934.818 | 1071.851 | 1231.374 | 1401.921 | 1565.858 | 1733.664 | 1900.932 | 2064.446 | 2230.957 | 2363.165 | 2500.699 | 2647.612 | 2803.725 | 2968.12 | 3138.611 | 3288.893 | 3407.164 | 3507.362 | 3604.242
Counterfactual | Lct_BB007 | Number | NGED South West | Alverdiscott |  | 111.723 | 146.259 | 182.045 | 226.843 | 270.049 | 311.567 | 352.943 | 393.918 | 435.109 | 493.189 | 565.485 | 649.646 | 739.623 | 826.112 | 914.643 | 1002.89 | 1089.156 | 1177.004 | 1246.754 | 1319.314 | 1396.822 | 1479.184 | 1565.915 | 1655.862 | 1735.147 | 1797.545 | 1850.407 | 1901.519
Counterfactual | Lct_BB007 | Number | NGED South West | Axminster |  | 39.599 | 52.423 | 65.945 | 82.351 | 98.249 | 113.601 | 128.967 | 144.253 | 159.182 | 180.255 | 206.477 | 236.975 | 269.531 | 300.158 | 331.339 | 362.227 | 392.213 | 422.582 | 446.592 | 471.494 | 498.044 | 526.195 | 555.766 | 587.231 | 614.869 | 636.484 | 654.692 | 672.253
Counterfactual | Lct_BB007 | Number | NGED South West | Bridgewater |  | 110.874 | 145.557 | 181.662 | 225.516 | 267.456 | 307.404 | 346.895 | 385.676 | 424.584 | 479.645 | 548.1 | 627.536 | 712.013 | 792.92 | 875.288 | 956.883 | 1036.094 | 1116.316 | 1181.394 | 1249.015 | 1321.194 | 1397.831 | 1478.456 | 1563.439 | 1638.361 | 1697.342 | 1747.324 | 1795.656
Counterfactual | Lct_BB007 | Number | NGED South West | Exeter |  | 141.357 | 185.053 | 230.332 | 287.011 | 341.677 | 394.208 | 446.559 | 498.403 | 550.519 | 624.005 | 715.477 | 821.96 | 935.803 | 1045.234 | 1157.247 | 1268.9 | 1378.048 | 1489.197 | 1577.448 | 1669.254 | 1767.32 | 1871.528 | 1981.264 | 2095.07 | 2195.385 | 2274.333 | 2341.217 | 2405.886
Counterfactual | Lct_BB007 | Number | NGED South West | Indian Queens |  | 207.512 | 271.658 | 338.127 | 421.333 | 501.583 | 578.698 | 655.549 | 731.656 | 808.163 | 916.04 | 1050.321 | 1206.639 | 1373.76 | 1534.404 | 1698.839 | 1862.747 | 2022.976 | 2186.143 | 2315.695 | 2450.466 | 2594.428 | 2747.405 | 2908.498 | 3075.565 | 3222.827 | 3338.722 | 3436.908 | 3531.842
Counterfactual | Lct_BB007 | Number | NGED South West | Landulph |  | 88.58 | 115.962 | 144.335 | 179.853 | 214.108 | 247.026 | 279.831 | 312.319 | 344.977 | 391.026 | 448.346 | 515.072 | 586.411 | 654.984 | 725.176 | 795.142 | 863.539 | 933.189 | 988.49 | 1046.019 | 1107.472 | 1172.772 | 1241.537 | 1312.852 | 1375.714 | 1425.185 | 1467.098 | 1507.622
Counterfactual | Lct_BB007 | Number | NGED South West | Sandford |  | 34.102 | 45.497 | 57.646 | 71.808 | 85.458 | 98.565 | 111.618 | 124.536 | 137.229 | 155.171 | 177.486 | 203.405 | 231.01 | 256.771 | 282.902 | 308.678 | 333.581 | 358.707 | 378.617 | 399.231 | 421.184 | 444.433 | 468.818 | 495.156 | 518.246 | 536.243 | 551.356 | 565.912
Counterfactual | Lct_BB007 | Number | NGED South West | Seabank |  | 85.132 | 113.577 | 143.906 | 179.261 | 213.335 | 246.055 | 278.641 | 310.889 | 342.574 | 387.365 | 443.072 | 507.774 | 576.688 | 640.996 | 706.229 | 770.575 | 832.743 | 895.466 | 945.169 | 996.628 | 1051.432 | 1109.47 | 1170.344 | 1236.094 | 1293.736 | 1338.664 | 1376.391 | 1412.728
Counterfactual | Lct_BB007 | Number | NGED South West | Taunton |  | 63.432 | 82.852 | 102.9 | 128.038 | 152.205 | 175.351 | 198.349 | 221.053 | 243.972 | 276.316 | 316.566 | 363.386 | 413.38 | 461.775 | 511.323 | 560.724 | 609.03 | 658.231 | 697.288 | 737.921 | 781.328 | 827.457 | 876.036 | 926.429 | 970.865 | 1005.858 | 1035.52 | 1064.206
Counterfactual | Lct_BB007 | Number | NGED West Midlands | Bishops Wood |  | 243.396 | 302.156 | 356.433 | 443.398 | 526.961 | 606.948 | 686.38 | 764.757 | 847.938 | 964.775 | 1110.395 | 1280.485 | 1463.346 | 1644.685 | 1832.245 | 2021.413 | 2208.736 | 2401.406 | 2554.271 | 2714.068 | 2885.281 | 3067.834 | 3260.837 | 3451.068 | 3619.37 | 3752.689 | 3866.299 | 3976.427
Counterfactual | Lct_BB007 | Number | NGED West Midlands | Bushbury |  | 56.387 | 69.999 | 82.573 | 102.72 | 122.079 | 140.609 | 159.011 | 177.168 | 196.439 | 223.506 | 257.241 | 296.645 | 339.008 | 381.018 | 424.469 | 468.293 | 511.689 | 556.325 | 591.738 | 628.758 | 668.422 | 710.714 | 755.426 | 799.496 | 838.486 | 869.371 | 895.691 | 921.204
Counterfactual | Lct_BB007 | Number | NGED West Midlands | Bustleholme |  | 80.865 | 104.344 | 128.064 | 160.26 | 191.598 | 221.997 | 252.549 | 283.068 | 313.544 | 356.393 | 409.78 | 472.085 | 538.973 | 602.669 | 667.996 | 733.257 | 797.212 | 862.464 | 913.069 | 965.675 | 1021.845 | 1081.502 | 1144.287 | 1209.513 | 1266.9 | 1311.915 | 1349.937 | 1386.652
Counterfactual | Lct_BB007 | Number | NGED West Midlands | Cellarhead |  | 134.026 | 151.231 | 159.342 | 196.705 | 231.965 | 265.074 | 297.375 | 328.651 | 367.303 | 421.202 | 488.542 | 567.696 | 653.676 | 746.573 | 844.79 | 946.25 | 1049.299 | 1157.318 | 1243.574 | 1334.601 | 1432.704 | 1537.986 | 1650.131 | 1750.679 | 1840.53 | 1912.948 | 1975.606 | 2036.742
Counterfactual | Lct_BB007 | Number | NGED West Midlands | Feckenham |  | 183.57 | 236.869 | 290.717 | 363.804 | 434.944 | 503.953 | 573.309 | 642.59 | 711.773 | 809.044 | 930.238 | 1071.675 | 1223.517 | 1368.112 | 1516.41 | 1664.56 | 1809.742 | 1957.872 | 2072.749 | 2192.17 | 2319.679 | 2455.106 | 2597.634 | 2745.703 | 2875.977 | 2978.165 | 3064.479 | 3147.825
Counterfactual | Lct_BB007 | Number | NGED West Midlands | Hams Hall |  | 88.495 | 114.19 | 140.148 | 175.382 | 209.678 | 242.945 | 276.38 | 309.779 | 343.131 | 390.023 | 448.448 | 516.632 | 589.832 | 659.538 | 731.029 | 802.449 | 872.439 | 943.849 | 999.229 | 1056.799 | 1118.268 | 1183.555 | 1252.265 | 1323.646 | 1386.448 | 1435.711 | 1477.321 | 1517.5
Counterfactual | Lct_BB007 | Number | NGED West Midlands | Iron Acton |  | 299.203 | 392.037 | 488.372 | 611.807 | 732.224 | 849.299 | 967.2 | 1085.214 | 1199.989 | 1361.642 | 1562.937 | 1797.497 | 2048.679 | 2284.048 | 2524.174 | 2762.621 | 2994.731 | 3230.311 | 3410.196 | 3596.48 | 3794.902 | 4005.073 | 4225.559 | 4463.816 | 4672.883 | 4836.098 | 4973.362 | 5105.651
Counterfactual | Lct_BB007 | Number | NGED West Midlands | Ironbridge |  | 44.338 | 50.029 | 52.712 | 65.073 | 76.737 | 87.69 | 98.376 | 108.722 | 121.509 | 139.34 | 161.617 | 187.802 | 216.245 | 246.977 | 279.468 | 313.033 | 347.123 | 382.857 | 411.392 | 441.505 | 473.959 | 508.787 | 545.887 | 579.149 | 608.873 | 632.83 | 653.558 | 673.783
Counterfactual | Lct_BB007 | Number | NGED West Midlands | Kitwell |  | 76.369 | 94.805 | 111.835 | 139.122 | 165.34 | 190.437 | 215.36 | 239.952 | 266.051 | 302.71 | 348.4 | 401.768 | 459.143 | 516.04 | 574.889 | 634.243 | 693.018 | 753.471 | 801.434 | 851.572 | 905.292 | 962.571 | 1023.128 | 1082.815 | 1135.622 | 1177.452 | 1213.099 | 1247.653
Counterfactual | Lct_BB007 | Number | NGED West Midlands | Nechells |  | 329.191 | 424.77 | 521.333 | 652.398 | 779.972 | 903.724 | 1028.098 | 1152.338 | 1276.401 | 1450.834 | 1668.167 | 1921.802 | 2194.095 | 2453.394 | 2719.331 | 2985.004 | 3245.356 | 3510.991 | 3716.997 | 3931.151 | 4159.809 | 4402.666 | 4658.258 | 4923.785 | 5157.401 | 5340.652 | 5495.436 | 5644.898
Counterfactual | Lct_BB007 | Number | NGED West Midlands | Ocker Hill |  | 41.157 | 51.093 | 60.271 | 74.976 | 89.106 | 102.632 | 116.063 | 129.316 | 143.382 | 163.139 | 187.762 | 216.523 | 247.444 | 278.108 | 309.823 | 341.811 | 373.486 | 406.065 | 431.914 | 458.935 | 487.886 | 518.755 | 551.391 | 583.558 | 612.017 | 634.56 | 653.771 | 672.393
Counterfactual | Lct_BB007 | Number | NGED West Midlands | Oldbury |  | 61.229 | 76.011 | 89.665 | 111.542 | 132.563 | 152.684 | 172.667 | 192.383 | 213.308 | 242.7 | 279.332 | 322.12 | 368.121 | 413.739 | 460.922 | 508.509 | 555.632 | 604.1 | 642.555 | 682.754 | 725.825 | 771.748 | 820.3 | 868.154 | 910.493 | 944.031 | 972.611 | 1000.315
Counterfactual | Lct_BB007 | Number | NGED West Midlands | Penn |  | 44.11 | 49.229 | 51.118 | 63.72 | 75.884 | 87.583 | 99.251 | 110.814 | 123.843 | 142.011 | 164.71 | 191.39 | 220.37 | 250.593 | 282.377 | 315.021 | 347.979 | 382.376 | 409.306 | 437.634 | 468.103 | 500.731 | 535.399 | 567.53 | 596.145 | 619.072 | 638.808 | 658.023
Counterfactual | Lct_BB007 | Number | NGED West Midlands | Rugeley |  | 30.235 | 34.117 | 35.947 | 44.375 | 52.33 | 59.799 | 67.086 | 74.142 | 82.861 | 95.021 | 110.212 | 128.069 | 147.466 | 168.423 | 190.58 | 213.468 | 236.716 | 261.084 | 280.543 | 301.078 | 323.21 | 346.961 | 372.26 | 394.943 | 415.213 | 431.55 | 445.685 | 459.477
Counterfactual | Lct_BB007 | Number | NGED West Midlands | Shrewsbury |  | 42.115 | 47.522 | 50.07 | 61.811 | 72.891 | 83.295 | 93.445 | 103.273 | 115.419 | 132.356 | 153.516 | 178.389 | 205.407 | 234.598 | 265.461 | 297.343 | 329.725 | 363.668 | 390.773 | 419.376 | 450.204 | 483.287 | 518.527 | 550.122 | 578.356 | 601.112 | 620.802 | 640.013
Counterfactual | Lct_BB007 | Number | NGED West Midlands | Walham |  | 155.519 | 209.457 | 267.702 | 335.091 | 400.722 | 464.423 | 528.475 | 592.491 | 653.705 | 740.122 | 847.648 | 972.689 | 1106.136 | 1229.093 | 1353.737 | 1476.598 | 1595.201 | 1714.782 | 1808.624 | 1905.676 | 2008.965 | 2118.267 | 2232.804 | 2357.813 | 2467.313 | 2552.53 | 2623.99 | 2692.771
Counterfactual | Lct_BB007 | Number | NGED West Midlands | Willenhall |  | 86.872 | 107.844 | 127.216 | 158.255 | 188.08 | 216.628 | 244.979 | 272.953 | 302.641 | 344.342 | 396.316 | 457.023 | 522.289 | 587.012 | 653.955 | 721.471 | 788.329 | 857.096 | 911.656 | 968.69 | 1029.798 | 1094.954 | 1163.839 | 1231.736 | 1291.805 | 1339.389 | 1379.938 | 1419.244
Counterfactual | Lct_BB007 | Number | NPg Northeast | Blyth 132kV |  | 19.204 | 23.205 | 26.574 | 32.98 | 39.102 | 44.93 | 50.687 | 56.337 | 62.707 | 71.622 | 82.746 | 95.782 | 109.87 | 124.319 | 139.414 | 154.806 | 170.23 | 186.236 | 198.629 | 211.62 | 225.564 | 240.461 | 256.246 | 271.368 | 284.782 | 295.459 | 304.595 | 313.468
Counterfactual | Lct_BB007 | Number | NPg Northeast | Blyth 66kV |  | 47.036 | 56.835 | 65.088 | 80.778 | 95.773 | 110.046 | 124.147 | 137.985 | 153.588 | 175.423 | 202.67 | 234.598 | 269.103 | 304.494 | 341.466 | 379.167 | 416.943 | 456.147 | 486.5 | 518.32 | 552.473 | 588.959 | 627.622 | 664.659 | 697.516 | 723.666 | 746.044 | 767.775
Counterfactual | Lct_BB007 | Number | NPg Northeast | Fourstones |  | 6.758 | 8.131 | 9.265 | 11.412 | 13.426 | 15.306 | 17.129 | 18.883 | 20.995 | 23.953 | 27.643 | 31.963 | 36.624 | 41.494 | 46.591 | 51.797 | 57.025 | 62.459 | 66.867 | 71.504 | 76.493 | 81.835 | 87.511 | 92.77 | 97.455 | 101.21 | 104.445 | 107.594
Counterfactual | Lct_BB007 | Number | NPg Northeast | Hart Moor |  | 36.808 | 44.976 | 52.154 | 65.14 | 77.729 | 89.89 | 102.066 | 114.183 | 127.032 | 145.021 | 167.466 | 193.756 | 222.15 | 250.365 | 279.671 | 309.366 | 338.921 | 369.437 | 392.816 | 417.246 | 443.416 | 471.311 | 500.794 | 529.903 | 555.634 | 575.986 | 593.306 | 610.086
Counterfactual | Lct_BB007 | Number | NPg Northeast | Hawthorn Pit |  | 23.712 | 28.975 | 33.599 | 41.965 | 50.074 | 57.909 | 65.753 | 73.559 | 81.836 | 93.425 | 107.885 | 124.821 | 143.114 | 161.29 | 180.17 | 199.3 | 218.34 | 237.998 | 253.06 | 268.798 | 285.657 | 303.628 | 322.621 | 341.374 | 357.951 | 371.062 | 382.22 | 393.029
Counterfactual | Lct_BB007 | Number | NPg Northeast | Knaresborough |  | 53.636 | 63.888 | 71.974 | 89.53 | 106.397 | 122.54 | 138.569 | 154.384 | 172.597 | 197.987 | 229.711 | 267.01 | 307.541 | 349.803 | 394.258 | 439.933 | 486.063 | 534.217 | 570.966 | 609.569 | 651.054 | 695.435 | 742.54 | 786.858 | 826.277 | 857.792 | 884.87 | 911.21
Counterfactual | Lct_BB007 | Number | NPg Northeast | Lackenby |  | 19.129 | 23.767 | 28.063 | 34.975 | 41.644 | 48.055 | 54.446 | 60.778 | 67.492 | 76.909 | 88.652 | 102.385 | 117.182 | 131.418 | 146.091 | 160.833 | 175.369 | 190.271 | 202.29 | 214.847 | 228.298 | 242.634 | 257.785 | 272.657 | 285.779 | 296.125 | 304.905 | 313.401
Counterfactual | Lct_BB007 | Number | NPg Northeast | Norton |  | 156.716 | 191.496 | 222.056 | 277.347 | 330.946 | 382.723 | 434.567 | 486.159 | 540.864 | 617.456 | 713.02 | 824.954 | 945.85 | 1065.981 | 1190.756 | 1317.191 | 1443.027 | 1572.952 | 1672.495 | 1776.512 | 1887.934 | 2006.703 | 2132.232 | 2256.171 | 2365.727 | 2452.38 | 2526.124 | 2597.565
Counterfactual | Lct_BB007 | Number | NPg Northeast | Offerton |  | 15.345 | 18.75 | 21.743 | 27.156 | 32.405 | 37.474 | 42.551 | 47.602 | 52.959 | 60.458 | 69.815 | 80.776 | 92.613 | 104.376 | 116.593 | 128.973 | 141.294 | 154.016 | 163.763 | 173.947 | 184.857 | 196.487 | 208.778 | 220.913 | 231.641 | 240.125 | 247.346 | 254.341
Counterfactual | Lct_BB007 | Number | NPg Northeast | Osbaldwick |  | 99.885 | 118.175 | 132.079 | 163.86 | 194.207 | 223.068 | 251.558 | 279.494 | 312.112 | 357.629 | 414.484 | 481.272 | 553.75 | 628.922 | 707.849 | 788.775 | 870.333 | 955.336 | 1020.902 | 1089.765 | 1163.765 | 1242.923 | 1326.929 | 1405.862 | 1476.014 | 1532.026 | 1580.094 | 1626.83
Counterfactual | Lct_BB007 | Number | NPg Northeast | Poppleton |  | 19.813 | 23.6 | 26.587 | 33.072 | 39.303 | 45.266 | 51.188 | 57.029 | 63.757 | 73.136 | 84.855 | 98.633 | 113.606 | 129.217 | 145.639 | 162.512 | 179.552 | 197.34 | 210.915 | 225.175 | 240.5 | 256.894 | 274.294 | 290.666 | 305.227 | 316.869 | 326.871 | 336.601
Counterfactual | Lct_BB007 | Number | NPg Northeast | Saltholme |  | 30.9 | 38.394 | 45.333 | 56.498 | 67.271 | 77.627 | 87.952 | 98.18 | 109.026 | 124.238 | 143.207 | 165.392 | 189.294 | 212.291 | 235.994 | 259.807 | 283.289 | 307.362 | 326.777 | 347.062 | 368.79 | 391.948 | 416.422 | 440.446 | 461.644 | 478.357 | 492.54 | 506.264
Counterfactual | Lct_BB007 | Number | NPg Northeast | South Shields |  | 21.163 | 25.859 | 29.986 | 37.452 | 44.69 | 51.682 | 58.683 | 65.65 | 73.037 | 83.38 | 96.284 | 111.4 | 127.725 | 143.947 | 160.797 | 177.87 | 194.863 | 212.408 | 225.85 | 239.896 | 254.942 | 270.98 | 287.931 | 304.668 | 319.462 | 331.163 | 341.121 | 350.769
Counterfactual | Lct_BB007 | Number | NPg Northeast | Spennymoor |  | 74.356 | 87.99 | 98.369 | 121.492 | 143.339 | 163.88 | 183.943 | 203.394 | 226.128 | 257.977 | 297.707 | 344.218 | 394.407 | 445.069 | 497.789 | 551.321 | 604.719 | 659.946 | 704.092 | 750.385 | 800.083 | 853.189 | 909.476 | 962.759 | 1009.947 | 1047.392 | 1079.352 | 1110.353
Counterfactual | Lct_BB007 | Number | NPg Northeast | Stella North |  | 85.206 | 100.146 | 111.055 | 138.415 | 164.816 | 190.198 | 215.506 | 240.581 | 268.69 | 307.91 | 356.901 | 414.456 | 476.924 | 540.908 | 607.962 | 676.577 | 745.582 | 817.389 | 870.696 | 926.507 | 986.363 | 1050.253 | 1117.885 | 1183.616 | 1241.879 | 1288.181 | 1327.752 | 1366.158
Counterfactual | Lct_BB007 | Number | NPg Northeast | Stella South |  | 51.316 | 60.314 | 66.884 | 83.362 | 99.262 | 114.549 | 129.791 | 144.892 | 161.821 | 185.442 | 214.947 | 249.61 | 287.232 | 325.767 | 366.151 | 407.475 | 449.034 | 492.281 | 524.385 | 557.998 | 594.047 | 632.525 | 673.257 | 712.845 | 747.934 | 775.82 | 799.652 | 822.782
Counterfactual | Lct_BB007 | Number | NPg Northeast | Tynemouth 1 |  | 55.209 | 67.462 | 78.227 | 97.706 | 116.588 | 134.829 | 153.093 | 171.268 | 190.54 | 217.522 | 251.188 | 290.621 | 333.211 | 375.532 | 419.489 | 464.03 | 508.36 | 554.132 | 589.199 | 625.843 | 665.096 | 706.937 | 751.159 | 794.821 | 833.416 | 863.943 | 889.922 | 915.09
Counterfactual | Lct_BB007 | Number | NPg Northeast | West Boldon |  | 67.689 | 82.711 | 95.91 | 119.791 | 142.942 | 165.305 | 187.697 | 209.981 | 233.609 | 266.691 | 307.966 | 356.313 | 408.53 | 460.417 | 514.31 | 568.919 | 623.27 | 679.387 | 722.382 | 767.308 | 815.433 | 866.732 | 920.95 | 974.482 | 1021.801 | 1059.228 | 1091.079 | 1121.936
Counterfactual | Lct_BB007 | Number | NPg Yorkshire | Bradford West |  | 144.788 | 175.303 | 201.21 | 250.971 | 299.068 | 345.389 | 391.644 | 437.547 | 486.863 | 555.899 | 642.038 | 742.948 | 851.96 | 960.48 | 1073.252 | 1187.584 | 1301.441 | 1419.05 | 1509.984 | 1605.084 | 1707.006 | 1815.71 | 1930.677 | 2043.384 | 2143.113 | 2222.135 | 2289.492 | 2354.79
Counterfactual | Lct_BB007 | Number | NPg Yorkshire | Camblesforth |  | 10.872 | 12.87 | 14.395 | 17.788 | 20.997 | 24.019 | 26.974 | 29.843 | 33.188 | 37.874 | 43.719 | 50.564 | 57.953 | 65.459 | 73.282 | 81.236 | 89.184 | 97.414 | 103.985 | 110.88 | 118.285 | 126.199 | 134.592 | 142.479 | 149.464 | 155.007 | 159.738 | 164.328
Counterfactual | Lct_BB007 | Number | NPg Yorkshire | Creyke Beck |  | 143.91 | 169.289 | 187.922 | 233.125 | 276.286 | 317.325 | 357.833 | 397.547 | 442.844 | 506.19 | 585.257 | 677.962 | 778.253 | 881.638 | 989.815 | 1100.321 | 1211.255 | 1326.54 | 1416.513 | 1510.943 | 1612.372 | 1720.817 | 1835.838 | 1945.586 | 2043.236 | 2121.357 | 2188.514 | 2253.859
Counterfactual | Lct_BB007 | Number | NPg Yorkshire | Drax |  | 16.791 | 19.878 | 22.233 | 27.474 | 32.431 | 37.098 | 41.662 | 46.093 | 51.26 | 58.497 | 67.526 | 78.098 | 89.51 | 101.104 | 113.186 | 125.472 | 137.748 | 150.459 | 160.609 | 171.259 | 182.695 | 194.919 | 207.882 | 220.063 | 230.852 | 239.414 | 246.722 | 253.81
Counterfactual | Lct_BB007 | Number | NPg Yorkshire | Elland |  | 105.046 | 127.185 | 145.981 | 182.083 | 216.978 | 250.584 | 284.143 | 317.446 | 353.225 | 403.312 | 465.808 | 539.019 | 618.108 | 696.841 | 778.659 | 861.609 | 944.213 | 1029.54 | 1095.514 | 1164.51 | 1238.456 | 1317.322 | 1400.732 | 1482.502 | 1554.858 | 1612.189 | 1661.057 | 1708.432
Counterfactual | Lct_BB007 | Number | NPg Yorkshire | Ferrybridge A |  | 22.134 | 27.003 | 31.258 | 38.757 | 45.909 | 52.7 | 59.396 | 65.952 | 73.441 | 83.917 | 96.991 | 112.317 | 128.889 | 145.886 | 163.649 | 181.772 | 199.941 | 218.802 | 233.219 | 248.322 | 264.527 | 281.831 | 300.158 | 318.003 | 333.86 | 346.519 | 357.38 | 367.938
Counterfactual | Lct_BB007 | Number | NPg Yorkshire | Ferrybridge B (_M) |  | 68.538 | 83.616 | 96.792 | 120.013 | 142.158 | 163.188 | 183.922 | 204.224 | 227.413 | 259.853 | 300.338 | 347.794 | 399.111 | 451.742 | 506.748 | 562.867 | 619.126 | 677.532 | 722.173 | 768.941 | 819.12 | 872.703 | 929.455 | 984.712 | 1033.815 | 1073.012 | 1106.643 | 1139.339
Counterfactual | Lct_BB007 | Number | NPg Yorkshire | Grimsby West |  | 50.802 | 61.773 | 71.243 | 88.538 | 105.119 | 120.953 | 136.643 | 152.091 | 169.169 | 193.086 | 222.924 | 257.868 | 295.6 | 333.855 | 373.713 | 414.241 | 454.727 | 496.645 | 529.65 | 564.248 | 601.381 | 641.048 | 683.079 | 723.52 | 759.423 | 788.035 | 812.548 | 836.365
Counterfactual | Lct_BB007 | Number | NPg Yorkshire | Jordanthorpe |  | 13.89 | 16.084 | 17.516 | 21.759 | 25.822 | 29.699 | 33.537 | 37.312 | 41.597 | 47.586 | 55.062 | 63.834 | 73.334 | 83.108 | 93.341 | 103.801 | 114.307 | 125.231 | 133.848 | 142.9 | 152.627 | 163.034 | 174.08 | 184.446 | 193.662 | 201.023 | 207.343 | 213.488
Counterfactual | Lct_BB007 | Number | NPg Yorkshire | Keadby |  | 73.349 | 86.284 | 95.781 | 118.821 | 140.819 | 161.737 | 182.383 | 202.625 | 225.712 | 257.999 | 298.298 | 345.549 | 396.666 | 449.36 | 504.497 | 560.82 | 617.362 | 676.121 | 721.979 | 770.109 | 821.806 | 877.079 | 935.704 | 991.641 | 1041.412 | 1081.229 | 1115.459 | 1148.764
Counterfactual | Lct_BB007 | Number | NPg Yorkshire | Kirkstall B |  | 94.324 | 114.203 | 131.081 | 163.498 | 194.831 | 225.007 | 255.141 | 285.045 | 317.172 | 362.146 | 418.263 | 484.002 | 555.019 | 625.716 | 699.182 | 773.665 | 847.838 | 924.456 | 983.696 | 1045.65 | 1112.048 | 1182.865 | 1257.761 | 1331.185 | 1396.155 | 1447.635 | 1491.515 | 1534.055
Counterfactual | Lct_BB007 | Number | NPg Yorkshire | Neepsend |  | 21.541 | 24.944 | 27.164 | 33.744 | 40.046 | 46.059 | 52.011 | 57.865 | 64.511 | 73.798 | 85.393 | 98.997 | 113.73 | 128.889 | 144.759 | 160.98 | 177.274 | 194.215 | 207.578 | 221.616 | 236.702 | 252.842 | 269.972 | 286.049 | 300.341 | 311.757 | 321.558 | 331.089
Counterfactual | Lct_BB007 | Number | NPg Yorkshire | Norton Lees |  | 20.518 | 23.76 | 25.875 | 32.143 | 38.146 | 43.872 | 49.542 | 55.118 | 61.449 | 70.296 | 81.34 | 94.299 | 108.332 | 122.771 | 137.888 | 153.339 | 168.86 | 184.996 | 197.726 | 211.097 | 225.468 | 240.841 | 257.158 | 272.472 | 286.086 | 296.96 | 306.296 | 315.374
Counterfactual | Lct_BB007 | Number | NPg Yorkshire | Pitsmoor |  | 19.721 | 22.837 | 24.87 | 30.894 | 36.664 | 42.168 | 47.618 | 52.977 | 59.062 | 67.565 | 78.181 | 90.636 | 104.124 | 118.002 | 132.532 | 147.383 | 162.301 | 177.811 | 190.045 | 202.898 | 216.71 | 231.486 | 247.17 | 261.889 | 274.973 | 285.425 | 294.398 | 303.124
Counterfactual | Lct_BB007 | Number | NPg Yorkshire | Saltend North |  | 18.26 | 21.48 | 23.844 | 29.58 | 35.056 | 40.263 | 45.403 | 50.442 | 56.19 | 64.227 | 74.259 | 86.022 | 98.747 | 111.865 | 125.591 | 139.613 | 153.688 | 168.316 | 179.732 | 191.714 | 204.583 | 218.343 | 232.937 | 246.863 | 259.253 | 269.165 | 277.686 | 285.977
Counterfactual | Lct_BB007 | Number | NPg Yorkshire | Sheffield City |  | 29.254 | 33.876 | 36.892 | 45.828 | 54.386 | 62.551 | 70.635 | 78.585 | 87.611 | 100.224 | 115.971 | 134.447 | 154.455 | 175.042 | 196.595 | 218.624 | 240.753 | 263.76 | 281.909 | 300.973 | 321.462 | 343.381 | 366.645 | 388.479 | 407.888 | 423.393 | 436.703 | 449.646
Counterfactual | Lct_BB007 | Number | NPg Yorkshire | Skelton Grange |  | 155.064 | 187.744 | 215.49 | 268.782 | 320.292 | 369.9 | 419.439 | 468.599 | 521.415 | 595.35 | 687.603 | 795.674 | 912.422 | 1028.644 | 1149.419 | 1271.866 | 1393.802 | 1519.758 | 1617.146 | 1718.995 | 1828.149 | 1944.569 | 2067.694 | 2188.4 | 2295.207 | 2379.837 | 2451.974 | 2521.907
Counterfactual | Lct_BB007 | Number | NPg Yorkshire | Templeborough |  | 16.773 | 19.423 | 21.152 | 26.276 | 31.183 | 35.864 | 40.499 | 45.057 | 50.232 | 57.464 | 66.493 | 77.086 | 88.557 | 100.361 | 112.718 | 125.349 | 138.037 | 151.228 | 161.634 | 172.565 | 184.312 | 196.879 | 210.218 | 222.736 | 233.865 | 242.754 | 250.386 | 257.807
Counterfactual | Lct_BB007 | Number | NPg Yorkshire | Thorpe Marsh |  | 92.084 | 108.945 | 121.764 | 151.062 | 179.039 | 205.646 | 231.911 | 257.665 | 287.736 | 329.698 | 382.112 | 443.684 | 510.501 | 579.803 | 652.565 | 727.171 | 802.359 | 880.723 | 941.168 | 1004.653 | 1072.873 | 1145.849 | 1223.294 | 1296.062 | 1360.735 | 1412.373 | 1456.686 | 1499.773
Counterfactual | Lct_BB007 | Number | NPg Yorkshire | Thurcroft |  | 40.763 | 47.203 | 51.405 | 63.856 | 75.782 | 87.159 | 98.423 | 109.501 | 122.078 | 139.653 | 161.595 | 187.339 | 215.218 | 243.904 | 273.936 | 304.632 | 335.466 | 367.524 | 392.813 | 419.378 | 447.927 | 478.469 | 510.885 | 541.309 | 568.354 | 589.958 | 608.504 | 626.54
Counterfactual | Lct_BB007 | Number | NPg Yorkshire | West Melton |  | 93.603 | 108.392 | 118.041 | 146.633 | 174.019 | 200.144 | 226.009 | 251.447 | 280.327 | 320.685 | 371.071 | 430.185 | 494.204 | 560.076 | 629.038 | 699.526 | 770.33 | 843.945 | 902.015 | 963.016 | 1028.573 | 1098.707 | 1173.144 | 1243.005 | 1305.109 | 1354.717 | 1397.306 | 1438.721
Counterfactual | Lct_BB007 | Number | NPg Yorkshire | Wincobank |  | 6.525 | 7.556 | 8.229 | 10.222 | 12.131 | 13.953 | 15.756 | 17.529 | 19.542 | 22.356 | 25.868 | 29.989 | 34.452 | 39.045 | 43.852 | 48.766 | 53.702 | 58.834 | 62.882 | 67.135 | 71.705 | 76.594 | 81.783 | 86.653 | 90.983 | 94.441 | 97.41 | 100.297
Counterfactual | Lct_BB007 | Number | SHETL | Direct(SHETL) |  | 1.259 | 1.766 | 2.339 | 2.867 | 3.356 | 3.806 | 4.237 | 4.645 | 5.064 | 5.665 | 6.41 | 7.264 | 8.157 | 8.941 | 9.711 | 10.442 | 11.117 | 11.772 | 12.304 | 12.844 | 13.413 | 14.008 | 14.622 | 15.33 | 15.925 | 16.355 | 16.689 | 17
Counterfactual | Lct_BB007 | Number | SPEN | Ayr |  | 15.702 | 21.627 | 28.196 | 34.617 | 40.592 | 46.117 | 51.428 | 56.488 | 61.628 | 68.984 | 78.095 | 88.566 | 99.517 | 109.03 | 118.363 | 127.206 | 135.353 | 143.25 | 149.517 | 155.873 | 162.553 | 169.522 | 176.699 | 185.156 | 192.251 | 197.333 | 201.256 | 204.886
Counterfactual | Lct_BB007 | Number | SPEN | Bainsford |  | 22.101 | 31.181 | 41.493 | 51.26 | 60.494 | 69.182 | 77.674 | 85.912 | 93.846 | 105.181 | 119.229 | 135.396 | 152.348 | 166.508 | 180.308 | 193.274 | 205.09 | 216.438 | 225.505 | 234.661 | 244.258 | 254.235 | 264.469 | 276.641 | 286.73 | 293.777 | 299.062 | 303.883
Counterfactual | Lct_BB007 | Number | SPEN | Bathgate |  | 12.765 | 18.01 | 23.965 | 29.607 | 34.94 | 39.958 | 44.863 | 49.621 | 54.203 | 60.75 | 68.864 | 78.202 | 87.993 | 96.171 | 104.142 | 111.63 | 118.455 | 125.009 | 130.246 | 135.535 | 141.078 | 146.84 | 152.751 | 159.782 | 165.609 | 169.679 | 172.731 | 175.516
Counterfactual | Lct_BB007 | Number | SPEN | Berwick |  | 11.907 | 16.4 | 21.382 | 26.251 | 30.782 | 34.971 | 38.999 | 42.836 | 46.734 | 52.312 | 59.221 | 67.162 | 75.466 | 82.68 | 89.758 | 96.464 | 102.641 | 108.63 | 113.382 | 118.202 | 123.268 | 128.553 | 133.995 | 140.408 | 145.789 | 149.643 | 152.617 | 155.37
Counterfactual | Lct_BB007 | Number | SPEN | Bonnybridge |  | 13.363 | 18.854 | 25.089 | 30.994 | 36.578 | 41.831 | 46.965 | 51.946 | 56.744 | 63.597 | 72.092 | 81.867 | 92.117 | 100.679 | 109.023 | 116.862 | 124.007 | 130.869 | 136.351 | 141.887 | 147.69 | 153.722 | 159.91 | 167.27 | 173.371 | 177.631 | 180.827 | 183.742
Counterfactual | Lct_BB007 | Number | SPEN | Braehead Park |  | 10.572 | 14.561 | 18.984 | 23.307 | 27.33 | 31.05 | 34.626 | 38.033 | 41.494 | 46.446 | 52.581 | 59.631 | 67.005 | 73.409 | 79.693 | 85.648 | 91.133 | 96.45 | 100.669 | 104.949 | 109.447 | 114.139 | 118.971 | 124.665 | 129.442 | 132.864 | 135.505 | 137.949
Counterfactual | Lct_BB007 | Number | SPEN | Carntyne |  | 4.866 | 6.702 | 8.738 | 10.728 | 12.58 | 14.292 | 15.938 | 17.506 | 19.099 | 21.378 | 24.202 | 27.447 | 30.841 | 33.789 | 36.681 | 39.422 | 41.946 | 44.394 | 46.336 | 48.306 | 50.376 | 52.535 | 54.76 | 57.381 | 59.579 | 61.154 | 62.37 | 63.495
Counterfactual | Lct_BB007 | Number | SPEN | Carsfad |  | 0 | 0 | 0 | 0 | 0 | 0 | 0 | 0 | 0 | 0 | 0 | 0 | 0 | 0 | 0 | 0 | 0 | 0 | 0 | 0 | 0 | 0 | 0 | 0 | 0 | 0 | 0 | 0
Counterfactual | Lct_BB007 | Number | SPEN | Chapelcross |  | 15.659 | 21.568 | 28.119 | 34.522 | 40.481 | 45.991 | 51.287 | 56.333 | 61.46 | 68.795 | 77.882 | 88.324 | 99.246 | 108.732 | 118.04 | 126.859 | 134.983 | 142.859 | 149.109 | 155.448 | 162.11 | 169.059 | 176.217 | 184.65 | 191.726 | 196.795 | 200.706 | 204.326
Counterfactual | Lct_BB007 | Number | SPEN | Charlotte Street |  | 31.794 | 43.792 | 57.095 | 70.096 | 82.195 | 93.383 | 104.137 | 114.383 | 124.792 | 139.687 | 158.137 | 179.339 | 201.515 | 220.777 | 239.676 | 257.584 | 274.079 | 290.071 | 302.761 | 315.631 | 329.158 | 343.269 | 357.803 | 374.927 | 389.293 | 399.585 | 407.528 | 414.878
Counterfactual | Lct_BB007 | Number | SPEN | Clyde’s Mill |  | 30.299 | 41.733 | 54.41 | 66.8 | 78.33 | 88.991 | 99.24 | 109.004 | 118.924 | 133.118 | 150.7 | 170.905 | 192.039 | 210.395 | 228.405 | 245.471 | 261.19 | 276.43 | 288.523 | 300.788 | 313.679 | 327.126 | 340.977 | 357.295 | 370.986 | 380.794 | 388.363 | 395.368 | GSP also referred to as Westburn Road
Counterfactual | Lct_BB007 | Number | SPEN | Coatbridge |  | 24.624 | 33.916 | 44.219 | 54.288 | 63.659 | 72.323 | 80.652 | 88.588 | 96.649 | 108.185 | 122.474 | 138.895 | 156.07 | 170.988 | 185.624 | 199.494 | 212.269 | 224.655 | 234.482 | 244.45 | 254.927 | 265.855 | 277.112 | 290.374 | 301.5 | 309.471 | 315.623 | 321.315
Counterfactual | Lct_BB007 | Number | SPEN | Cockenzie |  | 13.441 | 18.513 | 24.136 | 29.632 | 34.747 | 39.476 | 44.023 | 48.354 | 52.754 | 59.051 | 66.85 | 75.813 | 85.188 | 93.331 | 101.32 | 108.89 | 115.863 | 122.624 | 127.988 | 133.429 | 139.148 | 145.113 | 151.257 | 158.496 | 164.569 | 168.92 | 172.277 | 175.385
Counterfactual | Lct_BB007 | Number | SPEN | Coylton |  | 14.216 | 19.58 | 25.528 | 31.341 | 36.75 | 41.753 | 46.561 | 51.142 | 55.796 | 62.456 | 70.705 | 80.185 | 90.1 | 98.712 | 107.162 | 115.169 | 122.544 | 129.695 | 135.368 | 141.123 | 147.171 | 153.48 | 159.978 | 167.634 | 174.058 | 178.66 | 182.211 | 185.497
Counterfactual | Lct_BB007 | Number | SPEN | Crookston A |  | 8.581 | 13.297 | 19.012 | 23.775 | 28.405 | 32.89 | 37.392 | 41.883 | 45.818 | 51.428 | 58.386 | 66.407 | 74.841 | 81.322 | 87.525 | 93.217 | 98.247 | 102.945 | 106.739 | 110.518 | 114.441 | 118.474 | 122.554 | 127.688 | 131.808 | 134.487 | 136.325 | 137.918
Counterfactual | Lct_BB007 | Number | SPEN | Crookston B |  | 6.269 | 9.715 | 13.89 | 17.371 | 20.753 | 24.03 | 27.319 | 30.6 | 33.475 | 37.574 | 42.658 | 48.518 | 54.68 | 59.415 | 63.947 | 68.105 | 71.781 | 75.213 | 77.985 | 80.746 | 83.612 | 86.558 | 89.54 | 93.29 | 96.301 | 98.258 | 99.6 | 100.765
Counterfactual | Lct_BB007 | Number | SPEN | Cumbernauld |  | 15.648 | 22.077 | 29.378 | 36.293 | 42.831 | 48.983 | 54.995 | 60.827 | 66.445 | 74.47 | 84.417 | 95.863 | 107.866 | 117.892 | 127.662 | 136.842 | 145.208 | 153.243 | 159.662 | 166.145 | 172.939 | 180.003 | 187.25 | 195.868 | 203.011 | 208 | 211.742 | 215.156
Counterfactual | Lct_BB007 | Number | SPEN | Cupar |  | 19.05 | 26.877 | 35.765 | 44.184 | 52.143 | 59.632 | 66.951 | 74.052 | 80.891 | 90.661 | 102.77 | 116.705 | 131.317 | 143.522 | 155.417 | 166.593 | 176.777 | 186.559 | 194.374 | 202.267 | 210.538 | 219.138 | 227.959 | 238.451 | 247.147 | 253.221 | 257.777 | 261.932
Counterfactual | Lct_BB007 | Number | SPEN | Currie |  | 2.815 | 3.877 | 5.054 | 6.205 | 7.276 | 8.267 | 9.219 | 10.126 | 11.047 | 12.366 | 13.999 | 15.876 | 17.839 | 19.545 | 21.218 | 22.803 | 24.263 | 25.679 | 26.802 | 27.942 | 29.139 | 30.388 | 31.675 | 33.191 | 34.463 | 35.374 | 36.077 | 36.728
Counterfactual | Lct_BB007 | Number | SPEN | Dalmarnock |  | 10.302 | 14.189 | 18.499 | 22.712 | 26.632 | 30.257 | 33.741 | 37.061 | 40.433 | 45.259 | 51.237 | 58.107 | 65.292 | 71.533 | 77.656 | 83.459 | 88.803 | 93.985 | 98.096 | 102.266 | 106.649 | 111.221 | 115.93 | 121.478 | 126.133 | 129.468 | 132.041 | 134.423
Counterfactual | Lct_BB007 | Number | SPEN | Devol Moor |  | 11.671 | 16.075 | 20.958 | 25.73 | 30.171 | 34.278 | 38.226 | 41.987 | 45.807 | 51.275 | 58.047 | 65.83 | 73.97 | 81.041 | 87.978 | 94.551 | 100.606 | 106.477 | 111.134 | 115.859 | 120.824 | 126.004 | 131.339 | 137.625 | 142.898 | 146.676 | 149.591 | 152.29
Counterfactual | Lct_BB007 | Number | SPEN | Devonside |  | 12.677 | 17.886 | 23.8 | 29.403 | 34.7 | 39.683 | 44.554 | 49.279 | 53.83 | 60.332 | 68.39 | 77.663 | 87.387 | 95.509 | 103.425 | 110.862 | 117.64 | 124.149 | 129.35 | 134.602 | 140.106 | 145.829 | 151.7 | 158.682 | 164.468 | 168.51 | 171.542 | 174.308
Counterfactual | Lct_BB007 | Number | SPEN | Dewar Place |  | 31.883 | 43.914 | 57.254 | 70.292 | 82.424 | 93.643 | 104.427 | 114.702 | 125.14 | 140.076 | 158.577 | 179.838 | 202.076 | 221.392 | 240.343 | 258.301 | 274.842 | 290.879 | 303.604 | 316.51 | 330.075 | 344.225 | 358.799 | 375.971 | 390.377 | 400.698 | 408.663 | 416.033
Counterfactual | Lct_BB007 | Number | SPEN | Drumchapel |  | 13.8 | 19.47 | 25.909 | 32.008 | 37.774 | 43.199 | 48.501 | 53.645 | 58.6 | 65.677 | 74.449 | 84.545 | 95.13 | 103.972 | 112.589 | 120.685 | 128.063 | 135.149 | 140.811 | 146.528 | 152.52 | 158.75 | 165.141 | 172.741 | 179.041 | 183.441 | 186.741 | 189.752
Counterfactual | Lct_BB007 | Number | SPEN | Drumcross |  | 12.406 | 17.504 | 23.292 | 28.775 | 33.958 | 38.835 | 43.602 | 48.226 | 52.68 | 59.043 | 66.929 | 76.004 | 85.52 | 93.469 | 101.216 | 108.494 | 115.127 | 121.497 | 126.587 | 131.727 | 137.113 | 142.714 | 148.459 | 155.292 | 160.955 | 164.911 | 167.878 | 170.584
Counterfactual | Lct_BB007 | Number | SPEN | Dumfries 11 |  | 0 | 0 | 0 | 0 | 0 | 0 | 0 | 0 | 0 | 0 | 0 | 0 | 0 | 0 | 0 | 0 | 0 | 0 | 0 | 0 | 0 | 0 | 0 | 0 | 0 | 0 | 0 | 0
Counterfactual | Lct_BB007 | Number | SPEN | Dumfries 33 |  | 16.79 | 20.556 | 23.888 | 27.991 | 31.201 | 33.544 | 35.21 | 36.175 | 38.918 | 42.931 | 47.865 | 53.425 | 59.039 | 66.315 | 73.833 | 81.408 | 88.9 | 96.599 | 102.824 | 109.336 | 116.317 | 123.765 | 131.643 | 140.063 | 147.667 | 153.906 | 159.385 | 164.766
Counterfactual | Lct_BB007 | Number | SPEN | Dumfries ICI |  | 0.641 | 0.785 | 0.912 | 1.069 | 1.191 | 1.281 | 1.344 | 1.381 | 1.486 | 1.639 | 1.827 | 2.039 | 2.254 | 2.532 | 2.819 | 3.108 | 3.394 | 3.688 | 3.925 | 4.174 | 4.44 | 4.725 | 5.025 | 5.347 | 5.637 | 5.875 | 6.084 | 6.29
Counterfactual | Lct_BB007 | Number | SPEN | Dunbar A |  | 6.095 | 8.396 | 10.946 | 13.439 | 15.758 | 17.903 | 19.965 | 21.929 | 23.924 | 26.78 | 30.317 | 34.382 | 38.633 | 42.326 | 45.949 | 49.383 | 52.545 | 55.611 | 58.044 | 60.511 | 63.104 | 65.81 | 68.596 | 71.879 | 74.633 | 76.606 | 78.129 | 79.538
Counterfactual | Lct_BB007 | Number | SPEN | Dunbar B |  | 4.565 | 6.287 | 8.197 | 10.063 | 11.8 | 13.406 | 14.95 | 16.421 | 17.916 | 20.054 | 22.703 | 25.747 | 28.93 | 31.696 | 34.409 | 36.98 | 39.348 | 41.644 | 43.465 | 45.313 | 47.255 | 49.281 | 51.367 | 53.826 | 55.888 | 57.366 | 58.506 | 59.561
Counterfactual | Lct_BB007 | Number | SPEN | Dunfermline |  | 16.316 | 23.02 | 30.633 | 37.844 | 44.661 | 51.075 | 57.344 | 63.426 | 69.284 | 77.652 | 88.023 | 99.959 | 112.474 | 122.928 | 133.116 | 142.688 | 151.412 | 159.79 | 166.484 | 173.244 | 180.328 | 187.694 | 195.25 | 204.236 | 211.684 | 216.887 | 220.789 | 224.348
Counterfactual | Lct_BB007 | Number | SPEN | Earlstoun |  | 0 | 0 | 0 | 0 | 0 | 0 | 0 | 0 | 0 | 0 | 0 | 0 | 0 | 0 | 0 | 0 | 0 | 0 | 0 | 0 | 0 | 0 | 0 | 0 | 0 | 0 | 0 | 0
Counterfactual | Lct_BB007 | Number | SPEN | East Kilbride |  | 14.075 | 19.386 | 25.275 | 31.031 | 36.387 | 41.339 | 46.1 | 50.636 | 55.244 | 61.838 | 70.005 | 79.391 | 89.208 | 97.735 | 106.102 | 114.029 | 121.332 | 128.411 | 134.029 | 139.726 | 145.715 | 151.961 | 158.395 | 165.976 | 172.336 | 176.892 | 180.408 | 183.662
Counterfactual | Lct_BB007 | Number | SPEN | East Kilbride South |  | 5.96 | 8.21 | 10.704 | 13.141 | 15.409 | 17.506 | 19.522 | 21.443 | 23.395 | 26.187 | 29.646 | 33.62 | 37.778 | 41.389 | 44.932 | 48.289 | 51.381 | 54.379 | 56.758 | 59.171 | 61.707 | 64.352 | 67.077 | 70.287 | 72.98 | 74.91 | 76.399 | 77.777
Counterfactual | Lct_BB007 | Number | SPEN | Easterhouse |  | 28.71 | 39.544 | 51.556 | 63.296 | 74.221 | 84.324 | 94.035 | 103.287 | 112.686 | 126.135 | 142.796 | 161.941 | 181.966 | 199.359 | 216.424 | 232.595 | 247.49 | 261.931 | 273.389 | 285.011 | 297.226 | 309.968 | 323.092 | 338.554 | 351.527 | 360.821 | 367.993 | 374.63
Counterfactual | Lct_BB007 | Number | SPEN | Eccles |  | 8.001 | 11.02 | 14.368 | 17.64 | 20.684 | 23.5 | 26.206 | 28.785 | 31.404 | 35.152 | 39.795 | 45.131 | 50.711 | 55.559 | 60.314 | 64.821 | 68.972 | 72.997 | 76.19 | 79.429 | 82.833 | 86.384 | 90.041 | 94.35 | 97.966 | 100.556 | 102.554 | 104.404
Counterfactual | Lct_BB007 | Number | SPEN | Elderslie |  | 7.533 | 10.376 | 13.528 | 16.609 | 19.475 | 22.126 | 24.674 | 27.102 | 29.568 | 33.097 | 37.469 | 42.492 | 47.747 | 52.311 | 56.789 | 61.032 | 64.94 | 68.729 | 71.736 | 74.785 | 77.99 | 81.334 | 84.777 | 88.835 | 92.239 | 94.677 | 96.559 | 98.301
Counterfactual | Lct_BB007 | Number | SPEN | Erskine |  | 5.419 | 7.464 | 9.731 | 11.947 | 14.009 | 15.915 | 17.748 | 19.494 | 21.268 | 23.807 | 26.951 | 30.565 | 34.344 | 37.627 | 40.848 | 43.9 | 46.712 | 49.437 | 51.6 | 53.793 | 56.099 | 58.504 | 60.981 | 63.899 | 66.348 | 68.102 | 69.455 | 70.708
Counterfactual | Lct_BB007 | Number | SPEN | Finnieston |  | 18.25 | 25.748 | 34.263 | 42.328 | 49.953 | 57.127 | 64.139 | 70.942 | 77.494 | 86.853 | 98.454 | 111.803 | 125.802 | 137.495 | 148.89 | 159.596 | 169.353 | 178.724 | 186.211 | 193.772 | 201.696 | 209.935 | 218.386 | 228.437 | 236.768 | 242.586 | 246.951 | 250.932
Counterfactual | Lct_BB007 | Number | SPEN | Galashiels |  | 13.065 | 17.995 | 23.461 | 28.804 | 33.775 | 38.372 | 42.792 | 47.002 | 51.279 | 57.399 | 64.981 | 73.693 | 82.806 | 90.721 | 98.487 | 105.845 | 112.623 | 119.195 | 124.409 | 129.698 | 135.256 | 141.055 | 147.027 | 154.063 | 159.967 | 164.196 | 167.46 | 170.48
Counterfactual | Lct_BB007 | Number | SPEN | Giffnock |  | 17.326 | 23.864 | 31.113 | 38.197 | 44.79 | 50.887 | 56.747 | 62.33 | 68.002 | 76.119 | 86.173 | 97.726 | 109.811 | 120.307 | 130.606 | 140.364 | 149.353 | 158.067 | 164.982 | 171.996 | 179.367 | 187.056 | 194.976 | 204.307 | 212.136 | 217.744 | 222.072 | 226.078
Counterfactual | Lct_BB007 | Number | SPEN | Glenlee |  | 0 | 0 | 0 | 0 | 0 | 0 | 0 | 0 | 0 | 0 | 0 | 0 | 0 | 0 | 0 | 0 | 0 | 0 | 0 | 0 | 0 | 0 | 0 | 0 | 0 | 0 | 0 | 0
Counterfactual | Lct_BB007 | Number | SPEN | Glenluce |  | 6.855 | 9.442 | 12.311 | 15.114 | 17.722 | 20.135 | 22.454 | 24.663 | 26.907 | 30.119 | 34.097 | 38.668 | 43.45 | 47.603 | 51.678 | 55.539 | 59.096 | 62.544 | 65.28 | 68.055 | 70.971 | 74.014 | 77.148 | 80.84 | 83.937 | 86.157 | 87.869 | 89.454
Counterfactual | Lct_BB007 | Number | SPEN | Glenniston |  | 4.625 | 6.525 | 8.683 | 10.727 | 12.659 | 14.477 | 16.254 | 17.978 | 19.638 | 22.01 | 24.949 | 28.333 | 31.88 | 34.843 | 37.731 | 40.444 | 42.916 | 45.291 | 47.188 | 49.104 | 51.113 | 53.2 | 55.342 | 57.889 | 60 | 61.475 | 62.581 | 63.59
Counterfactual | Lct_BB007 | Number | SPEN | Glenrothes |  | 11.824 | 16.682 | 22.199 | 27.424 | 32.364 | 37.012 | 41.555 | 45.963 | 50.207 | 56.271 | 63.787 | 72.437 | 81.506 | 89.082 | 96.465 | 103.401 | 109.722 | 115.794 | 120.644 | 125.543 | 130.677 | 136.015 | 141.49 | 148.002 | 153.4 | 157.17 | 159.997 | 162.577
Counterfactual | Lct_BB007 | Number | SPEN | Gorgie |  | 8.351 | 11.503 | 14.997 | 18.412 | 21.59 | 24.528 | 27.353 | 30.044 | 32.778 | 36.691 | 41.537 | 47.106 | 52.931 | 57.99 | 62.954 | 67.658 | 71.991 | 76.191 | 79.524 | 82.905 | 86.458 | 90.165 | 93.982 | 98.48 | 102.253 | 104.957 | 107.043 | 108.974
Counterfactual | Lct_BB007 | Number | SPEN | Govan |  | 13.069 | 18 | 23.468 | 28.813 | 33.786 | 38.384 | 42.805 | 47.016 | 51.295 | 57.417 | 65.001 | 73.716 | 82.831 | 90.749 | 98.517 | 105.878 | 112.658 | 119.231 | 124.447 | 129.738 | 135.298 | 141.098 | 147.072 | 154.111 | 160.016 | 164.246 | 167.511 | 170.532
Counterfactual | Lct_BB007 | Number | SPEN | Grangemouth A |  | 9.442 | 13.783 | 18.852 | 23.405 | 27.76 | 31.909 | 36.012 | 40.042 | 43.724 | 48.987 | 55.509 | 63.012 | 70.874 | 77.188 | 83.276 | 88.919 | 93.971 | 98.746 | 102.554 | 106.365 | 110.336 | 114.436 | 118.606 | 123.798 | 128.03 | 130.881 | 132.929 | 134.753
Counterfactual | Lct_BB007 | Number | SPEN | Grangemouth C |  | 6.311 | 9.213 | 12.601 | 15.644 | 18.555 | 21.329 | 24.071 | 26.765 | 29.226 | 32.744 | 37.103 | 42.118 | 47.373 | 51.594 | 55.663 | 59.435 | 62.811 | 66.003 | 68.549 | 71.096 | 73.751 | 76.491 | 79.278 | 82.748 | 85.577 | 87.483 | 88.852 | 90.071
Counterfactual | Lct_BB007 | Number | SPEN | Haggs Road |  | 10.081 | 13.885 | 18.102 | 22.224 | 26.06 | 29.607 | 33.017 | 36.266 | 39.566 | 44.288 | 50.138 | 56.86 | 63.891 | 69.998 | 75.99 | 81.668 | 86.898 | 91.968 | 95.991 | 100.072 | 104.361 | 108.835 | 113.443 | 118.872 | 123.427 | 126.69 | 129.208 | 131.539
Counterfactual | Lct_BB007 | Number | SPEN | Hawick |  | 6.636 | 9.14 | 11.916 | 14.629 | 17.154 | 19.489 | 21.734 | 23.872 | 26.045 | 29.153 | 33.004 | 37.429 | 42.057 | 46.077 | 50.021 | 53.759 | 57.201 | 60.539 | 63.187 | 65.874 | 68.697 | 71.642 | 74.675 | 78.249 | 81.247 | 83.395 | 85.053 | 86.587
Counterfactual | Lct_BB007 | Number | SPEN | Helensburgh |  | 5.738 | 8.095 | 10.772 | 13.308 | 15.705 | 17.961 | 20.166 | 22.304 | 24.364 | 27.307 | 30.954 | 35.151 | 39.552 | 43.229 | 46.811 | 50.178 | 53.245 | 56.191 | 58.545 | 60.923 | 63.414 | 66.004 | 68.661 | 71.821 | 74.441 | 76.27 | 77.642 | 78.894
Counterfactual | Lct_BB007 | Number | SPEN | Hunterston Farm |  | 1.11 | 1.529 | 1.993 | 2.447 | 2.87 | 3.26 | 3.636 | 3.994 | 4.357 | 4.877 | 5.521 | 6.262 | 7.036 | 7.708 | 8.368 | 8.993 | 9.569 | 10.128 | 10.571 | 11.02 | 11.493 | 11.985 | 12.493 | 13.091 | 13.592 | 13.951 | 14.229 | 14.485
Counterfactual | Lct_BB007 | Number | SPEN | Inverkeithing |  | 14.817 | 20.905 | 27.818 | 34.367 | 40.557 | 46.382 | 52.075 | 57.598 | 62.918 | 70.517 | 79.935 | 90.774 | 102.14 | 111.633 | 120.885 | 129.577 | 137.499 | 145.107 | 151.186 | 157.325 | 163.759 | 170.448 | 177.309 | 185.47 | 192.234 | 196.958 | 200.502 | 203.734
Counterfactual | Lct_BB007 | Number | SPEN | Johnstone |  | 11.996 | 16.523 | 21.542 | 26.447 | 31.012 | 35.233 | 39.29 | 43.156 | 47.083 | 52.703 | 59.664 | 67.663 | 76.03 | 83.298 | 90.428 | 97.185 | 103.408 | 109.442 | 114.23 | 119.086 | 124.189 | 129.513 | 134.997 | 141.457 | 146.878 | 150.761 | 153.757 | 156.531
Counterfactual | Lct_BB007 | Number | SPEN | Kaimes |  | 17.895 | 24.647 | 32.134 | 39.452 | 46.261 | 52.558 | 58.61 | 64.377 | 70.235 | 78.618 | 89.002 | 100.935 | 113.417 | 124.257 | 134.894 | 144.973 | 154.257 | 163.258 | 170.4 | 177.643 | 185.257 | 193.198 | 201.378 | 211.016 | 219.102 | 224.894 | 229.364 | 233.501
Counterfactual | Lct_BB007 | Number | SPEN | Kendoon |  | 0 | 0 | 0 | 0 | 0 | 0 | 0 | 0 | 0 | 0 | 0 | 0 | 0 | 0 | 0 | 0 | 0 | 0 | 0 | 0 | 0 | 0 | 0 | 0 | 0 | 0 | 0 | 0
Counterfactual | Lct_BB007 | Number | SPEN | Kilbowie 11 |  | 3.133 | 4.505 | 6.089 | 7.557 | 8.959 | 10.294 | 11.612 | 12.905 | 14.126 | 15.865 | 18.022 | 20.511 | 23.13 | 25.264 | 27.339 | 29.284 | 31.05 | 32.743 | 34.09 | 35.448 | 36.869 | 38.345 | 39.856 | 41.654 | 43.135 | 44.154 | 44.907 | 45.587
Counterfactual | Lct_BB007 | Number | SPEN | Kilbowie 33 |  | 7.909 | 11.374 | 15.373 | 19.078 | 22.618 | 25.987 | 29.315 | 32.581 | 35.662 | 40.053 | 45.499 | 51.781 | 58.395 | 63.78 | 69.019 | 73.929 | 78.39 | 82.662 | 86.063 | 89.492 | 93.08 | 96.806 | 100.621 | 105.16 | 108.897 | 111.472 | 113.372 | 115.09
Counterfactual | Lct_BB007 | Number | SPEN | Killermont |  | 13.22 | 18.652 | 24.82 | 30.663 | 36.187 | 41.384 | 46.463 | 51.391 | 56.137 | 62.917 | 71.321 | 80.992 | 91.132 | 99.603 | 107.858 | 115.613 | 122.681 | 129.47 | 134.893 | 140.371 | 146.111 | 152.079 | 158.201 | 165.482 | 171.517 | 175.732 | 178.894 | 181.778
Counterfactual | Lct_BB007 | Number | SPEN | Kilwinning |  | 9.321 | 12.838 | 16.738 | 20.55 | 24.097 | 27.377 | 30.529 | 33.533 | 36.585 | 40.951 | 46.36 | 52.576 | 59.077 | 64.724 | 70.265 | 75.515 | 80.35 | 85.039 | 88.759 | 92.532 | 96.498 | 100.635 | 104.895 | 109.916 | 114.127 | 117.145 | 119.473 | 121.628
Counterfactual | Lct_BB007 | Number | SPEN | Lesmahagow |  | 0 | 0 | 0 | 0 | 0 | 0 | 0 | 0 | 0 | 0 | 0 | 0 | 0 | 0 | 0 | 0 | 0 | 0 | 0 | 0 | 0 | 0 | 0 | 0 | 0 | 0 | 0 | 0
Counterfactual | Lct_BB007 | Number | SPEN | Leven |  | 13.236 | 18.674 | 24.849 | 30.699 | 36.229 | 41.432 | 46.517 | 51.451 | 56.202 | 62.991 | 71.404 | 81.086 | 91.238 | 99.718 | 107.983 | 115.747 | 122.824 | 129.62 | 135.05 | 140.534 | 146.281 | 152.256 | 158.385 | 165.675 | 171.716 | 175.936 | 179.102 | 181.989
Counterfactual | Lct_BB007 | Number | SPEN | Livingston East |  | 25.219 | 34.735 | 45.287 | 55.6 | 65.196 | 74.07 | 82.6 | 90.727 | 98.983 | 110.798 | 125.432 | 142.249 | 159.839 | 175.117 | 190.108 | 204.312 | 217.396 | 230.081 | 240.146 | 250.355 | 261.084 | 272.277 | 283.805 | 297.387 | 308.782 | 316.946 | 323.246 | 329.076
Counterfactual | Lct_BB007 | Number | SPEN | Maybole |  | 7.361 | 10.139 | 13.219 | 16.229 | 19.03 | 21.62 | 24.11 | 26.482 | 28.892 | 32.34 | 36.611 | 41.52 | 46.654 | 51.114 | 55.489 | 59.635 | 63.454 | 67.157 | 70.095 | 73.074 | 76.206 | 79.473 | 82.838 | 86.802 | 90.128 | 92.511 | 94.35 | 96.052
Counterfactual | Lct_BB007 | Number | SPEN | Moffat |  | 0 | 0 | 0 | 0 | 0 | 0 | 0 | 0 | 0 | 0 | 0 | 0 | 0 | 0 | 0 | 0 | 0 | 0 | 0 | 0 | 0 | 0 | 0 | 0 | 0 | 0 | 0 | 0
Counterfactual | Lct_BB007 | Number | SPEN | Newarthill |  | 28.766 | 39.622 | 51.657 | 63.42 | 74.367 | 84.489 | 94.219 | 103.489 | 112.907 | 126.383 | 143.076 | 162.259 | 182.323 | 199.75 | 216.849 | 233.051 | 247.976 | 262.445 | 273.926 | 285.57 | 297.809 | 310.576 | 323.725 | 339.219 | 352.217 | 361.529 | 368.715 | 375.365
Counterfactual | Lct_BB007 | Number | SPEN | Newton Stewart |  | 4.389 | 6.046 | 7.882 | 9.677 | 11.347 | 12.892 | 14.376 | 15.791 | 17.228 | 19.284 | 21.831 | 24.758 | 27.819 | 30.478 | 33.087 | 35.56 | 37.837 | 40.045 | 41.796 | 43.573 | 45.441 | 47.389 | 49.395 | 51.759 | 53.742 | 55.163 | 56.259 | 57.274
Counterfactual | Lct_BB007 | Number | SPEN | Paisley |  | 11.366 | 15.654 | 20.41 | 25.057 | 29.382 | 33.382 | 37.226 | 40.889 | 44.609 | 49.934 | 56.529 | 64.108 | 72.036 | 78.921 | 85.677 | 92.078 | 97.975 | 103.692 | 108.228 | 112.829 | 117.664 | 122.708 | 127.904 | 134.025 | 139.161 | 142.84 | 145.679 | 148.306
Counterfactual | Lct_BB007 | Number | SPEN | Partick |  | 13.452 | 18.98 | 25.256 | 31.201 | 36.822 | 42.11 | 47.279 | 52.293 | 57.123 | 64.022 | 72.573 | 82.413 | 92.732 | 101.351 | 109.751 | 117.643 | 124.835 | 131.742 | 137.261 | 142.835 | 148.676 | 154.749 | 160.978 | 168.387 | 174.528 | 178.817 | 182.034 | 184.969
Counterfactual | Lct_BB007 | Number | SPEN | Port Dundas |  | 18.328 | 25.859 | 34.41 | 42.511 | 50.168 | 57.373 | 64.415 | 71.247 | 77.827 | 87.227 | 98.877 | 112.285 | 126.344 | 138.087 | 149.531 | 160.283 | 170.082 | 179.493 | 187.013 | 194.606 | 202.565 | 210.839 | 219.326 | 229.421 | 237.787 | 243.631 | 248.014 | 252.012
Counterfactual | Lct_BB007 | Number | SPEN | Portobello |  | 33.936 | 46.743 | 60.941 | 74.819 | 87.732 | 99.674 | 111.153 | 122.089 | 133.199 | 149.097 | 168.79 | 191.421 | 215.091 | 235.65 | 255.822 | 274.937 | 292.543 | 309.613 | 323.157 | 336.895 | 351.333 | 366.395 | 381.907 | 400.185 | 415.519 | 426.505 | 434.982 | 442.828
Counterfactual | Lct_BB007 | Number | SPEN | Ravenscraig |  | 0.621 | 0.855 | 1.114 | 1.368 | 1.604 | 1.822 | 2.032 | 2.232 | 2.435 | 2.726 | 3.086 | 3.5 | 3.933 | 4.309 | 4.678 | 5.027 | 5.349 | 5.661 | 5.909 | 6.16 | 6.424 | 6.699 | 6.983 | 7.317 | 7.598 | 7.798 | 7.953 | 8.097
Counterfactual | Lct_BB007 | Number | SPEN | Redhouse |  | 7.108 | 10.029 | 13.346 | 16.487 | 19.457 | 22.252 | 24.983 | 27.633 | 30.185 | 33.83 | 38.349 | 43.549 | 49.001 | 53.556 | 57.995 | 62.165 | 65.965 | 69.615 | 72.532 | 75.477 | 78.563 | 81.772 | 85.064 | 88.979 | 92.224 | 94.491 | 96.191 | 97.741
Counterfactual | Lct_BB007 | Number | SPEN | Saltcoats A |  | 5.883 | 8.757 | 12.158 | 15.142 | 18.018 | 20.779 | 23.528 | 26.247 | 28.727 | 32.261 | 36.646 | 41.702 | 47.024 | 51.253 | 55.34 | 59.139 | 62.554 | 65.794 | 68.347 | 70.905 | 73.57 | 76.324 | 79.127 | 82.572 | 85.375 | 87.256 | 88.6 | 89.794
Counterfactual | Lct_BB007 | Number | SPEN | Saltcoats B |  | 4.945 | 7.36 | 10.218 | 12.727 | 15.144 | 17.464 | 19.774 | 22.06 | 24.144 | 27.115 | 30.8 | 35.05 | 39.523 | 43.077 | 46.512 | 49.705 | 52.575 | 55.298 | 57.444 | 59.594 | 61.834 | 64.149 | 66.504 | 69.4 | 71.756 | 73.337 | 74.466 | 75.47
Counterfactual | Lct_BB007 | Number | SPEN | Shrubhill |  | 27.076 | 37.293 | 48.622 | 59.694 | 69.997 | 79.525 | 88.683 | 97.409 | 106.273 | 118.957 | 134.669 | 152.725 | 171.61 | 188.013 | 204.108 | 219.358 | 233.405 | 247.024 | 257.83 | 268.791 | 280.311 | 292.327 | 304.704 | 319.287 | 331.521 | 340.286 | 347.05 | 353.31
Counterfactual | Lct_BB007 | Number | SPEN | Sighthill |  | 37.637 | 51.839 | 67.587 | 82.977 | 97.299 | 110.542 | 123.273 | 135.402 | 147.723 | 165.355 | 187.195 | 212.293 | 238.544 | 261.346 | 283.718 | 304.916 | 324.442 | 343.373 | 358.395 | 373.63 | 389.643 | 406.347 | 423.551 | 443.822 | 460.828 | 473.011 | 482.413 | 491.114
Counterfactual | Lct_BB007 | Number | SPEN | Spango Valley |  | 10.632 | 14.643 | 19.092 | 23.439 | 27.485 | 31.226 | 34.822 | 38.248 | 41.729 | 46.709 | 52.879 | 59.968 | 67.384 | 73.824 | 80.144 | 86.132 | 91.648 | 96.995 | 101.239 | 105.542 | 110.066 | 114.784 | 119.644 | 125.37 | 130.174 | 133.615 | 136.271 | 138.729
Counterfactual | Lct_BB007 | Number | SPEN | St Andrews Cross |  | 13.507 | 18.604 | 24.256 | 29.779 | 34.919 | 39.672 | 44.241 | 48.594 | 53.015 | 59.343 | 67.181 | 76.189 | 85.61 | 93.793 | 101.822 | 109.429 | 116.437 | 123.231 | 128.622 | 134.09 | 139.836 | 145.831 | 152.005 | 159.28 | 165.384 | 169.756 | 173.13 | 176.253
Counterfactual | Lct_BB007 | Number | SPEN | Stirling |  | 17.183 | 24.244 | 32.261 | 39.855 | 47.035 | 53.79 | 60.392 | 66.797 | 72.966 | 81.779 | 92.701 | 105.271 | 118.451 | 129.461 | 140.191 | 150.271 | 159.458 | 168.281 | 175.331 | 182.45 | 189.911 | 197.668 | 205.626 | 215.09 | 222.934 | 228.412 | 232.522 | 236.27
Counterfactual | Lct_BB007 | Number | SPEN | Strathaven |  | 21.008 | 28.936 | 37.726 | 46.317 | 54.311 | 61.704 | 68.81 | 75.58 | 82.458 | 92.299 | 104.49 | 118.5 | 133.153 | 145.88 | 158.368 | 170.201 | 181.1 | 191.667 | 200.052 | 208.556 | 217.494 | 226.818 | 236.422 | 247.736 | 257.229 | 264.03 | 269.278 | 274.135
Counterfactual | Lct_BB007 | Number | SPEN | Strathleven |  | 19.018 | 26.832 | 35.705 | 44.11 | 52.057 | 59.533 | 66.84 | 73.929 | 80.756 | 90.51 | 102.599 | 116.511 | 131.099 | 143.284 | 155.159 | 166.316 | 176.484 | 186.249 | 194.051 | 201.931 | 210.188 | 218.774 | 227.581 | 238.055 | 246.737 | 252.8 | 257.349 | 261.497
Counterfactual | Lct_BB007 | Number | SPEN | Telford Road |  | 5.615 | 7.734 | 10.084 | 12.38 | 14.517 | 16.493 | 18.392 | 20.202 | 22.04 | 24.671 | 27.929 | 31.674 | 35.591 | 38.993 | 42.33 | 45.493 | 48.407 | 51.231 | 53.472 | 55.745 | 58.134 | 60.627 | 63.194 | 66.218 | 68.755 | 70.573 | 71.976 | 73.274
Counterfactual | Lct_BB007 | Number | SPEN | Tongland |  | 2.539 | 3.497 | 4.56 | 5.598 | 6.564 | 7.458 | 8.316 | 9.135 | 9.966 | 11.155 | 12.629 | 14.322 | 16.093 | 17.631 | 19.141 | 20.571 | 21.888 | 23.165 | 24.179 | 25.207 | 26.287 | 27.414 | 28.574 | 29.942 | 31.089 | 31.911 | 32.545 | 33.132
Counterfactual | Lct_BB007 | Number | SPEN | West George Street |  | 24.443 | 34.486 | 45.891 | 56.693 | 66.906 | 76.515 | 85.906 | 95.017 | 103.792 | 116.329 | 131.866 | 149.746 | 168.495 | 184.156 | 199.419 | 213.758 | 226.826 | 239.377 | 249.405 | 259.532 | 270.146 | 281.18 | 292.499 | 305.962 | 317.119 | 324.913 | 330.759 | 336.09
Counterfactual | Lct_BB007 | Number | SPEN | Westfield |  | 5.615 | 7.923 | 10.543 | 13.024 | 15.37 | 17.578 | 19.735 | 21.829 | 23.844 | 26.724 | 30.294 | 34.401 | 38.709 | 42.307 | 45.813 | 49.107 | 52.109 | 54.993 | 57.296 | 59.623 | 62.061 | 64.596 | 67.196 | 70.289 | 72.852 | 74.643 | 75.986 | 77.211
Counterfactual | Lct_BB007 | Number | SPEN | Whitehouse |  | 22.041 | 30.359 | 39.581 | 48.594 | 56.982 | 64.738 | 72.193 | 79.296 | 86.512 | 96.838 | 109.628 | 124.326 | 139.7 | 153.053 | 166.155 | 178.57 | 190.005 | 201.092 | 209.888 | 218.811 | 228.189 | 237.971 | 248.046 | 259.918 | 269.877 | 277.012 | 282.518 | 287.614
Counterfactual | Lct_BB007 | Number | SPEN | Wishaw |  | 21.793 | 30.017 | 39.136 | 48.048 | 56.341 | 64.009 | 71.381 | 78.404 | 85.539 | 95.748 | 108.395 | 122.928 | 138.129 | 151.332 | 164.286 | 176.561 | 187.868 | 198.83 | 207.528 | 216.35 | 225.622 | 235.294 | 245.256 | 256.994 | 266.841 | 273.896 | 279.34 | 284.379
Counterfactual | Lct_BB007 | Number | SPEN Manweb | Birkenhead |  | 90.265 | 110.572 | 128.567 | 160.883 | 192.335 | 222.842 | 253.501 | 284.124 | 316.893 | 362.669 | 419.827 | 486.909 | 559.596 | 631.99 | 707.415 | 784.101 | 860.701 | 940.008 | 1000.958 | 1064.748 | 1133.146 | 1206.134 | 1283.374 | 1357.982 | 1423.934 | 1476.102 | 1520.499 | 1563.512
Counterfactual | Lct_BB007 | Number | SPEN Manweb | Capenhurst |  | 68.826 | 84.31 | 98.031 | 122.671 | 146.654 | 169.915 | 193.292 | 216.642 | 241.628 | 276.532 | 320.114 | 371.263 | 426.686 | 481.886 | 539.397 | 597.87 | 656.276 | 716.747 | 763.221 | 811.86 | 864.012 | 919.665 | 978.56 | 1035.448 | 1085.736 | 1125.513 | 1159.366 | 1192.162
Counterfactual | Lct_BB007 | Number | SPEN Manweb | Carrington |  | 76.42 | 92.267 | 105.569 | 131.818 | 157.249 | 181.799 | 206.368 | 230.803 | 257.2 | 294.102 | 340.168 | 394.196 | 452.675 | 511.089 | 571.923 | 633.746 | 695.47 | 759.351 | 807.998 | 858.872 | 913.396 | 971.547 | 1033.047 | 1093.486 | 1146.994 | 1189.431 | 1225.631 | 1260.739
Counterfactual | Lct_BB007 | Number | SPEN Manweb | Connah's Quay |  | 59.7 | 68.425 | 73.563 | 91.524 | 108.789 | 125.319 | 141.74 | 157.948 | 176.431 | 202.216 | 234.426 | 272.271 | 313.355 | 356.766 | 402.487 | 449.526 | 497.098 | 546.81 | 586.349 | 628.004 | 672.851 | 720.924 | 772.063 | 817.707 | 858.214 | 890.477 | 918.104 | 944.94
Counterfactual | Lct_BB007 | Number | SPEN Manweb | Fiddlers Ferry |  | 85.519 | 100.555 | 111.564 | 139.091 | 165.67 | 191.242 | 216.754 | 242.047 | 269.596 | 308.126 | 356.216 | 412.596 | 473.582 | 535.258 | 599.586 | 665.069 | 730.561 | 798.433 | 849.962 | 903.876 | 961.673 | 1023.336 | 1088.576 | 1152.603 | 1209.359 | 1254.469 | 1293.026 | 1330.45
Counterfactual | Lct_BB007 | Number | SPEN Manweb | Frodsham |  | 84.292 | 103.255 | 120.06 | 150.237 | 179.608 | 208.097 | 236.727 | 265.323 | 295.924 | 338.671 | 392.047 | 454.69 | 522.567 | 590.171 | 660.605 | 732.217 | 803.749 | 877.808 | 934.725 | 994.294 | 1058.165 | 1126.324 | 1198.453 | 1268.124 | 1329.712 | 1378.428 | 1419.888 | 1460.054
Counterfactual | Lct_BB007 | Number | SPEN Manweb | Kirkby (_D) |  | 57.546 | 67.664 | 75.071 | 93.594 | 111.479 | 128.687 | 145.854 | 162.873 | 181.411 | 207.338 | 239.697 | 277.636 | 318.673 | 360.174 | 403.461 | 447.524 | 491.594 | 537.265 | 571.939 | 608.217 | 647.109 | 688.602 | 732.501 | 775.586 | 813.777 | 844.131 | 870.076 | 895.258
Counterfactual | Lct_BB007 | Number | SPEN Manweb | Legacy |  | 101.261 | 126.409 | 150 | 184.41 | 216.548 | 246.384 | 275.175 | 302.724 | 332.84 | 375.52 | 428.557 | 490.025 | 555.254 | 620.222 | 686.731 | 753.035 | 817.86 | 883.881 | 941.512 | 1001.85 | 1066.561 | 1135.632 | 1208.748 | 1278.817 | 1340.715 | 1389.617 | 1431.191 | 1471.449
Counterfactual | Lct_BB007 | Number | SPEN Manweb | Lister Drive |  | 210.685 | 247.729 | 274.851 | 342.666 | 408.148 | 471.147 | 533.999 | 596.311 | 664.18 | 759.103 | 877.578 | 1016.477 | 1166.722 | 1318.667 | 1477.147 | 1638.472 | 1799.82 | 1967.031 | 2093.978 | 2226.799 | 2369.189 | 2521.104 | 2681.829 | 2839.568 | 2979.393 | 3090.527 | 3185.516 | 3277.713
Counterfactual | Lct_BB007 | Number | SPEN Manweb | Pentir |  | 66.318 | 89.663 | 114.994 | 143.147 | 170.237 | 196.209 | 222.037 | 247.559 | 271.23 | 304.917 | 346.721 | 394.992 | 445.897 | 491.833 | 537.675 | 582.027 | 623.926 | 665.432 | 703.391 | 742.771 | 784.764 | 829.3 | 876.093 | 924.817 | 967.425 | 1000.485 | 1028.13 | 1054.707
Counterfactual | Lct_BB007 | Number | SPEN Manweb | Rainhill |  | 34.033 | 40.017 | 44.398 | 55.353 | 65.93 | 76.107 | 86.26 | 96.325 | 107.289 | 122.622 | 141.76 | 164.197 | 188.467 | 213.011 | 238.612 | 264.671 | 290.735 | 317.745 | 338.252 | 359.707 | 382.708 | 407.248 | 433.21 | 458.691 | 481.277 | 499.23 | 514.574 | 529.467
Counterfactual | Lct_BB007 | Number | SPEN Manweb | St. Asaph |  | 13.694 | 18.514 | 23.745 | 29.558 | 35.152 | 40.515 | 45.848 | 51.118 | 56.006 | 62.962 | 71.594 | 81.561 | 92.073 | 101.558 | 111.024 | 120.182 | 128.834 | 137.404 | 145.242 | 153.374 | 162.045 | 171.241 | 180.904 | 190.964 | 199.763 | 206.589 | 212.298 | 217.785
Counterfactual | Lct_BB007 | Number | SPEN Manweb | Trawsfynydd |  | 79.293 | 108.655 | 141.026 | 174.442 | 206.13 | 236.041 | 265.365 | 293.909 | 321.083 | 359.898 | 408.008 | 463.38 | 521.452 | 574.087 | 626.38 | 676.7 | 723.932 | 770.468 | 813.661 | 858.413 | 906.097 | 956.622 | 1009.649 | 1065.879 | 1115.069 | 1153.259 | 1185.214 | 1215.941
Counterfactual | Lct_BB007 | Number | SPEN Manweb | Wylfa |  | 23.587 | 33.536 | 44.91 | 55.732 | 66.073 | 75.915 | 85.636 | 95.175 | 103.693 | 115.904 | 131.021 | 148.364 | 166.451 | 181.893 | 196.934 | 211.057 | 223.919 | 236.263 | 248.132 | 260.324 | 273.242 | 286.844 | 301.014 | 317.281 | 331.402 | 342.212 | 351.139 | 359.671
Counterfactual | Lct_BB007 | Number | SPTL | Direct(SPTL) |  | 70.43 | 97.007 | 126.475 | 155.275 | 182.076 | 206.858 | 230.681 | 253.378 | 276.435 | 309.429 | 350.299 | 397.265 | 446.389 | 489.057 | 530.921 | 570.59 | 607.13 | 642.555 | 670.664 | 699.174 | 729.139 | 760.397 | 792.591 | 830.524 | 862.348 | 885.147 | 902.74 | 919.023
Counterfactual | Lct_BB007 | Number | SSEN (SHEPD) | Abernethy |  | 7.161 | 10.047 | 13.306 | 16.308 | 19.09 | 21.65 | 24.099 | 26.419 | 28.806 | 32.225 | 36.459 | 41.32 | 46.399 | 50.858 | 55.24 | 59.398 | 63.236 | 66.963 | 69.984 | 73.058 | 76.294 | 79.678 | 83.173 | 87.198 | 90.587 | 93.031 | 94.931 | 96.696
Counterfactual | Lct_BB007 | Number | SSEN (SHEPD) | Alness |  | 11.209 | 14.717 | 18.368 | 21.91 | 24.915 | 27.394 | 29.496 | 31.201 | 33.783 | 37.518 | 42.128 | 47.374 | 52.767 | 58.628 | 64.57 | 70.426 | 76.078 | 81.776 | 86.541 | 91.492 | 96.777 | 102.388 | 108.291 | 114.508 | 119.987 | 124.297 | 127.948 | 131.478
Counterfactual | Lct_BB007 | Number | SSEN (SHEPD) | Arbroath |  | 13.08 | 18.35 | 24.303 | 29.788 | 34.869 | 39.544 | 44.017 | 48.255 | 52.615 | 58.86 | 66.592 | 75.472 | 84.748 | 92.894 | 100.896 | 108.491 | 115.501 | 122.31 | 127.828 | 133.442 | 139.353 | 145.534 | 151.917 | 159.269 | 165.458 | 169.923 | 173.393 | 176.618
Counterfactual | Lct_BB007 | Number | SSEN (SHEPD) | Ardkinglas |  | 0 | 0 | 0 | 0 | 0 | 0 | 0 | 0 | 0 | 0 | 0 | 0 | 0 | 0 | 0 | 0 | 0 | 0 | 0 | 0 | 0 | 0 | 0 | 0 | 0 | 0 | 0 | 0
Counterfactual | Lct_BB007 | Number | SSEN (SHEPD) | Ardmore |  | 10.143 | 13.664 | 17.466 | 21.087 | 24.294 | 27.092 | 29.626 | 31.874 | 34.606 | 38.542 | 43.407 | 48.963 | 54.713 | 60.33 | 65.931 | 71.344 | 76.453 | 81.509 | 85.679 | 89.969 | 94.519 | 99.316 | 104.319 | 109.843 | 114.612 | 118.227 | 121.184 | 123.997
Counterfactual | Lct_BB007 | Number | SSEN (SHEPD) | Beauly |  | 6.549 | 8.822 | 11.277 | 13.615 | 15.685 | 17.492 | 19.128 | 20.579 | 22.343 | 24.884 | 28.025 | 31.613 | 35.326 | 38.952 | 42.568 | 46.063 | 49.362 | 52.626 | 55.319 | 58.088 | 61.026 | 64.123 | 67.353 | 70.919 | 73.999 | 76.333 | 78.242 | 80.058
Counterfactual | Lct_BB007 | Number | SSEN (SHEPD) | Berryburn |  | 0 | 0 | 0 | 0 | 0 | 0 | 0 | 0 | 0 | 0 | 0 | 0 | 0 | 0 | 0 | 0 | 0 | 0 | 0 | 0 | 0 | 0 | 0 | 0 | 0 | 0 | 0 | 0
Counterfactual | Lct_BB007 | Number | SSEN (SHEPD) | Boat of Garten |  | 9.22 | 12.42 | 15.877 | 19.168 | 22.083 | 24.627 | 26.93 | 28.973 | 31.456 | 35.034 | 39.456 | 44.507 | 49.734 | 54.839 | 59.93 | 64.851 | 69.495 | 74.091 | 77.882 | 81.781 | 85.917 | 90.277 | 94.825 | 99.846 | 104.181 | 107.467 | 110.155 | 112.712
Counterfactual | Lct_BB007 | Number | SSEN (SHEPD) | Braco West |  | 13.586 | 19.06 | 25.243 | 30.94 | 36.217 | 41.074 | 45.719 | 50.122 | 54.65 | 61.136 | 69.168 | 78.391 | 88.026 | 96.487 | 104.798 | 112.687 | 119.968 | 127.04 | 132.771 | 138.602 | 144.742 | 151.162 | 157.792 | 165.429 | 171.857 | 176.494 | 180.099 | 183.448
Counterfactual | Lct_BB007 | Number | SSEN (SHEPD) | Bridge of Dun |  | 11.442 | 16.052 | 21.259 | 26.057 | 30.501 | 34.591 | 38.504 | 42.211 | 46.025 | 51.487 | 58.251 | 66.019 | 74.133 | 81.258 | 88.258 | 94.902 | 101.034 | 106.99 | 111.817 | 116.727 | 121.898 | 127.305 | 132.888 | 139.32 | 144.734 | 148.639 | 151.675 | 154.495
Counterfactual | Lct_BB007 | Number | SSEN (SHEPD) | Broadford-Skye |  | 4.132 | 5.566 | 7.115 | 8.59 | 9.897 | 11.037 | 12.069 | 12.985 | 14.097 | 15.701 | 17.683 | 19.946 | 22.289 | 24.577 | 26.859 | 29.064 | 31.145 | 33.205 | 34.904 | 36.651 | 38.505 | 40.459 | 42.497 | 44.747 | 46.69 | 48.163 | 49.367 | 50.513
Counterfactual | Lct_BB007 | Number | SSEN (SHEPD) | Brora |  | 3.421 | 4.492 | 5.607 | 6.688 | 7.605 | 8.362 | 9.003 | 9.524 | 10.312 | 11.452 | 12.859 | 14.46 | 16.106 | 17.896 | 19.709 | 21.497 | 23.222 | 24.961 | 26.415 | 27.927 | 29.54 | 31.253 | 33.054 | 34.952 | 36.624 | 37.94 | 39.054 | 40.132
Counterfactual | Lct_BB007 | Number | SSEN (SHEPD) | Burghmuir |  | 24.614 | 34.531 | 45.733 | 56.054 | 65.616 | 74.414 | 82.83 | 90.806 | 99.011 | 110.761 | 125.312 | 142.022 | 159.478 | 174.806 | 189.864 | 204.157 | 217.348 | 230.159 | 240.544 | 251.107 | 262.232 | 273.862 | 285.874 | 299.709 | 311.356 | 319.757 | 326.288 | 332.355
Counterfactual | Lct_BB007 | Number | SSEN (SHEPD) | Carradale |  | 4.761 | 6.593 | 8.637 | 10.311 | 11.737 | 12.919 | 13.927 | 14.752 | 15.964 | 17.72 | 19.887 | 22.35 | 24.879 | 27.565 | 30.271 | 32.921 | 35.458 | 38 | 40.165 | 42.41 | 44.804 | 47.344 | 50.011 | 52.837 | 55.318 | 57.256 | 58.888 | 60.461
Counterfactual | Lct_BB007 | Number | SSEN (SHEPD) | Cassley |  | 0.72 | 0.945 | 1.18 | 1.408 | 1.601 | 1.76 | 1.895 | 2.004 | 2.17 | 2.41 | 2.706 | 3.043 | 3.39 | 3.766 | 4.148 | 4.524 | 4.887 | 5.253 | 5.559 | 5.877 | 6.217 | 6.577 | 6.957 | 7.356 | 7.708 | 7.985 | 8.219 | 8.446
Counterfactual | Lct_BB007 | Number | SSEN (SHEPD) | Ceannacroc |  | 1.084 | 1.46 | 1.866 | 2.253 | 2.595 | 2.894 | 3.165 | 3.405 | 3.697 | 4.118 | 4.637 | 5.231 | 5.845 | 6.445 | 7.044 | 7.622 | 8.168 | 8.708 | 9.154 | 9.612 | 10.098 | 10.611 | 11.145 | 11.735 | 12.245 | 12.631 | 12.947 | 13.247
Counterfactual | Lct_BB007 | Number | SSEN (SHEPD) | Charleston |  | 5.429 | 7.616 | 10.087 | 12.363 | 14.473 | 16.413 | 18.269 | 20.029 | 21.838 | 24.43 | 27.639 | 31.325 | 35.175 | 38.556 | 41.877 | 45.03 | 47.939 | 50.765 | 53.055 | 55.385 | 57.839 | 60.404 | 63.054 | 66.105 | 68.674 | 70.527 | 71.968 | 73.306
Counterfactual | Lct_BB007 | Number | SSEN (SHEPD) | Clachan |  | 1.23 | 1.703 | 2.231 | 2.663 | 3.032 | 3.337 | 3.597 | 3.81 | 4.123 | 4.577 | 5.136 | 5.773 | 6.426 | 7.12 | 7.819 | 8.503 | 9.158 | 9.815 | 10.374 | 10.954 | 11.572 | 12.228 | 12.917 | 13.647 | 14.288 | 14.789 | 15.21 | 15.616
Counterfactual | Lct_BB007 | Number | SSEN (SHEPD) | Clayhills |  | 13.706 | 18.97 | 24.837 | 30.461 | 35.681 | 40.493 | 45.105 | 49.485 | 53.96 | 60.367 | 68.302 | 77.415 | 86.936 | 95.262 | 103.436 | 111.185 | 118.328 | 125.258 | 130.873 | 136.582 | 142.591 | 148.871 | 155.353 | 162.837 | 169.129 | 173.655 | 177.163 | 180.417
Counterfactual | Lct_BB007 | Number | SSEN (SHEPD) | Coupar Angus |  | 8.687 | 12.187 | 16.14 | 19.782 | 23.157 | 26.262 | 29.232 | 32.047 | 34.942 | 39.089 | 44.224 | 50.122 | 56.282 | 61.691 | 67.006 | 72.05 | 76.705 | 81.227 | 84.891 | 88.619 | 92.545 | 96.65 | 100.889 | 105.772 | 109.882 | 112.847 | 115.152 | 117.293
Counterfactual | Lct_BB007 | Number | SSEN (SHEPD) | Craigiebuckler |  | 6.786 | 9.392 | 12.296 | 15.081 | 17.665 | 20.047 | 22.331 | 24.499 | 26.714 | 29.887 | 33.815 | 38.327 | 43.04 | 47.163 | 51.209 | 55.046 | 58.582 | 62.013 | 64.793 | 67.619 | 70.594 | 73.703 | 76.912 | 80.618 | 83.733 | 85.973 | 87.71 | 89.321
Counterfactual | Lct_BB007 | Number | SSEN (SHEPD) | Dallas |  | 0 | 0 | 0 | 0 | 0 | 0 | 0 | 0 | 0 | 0 | 0 | 0 | 0 | 0 | 0 | 0 | 0 | 0 | 0 | 0 | 0 | 0 | 0 | 0 | 0 | 0 | 0 | 0
Counterfactual | Lct_BB007 | Number | SSEN (SHEPD) | Dounreay |  | 3.33 | 4.372 | 5.457 | 6.51 | 7.402 | 8.139 | 8.764 | 9.27 | 10.037 | 11.147 | 12.517 | 14.075 | 15.677 | 17.419 | 19.184 | 20.924 | 22.603 | 24.296 | 25.712 | 27.183 | 28.753 | 30.42 | 32.174 | 34.021 | 35.648 | 36.929 | 38.014 | 39.063
Counterfactual | Lct_BB007 | Number | SSEN (SHEPD) | Dudhope |  | 21.241 | 29.798 | 39.465 | 48.371 | 56.622 | 64.214 | 71.477 | 78.36 | 85.44 | 95.579 | 108.136 | 122.556 | 137.619 | 150.846 | 163.841 | 176.174 | 187.557 | 198.613 | 207.574 | 216.69 | 226.289 | 236.325 | 246.691 | 258.63 | 268.68 | 275.93 | 281.566 | 286.801
Counterfactual | Lct_BB007 | Number | SSEN (SHEPD) | Dunbeath |  | 0 | 0 | 0 | 0 | 0 | 0 | 0 | 0 | 0 | 0 | 0 | 0 | 0 | 0 | 0 | 0 | 0 | 0 | 0 | 0 | 0 | 0 | 0 | 0 | 0 | 0 | 0 | 0
Counterfactual | Lct_BB007 | Number | SSEN (SHEPD) | Dunoon |  | 10.015 | 14.13 | 18.803 | 23.23 | 27.414 | 31.351 | 35.2 | 38.933 | 42.528 | 47.665 | 54.031 | 61.358 | 69.04 | 75.457 | 81.711 | 87.586 | 92.941 | 98.084 | 102.192 | 106.342 | 110.691 | 115.212 | 119.85 | 125.366 | 129.938 | 133.131 | 135.527 | 137.711
Counterfactual | Lct_BB007 | Number | SSEN (SHEPD) | Dunvegan |  | 2.23 | 3.004 | 3.84 | 4.636 | 5.341 | 5.957 | 6.514 | 7.008 | 7.608 | 8.474 | 9.544 | 10.765 | 12.029 | 13.264 | 14.496 | 15.686 | 16.809 | 17.921 | 18.838 | 19.781 | 20.781 | 21.836 | 22.936 | 24.15 | 25.199 | 25.994 | 26.644 | 27.262
Counterfactual | Lct_BB007 | Number | SSEN (SHEPD) | Dyce |  | 13.437 | 18.598 | 24.349 | 29.863 | 34.981 | 39.698 | 44.22 | 48.514 | 52.901 | 59.182 | 66.961 | 75.895 | 85.23 | 93.392 | 101.405 | 109.002 | 116.005 | 122.799 | 128.304 | 133.901 | 139.792 | 145.949 | 152.304 | 159.641 | 165.809 | 170.246 | 173.685 | 176.875
Counterfactual | Lct_BB007 | Number | SSEN (SHEPD) | Elgin |  | 15.392 | 20.734 | 26.504 | 31.997 | 36.864 | 41.11 | 44.955 | 48.366 | 52.511 | 58.484 | 65.866 | 74.298 | 83.023 | 91.546 | 100.044 | 108.259 | 116.011 | 123.683 | 130.011 | 136.521 | 143.425 | 150.703 | 158.295 | 166.677 | 173.914 | 179.4 | 183.886 | 188.156
Counterfactual | Lct_BB007 | Number | SSEN (SHEPD) | Fasnakyle |  | 0.511 | 0.689 | 0.881 | 1.063 | 1.225 | 1.366 | 1.494 | 1.607 | 1.745 | 1.943 | 2.188 | 2.468 | 2.758 | 3.041 | 3.324 | 3.597 | 3.854 | 4.109 | 4.319 | 4.536 | 4.765 | 5.007 | 5.259 | 5.537 | 5.778 | 5.96 | 6.109 | 6.251
Counterfactual | Lct_BB007 | Number | SSEN (SHEPD) | Fetteresso |  | 0 | 0 | 0 | 0 | 0 | 0 | 0 | 0 | 0 | 0 | 0 | 0 | 0 | 0 | 0 | 0 | 0 | 0 | 0 | 0 | 0 | 0 | 0 | 0 | 0 | 0 | 0 | 0
Counterfactual | Lct_BB007 | Number | SSEN (SHEPD) | Fiddes |  | 7.646 | 10.582 | 13.854 | 16.991 | 19.903 | 22.587 | 25.16 | 27.603 | 30.099 | 33.673 | 38.099 | 43.183 | 48.493 | 53.138 | 57.697 | 62.02 | 66.004 | 69.87 | 73.002 | 76.186 | 79.538 | 83.041 | 86.657 | 90.832 | 94.341 | 96.866 | 98.823 | 100.638
Counterfactual | Lct_BB007 | Number | SSEN (SHEPD) | Finstown |  | 0 | 0 | 0 | 0 | 0 | 0 | 0 | 0 | 0 | 0 | 0 | 0 | 0 | 0 | 0 | 0 | 0 | 0 | 0 | 0 | 0 | 0 | 0 | 0 | 0 | 0 | 0 | 0
Counterfactual | Lct_BB007 | Number | SSEN (SHEPD) | Fort Augustus |  | 1.702 | 2.292 | 2.93 | 3.537 | 4.075 | 4.545 | 4.97 | 5.347 | 5.805 | 6.465 | 7.281 | 8.213 | 9.178 | 10.12 | 11.059 | 11.968 | 12.824 | 13.673 | 14.372 | 15.092 | 15.855 | 16.66 | 17.499 | 18.425 | 19.225 | 19.832 | 20.328 | 20.8
Counterfactual | Lct_BB007 | Number | SSEN (SHEPD) | Fort William |  | 11.375 | 15.323 | 19.588 | 23.648 | 27.244 | 30.383 | 33.224 | 35.745 | 38.808 | 43.223 | 48.678 | 54.91 | 61.358 | 67.657 | 73.938 | 80.009 | 85.738 | 91.408 | 96.085 | 100.896 | 105.998 | 111.377 | 116.988 | 123.183 | 128.531 | 132.585 | 135.901 | 139.056
Counterfactual | Lct_BB007 | Number | SSEN (SHEPD) | Fraserburgh |  | 7.255 | 10.041 | 13.146 | 16.123 | 18.886 | 21.433 | 23.875 | 26.193 | 28.561 | 31.953 | 36.153 | 40.976 | 46.016 | 50.423 | 54.749 | 58.851 | 62.632 | 66.3 | 69.272 | 72.294 | 75.475 | 78.799 | 82.23 | 86.191 | 89.521 | 91.917 | 93.774 | 95.496
Counterfactual | Lct_BB007 | Number | SSEN (SHEPD) | Glenfarclas |  | 0 | 0 | 0 | 0 | 0 | 0 | 0 | 0 | 0 | 0 | 0 | 0 | 0 | 0 | 0 | 0 | 0 | 0 | 0 | 0 | 0 | 0 | 0 | 0 | 0 | 0 | 0 | 0
Counterfactual | Lct_BB007 | Number | SSEN (SHEPD) | Grudie Bridge |  | 6.976 | 9.397 | 12.012 | 14.502 | 16.708 | 18.632 | 20.375 | 21.921 | 23.799 | 26.506 | 29.852 | 33.673 | 37.628 | 41.491 | 45.342 | 49.066 | 52.579 | 56.056 | 58.924 | 61.875 | 65.004 | 68.302 | 71.743 | 75.542 | 78.822 | 81.308 | 83.342 | 85.277
Counterfactual | Lct_BB007 | Number | SSEN (SHEPD) | Inverness |  | 17.886 | 24.094 | 30.799 | 37.183 | 42.838 | 47.772 | 52.24 | 56.204 | 61.021 | 67.962 | 76.54 | 86.338 | 96.477 | 106.381 | 116.257 | 125.803 | 134.811 | 143.726 | 151.08 | 158.644 | 166.667 | 175.125 | 183.947 | 193.687 | 202.097 | 208.472 | 213.685 | 218.646
Counterfactual | Lct_BB007 | Number | SSEN (SHEPD) | Keith |  | 18.22 | 24.544 | 31.374 | 37.877 | 43.638 | 48.664 | 53.215 | 57.253 | 62.16 | 69.231 | 77.969 | 87.95 | 98.279 | 108.367 | 118.428 | 128.152 | 137.328 | 146.41 | 153.901 | 161.607 | 169.78 | 178.395 | 187.382 | 197.304 | 205.871 | 212.365 | 217.675 | 222.729
Counterfactual | Lct_BB007 | Number | SSEN (SHEPD) | Killin |  | 2.4 | 3.367 | 4.46 | 5.466 | 6.399 | 7.257 | 8.077 | 8.855 | 9.655 | 10.801 | 12.22 | 13.85 | 15.552 | 17.046 | 18.515 | 19.909 | 21.195 | 22.444 | 23.457 | 24.487 | 25.572 | 26.706 | 27.877 | 29.227 | 30.362 | 31.182 | 31.819 | 32.41
Counterfactual | Lct_BB007 | Number | SSEN (SHEPD) | Kinlochleven |  | 1.024 | 1.38 | 1.764 | 2.129 | 2.453 | 2.736 | 2.991 | 3.218 | 3.494 | 3.892 | 4.383 | 4.944 | 5.525 | 6.092 | 6.657 | 7.204 | 7.72 | 8.23 | 8.651 | 9.085 | 9.544 | 10.028 | 10.534 | 11.091 | 11.573 | 11.938 | 12.236 | 12.521
Counterfactual | Lct_BB007 | Number | SSEN (SHEPD) | Kintore |  | 25.358 | 35.096 | 45.95 | 56.355 | 66.013 | 74.916 | 83.449 | 91.552 | 99.83 | 111.684 | 126.364 | 143.224 | 160.839 | 176.243 | 191.364 | 205.701 | 218.917 | 231.737 | 242.126 | 252.687 | 263.805 | 275.423 | 287.416 | 301.262 | 312.902 | 321.275 | 327.766 | 333.785
Counterfactual | Lct_BB007 | Number | SSEN (SHEPD) | Lairg |  | 0.762 | 1 | 1.248 | 1.489 | 1.693 | 1.861 | 2.004 | 2.12 | 2.295 | 2.549 | 2.862 | 3.219 | 3.585 | 3.983 | 4.387 | 4.785 | 5.169 | 5.556 | 5.88 | 6.216 | 6.575 | 6.957 | 7.358 | 7.78 | 8.152 | 8.445 | 8.693 | 8.933
Counterfactual | Lct_BB007 | Number | SSEN (SHEPD) | Lunanhead |  | 10.846 | 15.216 | 20.152 | 24.7 | 28.914 | 32.791 | 36.5 | 40.014 | 43.629 | 48.807 | 55.219 | 62.582 | 70.275 | 77.029 | 83.664 | 89.962 | 95.775 | 101.421 | 105.996 | 110.651 | 115.553 | 120.678 | 125.971 | 132.068 | 137.2 | 140.902 | 143.78 | 146.454
Counterfactual | Lct_BB007 | Number | SSEN (SHEPD) | Lyndhurst |  | 10.049 | 14.098 | 18.671 | 22.884 | 26.788 | 30.38 | 33.816 | 37.072 | 40.422 | 45.219 | 51.16 | 57.982 | 65.109 | 71.366 | 77.514 | 83.349 | 88.735 | 93.965 | 98.204 | 102.517 | 107.059 | 111.807 | 116.711 | 122.359 | 127.114 | 130.544 | 133.211 | 135.687
Counterfactual | Lct_BB007 | Number | SSEN (SHEPD) | Macduff |  | 7.218 | 9.723 | 12.429 | 15.005 | 17.287 | 19.279 | 21.082 | 22.681 | 24.625 | 27.426 | 30.888 | 34.842 | 38.934 | 42.93 | 46.916 | 50.768 | 54.403 | 58.001 | 60.969 | 64.022 | 67.259 | 70.673 | 74.233 | 78.163 | 81.557 | 84.13 | 86.234 | 88.236
Counterfactual | Lct_BB007 | Number | SSEN (SHEPD) | Milton of Craigie |  | 16.75 | 23.499 | 31.122 | 38.145 | 44.652 | 50.64 | 56.367 | 61.795 | 67.378 | 75.374 | 85.277 | 96.648 | 108.527 | 118.958 | 129.206 | 138.932 | 147.909 | 156.627 | 163.694 | 170.883 | 178.453 | 186.367 | 194.541 | 203.957 | 211.882 | 217.6 | 222.044 | 226.173
Counterfactual | Lct_BB007 | Number | SSEN (SHEPD) | Mybster |  | 3.394 | 4.456 | 5.562 | 6.634 | 7.544 | 8.295 | 8.931 | 9.447 | 10.229 | 11.36 | 12.756 | 14.344 | 15.977 | 17.752 | 19.551 | 21.324 | 23.035 | 24.761 | 26.203 | 27.703 | 29.303 | 31.002 | 32.789 | 34.671 | 36.33 | 37.635 | 38.741 | 39.81
Counterfactual | Lct_BB007 | Number | SSEN (SHEPD) | Nairn |  | 11.449 | 15.423 | 19.714 | 23.801 | 27.421 | 30.579 | 33.439 | 35.976 | 39.059 | 43.502 | 48.993 | 55.265 | 61.755 | 68.094 | 74.416 | 80.526 | 86.292 | 91.999 | 96.706 | 101.548 | 106.684 | 112.098 | 117.745 | 123.979 | 129.363 | 133.443 | 136.78 | 139.956
Counterfactual | Lct_BB007 | Number | SSEN (SHEPD) | Orrin |  | 0 | 0 | 0 | 0 | 0 | 0 | 0 | 0 | 0 | 0 | 0 | 0 | 0 | 0 | 0 | 0 | 0 | 0 | 0 | 0 | 0 | 0 | 0 | 0 | 0 | 0 | 0 | 0
Counterfactual | Lct_BB007 | Number | SSEN (SHEPD) | Persley |  | 15.168 | 20.993 | 27.485 | 33.709 | 39.486 | 44.811 | 49.915 | 54.762 | 59.714 | 66.804 | 75.585 | 85.67 | 96.206 | 105.42 | 114.465 | 123.041 | 130.946 | 138.614 | 144.828 | 151.146 | 157.796 | 164.745 | 171.919 | 180.201 | 187.164 | 192.172 | 196.054 | 199.655
Counterfactual | Lct_BB007 | Number | SSEN (SHEPD) | Peterhead Grange |  | 11.227 | 15.539 | 20.344 | 24.951 | 29.227 | 33.169 | 36.947 | 40.535 | 44.2 | 49.448 | 55.948 | 63.412 | 71.211 | 78.032 | 84.727 | 91.074 | 96.925 | 102.602 | 107.201 | 111.877 | 116.8 | 121.944 | 127.253 | 133.384 | 138.538 | 142.245 | 145.118 | 147.783
Counterfactual | Lct_BB007 | Number | SSEN (SHEPD) | Peterhead Shell |  | 2.583 | 3.575 | 4.68 | 5.74 | 6.724 | 7.631 | 8.5 | 9.325 | 10.168 | 11.376 | 12.871 | 14.589 | 16.383 | 17.952 | 19.492 | 20.952 | 22.298 | 23.604 | 24.663 | 25.738 | 26.871 | 28.054 | 29.276 | 30.686 | 31.872 | 32.725 | 33.386 | 33.999
Counterfactual | Lct_BB007 | Number | SSEN (SHEPD) | Port Ann |  | 7.241 | 10.027 | 13.135 | 15.682 | 17.85 | 19.648 | 21.18 | 22.434 | 24.278 | 26.949 | 30.244 | 33.991 | 37.837 | 41.921 | 46.037 | 50.067 | 53.926 | 57.792 | 61.084 | 64.499 | 68.14 | 72.001 | 76.058 | 80.356 | 84.129 | 87.077 | 89.559 | 91.951
Counterfactual | Lct_BB007 | Number | SSEN (SHEPD) | Quoich |  | 0.128 | 0.172 | 0.22 | 0.266 | 0.306 | 0.341 | 0.373 | 0.402 | 0.436 | 0.486 | 0.547 | 0.617 | 0.69 | 0.76 | 0.831 | 0.899 | 0.964 | 1.027 | 1.08 | 1.134 | 1.191 | 1.252 | 1.315 | 1.384 | 1.444 | 1.49 | 1.527 | 1.563
Counterfactual | Lct_BB007 | Number | SSEN (SHEPD) | Rannoch |  | 0.348 | 0.488 | 0.646 | 0.792 | 0.927 | 1.051 | 1.17 | 1.282 | 1.398 | 1.564 | 1.77 | 2.006 | 2.252 | 2.469 | 2.681 | 2.883 | 3.069 | 3.25 | 3.397 | 3.546 | 3.703 | 3.867 | 4.037 | 4.232 | 4.397 | 4.516 | 4.608 | 4.693
Counterfactual | Lct_BB007 | Number | SSEN (SHEPD) | Redmoss |  | 17.272 | 23.905 | 31.297 | 38.385 | 44.963 | 51.027 | 56.839 | 62.358 | 67.996 | 76.07 | 86.07 | 97.553 | 109.551 | 120.043 | 130.343 | 140.108 | 149.109 | 157.841 | 164.917 | 172.111 | 179.684 | 187.597 | 195.765 | 205.197 | 213.125 | 218.828 | 223.249 | 227.349
Counterfactual | Lct_BB007 | Number | SSEN (SHEPD) | Rothienorman |  | 0 | 0 | 0 | 0 | 0 | 0 | 0 | 0 | 0 | 0 | 0 | 0 | 0 | 0 | 0 | 0 | 0 | 0 | 0 | 0 | 0 | 0 | 0 | 0 | 0 | 0 | 0 | 0
Counterfactual | Lct_BB007 | Number | SSEN (SHEPD) | Shin |  | 0.8 | 1.05 | 1.311 | 1.563 | 1.778 | 1.955 | 2.105 | 2.226 | 2.41 | 2.677 | 3.006 | 3.38 | 3.765 | 4.183 | 4.607 | 5.025 | 5.428 | 5.835 | 6.175 | 6.528 | 6.905 | 7.306 | 7.727 | 8.17 | 8.561 | 8.869 | 9.129 | 9.381
Counterfactual | Lct_BB007 | Number | SSEN (SHEPD) | Sloy |  | 0.865 | 1.198 | 1.569 | 1.873 | 2.132 | 2.347 | 2.53 | 2.679 | 2.9 | 3.219 | 3.612 | 4.06 | 4.519 | 5.007 | 5.498 | 5.98 | 6.44 | 6.902 | 7.295 | 7.703 | 8.138 | 8.599 | 9.084 | 9.597 | 10.048 | 10.4 | 10.696 | 10.982
Counterfactual | Lct_BB007 | Number | SSEN (SHEPD) | St Fergus Gas Terminal |  | 2.907 | 4.024 | 5.268 | 6.461 | 7.568 | 8.589 | 9.567 | 10.496 | 11.445 | 12.804 | 14.487 | 16.42 | 18.439 | 20.205 | 21.939 | 23.583 | 25.098 | 26.568 | 27.759 | 28.97 | 30.244 | 31.576 | 32.951 | 34.538 | 35.873 | 36.833 | 37.577 | 38.267
Counterfactual | Lct_BB007 | Number | SSEN (SHEPD) | Strichen |  | 5.958 | 8.246 | 10.796 | 13.241 | 15.511 | 17.602 | 19.607 | 21.511 | 23.456 | 26.242 | 29.691 | 33.652 | 37.791 | 41.411 | 44.964 | 48.332 | 51.437 | 54.45 | 56.891 | 59.372 | 61.985 | 64.714 | 67.532 | 70.786 | 73.521 | 75.488 | 77.013 | 78.427
Counterfactual | Lct_BB007 | Number | SSEN (SHEPD) | Tarland |  | 6.755 | 9.349 | 12.24 | 15.012 | 17.585 | 19.956 | 22.229 | 24.388 | 26.593 | 29.751 | 33.661 | 38.153 | 42.845 | 46.948 | 50.976 | 54.795 | 58.316 | 61.731 | 64.498 | 67.312 | 70.273 | 73.368 | 76.563 | 80.251 | 83.352 | 85.583 | 87.311 | 88.915
Counterfactual | Lct_BB007 | Number | SSEN (SHEPD) | Taynuilt |  | 11.634 | 16.112 | 21.105 | 25.197 | 28.682 | 31.57 | 34.033 | 36.048 | 39.011 | 43.302 | 48.596 | 54.616 | 60.797 | 67.359 | 73.973 | 80.447 | 86.648 | 92.86 | 98.149 | 103.636 | 109.487 | 115.692 | 122.21 | 129.116 | 135.178 | 139.915 | 143.903 | 147.747
Counterfactual | Lct_BB007 | Number | SSEN (SHEPD) | Thurso |  | 13.164 | 17.283 | 21.571 | 25.731 | 29.26 | 32.171 | 34.64 | 36.642 | 39.674 | 44.06 | 49.474 | 55.635 | 61.968 | 68.852 | 75.829 | 82.706 | 89.344 | 96.035 | 101.631 | 107.446 | 113.652 | 120.242 | 127.174 | 134.475 | 140.909 | 145.971 | 150.259 | 154.404
Counterfactual | Lct_BB007 | Number | SSEN (SHEPD) | Tummel Bridge |  | 5.673 | 7.959 | 10.541 | 12.92 | 15.124 | 17.151 | 19.091 | 20.93 | 22.821 | 25.529 | 28.883 | 32.734 | 36.758 | 40.291 | 43.761 | 47.056 | 50.096 | 53.049 | 55.442 | 57.877 | 60.441 | 63.122 | 65.89 | 69.079 | 71.764 | 73.7 | 75.205 | 76.604
Counterfactual | Lct_BB007 | Number | SSEN (SHEPD) | Willowdale |  | 12.346 | 17.087 | 22.371 | 27.437 | 32.139 | 36.474 | 40.628 | 44.573 | 48.603 | 54.375 | 61.522 | 69.73 | 78.306 | 85.806 | 93.168 | 100.148 | 106.582 | 112.824 | 117.882 | 123.024 | 128.437 | 134.093 | 139.932 | 146.673 | 152.34 | 156.417 | 159.576 | 162.507
Counterfactual | Lct_BB007 | Number | SSEN (SHEPD) | Woodhill |  | 11.803 | 16.335 | 21.387 | 26.23 | 30.725 | 34.869 | 38.841 | 42.612 | 46.465 | 51.982 | 58.815 | 66.662 | 74.861 | 82.031 | 89.069 | 95.742 | 101.893 | 107.86 | 112.695 | 117.611 | 122.786 | 128.193 | 133.775 | 140.22 | 145.638 | 149.535 | 152.556 | 155.357
Counterfactual | Lct_BB007 | Number | SSEN South | Acton Lane 66kV |  | 9.562 | 11.322 | 12.666 | 15.936 | 19.154 | 22.31 | 25.514 | 28.745 | 32.081 | 36.739 | 42.556 | 49.386 | 56.793 | 64.145 | 71.806 | 79.596 | 87.377 | 95.435 | 101.008 | 106.8 | 112.983 | 119.549 | 126.456 | 133.684 | 140.048 | 145.046 | 149.271 | 153.354
Counterfactual | Lct_BB007 | Number | SSEN South | Axminster_H |  | 46.314 | 61.312 | 77.127 | 96.315 | 114.909 | 132.863 | 150.835 | 168.713 | 186.174 | 210.82 | 241.488 | 277.157 | 315.234 | 351.055 | 387.523 | 423.649 | 458.719 | 494.237 | 522.319 | 551.443 | 582.494 | 615.42 | 650.004 | 686.805 | 719.129 | 744.409 | 765.705 | 786.244
Counterfactual | Lct_BB007 | Number | SSEN South | Botley Wood |  | 59.662 | 79.243 | 99.989 | 125.499 | 150.483 | 174.869 | 199.513 | 224.266 | 247.902 | 281.202 | 322.664 | 370.963 | 422.659 | 470.527 | 519.229 | 567.437 | 614.199 | 661.526 | 698.097 | 735.949 | 776.252 | 818.926 | 863.673 | 912.173 | 954.687 | 987.818 | 1015.634 | 1042.423
Counterfactual | Lct_BB007 | Number | SSEN South | Bramley |  | 88.352 | 116.065 | 144.943 | 180.607 | 215.002 | 248.051 | 280.986 | 313.6 | 346.507 | 392.89 | 450.632 | 517.871 | 589.794 | 659.738 | 731.519 | 803.281 | 873.661 | 945.515 | 1002.062 | 1060.925 | 1123.828 | 1190.7 | 1261.157 | 1333.726 | 1397.719 | 1448.119 | 1490.846 | 1532.17
Counterfactual | Lct_BB007 | Number | SSEN South | Chickerell |  | 50.294 | 66.582 | 83.756 | 104.593 | 124.785 | 144.283 | 163.799 | 183.214 | 202.176 | 228.94 | 262.244 | 300.979 | 342.329 | 381.228 | 420.831 | 460.061 | 498.146 | 536.717 | 567.212 | 598.84 | 632.56 | 668.315 | 705.872 | 745.836 | 780.938 | 808.391 | 831.518 | 853.822
Counterfactual | Lct_BB007 | Number | SSEN South | Cowley |  | 241.057 | 317.364 | 397.153 | 496.848 | 593.826 | 687.837 | 782.266 | 876.538 | 968.854 | 1098.93 | 1260.882 | 1449.529 | 1651.423 | 1844.116 | 2041.276 | 2237.713 | 2429.643 | 2625.013 | 2776.815 | 2934.456 | 3102.663 | 3281.183 | 3468.903 | 3667.717 | 3842.868 | 3980.581 | 4097.151 | 4209.816
Counterfactual | Lct_BB007 | Number | SSEN South | Ealing |  | 77.375 | 91.616 | 102.491 | 128.951 | 154.992 | 180.534 | 206.455 | 232.603 | 259.599 | 297.29 | 344.36 | 399.631 | 459.567 | 519.059 | 581.048 | 644.081 | 707.051 | 772.252 | 817.351 | 864.219 | 914.251 | 967.377 | 1023.273 | 1081.762 | 1133.256 | 1173.696 | 1207.891 | 1240.926
Counterfactual | Lct_BB007 | Number | SSEN South | Fawley |  | 73.146 | 97.152 | 122.588 | 153.863 | 184.493 | 214.391 | 244.604 | 274.953 | 303.93 | 344.756 | 395.589 | 454.804 | 518.184 | 576.87 | 636.579 | 695.683 | 753.013 | 811.036 | 855.873 | 902.279 | 951.692 | 1004.01 | 1058.871 | 1118.332 | 1170.455 | 1211.073 | 1245.176 | 1278.019
Counterfactual | Lct_BB007 | Number | SSEN South | Fleet |  | 443.744 | 589.321 | 743.542 | 931.786 | 1115.556 | 1294.354 | 1474.526 | 1654.986 | 1829.115 | 2074.492 | 2379.989 | 2735.813 | 3116.569 | 3471.928 | 3833.95 | 4192.844 | 4541.551 | 4894.951 | 5168.97 | 5452.849 | 5755.3 | 6075.75 | 6412.039 | 6773.473 | 7090.602 | 7338.147 | 7546.307 | 7746.913
Counterfactual | Lct_BB007 | Number | SSEN South | Iver 132kV |  | 102.656 | 138.788 | 177.992 | 224.094 | 269.525 | 314.144 | 359.478 | 405.259 | 448.175 | 508.612 | 583.872 | 671.58 | 765.52 | 851.331 | 938.464 | 1024.516 | 1107.766 | 1191.848 | 1256.484 | 1323.285 | 1394.346 | 1469.506 | 1548.22 | 1634.161 | 1709.28 | 1767.514 | 1816.172 | 1862.932
Counterfactual | Lct_BB007 | Number | SSEN South | Iver 66kV |  | 49.335 | 66.7 | 85.541 | 107.697 | 129.531 | 150.974 | 172.761 | 194.763 | 215.387 | 244.433 | 280.602 | 322.753 | 367.899 | 409.139 | 451.014 | 492.37 | 532.379 | 572.788 | 603.851 | 635.954 | 670.106 | 706.227 | 744.056 | 785.358 | 821.459 | 849.446 | 872.83 | 895.302
Counterfactual | Lct_BB007 | Number | SSEN South | Laleham |  | 66.818 | 90.336 | 115.854 | 145.861 | 175.432 | 204.474 | 233.981 | 263.78 | 291.713 | 331.051 | 380.037 | 437.125 | 498.27 | 554.124 | 610.838 | 666.848 | 721.035 | 775.763 | 817.834 | 861.314 | 907.567 | 956.488 | 1007.723 | 1063.661 | 1112.555 | 1150.459 | 1182.13 | 1212.566
Counterfactual | Lct_BB007 | Number | SSEN South | Lovedean |  | 265.741 | 352.956 | 445.364 | 558.988 | 670.269 | 778.888 | 888.654 | 998.91 | 1104.184 | 1252.509 | 1437.186 | 1652.316 | 1882.574 | 2095.783 | 2312.707 | 2527.434 | 2735.715 | 2946.515 | 3109.409 | 3278.004 | 3457.522 | 3647.595 | 3846.904 | 4062.928 | 4252.294 | 4399.861 | 4523.758 | 4643.078
Counterfactual | Lct_BB007 | Number | SSEN South | Mannington |  | 364.75 | 482.873 | 607.428 | 758.546 | 904.983 | 1046.387 | 1187.926 | 1328.727 | 1466.245 | 1660.351 | 1901.882 | 2182.799 | 2482.681 | 2764.792 | 3052.003 | 3336.516 | 3612.718 | 3892.447 | 4113.609 | 4342.984 | 4587.534 | 4846.843 | 5119.22 | 5409.048 | 5663.622 | 5862.722 | 6030.441 | 6192.2
Counterfactual | Lct_BB007 | Number | SSEN South | Melksham |  | 207.992 | 276.16 | 348.351 | 435.144 | 519.303 | 600.622 | 682.067 | 763.136 | 842.341 | 954.106 | 1093.192 | 1254.999 | 1427.801 | 1590.121 | 1755.391 | 1919.125 | 2078.096 | 2239.111 | 2366.476 | 2498.581 | 2639.434 | 2788.795 | 2945.695 | 3112.612 | 3259.257 | 3373.99 | 3470.673 | 3563.935
Counterfactual | Lct_BB007 | Number | SSEN South | Minety |  | 122.225 | 162.283 | 204.706 | 255.709 | 305.165 | 352.951 | 400.812 | 448.451 | 494.996 | 560.674 | 642.407 | 737.491 | 839.037 | 934.423 | 1031.543 | 1127.76 | 1221.178 | 1315.798 | 1390.643 | 1468.273 | 1551.044 | 1638.816 | 1731.017 | 1829.104 | 1915.279 | 1982.701 | 2039.517 | 2094.321
Counterfactual | Lct_BB007 | Number | SSEN South | North Hyde |  | 60.148 | 81.318 | 104.288 | 131.3 | 157.919 | 184.062 | 210.623 | 237.447 | 262.592 | 298.003 | 342.1 | 393.489 | 448.53 | 498.808 | 549.86 | 600.279 | 649.057 | 698.322 | 736.193 | 775.332 | 816.968 | 861.006 | 907.126 | 957.48 | 1001.493 | 1035.613 | 1064.123 | 1091.52
Counterfactual | Lct_BB007 | Number | SSEN South | Nursling |  | 164.866 | 218.975 | 276.304 | 346.797 | 415.836 | 483.224 | 551.322 | 619.725 | 685.038 | 777.059 | 891.632 | 1025.1 | 1167.952 | 1300.228 | 1434.807 | 1568.025 | 1697.242 | 1828.023 | 1929.082 | 2033.679 | 2145.052 | 2262.974 | 2386.626 | 2520.647 | 2638.13 | 2729.681 | 2806.547 | 2880.573
Counterfactual | Lct_BB007 | Number | UKPN Eastern | Amersham Main |  | 113.373 | 153.277 | 196.575 | 247.49 | 297.664 | 346.941 | 397.007 | 447.568 | 494.964 | 561.711 | 644.828 | 741.692 | 845.439 | 940.21 | 1036.439 | 1131.475 | 1223.416 | 1316.277 | 1387.661 | 1461.435 | 1539.915 | 1622.922 | 1709.853 | 1804.767 | 1887.728 | 1952.042 | 2005.78 | 2057.421
Counterfactual | Lct_BB007 | Number | UKPN Eastern | Braintree |  | 145.795 | 192.6 | 241.796 | 301.358 | 358.829 | 414.082 | 469.168 | 523.744 | 577.596 | 653.656 | 748.28 | 858.27 | 975.571 | 1086.216 | 1198.818 | 1310.316 | 1418.505 | 1528.034 | 1616.051 | 1707.429 | 1804.914 | 1908.355 | 2017.1 | 2131.782 | 2232.618 | 2311.627 | 2378.294 | 2442.64
Counterfactual | Lct_BB007 | Number | UKPN Eastern | Bramford |  | 258.93 | 341.849 | 428.927 | 535.634 | 639.036 | 738.883 | 838.824 | 938.243 | 1035.861 | 1173.575 | 1344.968 | 1544.4 | 1757.461 | 1957.439 | 2161.087 | 2362.883 | 2558.852 | 2757.377 | 2914.541 | 3077.579 | 3251.429 | 3435.8 | 3629.501 | 3834.645 | 4014.763 | 4155.527 | 4274.026 | 4388.279
Counterfactual | Lct_BB007 | Number | UKPN Eastern | Brimsdown |  | 78.785 | 108.304 | 140.965 | 177.144 | 212.663 | 247.417 | 282.614 | 318.045 | 350.803 | 397.063 | 454.617 | 521.528 | 592.905 | 656.984 | 721.578 | 784.829 | 845.426 | 906.151 | 954.108 | 1003.575 | 1056.134 | 1111.648 | 1169.691 | 1234.094 | 1290.27 | 1333.657 | 1369.783 | 1404.445
Counterfactual | Lct_BB007 | Number | UKPN Eastern | Burwell Main |  | 181.486 | 235.972 | 291.784 | 364.224 | 434.358 | 502.019 | 569.689 | 636.95 | 703.676 | 797.745 | 914.846 | 1051.185 | 1196.987 | 1335.601 | 1477.23 | 1618.11 | 1755.509 | 1895.174 | 2005.157 | 2119.399 | 2241.319 | 2370.737 | 2506.852 | 2649.717 | 2775.407 | 2873.99 | 2957.253 | 3037.649
Counterfactual | Lct_BB007 | Number | UKPN Eastern | Clacton |  | 21.636 | 28.565 | 35.842 | 44.758 | 53.399 | 61.742 | 70.093 | 78.401 | 86.558 | 98.065 | 112.387 | 129.052 | 146.856 | 163.566 | 180.583 | 197.446 | 213.821 | 230.41 | 243.543 | 257.167 | 271.694 | 287.1 | 303.286 | 320.428 | 335.479 | 347.241 | 357.143 | 366.69
Counterfactual | Lct_BB007 | Number | UKPN Eastern | Eaton Socon |  | 190.858 | 238.463 | 283.223 | 351.914 | 417.743 | 480.58 | 542.825 | 604.079 | 668.317 | 758.743 | 871.364 | 1002.658 | 1143.365 | 1282.36 | 1425.643 | 1569.61 | 1711.589 | 1857.163 | 1969.22 | 2085.938 | 2210.715 | 2343.422 | 2483.314 | 2627.529 | 2754.982 | 2855.753 | 2941.481 | 3024.52
Counterfactual | Lct_BB007 | Number | UKPN Eastern | Elstree |  | 114.305 | 154.537 | 198.191 | 249.525 | 300.111 | 349.793 | 400.271 | 451.248 | 499.034 | 566.329 | 650.13 | 747.791 | 852.391 | 947.941 | 1044.961 | 1140.778 | 1233.475 | 1327.1 | 1399.071 | 1473.451 | 1552.577 | 1636.266 | 1723.913 | 1819.607 | 1903.25 | 1968.092 | 2022.272 | 2074.338
Counterfactual | Lct_BB007 | Number | UKPN Eastern | Loudwater |  | 16.087 | 21.749 | 27.892 | 35.117 | 42.236 | 49.228 | 56.332 | 63.506 | 70.231 | 79.702 | 91.495 | 105.24 | 119.96 | 133.408 | 147.062 | 160.546 | 173.592 | 186.768 | 196.897 | 207.365 | 218.5 | 230.278 | 242.613 | 256.081 | 267.852 | 276.978 | 284.603 | 291.93
Counterfactual | Lct_BB007 | Number | UKPN Eastern | Mill Hill |  | 237.86 | 321.579 | 412.418 | 519.239 | 624.505 | 727.889 | 832.929 | 939.007 | 1038.445 | 1178.481 | 1352.863 | 1556.087 | 1773.75 | 1972.58 | 2174.472 | 2373.858 | 2566.753 | 2761.577 | 2911.342 | 3066.121 | 3230.774 | 3404.925 | 3587.31 | 3786.44 | 3960.494 | 4095.426 | 4208.169 | 4316.513
Counterfactual | Lct_BB007 | Number | UKPN Eastern | Norwich Main |  | 180.267 | 208.566 | 226.889 | 279.108 | 327.952 | 373.377 | 417.285 | 459.375 | 510.333 | 581.775 | 670.873 | 775.112 | 887.481 | 1004.13 | 1125.978 | 1250.218 | 1374.693 | 1503.859 | 1607.207 | 1715.761 | 1832.417 | 1957.212 | 2089.657 | 2213.551 | 2323.578 | 2411.312 | 2486.515 | 2559.598
Counterfactual | Lct_BB007 | Number | UKPN Eastern | Pelham |  | 82.955 | 111.103 | 141.275 | 176.248 | 210.065 | 242.648 | 275.199 | 307.514 | 338.923 | 383.317 | 438.533 | 502.678 | 571.02 | 635.143 | 700.276 | 764.626 | 826.909 | 889.839 | 940.087 | 992.176 | 1047.696 | 1106.548 | 1168.342 | 1234.637 | 1292.901 | 1338.514 | 1376.971 | 1414.077
Counterfactual | Lct_BB007 | Number | UKPN Eastern | Rayleigh |  | 207.2 | 271.849 | 339.079 | 425.085 | 509.114 | 590.933 | 673.439 | 756.135 | 836.6 | 949.86 | 1090.923 | 1255.385 | 1431.656 | 1595.8 | 1763.197 | 1929.35 | 2091.005 | 2255.013 | 2379.783 | 2508.929 | 2646.446 | 2792.057 | 2944.751 | 3109.74 | 3254.288 | 3366.817 | 3461.208 | 3552.073
Counterfactual | Lct_BB007 | Number | UKPN Eastern | Rye House |  | 98.129 | 133.267 | 171.604 | 214.624 | 256.447 | 296.967 | 337.647 | 378.237 | 417.56 | 473.038 | 542.082 | 622.416 | 708.23 | 788.071 | 869.23 | 949.484 | 1027.238 | 1105.859 | 1167 | 1230.281 | 1297.662 | 1369.005 | 1443.815 | 1524.815 | 1595.804 | 1651.099 | 1697.507 | 1742.193
Counterfactual | Lct_BB007 | Number | UKPN Eastern | Sheringham Shoal |  | 90.316 | 104.494 | 113.674 | 139.836 | 164.307 | 187.066 | 209.064 | 230.152 | 255.682 | 291.475 | 336.114 | 388.339 | 444.637 | 503.08 | 564.127 | 626.372 | 688.735 | 753.449 | 805.227 | 859.614 | 918.06 | 980.583 | 1046.94 | 1109.012 | 1164.137 | 1208.092 | 1245.77 | 1282.385
Counterfactual | Lct_BB007 | Number | UKPN Eastern | Sundon |  | 164.755 | 221.024 | 281.474 | 352.41 | 421.527 | 488.642 | 556.157 | 623.663 | 688.498 | 779.972 | 893.812 | 1026.268 | 1167.759 | 1298.682 | 1431.625 | 1562.923 | 1689.953 | 1818.257 | 1918.992 | 2023.27 | 2134.314 | 2251.902 | 2375.221 | 2508.714 | 2625.759 | 2717.003 | 2793.638 | 2867.452
Counterfactual | Lct_BB007 | Number | UKPN Eastern | Tilbury |  | 27.899 | 40.583 | 55.354 | 69.294 | 82.872 | 96.053 | 109.309 | 122.559 | 134.745 | 152.017 | 173.48 | 198.353 | 224.746 | 248.203 | 271.676 | 294.464 | 316.076 | 337.556 | 354.749 | 372.427 | 391.174 | 410.929 | 431.529 | 455.185 | 475.797 | 491.684 | 504.887 | 517.544
Counterfactual | Lct_BB007 | Number | UKPN Eastern | Tottenham |  | 148.866 | 189.012 | 228.256 | 287.014 | 344.772 | 401.355 | 458.721 | 516.528 | 571.28 | 648.378 | 744.389 | 856.289 | 976.156 | 1085.907 | 1197.412 | 1307.609 | 1414.299 | 1522.122 | 1602.767 | 1685.959 | 1774.356 | 1867.728 | 1965.363 | 2073.192 | 2167.165 | 2239.623 | 2299.862 | 2357.62
Counterfactual | Lct_BB007 | Number | UKPN Eastern | Walpole (_A) |  | 89.948 | 107.655 | 121.952 | 149.744 | 175.617 | 199.553 | 222.571 | 244.511 | 270.687 | 307.51 | 353.381 | 406.888 | 464.286 | 522.804 | 583.505 | 644.926 | 705.961 | 768.906 | 821.637 | 877.018 | 936.528 | 1000.184 | 1067.736 | 1130.547 | 1186.226 | 1230.484 | 1268.313 | 1305.032
Counterfactual | Lct_BB007 | Number | UKPN Eastern | Warley |  | 149.96 | 205.426 | 266.555 | 335.901 | 404.359 | 471.712 | 540.248 | 609.566 | 674.042 | 764.852 | 877.93 | 1009.697 | 1150.804 | 1278.77 | 1408.502 | 1536.388 | 1659.853 | 1784.345 | 1880.238 | 1979.271 | 2084.574 | 2195.895 | 2312.41 | 2439.724 | 2550.776 | 2636.544 | 2707.956 | 2776.474
Counterfactual | Lct_BB007 | Number | UKPN Eastern | Watford South |  | 147.129 | 198.913 | 255.102 | 321.177 | 386.289 | 450.238 | 515.211 | 580.826 | 642.334 | 728.953 | 836.818 | 962.523 | 1097.159 | 1220.146 | 1345.027 | 1468.358 | 1587.674 | 1708.183 | 1800.82 | 1896.56 | 1998.406 | 2106.127 | 2218.942 | 2342.115 | 2449.777 | 2533.239 | 2602.977 | 2669.993
Counterfactual | Lct_BB007 | Number | UKPN Eastern | West Thurrock |  | 28.936 | 36.74 | 44.368 | 55.789 | 67.016 | 78.015 | 89.165 | 100.402 | 111.044 | 126.03 | 144.693 | 166.444 | 189.743 | 211.076 | 232.751 | 254.17 | 274.909 | 295.867 | 311.543 | 327.713 | 344.896 | 363.045 | 382.023 | 402.983 | 421.249 | 435.334 | 447.043 | 458.269
Counterfactual | Lct_BB007 | Number | UKPN Eastern | Wymondley |  | 110.364 | 147.813 | 187.955 | 234.483 | 279.474 | 322.824 | 366.129 | 409.121 | 450.91 | 509.972 | 583.432 | 668.772 | 759.695 | 845.005 | 931.659 | 1017.271 | 1100.135 | 1183.857 | 1250.708 | 1320.009 | 1393.874 | 1472.171 | 1554.382 | 1642.583 | 1720.098 | 1780.782 | 1831.947 | 1881.313
Counterfactual | Lct_BB007 | Number | UKPN London | Acton Lane 22kV |  | 14.021 | 16.602 | 18.572 | 23.367 | 28.086 | 32.715 | 37.412 | 42.15 | 47.042 | 53.872 | 62.402 | 72.417 | 83.278 | 94.059 | 105.292 | 116.714 | 128.125 | 139.94 | 148.113 | 156.606 | 165.672 | 175.299 | 185.428 | 196.026 | 205.358 | 212.686 | 218.882 | 224.869
Counterfactual | Lct_BB007 | Number | UKPN London | Barking |  | 46.256 | 58.73 | 70.924 | 89.181 | 107.128 | 124.71 | 142.534 | 160.496 | 177.509 | 201.465 | 231.298 | 266.067 | 303.313 | 337.414 | 372.062 | 406.302 | 439.453 | 472.956 | 498.014 | 523.864 | 551.33 | 580.343 | 610.68 | 644.185 | 673.384 | 695.899 | 714.616 | 732.563
Counterfactual | Lct_BB007 | Number | UKPN London | Barking West |  | 106.491 | 135.209 | 163.283 | 205.315 | 246.632 | 287.11 | 328.146 | 369.498 | 408.665 | 463.817 | 532.499 | 612.546 | 698.293 | 776.803 | 856.569 | 935.398 | 1011.719 | 1088.85 | 1146.539 | 1206.051 | 1269.285 | 1336.079 | 1405.922 | 1483.058 | 1550.281 | 1602.114 | 1645.206 | 1686.523
Counterfactual | Lct_BB007 | Number | UKPN London | Beddington (_C) |  | 195.733 | 265.421 | 341.317 | 430.444 | 518.563 | 605.388 | 693.85 | 783.435 | 865.981 | 982.285 | 1127.092 | 1295.774 | 1476.311 | 1638.846 | 1803.297 | 1965.035 | 2120.772 | 2277.472 | 2397.876 | 2522.062 | 2654.002 | 2793.352 | 2939.041 | 3101.044 | 3242.395 | 3351.622 | 3442.613 | 3529.936
Counterfactual | Lct_BB007 | Number | UKPN London | Canal Bank |  | 12.668 | 15 | 16.781 | 21.113 | 25.376 | 29.558 | 33.802 | 38.083 | 42.504 | 48.674 | 56.381 | 65.431 | 75.244 | 84.984 | 95.134 | 105.454 | 115.764 | 126.439 | 133.823 | 141.496 | 149.688 | 158.386 | 167.538 | 177.114 | 185.545 | 192.166 | 197.765 | 203.174
Counterfactual | Lct_BB007 | Number | UKPN London | City Road |  | 302.527 | 358.208 | 400.729 | 504.185 | 606.002 | 705.868 | 807.218 | 909.453 | 1015.006 | 1162.371 | 1346.412 | 1562.514 | 1796.861 | 2029.468 | 2271.837 | 2518.291 | 2764.496 | 3019.424 | 3195.76 | 3379.008 | 3574.627 | 3782.343 | 4000.891 | 4229.577 | 4430.913 | 4589.031 | 4722.731 | 4851.894
Counterfactual | Lct_BB007 | Number | UKPN London | Greenford |  | 12.135 | 14.369 | 16.074 | 20.224 | 24.308 | 28.314 | 32.38 | 36.481 | 40.715 | 46.626 | 54.008 | 62.677 | 72.077 | 81.408 | 91.13 | 101.016 | 110.892 | 121.118 | 128.191 | 135.542 | 143.389 | 151.721 | 160.487 | 169.661 | 177.737 | 184.079 | 189.442 | 194.623
Counterfactual | Lct_BB007 | Number | UKPN London | Hackney 132kV |  | 70.809 | 89.905 | 108.572 | 136.52 | 163.993 | 190.907 | 218.194 | 245.69 | 271.733 | 308.405 | 354.074 | 407.299 | 464.315 | 516.519 | 569.557 | 621.973 | 672.721 | 724.007 | 762.367 | 801.938 | 843.984 | 888.397 | 934.838 | 986.128 | 1030.826 | 1065.292 | 1093.944 | 1121.417
Counterfactual | Lct_BB007 | Number | UKPN London | Hackney 66kV |  | 76.442 | 97.057 | 117.209 | 147.38 | 177.039 | 206.094 | 235.551 | 265.235 | 293.349 | 332.939 | 382.24 | 439.7 | 501.251 | 557.608 | 614.865 | 671.451 | 726.236 | 781.602 | 823.013 | 865.732 | 911.123 | 959.069 | 1009.204 | 1064.574 | 1112.828 | 1150.035 | 1180.968 | 1210.626
Counterfactual | Lct_BB007 | Number | UKPN London | Hurst |  | 72.208 | 97.917 | 125.915 | 158.795 | 191.303 | 223.334 | 255.968 | 289.017 | 319.469 | 362.375 | 415.796 | 478.024 | 544.626 | 604.587 | 665.254 | 724.921 | 782.374 | 840.183 | 884.601 | 930.414 | 979.088 | 1030.496 | 1084.242 | 1144.006 | 1196.152 | 1236.447 | 1270.015 | 1302.229
Counterfactual | Lct_BB007 | Number | UKPN London | Islington |  | 48.704 | 57.668 | 64.513 | 81.169 | 97.56 | 113.637 | 129.954 | 146.413 | 163.406 | 187.13 | 216.758 | 251.549 | 289.276 | 326.723 | 365.742 | 405.419 | 445.055 | 486.096 | 514.484 | 543.985 | 575.478 | 608.918 | 644.102 | 680.918 | 713.331 | 738.786 | 760.311 | 781.105
Counterfactual | Lct_BB007 | Number | UKPN London | Littlebrook (_C) |  | 15.433 | 20.928 | 26.912 | 33.939 | 40.887 | 47.733 | 54.708 | 61.772 | 68.28 | 77.45 | 88.868 | 102.168 | 116.403 | 129.218 | 142.185 | 154.937 | 167.217 | 179.572 | 189.066 | 198.857 | 209.261 | 220.248 | 231.735 | 244.508 | 255.654 | 264.266 | 271.44 | 278.325
Counterfactual | Lct_BB007 | Number | UKPN London | Lodge Road |  | 124.072 | 146.908 | 164.347 | 206.776 | 248.533 | 289.49 | 331.056 | 372.984 | 416.274 | 476.711 | 552.19 | 640.818 | 736.928 | 832.324 | 931.725 | 1032.8 | 1133.774 | 1238.325 | 1310.644 | 1385.797 | 1466.024 | 1551.213 | 1640.844 | 1734.632 | 1817.204 | 1882.051 | 1936.884 | 1989.857
Counterfactual | Lct_BB007 | Number | UKPN London | New Cross |  | 223.565 | 279.324 | 331.747 | 418.597 | 504.551 | 589.328 | 675.78 | 763.403 | 843.88 | 957.265 | 1098.439 | 1262.897 | 1438.928 | 1596.538 | 1755.843 | 1912.333 | 2062.808 | 2214.048 | 2327.666 | 2444.571 | 2568.585 | 2699.335 | 2835.749 | 2989.421 | 3122.921 | 3225.259 | 3309.87 | 3390.795
Counterfactual | Lct_BB007 | Number | UKPN London | Perivale |  | 8.82 | 10.444 | 11.683 | 14.7 | 17.668 | 20.58 | 23.535 | 26.516 | 29.593 | 33.89 | 39.255 | 45.556 | 52.388 | 59.17 | 66.237 | 73.422 | 80.6 | 88.033 | 93.174 | 98.517 | 104.22 | 110.276 | 116.648 | 123.316 | 129.186 | 133.796 | 137.694 | 141.46
Counterfactual | Lct_BB007 | Number | UKPN London | Redbridge |  | 55.579 | 70.568 | 85.22 | 107.157 | 128.721 | 149.846 | 171.264 | 192.846 | 213.288 | 242.072 | 277.918 | 319.696 | 364.448 | 405.424 | 447.054 | 488.196 | 528.029 | 568.285 | 598.394 | 629.454 | 662.457 | 697.317 | 733.769 | 774.027 | 809.112 | 836.164 | 858.654 | 880.218
Counterfactual | Lct_BB007 | Number | UKPN London | St John's Wood |  | 281.232 | 332.993 | 372.52 | 468.695 | 563.344 | 656.18 | 750.396 | 845.435 | 943.558 | 1080.549 | 1251.635 | 1452.525 | 1670.376 | 1886.609 | 2111.917 | 2341.022 | 2569.897 | 2806.88 | 2970.803 | 3141.152 | 3323.001 | 3516.095 | 3719.26 | 3931.847 | 4119.011 | 4265.998 | 4390.287 | 4510.359
Counterfactual | Lct_BB007 | Number | UKPN London | Wesley Avenue (Willesden) |  | 2.738 | 3.241 | 3.626 | 4.562 | 5.484 | 6.387 | 7.305 | 8.23 | 9.185 | 10.518 | 12.184 | 14.139 | 16.26 | 18.365 | 20.558 | 22.788 | 25.016 | 27.323 | 28.919 | 30.577 | 32.347 | 34.227 | 36.204 | 38.274 | 40.096 | 41.526 | 42.736 | 43.905
Counterfactual | Lct_BB007 | Number | UKPN London | West Ham |  | 199.823 | 253.711 | 306.39 | 385.261 | 462.789 | 538.742 | 615.744 | 693.339 | 766.833 | 870.322 | 999.199 | 1149.402 | 1310.301 | 1457.62 | 1607.295 | 1755.212 | 1898.423 | 2043.155 | 2151.405 | 2263.075 | 2381.73 | 2507.065 | 2638.12 | 2782.86 | 2909 | 3006.261 | 3087.12 | 3164.649
Counterfactual | Lct_BB007 | Number | UKPN London | Willesden 132kV |  | 91.132 | 107.906 | 120.714 | 151.879 | 182.55 | 212.634 | 243.164 | 273.961 | 305.757 | 350.149 | 405.589 | 470.687 | 541.281 | 611.351 | 684.361 | 758.602 | 832.768 | 909.562 | 962.681 | 1017.882 | 1076.81 | 1139.382 | 1205.216 | 1274.105 | 1334.755 | 1382.386 | 1422.661 | 1461.57
Counterfactual | Lct_BB007 | Number | UKPN London | Willesden 66kV |  | 23.987 | 28.402 | 31.773 | 39.976 | 48.049 | 55.967 | 64.003 | 72.109 | 80.478 | 92.162 | 106.755 | 123.889 | 142.47 | 160.913 | 180.13 | 199.671 | 219.192 | 239.405 | 253.386 | 267.916 | 283.426 | 299.896 | 317.224 | 335.356 | 351.32 | 363.857 | 374.457 | 384.699
Counterfactual | Lct_BB007 | Number | UKPN London | Wimbledon North |  | 65.715 | 82.105 | 97.515 | 123.044 | 148.309 | 173.229 | 198.641 | 224.397 | 248.053 | 281.382 | 322.879 | 371.22 | 422.963 | 469.292 | 516.118 | 562.117 | 606.349 | 650.805 | 684.202 | 718.565 | 755.018 | 793.451 | 833.549 | 878.72 | 917.962 | 948.043 | 972.914 | 996.701
Counterfactual | Lct_BB007 | Number | UKPN London | Wimbledon South |  | 261.115 | 326.24 | 387.468 | 488.906 | 589.297 | 688.314 | 789.286 | 891.626 | 985.621 | 1118.05 | 1282.936 | 1475.018 | 1680.615 | 1864.697 | 2050.76 | 2233.534 | 2409.284 | 2585.927 | 2718.628 | 2855.169 | 3000.013 | 3152.723 | 3312.05 | 3491.533 | 3647.456 | 3766.983 | 3865.806 | 3960.324
Counterfactual | Lct_BB007 | Number | UKPN South East | Beddington (_J) |  | 308.737 | 418.659 | 538.372 | 678.956 | 817.949 | 954.9 | 1094.436 | 1235.742 | 1365.944 | 1549.395 | 1777.803 | 2043.872 | 2328.641 | 2585.012 | 2844.407 | 3099.523 | 3345.172 | 3592.342 | 3782.259 | 3978.142 | 4186.256 | 4406.058 | 4635.859 | 4891.392 | 5114.351 | 5286.638 | 5430.161 | 5567.899
Counterfactual | Lct_BB007 | Number | UKPN South East | Bolney |  | 393.841 | 509.661 | 627.3 | 786.633 | 942.391 | 1094.143 | 1247.246 | 1400.781 | 1549.424 | 1758.71 | 2019.346 | 2323.141 | 2648.618 | 2952.94 | 3263.42 | 3571.734 | 3871.861 | 4176.48 | 4408.845 | 4649.46 | 4905.741 | 5177.184 | 5461.934 | 5769.076 | 6038.409 | 6248.423 | 6424.85 | 6594.802
Counterfactual | Lct_BB007 | Number | UKPN South East | Canterbury |  | 64.524 | 86.161 | 109.258 | 136.937 | 163.964 | 190.268 | 216.779 | 243.34 | 268.383 | 303.752 | 347.754 | 398.907 | 453.467 | 503.662 | 554.503 | 604.569 | 652.846 | 701.478 | 740.287 | 780.457 | 823.23 | 868.521 | 916.014 | 967.333 | 1012.293 | 1047.293 | 1076.65 | 1104.91
Counterfactual | Lct_BB007 | Number | UKPN South East | Chessington |  | 206.091 | 279.467 | 359.378 | 453.222 | 546.004 | 637.423 | 730.567 | 824.893 | 911.806 | 1034.265 | 1186.734 | 1364.343 | 1554.434 | 1725.569 | 1898.723 | 2069.02 | 2232.997 | 2397.99 | 2524.766 | 2655.523 | 2794.445 | 2941.169 | 3094.568 | 3265.143 | 3413.975 | 3528.981 | 3624.787 | 3716.731
Counterfactual | Lct_BB007 | Number | UKPN South East | Kemsley |  | 62.653 | 82.87 | 104.162 | 129.612 | 154.083 | 177.522 | 200.812 | 223.808 | 246.348 | 278.251 | 317.913 | 363.931 | 412.856 | 458.354 | 504.398 | 549.692 | 593.318 | 637.222 | 672.983 | 710.037 | 749.52 | 791.359 | 835.272 | 882.211 | 923.365 | 955.445 | 982.388 | 1008.338
Counterfactual | Lct_BB007 | Number | UKPN South East | Kingsnorth |  | 154.512 | 205.237 | 258.986 | 323.978 | 387.191 | 448.462 | 509.998 | 571.424 | 630.405 | 713.679 | 817.289 | 937.767 | 1066.327 | 1185.161 | 1305.688 | 1424.56 | 1539.389 | 1655.226 | 1746.243 | 1840.408 | 1940.648 | 2046.75 | 2157.97 | 2279.109 | 2385.29 | 2468.021 | 2537.473 | 2604.353
Counterfactual | Lct_BB007 | Number | UKPN South East | Littlebrook (_J) |  | 72.454 | 98.25 | 126.344 | 159.336 | 191.955 | 224.095 | 256.841 | 290.002 | 320.558 | 363.61 | 417.213 | 479.653 | 546.482 | 606.647 | 667.522 | 727.392 | 785.041 | 843.046 | 887.616 | 933.585 | 982.425 | 1034.008 | 1087.937 | 1147.906 | 1200.229 | 1240.661 | 1274.343 | 1306.667
Counterfactual | Lct_BB007 | Number | UKPN South East | Ninfield |  | 196.793 | 254.665 | 313.446 | 393.061 | 470.89 | 546.717 | 623.219 | 699.936 | 774.209 | 878.785 | 1009.018 | 1160.817 | 1323.45 | 1475.513 | 1630.652 | 1784.709 | 1934.675 | 2086.886 | 2202.993 | 2323.223 | 2451.28 | 2586.914 | 2729.196 | 2882.667 | 3017.247 | 3122.186 | 3210.342 | 3295.263
Counterfactual | Lct_BB007 | Number | UKPN South East | Northfleet East |  | 117.924 | 156.637 | 197.659 | 247.261 | 295.505 | 342.267 | 389.232 | 436.112 | 481.127 | 544.682 | 623.758 | 715.707 | 813.824 | 904.519 | 996.505 | 1087.229 | 1174.866 | 1263.274 | 1332.738 | 1404.605 | 1481.108 | 1562.086 | 1646.969 | 1739.423 | 1820.461 | 1883.602 | 1936.607 | 1987.65
Counterfactual | Lct_BB007 | Number | UKPN South East | Richborough |  | 103.712 | 138.488 | 175.614 | 220.102 | 263.544 | 305.822 | 348.435 | 391.126 | 431.379 | 488.228 | 558.954 | 641.172 | 728.869 | 809.548 | 891.267 | 971.739 | 1049.335 | 1127.503 | 1189.881 | 1254.447 | 1323.198 | 1395.995 | 1472.332 | 1554.818 | 1627.083 | 1683.339 | 1730.526 | 1775.949
Counterfactual | Lct_BB007 | Number | UKPN South East | Sellindge |  | 99.633 | 129.751 | 160.686 | 200.185 | 238.263 | 274.836 | 311.268 | 347.331 | 383.419 | 434.338 | 497.706 | 571.433 | 650.182 | 725.341 | 802.108 | 878.441 | 952.855 | 1028.471 | 1087.8 | 1149.4 | 1215.121 | 1284.863 | 1358.189 | 1435.273 | 1503.021 | 1556.064 | 1600.79 | 1643.946
Counterfactual | Lct_BB007 | Number | UKPN South East | West Weybridge |  | 129.623 | 175.773 | 226.035 | 285.059 | 343.415 | 400.914 | 459.498 | 518.825 | 573.49 | 650.512 | 746.409 | 858.118 | 977.678 | 1085.315 | 1194.221 | 1301.332 | 1404.467 | 1508.241 | 1587.978 | 1670.219 | 1757.595 | 1849.879 | 1946.361 | 2053.646 | 2147.255 | 2219.59 | 2279.848 | 2337.677
Counterfactual | Lct_BB008 | Number | Electricity North West | Bredbury |  | 34.073 | 48.905 | 63.928 | 98.594 | 119.52 | 134.021 | 150.543 | 162.829 | 172.899 | 189.367 | 224.392 | 259.595 | 296.077 | 331.316 | 363.471 | 397.298 | 426.481 | 453.258 | 464.849 | 492.961 | 525.018 | 552.673 | 581.602 | 611.67 | 638.005 | 648.685 | 659.805 | 669.453
Counterfactual | Lct_BB008 | Number | Electricity North West | Harker |  | 41.518 | 62.166 | 84.74 | 129.989 | 156.73 | 174.8 | 195.291 | 210.088 | 223.198 | 244.586 | 289.976 | 335.644 | 383.015 | 427.072 | 466.81 | 508.346 | 543.597 | 575.461 | 589.618 | 624.673 | 664.644 | 698.955 | 734.796 | 772.301 | 805.044 | 817.999 | 831.484 | 843.093
Counterfactual | Lct_BB008 | Number | Electricity North West | Heysham (NGET) |  | 24.816 | 36.861 | 49.861 | 76.285 | 91.736 | 102.039 | 113.694 | 121.977 | 129.517 | 141.849 | 168.08 | 194.442 | 221.761 | 248.317 | 272.598 | 298.169 | 320.293 | 340.642 | 350.2 | 372.29 | 397.487 | 419.481 | 442.568 | 466.189 | 487.042 | 495.997 | 505.324 | 513.558
Counterfactual | Lct_BB008 | Number | Electricity North West | Hutton |  | 22.024 | 32.973 | 44.941 | 69.428 | 84.305 | 94.692 | 106.542 | 115.427 | 122.981 | 135.151 | 160.69 | 186.525 | 213.454 | 238.571 | 261.404 | 285.373 | 305.943 | 324.726 | 332.406 | 351.835 | 373.987 | 392.907 | 412.641 | 433.625 | 451.928 | 459.117 | 466.599 | 473.026
Counterfactual | Lct_BB008 | Number | Electricity North West | Kearsley 132kV |  | 48.578 | 69.41 | 90.306 | 141.147 | 173.363 | 196.916 | 224.009 | 245.322 | 260.213 | 284.689 | 336.979 | 389.421 | 443.666 | 497.272 | 546.432 | 598.287 | 643.331 | 684.913 | 702.058 | 744.116 | 792.075 | 833.334 | 876.46 | 921.608 | 961.117 | 977.03 | 993.596 | 1007.94
Counterfactual | Lct_BB008 | Number | Electricity North West | Kearsley 33kV |  | 9.983 | 14.264 | 18.557 | 29.005 | 35.625 | 40.465 | 46.033 | 50.413 | 53.473 | 58.502 | 69.248 | 80.024 | 91.171 | 102.187 | 112.289 | 122.945 | 132.202 | 140.747 | 144.27 | 152.913 | 162.768 | 171.246 | 180.109 | 189.386 | 197.505 | 200.775 | 204.18 | 207.127
Counterfactual | Lct_BB008 | Number | Electricity North West | Kirkby (_G) |  | 19.814 | 28.565 | 37.509 | 57.795 | 69.997 | 78.418 | 88.004 | 95.099 | 100.972 | 110.581 | 131.024 | 151.567 | 172.855 | 193.678 | 212.757 | 232.871 | 250.319 | 266.408 | 273.459 | 290.253 | 309.406 | 326.001 | 343.383 | 361.431 | 377.305 | 383.941 | 390.851 | 396.904
Counterfactual | Lct_BB008 | Number | Electricity North West | Macclesfield |  | 15.726 | 22.788 | 30.081 | 46.567 | 56.661 | 63.77 | 71.894 | 78.043 | 82.733 | 90.465 | 107.02 | 123.605 | 140.742 | 156.792 | 171.226 | 186.287 | 199.013 | 210.469 | 215.055 | 227.201 | 241.047 | 252.749 | 264.914 | 278.228 | 289.805 | 294.243 | 298.862 | 302.797
Counterfactual | Lct_BB008 | Number | Electricity North West | Ormonde |  | 2.612 | 3.88 | 5.249 | 8.03 | 9.657 | 10.741 | 11.968 | 12.84 | 13.634 | 14.932 | 17.693 | 20.468 | 23.344 | 26.14 | 28.696 | 31.388 | 33.716 | 35.859 | 36.865 | 39.19 | 41.843 | 44.158 | 46.588 | 49.075 | 51.27 | 52.213 | 53.194 | 54.061
Counterfactual | Lct_BB008 | Number | Electricity North West | Padiham |  | 48.777 | 71.359 | 95.099 | 147.267 | 179.247 | 201.802 | 227.583 | 247.126 | 262.438 | 287.466 | 340.672 | 394.16 | 449.602 | 502.878 | 551.423 | 602.45 | 646.383 | 686.621 | 703.523 | 745.362 | 793.068 | 834.022 | 876.803 | 921.839 | 961.221 | 976.995 | 993.417 | 1007.61
Counterfactual | Lct_BB008 | Number | Electricity North West | Penwortham East |  | 35.645 | 51.37 | 67.429 | 104.563 | 127.442 | 143.67 | 162.238 | 176.4 | 187.489 | 205.545 | 243.796 | 282.314 | 322.299 | 361.261 | 396.996 | 434.695 | 467.449 | 497.691 | 510.358 | 541.158 | 576.28 | 606.559 | 638.23 | 671.541 | 700.788 | 712.86 | 725.431 | 736.399
Counterfactual | Lct_BB008 | Number | Electricity North West | Penwortham West |  | 30.458 | 43.894 | 57.617 | 89.347 | 108.896 | 122.763 | 138.629 | 150.73 | 160.206 | 175.634 | 208.319 | 241.232 | 275.398 | 308.689 | 339.225 | 371.437 | 399.425 | 425.266 | 436.09 | 462.408 | 492.419 | 518.292 | 545.354 | 573.817 | 598.808 | 609.124 | 619.866 | 629.238
Counterfactual | Lct_BB008 | Number | Electricity North West | Robin Rigg |  | 0.337 | 0.505 | 0.688 | 1.056 | 1.273 | 1.42 | 1.587 | 1.707 | 1.813 | 1.987 | 2.356 | 2.727 | 3.112 | 3.47 | 3.792 | 4.13 | 4.416 | 4.675 | 4.79 | 5.075 | 5.4 | 5.678 | 5.969 | 6.274 | 6.54 | 6.645 | 6.755 | 6.849
Counterfactual | Lct_BB008 | Number | Electricity North West | Rochdale |  | 23.457 | 33.516 | 43.605 | 68.155 | 83.711 | 95.084 | 108.166 | 118.457 | 125.648 | 137.466 | 162.716 | 188.038 | 214.231 | 240.115 | 263.853 | 288.892 | 310.642 | 330.72 | 338.999 | 359.308 | 382.465 | 402.388 | 423.212 | 445.012 | 464.09 | 471.773 | 479.773 | 486.699
Counterfactual | Lct_BB008 | Number | Electricity North West | South Manchester |  | 87.77 | 125.978 | 164.675 | 253.974 | 307.878 | 345.233 | 387.794 | 419.44 | 445.38 | 487.802 | 578.026 | 668.706 | 762.684 | 853.456 | 936.288 | 1023.424 | 1098.6 | 1167.576 | 1197.434 | 1269.849 | 1352.427 | 1423.664 | 1498.185 | 1575.637 | 1643.477 | 1670.988 | 1699.631 | 1724.484
Counterfactual | Lct_BB008 | Number | Electricity North West | Stalybridge |  | 22.073 | 31.488 | 40.898 | 64.631 | 80.225 | 92.053 | 105.743 | 116.892 | 123.809 | 135.26 | 159.871 | 184.482 | 209.872 | 234.317 | 256.462 | 279.665 | 299.48 | 317.493 | 323.936 | 341.72 | 361.987 | 378.961 | 396.56 | 416.146 | 433.098 | 439.357 | 445.871 | 451.347
Counterfactual | Lct_BB008 | Number | Electricity North West | Stanah |  | 15.279 | 22.019 | 28.903 | 44.819 | 54.626 | 61.582 | 69.541 | 75.612 | 80.365 | 88.104 | 104.5 | 121.01 | 138.149 | 154.85 | 170.167 | 186.326 | 200.366 | 213.329 | 218.759 | 231.96 | 247.015 | 259.994 | 273.569 | 287.847 | 300.384 | 305.558 | 310.947 | 315.648
Counterfactual | Lct_BB008 | Number | Electricity North West | Walney 2 |  | 3.038 | 4.378 | 5.746 | 8.911 | 10.861 | 12.244 | 13.826 | 15.033 | 15.978 | 17.517 | 20.777 | 24.06 | 27.467 | 30.788 | 33.833 | 37.046 | 39.837 | 42.415 | 43.494 | 46.119 | 49.112 | 51.693 | 54.392 | 57.231 | 59.723 | 60.752 | 61.823 | 62.758
Counterfactual | Lct_BB008 | Number | Electricity North West | Washway Farm |  | 8.713 | 12.561 | 16.494 | 25.414 | 30.779 | 34.482 | 38.697 | 41.817 | 44.4 | 48.625 | 57.614 | 66.647 | 76.008 | 85.165 | 93.554 | 102.398 | 110.071 | 117.146 | 120.246 | 127.631 | 136.053 | 143.35 | 150.993 | 158.929 | 165.909 | 168.827 | 171.866 | 174.527
Counterfactual | Lct_BB008 | Number | Electricity North West | Whitegate |  | 26.814 | 38.313 | 49.847 | 77.911 | 95.693 | 108.695 | 123.649 | 135.414 | 143.633 | 157.144 | 186.007 | 214.954 | 244.896 | 274.485 | 301.621 | 330.244 | 355.108 | 378.06 | 387.524 | 410.739 | 437.212 | 459.986 | 483.791 | 508.712 | 530.52 | 539.304 | 548.448 | 556.366
Counterfactual | Lct_BB008 | Number | IDNO - Refer to Comment Field | Tynemouth 2 |  | 5.362 | 7.765 | 10.242 | 15.852 | 19.283 | 21.697 | 24.455 | 26.541 | 28.245 | 31.004 | 36.819 | 42.69 | 48.797 | 54.863 | 60.478 | 66.429 | 71.662 | 76.545 | 78.685 | 83.641 | 89.294 | 94.226 | 99.402 | 104.661 | 109.293 | 111.253 | 113.293 | 115.086 | Note: TYNE2 is operated by an IDNO allocated to GSP Group/licence area F
Counterfactual | Lct_BB008 | Number | NGED East Midlands | Berkswell |  | 54.88 | 79.696 | 105.427 | 162.77 | 197.526 | 221.725 | 249.32 | 269.947 | 286.205 | 312.987 | 370.309 | 427.746 | 487.11 | 549.095 | 606.876 | 668.36 | 722.937 | 774.275 | 798.059 | 850.615 | 910.577 | 963.512 | 1019.267 | 1074.252 | 1122.92 | 1144.196 | 1166.358 | 1186.025
Counterfactual | Lct_BB008 | Number | NGED East Midlands | Bicker Fen |  | 31.177 | 46.879 | 64.155 | 99.632 | 121.608 | 137.288 | 155.247 | 169.03 | 179.271 | 196.114 | 232.111 | 268.206 | 305.534 | 338.763 | 368.134 | 398.483 | 423.468 | 445.408 | 453.001 | 476.304 | 502.849 | 524.596 | 546.984 | 572.823 | 594.916 | 602.234 | 609.845 | 615.982
Counterfactual | Lct_BB008 | Number | NGED East Midlands | Chesterfield |  | 53.692 | 77.346 | 101.485 | 158.51 | 194.559 | 220.85 | 251.078 | 274.798 | 292.104 | 320.267 | 379.908 | 439.976 | 502.343 | 561.069 | 614.336 | 670.186 | 717.965 | 761.47 | 777.834 | 821.524 | 871.321 | 913.336 | 956.993 | 1004.393 | 1045.452 | 1060.708 | 1076.583 | 1089.961
Counterfactual | Lct_BB008 | Number | NGED East Midlands | Coventry |  | 73.526 | 106.773 | 141.245 | 218.071 | 264.635 | 297.056 | 334.027 | 361.661 | 383.443 | 419.325 | 496.122 | 573.073 | 652.606 | 735.65 | 813.062 | 895.436 | 968.556 | 1037.336 | 1069.2 | 1139.611 | 1219.946 | 1290.866 | 1365.564 | 1439.23 | 1504.432 | 1532.938 | 1562.629 | 1588.978
Counterfactual | Lct_BB008 | Number | NGED East Midlands | Drakelow |  | 27.057 | 39.503 | 52.539 | 81.373 | 99.06 | 111.543 | 125.813 | 136.638 | 144.849 | 158.384 | 187.369 | 216.403 | 246.406 | 275.628 | 302.262 | 330.261 | 354.378 | 376.473 | 385.76 | 408.721 | 434.903 | 457.385 | 480.872 | 505.236 | 526.466 | 534.742 | 543.357 | 550.736
Counterfactual | Lct_BB008 | Number | NGED East Midlands | East Claydon (_B) |  | 43.55 | 63.219 | 83.597 | 128.052 | 154.172 | 171.696 | 191.543 | 205.753 | 217.931 | 238.089 | 281.414 | 324.739 | 369.437 | 418.899 | 465.702 | 515.898 | 561.303 | 604.691 | 626.961 | 672.212 | 723.867 | 770.493 | 819.915 | 866.386 | 907.991 | 927.609 | 948.05 | 966.567
Counterfactual | Lct_BB008 | Number | NGED East Midlands | Enderby |  | 67.578 | 95.605 | 123.095 | 190.035 | 230.598 | 258.833 | 291.028 | 315.086 | 334.22 | 365.667 | 432.843 | 500.217 | 569.91 | 633.504 | 690.25 | 749.205 | 798.449 | 842.302 | 859.045 | 905.827 | 959.137 | 1003.67 | 1049.802 | 1100.608 | 1144.344 | 1159.749 | 1175.775 | 1189.017
Counterfactual | Lct_BB008 | Number | NGED East Midlands | Grendon |  | 93.954 | 137.986 | 184.604 | 284.522 | 344.686 | 386.255 | 433.593 | 468.675 | 497.347 | 544.376 | 644.657 | 745.32 | 849.528 | 959.537 | 1062.624 | 1172.626 | 1270.928 | 1363.923 | 1407.763 | 1502.555 | 1610.72 | 1706.747 | 1808.054 | 1906.481 | 1993.787 | 2032.524 | 2072.875 | 2108.834
Counterfactual | Lct_BB008 | Number | NGED East Midlands | Ratcliffe |  | 58.415 | 83.074 | 107.551 | 167.165 | 204.204 | 230.721 | 261.109 | 284.511 | 302.088 | 330.841 | 392.009 | 453.479 | 517.178 | 575.457 | 627.645 | 681.972 | 727.591 | 768.42 | 782.368 | 823.537 | 870.439 | 909.17 | 949.145 | 994.067 | 1032.498 | 1045.293 | 1058.6 | 1069.353
Counterfactual | Lct_BB008 | Number | NGED East Midlands | Staythorpe |  | 26.975 | 39.992 | 53.998 | 83.895 | 102.444 | 115.702 | 130.893 | 142.572 | 152.028 | 167.209 | 198.966 | 231.142 | 264.724 | 295.461 | 323.275 | 352.4 | 377.234 | 399.778 | 407.361 | 429.151 | 453.979 | 474.596 | 495.913 | 519.537 | 539.785 | 546.642 | 553.773 | 559.576
Counterfactual | Lct_BB008 | Number | NGED East Midlands | Stoke Bardolph |  | 26.197 | 37.255 | 48.232 | 74.966 | 91.576 | 103.468 | 117.096 | 127.59 | 135.473 | 148.367 | 175.798 | 203.365 | 231.931 | 258.066 | 281.47 | 305.833 | 326.292 | 344.602 | 350.857 | 369.319 | 390.353 | 407.722 | 425.649 | 445.794 | 463.028 | 468.767 | 474.734 | 479.556
Counterfactual | Lct_BB008 | Number | NGED East Midlands | Walpole (_B) |  | 40.754 | 60.98 | 83.067 | 127.902 | 154.795 | 173.293 | 194.341 | 209.86 | 222.426 | 243.16 | 287.598 | 332.095 | 378.058 | 419.976 | 457.292 | 496.01 | 528.238 | 556.841 | 568.541 | 600.187 | 636.254 | 666.597 | 698.098 | 732.027 | 761.268 | 771.673 | 782.498 | 791.477
Counterfactual | Lct_BB008 | Number | NGED East Midlands | West Burton |  | 32.442 | 47.167 | 62.469 | 96.603 | 117.42 | 132.016 | 148.681 | 161.234 | 171.092 | 187.264 | 221.752 | 256.37 | 292.204 | 324.073 | 352.271 | 381.426 | 405.467 | 426.613 | 434.501 | 457.523 | 483.751 | 505.461 | 527.886 | 552.747 | 573.988 | 580.968 | 588.226 | 594.059
Counterfactual | Lct_BB008 | Number | NGED East Midlands | Willington |  | 62.516 | 90.784 | 120.094 | 185.415 | 225.007 | 252.573 | 284.007 | 307.504 | 326.024 | 356.532 | 421.829 | 487.257 | 554.88 | 625.489 | 691.308 | 761.347 | 823.517 | 881.998 | 909.09 | 968.958 | 1037.263 | 1097.563 | 1161.075 | 1223.71 | 1279.148 | 1303.385 | 1328.63 | 1351.033
Counterfactual | Lct_BB008 | Number | NGED South Wales | Aberthaw |  | 26.529 | 38.253 | 50.24 | 78.234 | 95.744 | 108.371 | 122.861 | 134.103 | 142.256 | 155.653 | 184.261 | 212.958 | 242.646 | 277.157 | 310.359 | 346.272 | 379.406 | 411.579 | 427.896 | 460.014 | 496.684 | 530.076 | 565.556 | 600.197 | 631.73 | 648.151 | 665.269 | 681.154
Counterfactual | Lct_BB008 | Number | NGED South Wales | Alpha Steel (Uskmouth) |  | 0.1 | 0.144 | 0.189 | 0.294 | 0.359 | 0.407 | 0.461 | 0.503 | 0.534 | 0.584 | 0.692 | 0.8 | 0.911 | 1.041 | 1.165 | 1.3 | 1.424 | 1.545 | 1.606 | 1.727 | 1.865 | 1.99 | 2.123 | 2.253 | 2.372 | 2.433 | 2.498 | 2.557
Counterfactual | Lct_BB008 | Number | NGED South Wales | Cardiff East |  | 23.724 | 34.208 | 44.927 | 69.961 | 85.62 | 96.911 | 109.868 | 119.921 | 127.213 | 139.193 | 164.776 | 190.438 | 216.987 | 247.848 | 277.539 | 309.654 | 339.284 | 368.055 | 382.646 | 411.368 | 444.161 | 474.021 | 505.75 | 536.727 | 564.926 | 579.61 | 594.917 | 609.123
Counterfactual | Lct_BB008 | Number | NGED South Wales | Grange |  | 2.712 | 4.002 | 5.38 | 8.493 | 10.532 | 12.074 | 13.858 | 15.307 | 16.309 | 17.924 | 21.312 | 24.739 | 28.312 | 32.53 | 36.638 | 41.107 | 45.286 | 49.388 | 51.426 | 55.37 | 59.874 | 63.994 | 68.377 | 72.586 | 76.42 | 78.428 | 80.521 | 82.466
Counterfactual | Lct_BB008 | Number | NGED South Wales | Imperial Park |  | 0.957 | 1.433 | 1.953 | 3.017 | 3.662 | 4.112 | 4.625 | 5.009 | 5.323 | 5.835 | 6.921 | 8.013 | 9.147 | 10.531 | 11.884 | 13.358 | 14.743 | 16.107 | 16.851 | 18.229 | 19.803 | 21.261 | 22.819 | 24.296 | 25.656 | 26.408 | 27.192 | 27.929
Counterfactual | Lct_BB008 | Number | NGED South Wales | Pembroke |  | 21.013 | 31.466 | 42.896 | 66.247 | 80.417 | 90.295 | 101.563 | 109.997 | 116.9 | 128.143 | 151.973 | 175.964 | 200.864 | 231.255 | 260.957 | 293.335 | 323.747 | 353.69 | 370.044 | 400.3 | 434.859 | 466.889 | 501.09 | 533.535 | 563.397 | 579.905 | 597.117 | 613.303
Counterfactual | Lct_BB008 | Number | NGED South Wales | Pyle |  | 12.371 | 18.256 | 24.538 | 38.74 | 48.042 | 55.075 | 63.212 | 69.821 | 74.394 | 81.759 | 97.212 | 112.846 | 129.143 | 148.385 | 167.12 | 187.505 | 206.571 | 225.282 | 234.574 | 252.565 | 273.109 | 291.903 | 311.898 | 331.094 | 348.585 | 357.743 | 367.29 | 376.162
Counterfactual | Lct_BB008 | Number | NGED South Wales | Rassau |  | 30.386 | 45.502 | 62.03 | 95.797 | 116.288 | 130.573 | 146.867 | 159.064 | 169.045 | 185.303 | 219.763 | 254.456 | 290.463 | 334.411 | 377.36 | 424.182 | 468.16 | 511.459 | 535.109 | 578.861 | 628.835 | 675.153 | 724.61 | 771.527 | 814.71 | 838.581 | 863.471 | 886.876
Counterfactual | Lct_BB008 | Number | NGED South Wales | Swansea North |  | 87.449 | 130.953 | 178.52 | 275.702 | 334.673 | 375.785 | 422.679 | 457.781 | 486.506 | 533.297 | 632.473 | 732.318 | 835.945 | 962.425 | 1086.034 | 1220.786 | 1347.352 | 1471.966 | 1540.029 | 1665.947 | 1809.771 | 1943.072 | 2085.409 | 2220.436 | 2344.713 | 2413.414 | 2485.047 | 2552.406
Counterfactual | Lct_BB008 | Number | NGED South Wales | Upper Boat 132kV |  | 27.442 | 39.569 | 51.969 | 80.926 | 99.039 | 112.1 | 127.088 | 138.717 | 147.151 | 161.009 | 190.601 | 220.285 | 250.995 | 286.693 | 321.038 | 358.185 | 392.46 | 425.74 | 442.618 | 475.841 | 513.774 | 548.313 | 585.015 | 620.847 | 653.466 | 670.452 | 688.158 | 704.59
Counterfactual | Lct_BB008 | Number | NGED South Wales | Upper Boat 33kV |  | 6.81 | 9.82 | 12.897 | 20.084 | 24.579 | 27.82 | 31.54 | 34.425 | 36.519 | 39.958 | 47.302 | 54.668 | 62.29 | 71.149 | 79.672 | 88.891 | 97.397 | 105.657 | 109.845 | 118.09 | 127.504 | 136.076 | 145.184 | 154.077 | 162.172 | 166.387 | 170.781 | 174.859
Counterfactual | Lct_BB008 | Number | NGED South Wales | Uskmouth |  | 30.827 | 44.451 | 58.38 | 90.91 | 111.257 | 125.929 | 142.767 | 155.83 | 165.305 | 180.872 | 214.115 | 247.461 | 281.959 | 322.062 | 360.643 | 402.374 | 440.877 | 478.263 | 497.223 | 534.545 | 577.157 | 615.958 | 657.187 | 697.44 | 734.083 | 753.164 | 773.055 | 791.514
Counterfactual | Lct_BB008 | Number | NGED South West | Abham |  | 78.133 | 116.002 | 156.843 | 241.217 | 291.597 | 326.064 | 365.242 | 393.95 | 418.297 | 458.12 | 542.833 | 627.967 | 716.191 | 810.292 | 898.851 | 993.562 | 1078.659 | 1159.525 | 1197.835 | 1279.604 | 1372.916 | 1456.039 | 1543.817 | 1629.171 | 1705.156 | 1739.696 | 1775.68 | 1807.962
Counterfactual | Lct_BB008 | Number | NGED South West | Alverdiscott |  | 46.556 | 69.12 | 93.456 | 143.73 | 173.749 | 194.286 | 217.631 | 234.736 | 249.244 | 272.973 | 323.449 | 374.177 | 426.745 | 482.815 | 535.584 | 592.018 | 642.723 | 690.908 | 713.734 | 762.457 | 818.058 | 867.587 | 919.89 | 970.748 | 1016.024 | 1036.605 | 1058.046 | 1077.282
Counterfactual | Lct_BB008 | Number | NGED South West | Axminster |  | 13.749 | 20.174 | 26.964 | 41.471 | 50.135 | 56.064 | 62.804 | 67.744 | 71.945 | 78.811 | 93.404 | 108.075 | 123.285 | 139.969 | 155.805 | 172.816 | 188.261 | 203.064 | 210.358 | 225.343 | 242.448 | 257.84 | 274.142 | 289.588 | 303.397 | 309.853 | 316.58 | 322.66
Counterfactual | Lct_BB008 | Number | NGED South West | Bridgewater |  | 42.773 | 63.677 | 86.322 | 131.889 | 158.383 | 175.927 | 195.746 | 209.707 | 222.875 | 244.322 | 289.77 | 335.528 | 383.024 | 434.156 | 482.499 | 534.324 | 581.154 | 625.866 | 648.031 | 693.86 | 746.167 | 793.16 | 842.904 | 890.11 | 932.259 | 951.792 | 972.144 | 990.496
Counterfactual | Lct_BB008 | Number | NGED South West | Exeter |  | 55.258 | 82.04 | 110.924 | 170.596 | 206.226 | 230.602 | 258.309 | 278.613 | 295.832 | 323.996 | 383.907 | 444.117 | 506.511 | 573.062 | 635.694 | 702.676 | 762.859 | 820.05 | 847.144 | 904.973 | 970.966 | 1029.753 | 1091.833 | 1152.197 | 1205.936 | 1230.364 | 1255.813 | 1278.644
Counterfactual | Lct_BB008 | Number | NGED South West | Indian Queens |  | 86.47 | 128.379 | 173.578 | 266.953 | 322.709 | 360.853 | 404.211 | 435.982 | 462.927 | 507 | 600.75 | 694.968 | 792.605 | 896.746 | 994.754 | 1099.571 | 1193.747 | 1283.241 | 1325.638 | 1416.131 | 1519.4 | 1611.391 | 1708.535 | 1802.996 | 1887.087 | 1925.313 | 1965.137 | 2000.863
Counterfactual | Lct_BB008 | Number | NGED South West | Landulph |  | 29.882 | 44.365 | 59.985 | 92.254 | 111.522 | 124.704 | 139.687 | 150.667 | 159.978 | 175.209 | 207.607 | 240.167 | 273.908 | 309.897 | 343.767 | 379.99 | 412.535 | 443.462 | 458.114 | 489.387 | 525.074 | 556.865 | 590.436 | 623.079 | 652.14 | 665.35 | 679.112 | 691.458
Counterfactual | Lct_BB008 | Number | NGED South West | Sandford |  | 11.748 | 17.485 | 23.698 | 36.199 | 43.46 | 48.262 | 53.685 | 57.499 | 60.777 | 66.262 | 78.158 | 90.001 | 102.173 | 115.406 | 127.806 | 141.039 | 152.865 | 164.053 | 169.839 | 181.824 | 195.503 | 207.786 | 220.787 | 233.26 | 244.418 | 249.656 | 255.112 | 260.05
Counterfactual | Lct_BB008 | Number | NGED South West | Seabank |  | 29.327 | 43.649 | 59.16 | 90.366 | 108.492 | 120.479 | 134.017 | 143.538 | 151.723 | 165.415 | 195.11 | 224.677 | 255.062 | 288.096 | 319.052 | 352.086 | 381.608 | 409.537 | 423.98 | 453.899 | 488.048 | 518.712 | 551.166 | 582.303 | 610.159 | 623.233 | 636.856 | 649.181
Counterfactual | Lct_BB008 | Number | NGED South West | Taunton |  | 24.123 | 35.691 | 48.093 | 74.021 | 89.549 | 100.209 | 112.335 | 121.256 | 128.904 | 141.346 | 167.683 | 194.213 | 221.763 | 251.366 | 279.354 | 309.358 | 336.47 | 362.355 | 374.685 | 400.647 | 430.275 | 456.764 | 484.766 | 511.804 | 535.924 | 547.035 | 558.611 | 569.033
Counterfactual | Lct_BB008 | Number | NGED West Midlands | Bishops Wood |  | 105.204 | 153.596 | 204.281 | 316.396 | 385.166 | 433.701 | 489.184 | 531.275 | 563.203 | 615.829 | 728.526 | 841.42 | 958.074 | 1071.695 | 1175.254 | 1284.122 | 1377.892 | 1463.803 | 1499.911 | 1589.19 | 1690.99 | 1778.406 | 1869.727 | 1964.458 | 2047.006 | 2079.184 | 2112.679 | 2141.373
Counterfactual | Lct_BB008 | Number | NGED West Midlands | Bushbury |  | 26.205 | 38.258 | 50.883 | 78.809 | 95.939 | 108.028 | 121.848 | 132.332 | 140.285 | 153.394 | 181.465 | 209.585 | 238.641 | 266.943 | 292.737 | 319.855 | 343.212 | 364.611 | 373.605 | 395.843 | 421.199 | 442.973 | 465.72 | 489.316 | 509.878 | 517.893 | 526.236 | 533.383
Counterfactual | Lct_BB008 | Number | NGED West Midlands | Bustleholme |  | 30.326 | 44.039 | 58.257 | 89.943 | 109.149 | 122.521 | 137.77 | 149.168 | 158.152 | 172.951 | 204.626 | 236.365 | 269.168 | 303.42 | 335.348 | 369.323 | 399.482 | 427.85 | 440.992 | 470.034 | 503.168 | 532.419 | 563.228 | 593.612 | 620.504 | 632.262 | 644.508 | 655.375
Counterfactual | Lct_BB008 | Number | NGED West Midlands | Cellarhead |  | 63.024 | 92.567 | 123.848 | 192.85 | 236.006 | 267.123 | 302.829 | 330.529 | 350.316 | 382.967 | 452.95 | 523.024 | 595.404 | 660.032 | 717.115 | 776.073 | 824.556 | 867.082 | 881.114 | 925.627 | 976.323 | 1017.587 | 1059.981 | 1109.217 | 1151.116 | 1164.366 | 1178.141 | 1189.029
Counterfactual | Lct_BB008 | Number | NGED West Midlands | Feckenham |  | 75.881 | 110.193 | 145.77 | 225.056 | 273.112 | 306.571 | 344.727 | 373.246 | 395.726 | 432.757 | 512.014 | 591.43 | 673.51 | 759.215 | 839.106 | 924.119 | 999.581 | 1070.565 | 1103.449 | 1176.116 | 1259.024 | 1332.216 | 1409.307 | 1485.333 | 1552.623 | 1582.042 | 1612.684 | 1639.878
Counterfactual | Lct_BB008 | Number | NGED West Midlands | Hams Hall |  | 33.067 | 48.019 | 63.522 | 98.073 | 119.015 | 133.595 | 150.222 | 162.65 | 172.446 | 188.583 | 223.122 | 257.729 | 293.497 | 330.845 | 365.659 | 402.705 | 435.59 | 466.522 | 480.852 | 512.518 | 548.648 | 580.543 | 614.136 | 647.266 | 676.59 | 689.41 | 702.763 | 714.613
Counterfactual | Lct_BB008 | Number | NGED West Midlands | Iron Acton |  | 98.832 | 142.844 | 188.058 | 288.415 | 347.674 | 387.674 | 433.027 | 465.737 | 494.509 | 541.575 | 641.703 | 742.325 | 846.593 | 965.127 | 1078.687 | 1201.258 | 1313.795 | 1422.64 | 1477.581 | 1586.939 | 1711.79 | 1825.124 | 1945.446 | 2057.94 | 2159.103 | 2208.142 | 2259.246 | 2305.866
Counterfactual | Lct_BB008 | Number | NGED West Midlands | Ironbridge |  | 25.471 | 37.411 | 50.053 | 77.94 | 95.381 | 107.957 | 122.388 | 133.583 | 141.58 | 154.775 | 183.059 | 211.379 | 240.631 | 266.751 | 289.82 | 313.648 | 333.243 | 350.429 | 356.1 | 374.09 | 394.579 | 411.255 | 428.389 | 448.288 | 465.221 | 470.576 | 476.143 | 480.543
Counterfactual | Lct_BB008 | Number | NGED West Midlands | Kitwell |  | 22.043 | 32.182 | 42.802 | 66.293 | 80.702 | 90.871 | 102.496 | 111.315 | 118.005 | 129.031 | 152.644 | 176.298 | 200.74 | 224.546 | 246.244 | 269.055 | 288.702 | 306.702 | 314.268 | 332.974 | 354.304 | 372.619 | 391.753 | 411.602 | 428.898 | 435.64 | 442.658 | 448.67
Counterfactual | Lct_BB008 | Number | NGED West Midlands | Nechells |  | 117.758 | 171.006 | 226.216 | 349.258 | 423.835 | 475.759 | 534.971 | 579.23 | 614.116 | 671.582 | 794.58 | 917.824 | 1045.201 | 1178.204 | 1302.185 | 1434.113 | 1551.221 | 1661.378 | 1712.411 | 1825.18 | 1953.843 | 2067.427 | 2187.062 | 2305.045 | 2409.471 | 2455.125 | 2502.677 | 2544.878
Counterfactual | Lct_BB008 | Number | NGED West Midlands | Ocker Hill |  | 19.194 | 28.023 | 37.27 | 57.725 | 70.271 | 79.126 | 89.249 | 96.928 | 102.753 | 112.354 | 132.915 | 153.512 | 174.795 | 195.524 | 214.418 | 234.28 | 251.388 | 267.062 | 273.65 | 289.938 | 308.511 | 324.459 | 341.12 | 358.403 | 373.464 | 379.334 | 385.445 | 390.68
Counterfactual | Lct_BB008 | Number | NGED West Midlands | Oldbury |  | 30.061 | 43.889 | 58.372 | 90.408 | 110.059 | 123.927 | 139.781 | 151.808 | 160.932 | 175.969 | 208.172 | 240.43 | 273.763 | 306.23 | 335.821 | 366.93 | 393.724 | 418.272 | 428.59 | 454.101 | 483.189 | 508.168 | 534.262 | 561.331 | 584.919 | 594.113 | 603.684 | 611.883
Counterfactual | Lct_BB008 | Number | NGED West Midlands | Penn |  | 17.358 | 23.882 | 29.823 | 47.699 | 59.879 | 69.44 | 80.566 | 89.902 | 96.047 | 105.836 | 126.171 | 146.844 | 168.485 | 188.66 | 207.106 | 226.533 | 243.339 | 258.798 | 263.603 | 277.59 | 293.527 | 306.724 | 320.359 | 335.226 | 347.874 | 351.864 | 356.011 | 359.286
Counterfactual | Lct_BB008 | Number | NGED West Midlands | Rugeley |  | 16.936 | 24.875 | 33.281 | 51.824 | 63.421 | 71.783 | 81.379 | 88.822 | 94.14 | 102.914 | 121.72 | 140.551 | 160.001 | 177.369 | 192.708 | 208.552 | 221.581 | 233.009 | 236.78 | 248.741 | 262.365 | 273.454 | 284.846 | 298.077 | 309.336 | 312.897 | 316.599 | 319.525
Counterfactual | Lct_BB008 | Number | NGED West Midlands | Shrewsbury |  | 26.194 | 38.473 | 51.474 | 80.153 | 98.089 | 111.022 | 125.863 | 137.375 | 145.599 | 159.17 | 188.256 | 217.38 | 247.463 | 274.324 | 298.049 | 322.553 | 342.704 | 360.379 | 366.211 | 384.711 | 405.782 | 422.932 | 440.552 | 461.016 | 478.429 | 483.937 | 489.662 | 494.187
Counterfactual | Lct_BB008 | Number | NGED West Midlands | Walham |  | 54.552 | 79.443 | 105.39 | 161.45 | 194.402 | 216.521 | 241.574 | 259.522 | 274.438 | 299.336 | 353.227 | 406.934 | 462.175 | 523.509 | 581.399 | 643.404 | 699.315 | 752.606 | 780.272 | 836.533 | 900.755 | 958.711 | 1020.139 | 1078.432 | 1130.717 | 1155.656 | 1181.642 | 1205.252
Counterfactual | Lct_BB008 | Number | NGED West Midlands | Willenhall |  | 35.965 | 52.508 | 69.836 | 108.164 | 131.673 | 148.266 | 167.233 | 181.622 | 192.537 | 210.528 | 249.055 | 287.649 | 327.528 | 366.371 | 401.774 | 438.992 | 471.048 | 500.417 | 512.761 | 543.283 | 578.084 | 607.968 | 639.187 | 671.572 | 699.792 | 710.793 | 722.243 | 732.053
Counterfactual | Lct_BB008 | Number | NPg Northeast | Blyth 132kV |  | 8.826 | 12.9 | 17.177 | 26.353 | 31.78 | 35.45 | 39.612 | 42.621 | 45.371 | 49.817 | 59.18 | 68.636 | 78.479 | 88.15 | 97.076 | 106.524 | 114.801 | 122.5 | 126.066 | 134.157 | 143.386 | 151.48 | 159.988 | 168.576 | 176.169 | 179.462 | 182.891 | 185.928
Counterfactual | Lct_BB008 | Number | NPg Northeast | Blyth 66kV |  | 19.148 | 27.988 | 37.267 | 57.176 | 68.949 | 76.911 | 85.941 | 92.469 | 98.436 | 108.083 | 128.397 | 148.913 | 170.266 | 191.249 | 210.615 | 231.113 | 249.071 | 265.775 | 273.511 | 291.065 | 311.089 | 328.649 | 347.107 | 365.741 | 382.214 | 389.358 | 396.799 | 403.387
Counterfactual | Lct_BB008 | Number | NPg Northeast | Fourstones |  | 3.178 | 4.758 | 6.486 | 9.949 | 11.995 | 13.378 | 14.946 | 16.079 | 17.082 | 18.719 | 22.193 | 25.688 | 29.314 | 32.686 | 35.727 | 38.906 | 41.604 | 44.043 | 45.126 | 47.809 | 50.868 | 53.494 | 56.237 | 59.108 | 61.614 | 62.605 | 63.637 | 64.526
Counterfactual | Lct_BB008 | Number | NPg Northeast | Hart Moor |  | 13.799 | 19.982 | 26.357 | 40.792 | 49.622 | 55.834 | 62.932 | 68.298 | 72.683 | 79.782 | 94.749 | 109.855 | 125.571 | 141.182 | 155.629 | 170.943 | 184.41 | 196.975 | 202.483 | 215.236 | 229.782 | 242.473 | 255.794 | 269.327 | 281.248 | 286.289 | 291.54 | 296.155
Counterfactual | Lct_BB008 | Number | NPg Northeast | Hawthorn Pit |  | 8.889 | 12.872 | 16.98 | 26.279 | 31.967 | 35.969 | 40.542 | 43.999 | 46.824 | 51.397 | 61.039 | 70.771 | 80.895 | 90.952 | 100.259 | 110.125 | 118.8 | 126.895 | 130.444 | 138.659 | 148.03 | 156.206 | 164.788 | 173.506 | 181.185 | 184.433 | 187.816 | 190.789
Counterfactual | Lct_BB008 | Number | NPg Northeast | Knaresborough |  | 26.494 | 38.484 | 50.924 | 78.902 | 96.089 | 108.238 | 122.13 | 132.688 | 141.191 | 154.966 | 184.015 | 213.331 | 243.824 | 272.27 | 298.054 | 325.078 | 348.174 | 369.185 | 377.569 | 399.263 | 423.994 | 445.007 | 466.889 | 490.17 | 510.373 | 517.989 | 525.916 | 532.631
Counterfactual | Lct_BB008 | Number | NPg Northeast | Lackenby |  | 7.353 | 11.079 | 15.191 | 23.307 | 28.106 | 31.352 | 35.034 | 37.696 | 39.96 | 43.694 | 51.688 | 59.697 | 67.972 | 75.698 | 82.637 | 89.874 | 95.978 | 101.464 | 103.974 | 110.171 | 117.236 | 123.305 | 129.647 | 136.149 | 141.8 | 143.956 | 146.201 | 148.111
Counterfactual | Lct_BB008 | Number | NPg Northeast | Norton |  | 58.75 | 85.075 | 112.222 | 173.682 | 211.276 | 237.725 | 267.944 | 290.792 | 309.462 | 339.69 | 403.411 | 467.732 | 534.644 | 601.11 | 662.622 | 727.826 | 785.163 | 838.663 | 862.114 | 916.411 | 978.345 | 1032.38 | 1089.098 | 1146.714 | 1197.471 | 1218.936 | 1241.291 | 1260.939
Counterfactual | Lct_BB008 | Number | NPg Northeast | Offerton |  | 5.753 | 8.33 | 10.988 | 17.006 | 20.687 | 23.277 | 26.236 | 28.473 | 30.301 | 33.261 | 39.5 | 45.798 | 52.35 | 58.858 | 64.881 | 71.265 | 76.879 | 82.118 | 84.414 | 89.731 | 95.795 | 101.086 | 106.639 | 112.281 | 117.251 | 119.352 | 121.541 | 123.465
Counterfactual | Lct_BB008 | Number | NPg Northeast | Osbaldwick |  | 49.405 | 72.378 | 96.591 | 149.165 | 181.061 | 203.293 | 228.651 | 247.628 | 263.342 | 288.863 | 342.81 | 397.192 | 453.698 | 506.323 | 553.927 | 603.765 | 646.238 | 684.777 | 700.562 | 741.069 | 787.248 | 826.56 | 867.522 | 910.837 | 948.439 | 962.656 | 977.453 | 989.999
Counterfactual | Lct_BB008 | Number | NPg Northeast | Poppleton |  | 9.607 | 13.955 | 18.465 | 28.611 | 34.842 | 39.248 | 44.285 | 48.113 | 51.197 | 56.192 | 66.725 | 77.355 | 88.412 | 98.727 | 108.076 | 117.876 | 126.25 | 133.869 | 136.909 | 144.775 | 153.743 | 161.363 | 169.297 | 177.739 | 185.065 | 187.826 | 190.701 | 193.136
Counterfactual | Lct_BB008 | Number | NPg Northeast | Saltholme |  | 11.878 | 17.897 | 24.539 | 37.649 | 45.403 | 50.646 | 56.594 | 60.893 | 64.552 | 70.582 | 83.497 | 96.434 | 109.801 | 122.282 | 133.492 | 145.181 | 155.042 | 163.904 | 167.959 | 177.968 | 189.382 | 199.186 | 209.429 | 219.933 | 229.061 | 232.546 | 236.172 | 239.257
Counterfactual | Lct_BB008 | Number | NPg Northeast | South Shields |  | 7.933 | 11.488 | 15.154 | 23.454 | 28.53 | 32.102 | 36.183 | 39.268 | 41.789 | 45.871 | 54.476 | 63.161 | 72.197 | 81.172 | 89.479 | 98.284 | 106.026 | 113.251 | 116.418 | 123.75 | 132.113 | 139.41 | 147.069 | 154.849 | 161.703 | 164.602 | 167.621 | 170.274
Counterfactual | Lct_BB008 | Number | NPg Northeast | Spennymoor |  | 30.59 | 44.99 | 60.272 | 92.813 | 112.339 | 125.776 | 141.066 | 152.345 | 162.153 | 178.022 | 211.451 | 245.205 | 280.329 | 313.222 | 343.096 | 374.439 | 401.301 | 425.8 | 436.634 | 462.98 | 493.024 | 518.925 | 546.015 | 573.686 | 597.801 | 607.206 | 616.996 | 625.384
Counterfactual | Lct_BB008 | Number | NPg Northeast | Stella North |  | 36.86 | 53.176 | 69.875 | 107.829 | 130.791 | 146.745 | 164.931 | 178.493 | 189.967 | 208.538 | 247.675 | 287.186 | 328.294 | 367.883 | 404.166 | 442.425 | 475.63 | 506.259 | 519.321 | 550.853 | 586.811 | 617.865 | 650.363 | 683.995 | 713.455 | 725.408 | 737.853 | 748.654
Counterfactual | Lct_BB008 | Number | NPg Northeast | Stella South |  | 23.098 | 33.322 | 43.786 | 67.57 | 81.959 | 91.957 | 103.353 | 111.851 | 119.041 | 130.679 | 155.203 | 179.962 | 205.722 | 230.531 | 253.267 | 277.241 | 298.049 | 317.242 | 325.428 | 345.187 | 367.72 | 387.18 | 407.544 | 428.619 | 447.08 | 454.57 | 462.369 | 469.137
Counterfactual | Lct_BB008 | Number | NPg Northeast | Tynemouth 1 |  | 20.697 | 29.971 | 39.534 | 61.186 | 74.43 | 83.748 | 94.393 | 102.442 | 109.02 | 119.669 | 142.117 | 164.776 | 188.349 | 211.764 | 233.434 | 256.404 | 276.603 | 295.45 | 303.712 | 322.84 | 344.659 | 363.695 | 383.676 | 403.973 | 421.854 | 429.416 | 437.291 | 444.213
Counterfactual | Lct_BB008 | Number | NPg Northeast | West Boldon |  | 25.375 | 36.746 | 48.471 | 75.016 | 91.254 | 102.678 | 115.73 | 125.598 | 133.662 | 146.718 | 174.241 | 202.022 | 230.923 | 259.631 | 286.199 | 314.362 | 339.126 | 362.234 | 372.363 | 395.815 | 422.565 | 445.904 | 470.401 | 495.287 | 517.21 | 526.481 | 536.137 | 544.623
Counterfactual | Lct_BB008 | Number | NPg Yorkshire | Bradford West |  | 53.252 | 76.248 | 99.418 | 154.297 | 188.214 | 212.353 | 239.989 | 261.141 | 277.103 | 303.289 | 359.14 | 415.197 | 473.223 | 529.077 | 579.903 | 633.288 | 679.167 | 721.115 | 738.295 | 781.585 | 830.941 | 873.136 | 917.157 | 963.879 | 1004.649 | 1020.716 | 1037.443 | 1051.823
Counterfactual | Lct_BB008 | Number | NPg Yorkshire | Camblesforth |  | 4.482 | 6.535 | 8.678 | 13.256 | 15.914 | 17.672 | 19.657 | 21.053 | 22.306 | 24.377 | 28.821 | 33.269 | 37.86 | 42.148 | 45.994 | 50.002 | 53.376 | 56.404 | 57.793 | 61.23 | 65.15 | 68.515 | 72.029 | 75.732 | 78.971 | 80.27 | 81.623 | 82.792
Counterfactual | Lct_BB008 | Number | NPg Yorkshire | Creyke Beck |  | 59.292 | 86.489 | 114.928 | 177.09 | 214.484 | 240.292 | 269.676 | 291.424 | 310.052 | 340.247 | 403.965 | 468.249 | 535.094 | 599.681 | 658.892 | 721.338 | 775.557 | 825.588 | 847.532 | 899.684 | 959.161 | 1010.721 | 1064.739 | 1120.655 | 1169.825 | 1190.351 | 1211.725 | 1230.438
Counterfactual | Lct_BB008 | Number | NPg Yorkshire | Drax |  | 8.714 | 12.703 | 16.871 | 25.769 | 30.937 | 34.354 | 38.214 | 40.928 | 43.363 | 47.389 | 56.03 | 64.676 | 73.601 | 81.936 | 89.414 | 97.205 | 103.765 | 109.651 | 112.351 | 119.033 | 126.653 | 133.194 | 140.027 | 147.225 | 153.521 | 156.047 | 158.676 | 160.95
Counterfactual | Lct_BB008 | Number | NPg Yorkshire | Elland |  | 41.671 | 59.665 | 77.797 | 120.74 | 147.281 | 166.17 | 187.796 | 204.348 | 216.838 | 237.329 | 281.033 | 324.899 | 370.306 | 414.012 | 453.784 | 495.559 | 531.46 | 564.286 | 577.73 | 611.605 | 650.227 | 683.245 | 717.692 | 754.253 | 786.156 | 798.729 | 811.818 | 823.071
Counterfactual | Lct_BB008 | Number | NPg Yorkshire | Ferrybridge A |  | 10.163 | 14.697 | 19.359 | 29.809 | 36.079 | 40.392 | 45.3 | 48.92 | 52.056 | 57.136 | 67.848 | 78.659 | 89.905 | 100.711 | 110.605 | 121.032 | 130.068 | 138.393 | 142.106 | 150.887 | 160.902 | 169.594 | 178.704 | 188.069 | 196.3 | 199.723 | 203.287 | 206.404
Counterfactual | Lct_BB008 | Number | NPg Yorkshire | Ferrybridge B (_M) |  | 31.47 | 45.509 | 59.947 | 92.306 | 111.72 | 125.077 | 140.274 | 151.482 | 161.194 | 176.925 | 210.095 | 243.572 | 278.394 | 311.858 | 342.495 | 374.782 | 402.763 | 428.541 | 440.038 | 467.23 | 498.241 | 525.157 | 553.365 | 582.365 | 607.852 | 618.452 | 629.489 | 639.141
Counterfactual | Lct_BB008 | Number | NPg Yorkshire | Grimsby West |  | 20.825 | 30.627 | 41.031 | 63.57 | 77.412 | 87.195 | 98.381 | 106.879 | 113.652 | 124.656 | 147.925 | 171.377 | 195.741 | 218.96 | 240.123 | 262.372 | 281.538 | 299.098 | 306.431 | 324.622 | 345.363 | 363.161 | 381.748 | 401.244 | 418.266 | 425.008 | 432.026 | 438.069
Counterfactual | Lct_BB008 | Number | NPg Yorkshire | Jordanthorpe |  | 4.094 | 5.897 | 7.738 | 12.086 | 14.835 | 16.839 | 19.144 | 20.953 | 22.272 | 24.419 | 28.967 | 33.547 | 38.302 | 42.78 | 46.841 | 51.1 | 54.743 | 58.06 | 59.308 | 62.639 | 66.436 | 69.639 | 72.968 | 76.582 | 79.713 | 80.876 | 82.086 | 83.106
Counterfactual | Lct_BB008 | Number | NPg Yorkshire | Keadby |  | 34.265 | 49.982 | 66.417 | 102.34 | 123.95 | 138.865 | 155.845 | 168.413 | 179.178 | 196.628 | 233.451 | 270.6 | 309.23 | 346.555 | 380.773 | 416.86 | 448.193 | 477.106 | 489.788 | 519.926 | 554.297 | 584.094 | 615.311 | 647.625 | 676.04 | 687.902 | 700.254 | 711.068
Counterfactual | Lct_BB008 | Number | NPg Yorkshire | Kirkstall B |  | 44.768 | 64.101 | 83.58 | 129.716 | 158.229 | 178.523 | 201.756 | 219.539 | 232.957 | 254.972 | 301.925 | 349.052 | 397.833 | 444.789 | 487.518 | 532.398 | 570.968 | 606.234 | 620.677 | 657.07 | 698.563 | 734.036 | 771.044 | 810.322 | 844.597 | 858.105 | 872.167 | 884.256
Counterfactual | Lct_BB008 | Number | NPg Yorkshire | Neepsend |  | 8.367 | 12.054 | 15.815 | 24.702 | 30.32 | 34.417 | 39.128 | 42.824 | 45.521 | 49.91 | 59.204 | 68.565 | 78.284 | 87.436 | 95.737 | 104.441 | 111.886 | 118.666 | 121.216 | 128.025 | 135.785 | 142.333 | 149.136 | 156.523 | 162.922 | 165.299 | 167.773 | 169.858
Counterfactual | Lct_BB008 | Number | NPg Yorkshire | Norton Lees |  | 6.014 | 8.664 | 11.368 | 17.755 | 21.793 | 24.738 | 28.124 | 30.781 | 32.719 | 35.874 | 42.554 | 49.283 | 56.269 | 62.847 | 68.813 | 75.069 | 80.421 | 85.294 | 87.127 | 92.021 | 97.599 | 102.305 | 107.195 | 112.505 | 117.104 | 118.813 | 120.591 | 122.089
Counterfactual | Lct_BB008 | Number | NPg Yorkshire | Pitsmoor |  | 8.465 | 12.194 | 15.999 | 24.99 | 30.673 | 34.818 | 39.583 | 43.323 | 46.051 | 50.491 | 59.894 | 69.363 | 79.196 | 88.454 | 96.852 | 105.657 | 113.189 | 120.048 | 122.628 | 129.516 | 137.366 | 143.99 | 150.873 | 158.345 | 164.819 | 167.224 | 169.726 | 171.836
Counterfactual | Lct_BB008 | Number | NPg Yorkshire | Saltend North |  | 7.692 | 11.22 | 14.909 | 22.974 | 27.825 | 31.173 | 34.985 | 37.806 | 40.223 | 44.14 | 52.406 | 60.745 | 69.417 | 77.796 | 85.477 | 93.578 | 100.612 | 107.102 | 109.949 | 116.715 | 124.431 | 131.12 | 138.127 | 145.381 | 151.76 | 154.423 | 157.195 | 159.623
Counterfactual | Lct_BB008 | Number | NPg Yorkshire | Sheffield City |  | 16.524 | 23.803 | 31.231 | 48.781 | 59.875 | 67.965 | 77.268 | 84.568 | 89.893 | 98.56 | 116.915 | 135.4 | 154.593 | 172.666 | 189.059 | 206.246 | 220.95 | 234.338 | 239.374 | 252.82 | 268.145 | 281.074 | 294.51 | 309.097 | 321.733 | 326.427 | 331.313 | 335.43
Counterfactual | Lct_BB008 | Number | NPg Yorkshire | Skelton Grange |  | 61.155 | 87.564 | 114.173 | 177.196 | 216.146 | 243.868 | 275.605 | 299.897 | 318.227 | 348.3 | 412.439 | 476.816 | 543.453 | 607.596 | 665.965 | 727.273 | 779.961 | 828.135 | 847.865 | 897.58 | 954.26 | 1002.717 | 1053.271 | 1106.927 | 1153.748 | 1172.2 | 1191.409 | 1207.923
Counterfactual | Lct_BB008 | Number | NPg Yorkshire | Templeborough |  | 7.186 | 10.352 | 13.583 | 21.216 | 26.041 | 29.56 | 33.606 | 36.781 | 39.097 | 42.866 | 50.849 | 58.889 | 67.236 | 75.097 | 82.226 | 89.702 | 96.097 | 101.92 | 104.11 | 109.957 | 116.623 | 122.246 | 128.09 | 134.434 | 139.929 | 141.971 | 144.096 | 145.887
Counterfactual | Lct_BB008 | Number | NPg Yorkshire | Thorpe Marsh |  | 40.673 | 59.585 | 79.518 | 122.799 | 149.058 | 167.36 | 188.235 | 203.858 | 216.794 | 237.804 | 282.216 | 326.985 | 373.504 | 416.827 | 456.017 | 497.046 | 532.011 | 563.738 | 576.733 | 610.08 | 648.096 | 680.46 | 714.181 | 749.841 | 780.796 | 792.501 | 804.682 | 815.01
Counterfactual | Lct_BB008 | Number | NPg Yorkshire | Thurcroft |  | 16.137 | 23.246 | 30.5 | 47.639 | 58.473 | 66.375 | 75.46 | 82.589 | 87.79 | 96.254 | 114.179 | 132.232 | 150.976 | 168.625 | 184.635 | 201.42 | 215.779 | 228.855 | 233.773 | 246.903 | 261.87 | 274.497 | 287.618 | 301.863 | 314.203 | 318.788 | 323.56 | 327.58
Counterfactual | Lct_BB008 | Number | NPg Yorkshire | West Melton |  | 39.408 | 56.77 | 74.486 | 116.341 | 142.8 | 162.096 | 184.282 | 201.692 | 214.394 | 235.064 | 278.839 | 322.926 | 368.702 | 411.805 | 450.901 | 491.893 | 526.961 | 558.892 | 570.903 | 602.969 | 639.519 | 670.356 | 702.399 | 737.189 | 767.325 | 778.522 | 790.174 | 799.993
Counterfactual | Lct_BB008 | Number | NPg Yorkshire | Wincobank |  | 2.968 | 4.276 | 5.611 | 8.763 | 10.756 | 12.21 | 13.881 | 15.192 | 16.149 | 17.706 | 21.003 | 24.324 | 27.772 | 31.019 | 33.964 | 37.052 | 39.693 | 42.098 | 43.003 | 45.418 | 48.172 | 50.494 | 52.908 | 55.528 | 57.798 | 58.642 | 59.52 | 60.259
Counterfactual | Lct_BB008 | Number | SHETL | Direct(SHETL) |  | 0.479 | 0.726 | 1 | 1.49 | 1.743 | 1.884 | 2.038 | 2.12 | 2.282 | 2.534 | 3.044 | 3.569 | 4.124 | 4.756 | 5.375 | 6.051 | 6.688 | 7.317 | 7.784 | 8.558 | 9.441 | 10.289 | 11.202 | 12.132 | 13.024 | 13.621 | 14.245 | 14.853
Counterfactual | Lct_BB008 | Number | SPEN | Ayr |  | 3.425 | 5.122 | 6.974 | 10.387 | 12.147 | 13.125 | 14.188 | 14.749 | 15.993 | 17.881 | 21.62 | 25.512 | 29.668 | 34.51 | 39.327 | 44.623 | 49.693 | 54.758 | 58.657 | 64.897 | 72.032 | 78.945 | 86.414 | 94.011 | 101.355 | 106.437 | 111.74 | 116.94
Counterfactual | Lct_BB008 | Number | SPEN | Bainsford |  | 3.685 | 5.438 | 7.311 | 10.87 | 12.686 | 13.679 | 14.753 | 15.299 | 16.54 | 18.44 | 22.234 | 26.167 | 30.352 | 35.678 | 41.059 | 47.019 | 52.816 | 58.674 | 63.466 | 70.853 | 79.301 | 87.588 | 96.57 | 105.868 | 114.963 | 121.547 | 128.418 | 135.204
Counterfactual | Lct_BB008 | Number | SPEN | Bathgate |  | 1.567 | 2.313 | 3.11 | 4.623 | 5.396 | 5.818 | 6.275 | 6.507 | 7.035 | 7.843 | 9.457 | 11.129 | 12.909 | 15.175 | 17.463 | 19.998 | 22.464 | 24.955 | 26.994 | 30.135 | 33.728 | 37.253 | 41.073 | 45.028 | 48.896 | 51.696 | 54.619 | 57.505
Counterfactual | Lct_BB008 | Number | SPEN | Berwick |  | 2.597 | 3.884 | 5.288 | 7.877 | 9.211 | 9.953 | 10.759 | 11.184 | 12.128 | 13.559 | 16.395 | 19.346 | 22.498 | 26.17 | 29.823 | 33.839 | 37.684 | 41.524 | 44.481 | 49.213 | 54.624 | 59.866 | 65.53 | 71.291 | 76.86 | 80.714 | 84.736 | 88.679
Counterfactual | Lct_BB008 | Number | SPEN | Bonnybridge |  | 1.814 | 2.677 | 3.599 | 5.351 | 6.245 | 6.734 | 7.263 | 7.531 | 8.142 | 9.077 | 10.945 | 12.881 | 14.941 | 17.563 | 20.212 | 23.146 | 26 | 28.883 | 31.243 | 34.879 | 39.038 | 43.117 | 47.538 | 52.116 | 56.593 | 59.834 | 63.216 | 66.557
Counterfactual | Lct_BB008 | Number | SPEN | Braehead Park |  | 2.306 | 3.449 | 4.695 | 6.993 | 8.179 | 8.837 | 9.553 | 9.93 | 10.768 | 12.039 | 14.557 | 17.177 | 19.976 | 23.236 | 26.479 | 30.045 | 33.459 | 36.868 | 39.493 | 43.695 | 48.499 | 53.154 | 58.183 | 63.297 | 68.242 | 71.664 | 75.235 | 78.736
Counterfactual | Lct_BB008 | Number | SPEN | Carntyne |  | 1.061 | 1.587 | 2.161 | 3.219 | 3.764 | 4.067 | 4.397 | 4.571 | 4.956 | 5.541 | 6.7 | 7.906 | 9.194 | 10.695 | 12.188 | 13.829 | 15.4 | 16.97 | 18.178 | 20.112 | 22.323 | 24.465 | 26.78 | 29.134 | 31.41 | 32.985 | 34.629 | 36.24
Counterfactual | Lct_BB008 | Number | SPEN | Carsfad |  | 0 | 0 | 0 | 0 | 0 | 0 | 0 | 0 | 0 | 0 | 0 | 0 | 0 | 0 | 0 | 0 | 0 | 0 | 0 | 0 | 0 | 0 | 0 | 0 | 0 | 0 | 0 | 0
Counterfactual | Lct_BB008 | Number | SPEN | Chapelcross |  | 3.416 | 5.108 | 6.955 | 10.359 | 12.114 | 13.089 | 14.149 | 14.709 | 15.95 | 17.832 | 21.561 | 25.442 | 29.587 | 34.416 | 39.22 | 44.502 | 49.558 | 54.608 | 58.497 | 64.72 | 71.835 | 78.73 | 86.179 | 93.754 | 101.078 | 106.146 | 111.435 | 116.621
Counterfactual | Lct_BB008 | Number | SPEN | Charlotte Street |  | 6.935 | 10.372 | 14.121 | 21.033 | 24.597 | 26.576 | 28.73 | 29.865 | 32.385 | 36.207 | 43.779 | 51.66 | 60.076 | 69.881 | 79.634 | 90.359 | 100.626 | 110.88 | 118.776 | 131.411 | 145.859 | 159.858 | 174.983 | 190.364 | 205.236 | 215.527 | 226.266 | 236.796
Counterfactual | Lct_BB008 | Number | SPEN | Clyde’s Mill |  | 6.609 | 9.884 | 13.457 | 20.044 | 23.44 | 25.327 | 27.379 | 28.461 | 30.862 | 34.505 | 41.72 | 49.23 | 57.251 | 66.595 | 75.89 | 86.11 | 95.894 | 105.666 | 113.19 | 125.232 | 139 | 152.341 | 166.754 | 181.412 | 195.584 | 205.391 | 215.626 | 225.66 | GSP also referred to as Westburn Road
Counterfactual | Lct_BB008 | Number | SPEN | Coatbridge |  | 5.371 | 8.033 | 10.937 | 16.289 | 19.05 | 20.583 | 22.251 | 23.13 | 25.082 | 28.042 | 33.906 | 40.009 | 46.528 | 54.122 | 61.675 | 69.981 | 77.933 | 85.875 | 91.989 | 101.776 | 112.965 | 123.807 | 135.521 | 147.434 | 158.951 | 166.922 | 175.239 | 183.394
Counterfactual | Lct_BB008 | Number | SPEN | Cockenzie |  | 2.932 | 4.385 | 5.97 | 8.891 | 10.398 | 11.235 | 12.145 | 12.625 | 13.69 | 15.306 | 18.507 | 21.839 | 25.396 | 29.541 | 33.664 | 38.198 | 42.538 | 46.873 | 50.211 | 55.552 | 61.66 | 67.578 | 73.972 | 80.474 | 86.761 | 91.111 | 95.651 | 100.102
Counterfactual | Lct_BB008 | Number | SPEN | Coylton |  | 3.101 | 4.637 | 6.314 | 9.404 | 10.997 | 11.883 | 12.845 | 13.353 | 14.48 | 16.189 | 19.574 | 23.098 | 26.861 | 31.245 | 35.606 | 40.401 | 44.991 | 49.576 | 53.106 | 58.756 | 65.216 | 71.475 | 78.237 | 85.114 | 91.763 | 96.365 | 101.166 | 105.874
Counterfactual | Lct_BB008 | Number | SPEN | Crookston A |  | 0.74 | 1.039 | 1.328 | 1.971 | 2.297 | 2.472 | 2.662 | 2.755 | 2.981 | 3.326 | 4.014 | 4.727 | 5.488 | 7.011 | 8.665 | 10.557 | 12.522 | 14.599 | 16.695 | 19.561 | 22.842 | 26.196 | 29.867 | 33.812 | 37.797 | 41.028 | 44.4 | 47.786
Counterfactual | Lct_BB008 | Number | SPEN | Crookston B |  | 0.54 | 0.759 | 0.97 | 1.44 | 1.678 | 1.806 | 1.945 | 2.013 | 2.178 | 2.43 | 2.933 | 3.454 | 4.009 | 5.122 | 6.331 | 7.713 | 9.149 | 10.666 | 12.197 | 14.291 | 16.689 | 19.139 | 21.821 | 24.703 | 27.615 | 29.975 | 32.439 | 34.913
Counterfactual | Lct_BB008 | Number | SPEN | Cumbernauld |  | 2.345 | 3.462 | 4.654 | 6.919 | 8.075 | 8.707 | 9.391 | 9.738 | 10.528 | 11.737 | 14.153 | 16.656 | 19.32 | 22.711 | 26.136 | 29.929 | 33.619 | 37.348 | 40.399 | 45.1 | 50.478 | 55.753 | 61.47 | 67.389 | 73.178 | 77.369 | 81.743 | 86.062
Counterfactual | Lct_BB008 | Number | SPEN | Cupar |  | 3.974 | 5.865 | 7.885 | 11.722 | 13.682 | 14.752 | 15.911 | 16.499 | 17.838 | 19.886 | 23.978 | 28.22 | 32.733 | 38.477 | 44.28 | 50.708 | 56.959 | 63.276 | 68.445 | 76.411 | 85.522 | 94.459 | 104.145 | 114.173 | 123.982 | 131.082 | 138.493 | 145.811
Counterfactual | Lct_BB008 | Number | SPEN | Currie |  | 0.614 | 0.918 | 1.25 | 1.862 | 2.177 | 2.353 | 2.543 | 2.644 | 2.867 | 3.205 | 3.876 | 4.573 | 5.318 | 6.186 | 7.05 | 7.999 | 8.908 | 9.816 | 10.515 | 11.633 | 12.912 | 14.152 | 15.491 | 16.852 | 18.169 | 19.08 | 20.031 | 20.963
Counterfactual | Lct_BB008 | Number | SPEN | Dalmarnock |  | 2.247 | 3.361 | 4.575 | 6.815 | 7.969 | 8.611 | 9.309 | 9.677 | 10.493 | 11.731 | 14.185 | 16.738 | 19.465 | 22.642 | 25.802 | 29.277 | 32.603 | 35.926 | 38.484 | 42.578 | 47.259 | 51.795 | 56.695 | 61.679 | 66.498 | 69.832 | 73.311 | 76.723
Counterfactual | Lct_BB008 | Number | SPEN | Devol Moor |  | 2.546 | 3.807 | 5.184 | 7.721 | 9.029 | 9.755 | 10.546 | 10.963 | 11.888 | 13.291 | 16.07 | 18.963 | 22.052 | 25.651 | 29.231 | 33.168 | 36.937 | 40.701 | 43.599 | 48.237 | 53.541 | 58.679 | 64.231 | 69.877 | 75.336 | 79.114 | 83.056 | 86.921
Counterfactual | Lct_BB008 | Number | SPEN | Devonside |  | 1.809 | 2.67 | 3.59 | 5.337 | 6.229 | 6.716 | 7.243 | 7.511 | 8.121 | 9.053 | 10.916 | 12.847 | 14.902 | 17.517 | 20.159 | 23.085 | 25.931 | 28.807 | 31.16 | 34.787 | 38.935 | 43.004 | 47.413 | 51.979 | 56.444 | 59.677 | 63.05 | 66.382
Counterfactual | Lct_BB008 | Number | SPEN | Dewar Place |  | 6.955 | 10.401 | 14.161 | 21.091 | 24.665 | 26.65 | 28.81 | 29.948 | 32.475 | 36.308 | 43.901 | 51.804 | 60.243 | 70.076 | 79.856 | 90.611 | 100.906 | 111.189 | 119.106 | 131.777 | 146.265 | 160.303 | 175.47 | 190.894 | 205.807 | 216.127 | 226.896 | 237.455
Counterfactual | Lct_BB008 | Number | SPEN | Drumchapel |  | 1.683 | 2.484 | 3.34 | 4.965 | 5.795 | 6.248 | 6.739 | 6.988 | 7.555 | 8.423 | 10.156 | 11.952 | 13.864 | 16.297 | 18.755 | 21.477 | 24.125 | 26.8 | 28.99 | 32.363 | 36.222 | 40.008 | 44.11 | 48.357 | 52.512 | 55.519 | 58.658 | 61.757
Counterfactual | Lct_BB008 | Number | SPEN | Drumcross |  | 1.64 | 2.421 | 3.255 | 4.839 | 5.648 | 6.089 | 6.568 | 6.81 | 7.363 | 8.209 | 9.898 | 11.649 | 13.512 | 15.883 | 18.278 | 20.931 | 23.512 | 26.119 | 28.253 | 31.541 | 35.302 | 38.991 | 42.989 | 47.128 | 51.177 | 54.108 | 57.167 | 60.188
Counterfactual | Lct_BB008 | Number | SPEN | Dumfries 11 |  | 0 | 0 | 0 | 0 | 0 | 0 | 0 | 0 | 0 | 0 | 0 | 0 | 0 | 0 | 0 | 0 | 0 | 0 | 0 | 0 | 0 | 0 | 0 | 0 | 0 | 0 | 0 | 0
Counterfactual | Lct_BB008 | Number | SPEN | Dumfries 33 |  | 8.625 | 13.04 | 17.937 | 26.723 | 31.26 | 33.785 | 36.534 | 37.991 | 41.022 | 45.678 | 55.013 | 64.67 | 74.932 | 84.855 | 94.216 | 104.239 | 113.27 | 121.873 | 126.988 | 136.821 | 148.05 | 158.343 | 169.301 | 179.734 | 189.244 | 194.231 | 199.43 | 204.262
Counterfactual | Lct_BB008 | Number | SPEN | Dumfries ICI |  | 0.329 | 0.498 | 0.685 | 1.02 | 1.193 | 1.29 | 1.395 | 1.45 | 1.566 | 1.744 | 2.1 | 2.469 | 2.86 | 3.239 | 3.597 | 3.979 | 4.324 | 4.652 | 4.848 | 5.223 | 5.652 | 6.045 | 6.463 | 6.861 | 7.224 | 7.415 | 7.613 | 7.798
Counterfactual | Lct_BB008 | Number | SPEN | Dunbar A |  | 1.33 | 1.988 | 2.707 | 4.032 | 4.716 | 5.095 | 5.508 | 5.726 | 6.209 | 6.941 | 8.393 | 9.904 | 11.517 | 13.397 | 15.267 | 17.323 | 19.291 | 21.257 | 22.771 | 25.193 | 27.963 | 30.647 | 33.547 | 36.496 | 39.347 | 41.32 | 43.379 | 45.397
Counterfactual | Lct_BB008 | Number | SPEN | Dunbar B |  | 0.996 | 1.489 | 2.027 | 3.02 | 3.531 | 3.815 | 4.125 | 4.288 | 4.649 | 5.198 | 6.285 | 7.416 | 8.625 | 10.032 | 11.433 | 12.972 | 14.446 | 15.918 | 17.052 | 18.866 | 20.94 | 22.95 | 25.121 | 27.329 | 29.464 | 30.942 | 32.484 | 33.995
Counterfactual | Lct_BB008 | Number | SPEN | Dunfermline |  | 2.599 | 3.837 | 5.158 | 7.668 | 8.95 | 9.65 | 10.408 | 10.793 | 11.669 | 13.009 | 15.686 | 18.46 | 21.413 | 25.17 | 28.966 | 33.171 | 37.26 | 41.393 | 44.774 | 49.985 | 55.945 | 61.791 | 68.128 | 74.687 | 81.104 | 85.748 | 90.596 | 95.383
Counterfactual | Lct_BB008 | Number | SPEN | Earlstoun |  | 0 | 0 | 0 | 0 | 0 | 0 | 0 | 0 | 0 | 0 | 0 | 0 | 0 | 0 | 0 | 0 | 0 | 0 | 0 | 0 | 0 | 0 | 0 | 0 | 0 | 0 | 0 | 0
Counterfactual | Lct_BB008 | Number | SPEN | East Kilbride |  | 3.07 | 4.591 | 6.251 | 9.311 | 10.889 | 11.765 | 12.718 | 13.221 | 14.337 | 16.029 | 19.38 | 22.869 | 26.595 | 30.936 | 35.253 | 40.001 | 44.546 | 49.086 | 52.581 | 58.174 | 64.57 | 70.767 | 77.463 | 84.272 | 90.855 | 95.411 | 100.165 | 104.827
Counterfactual | Lct_BB008 | Number | SPEN | East Kilbride South |  | 1.3 | 1.944 | 2.647 | 3.943 | 4.611 | 4.982 | 5.386 | 5.599 | 6.071 | 6.788 | 8.207 | 9.685 | 11.262 | 13.101 | 14.929 | 16.939 | 18.864 | 20.787 | 22.267 | 24.636 | 27.344 | 29.968 | 32.804 | 35.687 | 38.475 | 40.405 | 42.418 | 44.392
Counterfactual | Lct_BB008 | Number | SPEN | Easterhouse |  | 6.263 | 9.366 | 12.751 | 18.992 | 22.211 | 23.998 | 25.943 | 26.968 | 29.243 | 32.695 | 39.532 | 46.648 | 54.248 | 63.102 | 71.909 | 81.593 | 90.864 | 100.124 | 107.253 | 118.663 | 131.709 | 144.35 | 158.007 | 171.897 | 185.325 | 194.618 | 204.315 | 213.824
Counterfactual | Lct_BB008 | Number | SPEN | Eccles |  | 1.745 | 2.61 | 3.554 | 5.293 | 6.19 | 6.688 | 7.23 | 7.516 | 8.15 | 9.112 | 11.017 | 13 | 15.118 | 17.586 | 20.04 | 22.739 | 25.322 | 27.903 | 29.89 | 33.07 | 36.706 | 40.228 | 44.035 | 47.905 | 51.648 | 54.237 | 56.94 | 59.59
Counterfactual | Lct_BB008 | Number | SPEN | Elderslie |  | 1.643 | 2.457 | 3.346 | 4.983 | 5.828 | 6.297 | 6.807 | 7.076 | 7.673 | 8.579 | 10.373 | 12.24 | 14.234 | 16.558 | 18.868 | 21.41 | 23.842 | 26.272 | 28.143 | 31.136 | 34.56 | 37.877 | 41.46 | 45.105 | 48.628 | 51.067 | 53.611 | 56.106
Counterfactual | Lct_BB008 | Number | SPEN | Erskine |  | 1.182 | 1.768 | 2.407 | 3.585 | 4.192 | 4.529 | 4.896 | 5.09 | 5.519 | 6.171 | 7.461 | 8.804 | 10.239 | 11.91 | 13.572 | 15.4 | 17.15 | 18.897 | 20.243 | 22.397 | 24.859 | 27.245 | 29.823 | 32.444 | 34.979 | 36.732 | 38.563 | 40.357
Counterfactual | Lct_BB008 | Number | SPEN | Finnieston |  | 4.122 | 6.084 | 8.18 | 12.161 | 14.193 | 15.303 | 16.506 | 17.116 | 18.505 | 20.63 | 24.875 | 29.275 | 33.957 | 39.916 | 45.936 | 52.604 | 59.089 | 65.642 | 71.004 | 79.268 | 88.72 | 97.991 | 108.039 | 118.442 | 128.617 | 135.983 | 143.671 | 151.263
Counterfactual | Lct_BB008 | Number | SPEN | Galashiels |  | 2.85 | 4.262 | 5.803 | 8.643 | 10.107 | 10.921 | 11.806 | 12.272 | 13.308 | 14.878 | 17.989 | 21.228 | 24.686 | 28.715 | 32.723 | 37.13 | 41.349 | 45.563 | 48.807 | 53.999 | 59.936 | 65.688 | 71.903 | 78.224 | 84.335 | 88.563 | 92.976 | 97.303
Counterfactual | Lct_BB008 | Number | SPEN | Giffnock |  | 3.779 | 5.652 | 7.695 | 11.461 | 13.403 | 14.482 | 15.656 | 16.274 | 17.647 | 19.73 | 23.856 | 28.151 | 32.737 | 38.08 | 43.395 | 49.239 | 54.834 | 60.422 | 64.724 | 71.609 | 79.483 | 87.111 | 95.353 | 103.735 | 111.838 | 117.446 | 123.298 | 129.036
Counterfactual | Lct_BB008 | Number | SPEN | Glenlee |  | 0 | 0 | 0 | 0 | 0 | 0 | 0 | 0 | 0 | 0 | 0 | 0 | 0 | 0 | 0 | 0 | 0 | 0 | 0 | 0 | 0 | 0 | 0 | 0 | 0 | 0 | 0 | 0
Counterfactual | Lct_BB008 | Number | SPEN | Glenluce |  | 1.495 | 2.236 | 3.045 | 4.535 | 5.303 | 5.73 | 6.195 | 6.439 | 6.983 | 7.807 | 9.439 | 11.139 | 12.953 | 15.067 | 17.17 | 19.483 | 21.696 | 23.907 | 25.61 | 28.334 | 31.449 | 34.468 | 37.729 | 41.045 | 44.252 | 46.471 | 48.786 | 51.057
Counterfactual | Lct_BB008 | Number | SPEN | Glenniston |  | 0.721 | 1.064 | 1.431 | 2.127 | 2.482 | 2.676 | 2.887 | 2.993 | 3.236 | 3.608 | 4.351 | 5.12 | 5.939 | 6.981 | 8.034 | 9.2 | 10.334 | 11.481 | 12.418 | 13.864 | 15.517 | 17.138 | 18.896 | 20.715 | 22.495 | 23.783 | 25.127 | 26.455
Counterfactual | Lct_BB008 | Number | SPEN | Glenrothes |  | 1.791 | 2.644 | 3.554 | 5.284 | 6.167 | 6.649 | 7.172 | 7.437 | 8.041 | 8.964 | 10.809 | 12.72 | 14.755 | 17.344 | 19.96 | 22.857 | 25.675 | 28.523 | 30.852 | 34.443 | 38.55 | 42.578 | 46.945 | 51.465 | 55.886 | 59.087 | 62.427 | 65.726
Counterfactual | Lct_BB008 | Number | SPEN | Gorgie |  | 1.822 | 2.724 | 3.709 | 5.525 | 6.461 | 6.981 | 7.546 | 7.845 | 8.506 | 9.51 | 11.499 | 13.569 | 15.78 | 18.355 | 20.917 | 23.734 | 26.431 | 29.124 | 31.198 | 34.517 | 38.312 | 41.989 | 45.962 | 50.002 | 53.908 | 56.611 | 59.432 | 62.198
Counterfactual | Lct_BB008 | Number | SPEN | Govan |  | 2.851 | 4.263 | 5.804 | 8.645 | 10.11 | 10.924 | 11.809 | 12.276 | 13.312 | 14.883 | 17.995 | 21.234 | 24.694 | 28.724 | 32.733 | 37.141 | 41.361 | 45.577 | 48.822 | 54.016 | 59.954 | 65.708 | 71.925 | 78.248 | 84.36 | 88.591 | 93.005 | 97.333
Counterfactual | Lct_BB008 | Number | SPEN | Grangemouth A |  | 1.154 | 1.681 | 2.23 | 3.313 | 3.864 | 4.163 | 4.486 | 4.647 | 5.068 | 5.696 | 6.924 | 8.211 | 9.594 | 11.7 | 13.915 | 16.415 | 18.939 | 21.559 | 23.854 | 27.175 | 30.976 | 34.784 | 38.933 | 43.28 | 47.604 | 50.927 | 54.396 | 57.852
Counterfactual | Lct_BB008 | Number | SPEN | Grangemouth C |  | 0.772 | 1.124 | 1.491 | 2.215 | 2.583 | 2.782 | 2.998 | 3.106 | 3.387 | 3.808 | 4.628 | 5.488 | 6.413 | 7.821 | 9.301 | 10.972 | 12.659 | 14.41 | 15.944 | 18.164 | 20.705 | 23.25 | 26.023 | 28.929 | 31.819 | 34.04 | 36.359 | 38.669
Counterfactual | Lct_BB008 | Number | SPEN | Haggs Road |  | 2.199 | 3.288 | 4.477 | 6.669 | 7.798 | 8.426 | 9.109 | 9.469 | 10.268 | 11.48 | 13.88 | 16.379 | 19.047 | 22.156 | 25.248 | 28.649 | 31.904 | 35.155 | 37.658 | 41.664 | 46.245 | 50.684 | 55.479 | 60.356 | 65.071 | 68.334 | 71.739 | 75.077
Counterfactual | Lct_BB008 | Number | SPEN | Hawick |  | 1.447 | 2.165 | 2.947 | 4.39 | 5.133 | 5.547 | 5.996 | 6.233 | 6.759 | 7.557 | 9.137 | 10.782 | 12.538 | 14.585 | 16.62 | 18.858 | 21.001 | 23.141 | 24.789 | 27.426 | 30.441 | 33.363 | 36.52 | 39.73 | 42.834 | 44.981 | 47.223 | 49.42
Counterfactual | Lct_BB008 | Number | SPEN | Helensburgh |  | 1.663 | 2.455 | 3.3 | 4.906 | 5.726 | 6.174 | 6.659 | 6.905 | 7.466 | 8.323 | 10.036 | 11.811 | 13.7 | 16.104 | 18.533 | 21.223 | 23.84 | 26.484 | 28.647 | 31.981 | 35.794 | 39.535 | 43.589 | 47.786 | 51.891 | 54.863 | 57.965 | 61.028
Counterfactual | Lct_BB008 | Number | SPEN | Hunterston Farm |  | 0.242 | 0.362 | 0.493 | 0.734 | 0.859 | 0.928 | 1.003 | 1.043 | 1.131 | 1.264 | 1.529 | 1.804 | 2.098 | 2.44 | 2.78 | 3.155 | 3.513 | 3.871 | 4.147 | 4.588 | 5.093 | 5.581 | 6.109 | 6.647 | 7.166 | 7.525 | 7.9 | 8.268
Counterfactual | Lct_BB008 | Number | SPEN | Inverkeithing |  | 2.324 | 3.431 | 4.612 | 6.857 | 8.003 | 8.629 | 9.307 | 9.651 | 10.434 | 11.632 | 14.026 | 16.507 | 19.147 | 22.507 | 25.902 | 29.662 | 33.319 | 37.014 | 40.037 | 44.697 | 50.026 | 55.254 | 60.92 | 66.786 | 72.523 | 76.677 | 81.012 | 85.293
Counterfactual | Lct_BB008 | Number | SPEN | Johnstone |  | 2.617 | 3.913 | 5.328 | 7.936 | 9.28 | 10.027 | 10.84 | 11.268 | 12.219 | 13.661 | 16.517 | 19.491 | 22.666 | 26.366 | 30.046 | 34.092 | 37.965 | 41.834 | 44.813 | 49.581 | 55.032 | 60.313 | 66.02 | 71.823 | 77.434 | 81.317 | 85.369 | 89.341
Counterfactual | Lct_BB008 | Number | SPEN | Kaimes |  | 3.903 | 5.837 | 7.948 | 11.838 | 13.843 | 14.958 | 16.17 | 16.809 | 18.227 | 20.378 | 24.64 | 29.075 | 33.812 | 39.33 | 44.82 | 50.856 | 56.634 | 62.406 | 66.849 | 73.961 | 82.092 | 89.971 | 98.484 | 107.141 | 115.511 | 121.303 | 127.347 | 133.273
Counterfactual | Lct_BB008 | Number | SPEN | Kendoon |  | 0 | 0 | 0 | 0 | 0 | 0 | 0 | 0 | 0 | 0 | 0 | 0 | 0 | 0 | 0 | 0 | 0 | 0 | 0 | 0 | 0 | 0 | 0 | 0 | 0 | 0 | 0 | 0
Counterfactual | Lct_BB008 | Number | SPEN | Kilbowie 11 |  | 0.494 | 0.729 | 0.979 | 1.455 | 1.697 | 1.829 | 1.971 | 2.042 | 2.207 | 2.46 | 2.965 | 3.489 | 4.046 | 4.799 | 5.569 | 6.426 | 7.269 | 8.128 | 8.88 | 10.002 | 11.286 | 12.559 | 13.942 | 15.402 | 16.845 | 17.927 | 19.057 | 20.179
Counterfactual | Lct_BB008 | Number | SPEN | Kilbowie 33 |  | 1.247 | 1.84 | 2.473 | 3.674 | 4.285 | 4.617 | 4.976 | 5.156 | 5.573 | 6.211 | 7.487 | 8.809 | 10.215 | 12.116 | 14.059 | 16.223 | 18.352 | 20.521 | 22.417 | 25.251 | 28.493 | 31.706 | 35.197 | 38.884 | 42.526 | 45.259 | 48.111 | 50.944
Counterfactual | Lct_BB008 | Number | SPEN | Killermont |  | 2.157 | 3.184 | 4.28 | 6.363 | 7.427 | 8.008 | 8.637 | 8.956 | 9.683 | 10.795 | 13.016 | 15.319 | 17.769 | 20.887 | 24.037 | 27.526 | 30.919 | 34.348 | 37.154 | 41.478 | 46.424 | 51.275 | 56.533 | 61.977 | 67.301 | 71.155 | 75.178 | 79.15
Counterfactual | Lct_BB008 | Number | SPEN | Kilwinning |  | 2.033 | 3.041 | 4.14 | 6.166 | 7.211 | 7.791 | 8.423 | 8.755 | 9.494 | 10.615 | 12.834 | 15.145 | 17.612 | 20.487 | 23.346 | 26.49 | 29.5 | 32.506 | 34.821 | 38.525 | 42.761 | 46.865 | 51.299 | 55.808 | 60.168 | 63.185 | 66.333 | 69.42
Counterfactual | Lct_BB008 | Number | SPEN | Lesmahagow |  | 0 | 0 | 0 | 0 | 0 | 0 | 0 | 0 | 0 | 0 | 0 | 0 | 0 | 0 | 0 | 0 | 0 | 0 | 0 | 0 | 0 | 0 | 0 | 0 | 0 | 0 | 0 | 0
Counterfactual | Lct_BB008 | Number | SPEN | Leven |  | 2.046 | 3.019 | 4.059 | 6.035 | 7.043 | 7.594 | 8.191 | 8.493 | 9.183 | 10.237 | 12.344 | 14.527 | 16.851 | 19.808 | 22.795 | 26.104 | 29.322 | 32.574 | 35.235 | 39.336 | 44.026 | 48.627 | 53.613 | 58.775 | 63.824 | 67.48 | 71.295 | 75.062
Counterfactual | Lct_BB008 | Number | SPEN | Livingston East |  | 5.501 | 8.227 | 11.201 | 16.683 | 19.51 | 21.08 | 22.788 | 23.689 | 25.687 | 28.719 | 34.725 | 40.976 | 47.652 | 55.429 | 63.165 | 71.672 | 79.815 | 87.949 | 94.211 | 104.234 | 115.694 | 126.797 | 138.794 | 150.995 | 162.79 | 170.953 | 179.471 | 187.823
Counterfactual | Lct_BB008 | Number | SPEN | Maybole |  | 1.606 | 2.401 | 3.269 | 4.869 | 5.695 | 6.153 | 6.651 | 6.914 | 7.498 | 8.383 | 10.136 | 11.96 | 13.909 | 16.179 | 18.437 | 20.92 | 23.297 | 25.671 | 27.499 | 30.424 | 33.769 | 37.01 | 40.512 | 44.073 | 47.516 | 49.898 | 52.385 | 54.822
Counterfactual | Lct_BB008 | Number | SPEN | Moffat |  | 0 | 0 | 0 | 0 | 0 | 0 | 0 | 0 | 0 | 0 | 0 | 0 | 0 | 0 | 0 | 0 | 0 | 0 | 0 | 0 | 0 | 0 | 0 | 0 | 0 | 0 | 0 | 0
Counterfactual | Lct_BB008 | Number | SPEN | Newarthill |  | 6.275 | 9.384 | 12.776 | 19.03 | 22.254 | 24.045 | 25.994 | 27.021 | 29.301 | 32.759 | 39.609 | 46.74 | 54.354 | 63.226 | 72.05 | 81.753 | 91.042 | 100.32 | 107.463 | 118.896 | 131.968 | 144.633 | 158.318 | 172.234 | 185.689 | 195 | 204.716 | 214.243
Counterfactual | Lct_BB008 | Number | SPEN | Newton Stewart |  | 0.957 | 1.432 | 1.949 | 2.904 | 3.396 | 3.669 | 3.966 | 4.123 | 4.471 | 4.998 | 6.044 | 7.132 | 8.294 | 9.647 | 10.994 | 12.474 | 13.891 | 15.307 | 16.397 | 18.141 | 20.136 | 22.069 | 24.157 | 26.28 | 28.333 | 29.754 | 31.236 | 32.69
Counterfactual | Lct_BB008 | Number | SPEN | Paisley |  | 2.479 | 3.708 | 5.048 | 7.519 | 8.793 | 9.5 | 10.27 | 10.676 | 11.577 | 12.943 | 15.65 | 18.467 | 21.475 | 24.98 | 28.467 | 32.301 | 35.971 | 39.636 | 42.459 | 46.976 | 52.14 | 57.144 | 62.551 | 68.05 | 73.366 | 77.044 | 80.883 | 84.647
Counterfactual | Lct_BB008 | Number | SPEN | Partick |  | 2.413 | 3.561 | 4.788 | 7.118 | 8.308 | 8.958 | 9.661 | 10.019 | 10.832 | 12.075 | 14.56 | 17.136 | 19.877 | 23.365 | 26.888 | 30.791 | 34.588 | 38.424 | 41.562 | 46.399 | 51.932 | 57.359 | 63.24 | 69.33 | 75.286 | 79.597 | 84.097 | 88.541
Counterfactual | Lct_BB008 | Number | SPEN | Port Dundas |  | 3.429 | 5.061 | 6.804 | 10.116 | 11.806 | 12.73 | 13.73 | 14.237 | 15.393 | 17.16 | 20.692 | 24.352 | 28.246 | 33.203 | 38.211 | 43.757 | 49.152 | 54.603 | 59.063 | 65.937 | 73.799 | 81.511 | 89.87 | 98.523 | 106.987 | 113.114 | 119.509 | 125.824
Counterfactual | Lct_BB008 | Number | SPEN | Portobello |  | 7.403 | 11.071 | 15.073 | 22.45 | 26.254 | 28.367 | 30.665 | 31.877 | 34.567 | 38.646 | 46.728 | 55.14 | 64.123 | 74.589 | 84.999 | 96.446 | 107.405 | 118.35 | 126.777 | 140.264 | 155.686 | 170.627 | 186.771 | 203.189 | 219.062 | 230.047 | 241.509 | 252.748
Counterfactual | Lct_BB008 | Number | SPEN | Ravenscraig |  | 0.135 | 0.202 | 0.276 | 0.41 | 0.48 | 0.519 | 0.561 | 0.583 | 0.632 | 0.707 | 0.854 | 1.008 | 1.172 | 1.364 | 1.554 | 1.763 | 1.964 | 2.164 | 2.318 | 2.565 | 2.847 | 3.12 | 3.415 | 3.715 | 4.005 | 4.206 | 4.416 | 4.621
Counterfactual | Lct_BB008 | Number | SPEN | Redhouse |  | 1.572 | 2.321 | 3.12 | 4.639 | 5.414 | 5.837 | 6.296 | 6.529 | 7.059 | 7.869 | 9.489 | 11.167 | 12.953 | 15.226 | 17.522 | 20.066 | 22.539 | 25.039 | 27.085 | 30.237 | 33.842 | 37.379 | 41.212 | 45.18 | 49.061 | 51.871 | 54.803 | 57.699
Counterfactual | Lct_BB008 | Number | SPEN | Saltcoats A |  | 0.647 | 0.891 | 1.114 | 1.654 | 1.929 | 2.078 | 2.239 | 2.319 | 2.558 | 2.905 | 3.566 | 4.269 | 5.032 | 6.279 | 7.614 | 9.131 | 10.688 | 12.32 | 13.788 | 15.863 | 18.24 | 20.639 | 23.259 | 26.031 | 28.805 | 30.986 | 33.263 | 35.538
Counterfactual | Lct_BB008 | Number | SPEN | Saltcoats B |  | 0.544 | 0.749 | 0.936 | 1.39 | 1.621 | 1.747 | 1.882 | 1.949 | 2.15 | 2.442 | 2.997 | 3.588 | 4.229 | 5.277 | 6.399 | 7.674 | 8.983 | 10.355 | 11.588 | 13.333 | 15.33 | 17.347 | 19.548 | 21.878 | 24.21 | 26.043 | 27.957 | 29.869
Counterfactual | Lct_BB008 | Number | SPEN | Shrubhill |  | 5.906 | 8.833 | 12.026 | 17.911 | 20.947 | 22.632 | 24.466 | 25.433 | 27.579 | 30.834 | 37.282 | 43.993 | 51.161 | 59.511 | 67.817 | 76.95 | 85.693 | 94.426 | 101.149 | 111.91 | 124.214 | 136.135 | 149.015 | 162.114 | 174.778 | 183.542 | 192.688 | 201.655
Counterfactual | Lct_BB008 | Number | SPEN | Sighthill |  | 8.21 | 12.278 | 16.716 | 24.898 | 29.116 | 31.46 | 34.009 | 35.353 | 38.336 | 42.86 | 51.823 | 61.152 | 71.115 | 82.722 | 94.268 | 106.963 | 119.116 | 131.255 | 140.601 | 155.559 | 172.662 | 189.233 | 207.137 | 225.345 | 242.949 | 255.131 | 267.843 | 280.308
Counterfactual | Lct_BB008 | Number | SPEN | Spango Valley |  | 2.319 | 3.468 | 4.722 | 7.033 | 8.225 | 8.887 | 9.607 | 9.987 | 10.829 | 12.107 | 14.639 | 17.274 | 20.089 | 23.367 | 26.629 | 30.215 | 33.648 | 37.077 | 39.717 | 43.942 | 48.773 | 53.454 | 58.512 | 63.655 | 68.628 | 72.069 | 75.66 | 79.181
Counterfactual | Lct_BB008 | Number | SPEN | St Andrews Cross |  | 2.946 | 4.406 | 5.999 | 8.935 | 10.449 | 11.29 | 12.205 | 12.688 | 13.758 | 15.382 | 18.599 | 21.947 | 25.522 | 29.688 | 33.831 | 38.387 | 42.749 | 47.105 | 50.459 | 55.828 | 61.965 | 67.913 | 74.338 | 80.873 | 87.19 | 91.562 | 96.125 | 100.598
Counterfactual | Lct_BB008 | Number | SPEN | Stirling |  | 4.001 | 5.905 | 7.938 | 11.802 | 13.774 | 14.851 | 16.018 | 16.611 | 17.959 | 20.021 | 24.141 | 28.411 | 32.955 | 38.738 | 44.58 | 51.051 | 57.345 | 63.705 | 68.908 | 76.928 | 86.101 | 95.098 | 104.85 | 114.946 | 124.82 | 131.969 | 139.43 | 146.797
Counterfactual | Lct_BB008 | Number | SPEN | Strathaven |  | 4.583 | 6.853 | 9.331 | 13.898 | 16.253 | 17.561 | 18.983 | 19.734 | 21.399 | 23.924 | 28.927 | 34.135 | 39.696 | 46.175 | 52.619 | 59.706 | 66.489 | 73.265 | 78.482 | 86.831 | 96.378 | 105.628 | 115.622 | 125.785 | 135.611 | 142.411 | 149.507 | 156.465
Counterfactual | Lct_BB008 | Number | SPEN | Strathleven |  | 3.966 | 5.853 | 7.869 | 11.698 | 13.654 | 14.721 | 15.878 | 16.465 | 17.801 | 19.845 | 23.929 | 28.162 | 32.666 | 38.399 | 44.19 | 50.604 | 56.843 | 63.147 | 68.305 | 76.255 | 85.347 | 94.266 | 103.932 | 113.939 | 123.728 | 130.814 | 138.209 | 145.512
Counterfactual | Lct_BB008 | Number | SPEN | Telford Road |  | 1.225 | 1.832 | 2.494 | 3.715 | 4.344 | 4.694 | 5.074 | 5.275 | 5.72 | 6.395 | 7.732 | 9.124 | 10.61 | 12.342 | 14.065 | 15.959 | 17.772 | 19.583 | 20.978 | 23.209 | 25.761 | 28.233 | 30.905 | 33.621 | 36.248 | 38.065 | 39.962 | 41.822
Counterfactual | Lct_BB008 | Number | SPEN | Tongland |  | 0.554 | 0.828 | 1.128 | 1.68 | 1.964 | 2.122 | 2.294 | 2.385 | 2.586 | 2.892 | 3.496 | 4.126 | 4.798 | 5.581 | 6.36 | 7.216 | 8.036 | 8.855 | 9.486 | 10.495 | 11.648 | 12.766 | 13.974 | 15.203 | 16.39 | 17.212 | 18.07 | 18.911
Counterfactual | Lct_BB008 | Number | SPEN | West George Street |  | 8.503 | 12.551 | 16.873 | 25.085 | 29.277 | 31.567 | 34.047 | 35.306 | 38.171 | 42.554 | 51.311 | 60.387 | 70.045 | 82.337 | 94.755 | 108.509 | 121.887 | 135.405 | 146.465 | 163.511 | 183.008 | 202.132 | 222.86 | 244.318 | 265.307 | 280.501 | 296.359 | 312.019
Counterfactual | Lct_BB008 | Number | SPEN | Westfield |  | 0.698 | 1.03 | 1.384 | 2.058 | 2.402 | 2.59 | 2.793 | 2.897 | 3.132 | 3.491 | 4.21 | 4.955 | 5.747 | 6.756 | 7.774 | 8.903 | 10 | 11.11 | 12.017 | 13.416 | 15.015 | 16.584 | 18.285 | 20.046 | 21.768 | 23.014 | 24.315 | 25.6
Counterfactual | Lct_BB008 | Number | SPEN | Whitehouse |  | 4.808 | 7.19 | 9.79 | 14.581 | 17.052 | 18.424 | 19.917 | 20.704 | 22.451 | 25.101 | 30.35 | 35.813 | 41.648 | 48.445 | 55.206 | 62.641 | 69.759 | 76.868 | 82.341 | 91.101 | 101.117 | 110.821 | 121.307 | 131.97 | 142.279 | 149.414 | 156.859 | 164.158
Counterfactual | Lct_BB008 | Number | SPEN | Wishaw |  | 4.754 | 7.109 | 9.679 | 14.417 | 16.86 | 18.217 | 19.693 | 20.471 | 22.198 | 24.818 | 30.008 | 35.41 | 41.179 | 47.9 | 54.585 | 61.937 | 68.974 | 76.003 | 81.415 | 90.076 | 99.979 | 109.575 | 119.942 | 130.485 | 140.679 | 147.733 | 155.094 | 162.312
Counterfactual | Lct_BB008 | Number | SPEN Manweb | Birkenhead |  | 29.565 | 43.056 | 57.12 | 88.793 | 108.48 | 122.581 | 138.743 | 151.196 | 161.004 | 176.84 | 210.143 | 243.798 | 278.846 | 312.462 | 343.267 | 375.749 | 403.935 | 429.933 | 440.617 | 466.929 | 496.931 | 522.719 | 549.666 | 577.486 | 601.721 | 611.148 | 620.961 | 629.361
Counterfactual | Lct_BB008 | Number | SPEN Manweb | Capenhurst |  | 32.189 | 46.878 | 62.19 | 96.674 | 118.109 | 133.461 | 151.058 | 164.616 | 175.294 | 192.536 | 228.794 | 265.437 | 303.595 | 340.195 | 373.735 | 409.099 | 439.788 | 468.093 | 479.725 | 508.372 | 541.038 | 569.114 | 598.453 | 628.742 | 655.129 | 665.392 | 676.076 | 685.222
Counterfactual | Lct_BB008 | Number | SPEN Manweb | Carrington |  | 30.635 | 43.972 | 57.479 | 88.648 | 107.463 | 120.501 | 135.357 | 146.403 | 155.457 | 170.264 | 201.756 | 233.408 | 266.21 | 297.893 | 326.805 | 357.22 | 383.459 | 407.535 | 417.957 | 443.233 | 472.056 | 496.921 | 522.932 | 549.966 | 573.645 | 583.248 | 593.245 | 601.92
Counterfactual | Lct_BB008 | Number | SPEN Manweb | Connah's Quay |  | 28.363 | 41.409 | 55.075 | 87.052 | 108.075 | 124.03 | 142.499 | 157.548 | 167.507 | 183.698 | 217.954 | 252.471 | 288.323 | 321.159 | 350.674 | 381.465 | 407.464 | 430.854 | 437.034 | 458.25 | 482.406 | 501.777 | 521.582 | 545.444 | 565.659 | 571.77 | 578.121 | 583.039
Counterfactual | Lct_BB008 | Number | SPEN Manweb | Fiddlers Ferry |  | 42.573 | 61.376 | 80.594 | 124.183 | 150.4 | 168.493 | 189.091 | 204.335 | 216.955 | 237.601 | 281.526 | 325.667 | 371.406 | 416.149 | 457.142 | 500.36 | 537.851 | 572.421 | 587.571 | 623.656 | 664.809 | 700.465 | 737.814 | 776.593 | 810.7 | 824.958 | 839.807 | 852.812
Counterfactual | Lct_BB008 | Number | SPEN Manweb | Frodsham |  | 39.049 | 56.868 | 75.444 | 117.276 | 143.279 | 161.903 | 183.25 | 199.697 | 212.651 | 233.568 | 277.553 | 322.004 | 368.295 | 412.695 | 453.382 | 496.283 | 533.512 | 567.849 | 581.96 | 616.712 | 656.339 | 690.399 | 725.99 | 762.734 | 794.744 | 807.195 | 820.155 | 831.25
Counterfactual | Lct_BB008 | Number | SPEN Manweb | Kirkby (_D) |  | 22.915 | 33.035 | 43.379 | 66.84 | 80.952 | 90.69 | 101.777 | 109.982 | 116.775 | 127.887 | 151.529 | 175.288 | 199.906 | 223.989 | 246.053 | 269.315 | 289.494 | 308.101 | 316.256 | 335.678 | 357.828 | 377.02 | 397.123 | 417.995 | 436.353 | 444.028 | 452.02 | 459.02
Counterfactual | Lct_BB008 | Number | SPEN Manweb | Legacy |  | 45.115 | 68.237 | 93.901 | 144.222 | 174.112 | 194.432 | 217.501 | 234.282 | 248.206 | 271.229 | 320.66 | 370.115 | 421.159 | 471.497 | 517.497 | 565.924 | 607.786 | 646.263 | 664.118 | 705.713 | 753.155 | 794.484 | 837.846 | 883.605 | 924.225 | 942.341 | 961.212 | 978.054
Counterfactual | Lct_BB008 | Number | SPEN Manweb | Lister Drive |  | 72.538 | 104.575 | 137.32 | 211.587 | 256.258 | 287.085 | 322.181 | 348.154 | 369.657 | 404.835 | 479.676 | 554.884 | 632.817 | 709.052 | 778.897 | 852.533 | 916.413 | 975.315 | 1001.128 | 1062.61 | 1132.729 | 1193.481 | 1257.118 | 1323.191 | 1381.304 | 1405.598 | 1430.897 | 1453.055
Counterfactual | Lct_BB008 | Number | SPEN Manweb | Pentir |  | 19.372 | 29.313 | 40.353 | 64.244 | 80.301 | 92.748 | 107.204 | 119.205 | 126.629 | 138.746 | 164.476 | 190.356 | 217.197 | 247.495 | 276.493 | 307.776 | 336.464 | 364.185 | 376.252 | 401.973 | 431.325 | 457.481 | 485.105 | 513.625 | 539.364 | 552.116 | 565.406 | 577.596
Counterfactual | Lct_BB008 | Number | SPEN Manweb | Rainhill |  | 12.648 | 18.234 | 23.944 | 36.894 | 44.683 | 50.058 | 56.178 | 60.706 | 64.456 | 70.59 | 83.639 | 96.753 | 110.342 | 123.635 | 135.814 | 148.653 | 159.792 | 170.062 | 174.563 | 185.284 | 197.51 | 208.103 | 219.199 | 230.72 | 240.853 | 245.089 | 249.501 | 253.364
Counterfactual | Lct_BB008 | Number | SPEN Manweb | St. Asaph |  | 4 | 6.053 | 8.333 | 13.266 | 16.581 | 19.151 | 22.136 | 24.615 | 26.147 | 28.65 | 33.962 | 39.306 | 44.849 | 51.105 | 57.093 | 63.552 | 69.476 | 75.2 | 77.692 | 83.003 | 89.064 | 94.465 | 100.169 | 106.058 | 111.373 | 114.006 | 116.75 | 119.267
Counterfactual | Lct_BB008 | Number | SPEN Manweb | Trawsfynydd |  | 26.214 | 40.366 | 56.469 | 87.503 | 106.574 | 120.061 | 135.484 | 147.21 | 156.755 | 172.17 | 204.588 | 237.349 | 271.464 | 309.989 | 347.031 | 387.085 | 424.016 | 459.856 | 477.631 | 512.998 | 553.375 | 590.031 | 628.949 | 667.085 | 701.729 | 719.558 | 738.142 | 755.343
Counterfactual | Lct_BB008 | Number | SPEN Manweb | Wylfa |  | 5.32 | 8.443 | 12.127 | 18.883 | 23.108 | 26.154 | 29.65 | 32.361 | 34.485 | 37.903 | 45.072 | 52.327 | 59.89 | 69.686 | 79.434 | 90.156 | 100.425 | 110.685 | 116.197 | 126.113 | 137.442 | 148.029 | 159.358 | 170.007 | 179.867 | 185.487 | 191.347 | 196.893
Counterfactual | Lct_BB008 | Number | SPTL | Direct(SPTL) |  | 15.363 | 22.975 | 31.281 | 46.591 | 54.486 | 58.871 | 63.641 | 66.157 | 71.738 | 80.205 | 96.977 | 114.435 | 133.078 | 154.798 | 176.403 | 200.16 | 222.902 | 245.618 | 263.107 | 291.097 | 323.102 | 354.112 | 387.616 | 421.688 | 454.63 | 477.427 | 501.216 | 524.541
Counterfactual | Lct_BB008 | Number | SSEN (SHEPD) | Abernethy |  | 1.858 | 2.815 | 3.878 | 5.779 | 6.761 | 7.309 | 7.905 | 8.222 | 8.853 | 9.829 | 11.806 | 13.841 | 15.996 | 18.446 | 20.848 | 23.47 | 25.941 | 28.379 | 30.193 | 33.192 | 36.62 | 39.907 | 43.449 | 47.056 | 50.515 | 52.833 | 55.251 | 57.609
Counterfactual | Lct_BB008 | Number | SSEN (SHEPD) | Alness |  | 5.893 | 9.305 | 13.305 | 19.843 | 23.237 | 25.144 | 27.224 | 28.347 | 30.393 | 33.608 | 40.204 | 46.951 | 54.052 | 61.336 | 68.241 | 75.654 | 82.375 | 88.809 | 92.676 | 100.001 | 108.366 | 116.067 | 124.274 | 132.355 | 139.799 | 143.931 | 148.24 | 152.295
Counterfactual | Lct_BB008 | Number | SSEN (SHEPD) | Arbroath |  | 3.231 | 4.894 | 6.743 | 10.048 | 11.756 | 12.708 | 13.745 | 14.296 | 15.392 | 17.091 | 20.527 | 24.067 | 27.814 | 32.074 | 36.249 | 40.808 | 45.104 | 49.345 | 52.499 | 57.713 | 63.673 | 69.388 | 75.547 | 81.818 | 87.833 | 91.863 | 96.067 | 100.168
Counterfactual | Lct_BB008 | Number | SSEN (SHEPD) | Ardkinglas |  | 0 | 0 | 0 | 0 | 0 | 0 | 0 | 0 | 0 | 0 | 0 | 0 | 0 | 0 | 0 | 0 | 0 | 0 | 0 | 0 | 0 | 0 | 0 | 0 | 0 | 0 | 0 | 0
Counterfactual | Lct_BB008 | Number | SSEN (SHEPD) | Ardmore |  | 4.014 | 6.179 | 8.642 | 12.889 | 15.095 | 16.334 | 17.686 | 18.417 | 19.803 | 21.961 | 26.345 | 30.85 | 35.612 | 40.632 | 45.45 | 50.656 | 55.445 | 60.086 | 63.11 | 68.53 | 74.722 | 80.515 | 86.717 | 92.877 | 98.642 | 102.108 | 105.722 | 109.179
Counterfactual | Lct_BB008 | Number | SSEN (SHEPD) | Beauly |  | 2.591 | 3.99 | 5.58 | 8.322 | 9.746 | 10.546 | 11.419 | 11.891 | 12.786 | 14.179 | 17.009 | 19.918 | 22.992 | 26.234 | 29.345 | 32.706 | 35.798 | 38.794 | 40.747 | 44.246 | 48.244 | 51.984 | 55.988 | 59.965 | 63.688 | 65.925 | 68.259 | 70.491
Counterfactual | Lct_BB008 | Number | SSEN (SHEPD) | Berryburn |  | 0 | 0 | 0 | 0 | 0 | 0 | 0 | 0 | 0 | 0 | 0 | 0 | 0 | 0 | 0 | 0 | 0 | 0 | 0 | 0 | 0 | 0 | 0 | 0 | 0 | 0 | 0 | 0
Counterfactual | Lct_BB008 | Number | SSEN (SHEPD) | Boat of Garten |  | 3.648 | 5.617 | 7.856 | 11.716 | 13.721 | 14.847 | 16.076 | 16.741 | 18.001 | 19.962 | 23.947 | 28.043 | 32.371 | 36.934 | 41.314 | 46.045 | 50.399 | 54.617 | 57.366 | 62.293 | 67.922 | 73.188 | 78.825 | 84.424 | 89.665 | 92.815 | 96.1 | 99.243
Counterfactual | Lct_BB008 | Number | SSEN (SHEPD) | Braco West |  | 4.129 | 6.254 | 8.617 | 12.84 | 15.023 | 16.24 | 17.565 | 18.269 | 19.67 | 21.84 | 26.232 | 30.755 | 35.543 | 40.987 | 46.323 | 52.149 | 57.639 | 63.058 | 67.088 | 73.751 | 81.367 | 88.671 | 96.542 | 104.555 | 112.242 | 117.391 | 122.764 | 128.004
Counterfactual | Lct_BB008 | Number | SSEN (SHEPD) | Bridge of Dun |  | 3.416 | 5.174 | 7.129 | 10.623 | 12.428 | 13.435 | 14.531 | 15.114 | 16.273 | 18.068 | 21.702 | 25.444 | 29.405 | 33.908 | 38.323 | 43.143 | 47.685 | 52.168 | 55.502 | 61.014 | 67.315 | 73.358 | 79.869 | 86.499 | 92.857 | 97.118 | 101.563 | 105.898
Counterfactual | Lct_BB008 | Number | SSEN (SHEPD) | Broadford-Skye |  | 1.635 | 2.517 | 3.521 | 5.251 | 6.149 | 6.654 | 7.205 | 7.503 | 8.067 | 8.946 | 10.732 | 12.568 | 14.507 | 16.552 | 18.515 | 20.636 | 22.587 | 24.477 | 25.709 | 27.917 | 30.44 | 32.8 | 35.326 | 37.836 | 40.184 | 41.596 | 43.069 | 44.477
Counterfactual | Lct_BB008 | Number | SSEN (SHEPD) | Brora |  | 1.799 | 2.84 | 4.061 | 6.057 | 7.093 | 7.675 | 8.31 | 8.653 | 9.277 | 10.258 | 12.272 | 14.331 | 16.499 | 18.722 | 20.83 | 23.092 | 25.144 | 27.108 | 28.288 | 30.524 | 33.077 | 35.428 | 37.933 | 40.4 | 42.672 | 43.933 | 45.248 | 46.486
Counterfactual | Lct_BB008 | Number | SSEN (SHEPD) | Burghmuir |  | 7.899 | 11.965 | 16.487 | 24.566 | 28.742 | 31.07 | 33.605 | 34.952 | 37.632 | 41.785 | 50.187 | 58.84 | 68 | 78.416 | 88.625 | 99.771 | 110.274 | 120.641 | 128.352 | 141.099 | 155.671 | 169.645 | 184.703 | 200.034 | 214.739 | 224.592 | 234.871 | 244.897
Counterfactual | Lct_BB008 | Number | SSEN (SHEPD) | Carradale |  | 2.356 | 3.807 | 5.55 | 8.274 | 9.685 | 10.476 | 11.337 | 11.8 | 12.628 | 13.94 | 16.647 | 19.407 | 22.304 | 25.172 | 27.854 | 30.713 | 33.26 | 35.665 | 37.166 | 40.049 | 43.34 | 46.358 | 49.572 | 52.76 | 55.692 | 57.302 | 58.98 | 60.557
Counterfactual | Lct_BB008 | Number | SSEN (SHEPD) | Cassley |  | 0.379 | 0.598 | 0.855 | 1.275 | 1.493 | 1.615 | 1.749 | 1.821 | 1.952 | 2.159 | 2.583 | 3.016 | 3.472 | 3.94 | 4.384 | 4.86 | 5.292 | 5.705 | 5.954 | 6.424 | 6.961 | 7.456 | 7.983 | 8.503 | 8.981 | 9.246 | 9.523 | 9.783
Counterfactual | Lct_BB008 | Number | SSEN (SHEPD) | Ceannacroc |  | 0.429 | 0.66 | 0.923 | 1.377 | 1.613 | 1.745 | 1.89 | 1.968 | 2.116 | 2.346 | 2.815 | 3.296 | 3.805 | 4.341 | 4.856 | 5.412 | 5.924 | 6.419 | 6.742 | 7.322 | 7.983 | 8.602 | 9.265 | 9.923 | 10.539 | 10.909 | 11.295 | 11.664
Counterfactual | Lct_BB008 | Number | SSEN (SHEPD) | Charleston |  | 0.921 | 1.396 | 1.923 | 2.866 | 3.353 | 3.625 | 3.92 | 4.077 | 4.39 | 4.874 | 5.855 | 6.864 | 7.933 | 9.148 | 10.339 | 11.639 | 12.864 | 14.074 | 14.973 | 16.46 | 18.16 | 19.79 | 21.547 | 23.336 | 25.051 | 26.2 | 27.4 | 28.569
Counterfactual | Lct_BB008 | Number | SSEN (SHEPD) | Clachan |  | 0.609 | 0.983 | 1.434 | 2.137 | 2.502 | 2.706 | 2.928 | 3.048 | 3.262 | 3.6 | 4.3 | 5.013 | 5.761 | 6.502 | 7.194 | 7.933 | 8.591 | 9.212 | 9.6 | 10.344 | 11.194 | 11.974 | 12.804 | 13.627 | 14.385 | 14.8 | 15.234 | 15.641
Counterfactual | Lct_BB008 | Number | SSEN (SHEPD) | Clayhills |  | 3.757 | 5.698 | 7.861 | 11.708 | 13.692 | 14.795 | 15.994 | 16.627 | 17.887 | 19.846 | 23.818 | 27.904 | 32.225 | 37.185 | 42.051 | 47.368 | 52.384 | 57.34 | 61.004 | 67.063 | 73.989 | 80.63 | 87.787 | 95.084 | 102.085 | 106.779 | 111.677 | 116.455
Counterfactual | Lct_BB008 | Number | SSEN (SHEPD) | Coupar Angus |  | 2.983 | 4.518 | 6.226 | 9.277 | 10.854 | 11.733 | 12.69 | 13.199 | 14.211 | 15.78 | 18.953 | 22.221 | 25.68 | 29.613 | 33.468 | 37.678 | 41.644 | 45.559 | 48.471 | 53.285 | 58.788 | 64.065 | 69.751 | 75.541 | 81.094 | 84.815 | 88.697 | 92.483
Counterfactual | Lct_BB008 | Number | SSEN (SHEPD) | Craigiebuckler |  | 1.86 | 2.821 | 3.892 | 5.796 | 6.779 | 7.325 | 7.918 | 8.232 | 8.856 | 9.825 | 11.792 | 13.815 | 15.954 | 18.409 | 20.819 | 23.451 | 25.934 | 28.388 | 30.202 | 33.202 | 36.63 | 39.918 | 43.462 | 47.074 | 50.54 | 52.864 | 55.289 | 57.655
Counterfactual | Lct_BB008 | Number | SSEN (SHEPD) | Dallas |  | 0 | 0 | 0 | 0 | 0 | 0 | 0 | 0 | 0 | 0 | 0 | 0 | 0 | 0 | 0 | 0 | 0 | 0 | 0 | 0 | 0 | 0 | 0 | 0 | 0 | 0 | 0 | 0
Counterfactual | Lct_BB008 | Number | SSEN (SHEPD) | Dounreay |  | 1.751 | 2.764 | 3.953 | 5.895 | 6.904 | 7.47 | 8.088 | 8.422 | 9.03 | 9.985 | 11.945 | 13.949 | 16.059 | 18.223 | 20.275 | 22.477 | 24.474 | 26.385 | 27.534 | 29.711 | 32.196 | 34.484 | 36.922 | 39.323 | 41.535 | 42.763 | 44.043 | 45.248
Counterfactual | Lct_BB008 | Number | SSEN (SHEPD) | Dudhope |  | 5.571 | 8.439 | 11.628 | 17.327 | 20.272 | 21.914 | 23.702 | 24.652 | 26.542 | 29.471 | 35.397 | 41.501 | 47.962 | 55.308 | 62.508 | 70.37 | 77.778 | 85.09 | 90.529 | 99.519 | 109.797 | 119.653 | 130.274 | 141.087 | 151.459 | 158.408 | 165.658 | 172.729
Counterfactual | Lct_BB008 | Number | SSEN (SHEPD) | Dunbeath |  | 0 | 0 | 0 | 0 | 0 | 0 | 0 | 0 | 0 | 0 | 0 | 0 | 0 | 0 | 0 | 0 | 0 | 0 | 0 | 0 | 0 | 0 | 0 | 0 | 0 | 0 | 0 | 0
Counterfactual | Lct_BB008 | Number | SSEN (SHEPD) | Dunoon |  | 3.132 | 4.622 | 6.214 | 9.239 | 10.783 | 11.626 | 12.54 | 13.003 | 14.058 | 15.673 | 18.898 | 22.241 | 25.798 | 30.325 | 34.898 | 39.964 | 44.891 | 49.87 | 53.943 | 60.221 | 67.402 | 74.445 | 82.079 | 89.982 | 97.713 | 103.309 | 109.149 | 114.917
Counterfactual | Lct_BB008 | Number | SSEN (SHEPD) | Dunvegan |  | 0.882 | 1.359 | 1.9 | 2.834 | 3.319 | 3.591 | 3.888 | 4.049 | 4.354 | 4.828 | 5.792 | 6.783 | 7.83 | 8.933 | 9.993 | 11.137 | 12.19 | 13.21 | 13.875 | 15.067 | 16.429 | 17.702 | 19.066 | 20.42 | 21.688 | 22.45 | 23.244 | 24.004
Counterfactual | Lct_BB008 | Number | SSEN (SHEPD) | Dyce |  | 3.683 | 5.586 | 7.706 | 11.478 | 13.424 | 14.504 | 15.68 | 16.301 | 17.536 | 19.456 | 23.351 | 27.357 | 31.593 | 36.455 | 41.226 | 46.438 | 51.356 | 56.214 | 59.807 | 65.747 | 72.536 | 79.047 | 86.064 | 93.218 | 100.081 | 104.683 | 109.485 | 114.169
Counterfactual | Lct_BB008 | Number | SSEN (SHEPD) | Elgin |  | 6.091 | 9.377 | 13.114 | 19.558 | 22.905 | 24.785 | 26.837 | 27.946 | 30.05 | 33.324 | 39.976 | 46.813 | 54.038 | 61.655 | 68.967 | 76.865 | 84.133 | 91.175 | 95.764 | 103.988 | 113.385 | 122.175 | 131.586 | 140.932 | 149.681 | 154.94 | 160.424 | 165.67
Counterfactual | Lct_BB008 | Number | SSEN (SHEPD) | Fasnakyle |  | 0.202 | 0.312 | 0.436 | 0.65 | 0.761 | 0.823 | 0.892 | 0.928 | 0.998 | 1.107 | 1.328 | 1.555 | 1.795 | 2.048 | 2.291 | 2.554 | 2.795 | 3.029 | 3.182 | 3.455 | 3.767 | 4.059 | 4.372 | 4.682 | 4.973 | 5.148 | 5.33 | 5.504
Counterfactual | Lct_BB008 | Number | SSEN (SHEPD) | Fetteresso |  | 0 | 0 | 0 | 0 | 0 | 0 | 0 | 0 | 0 | 0 | 0 | 0 | 0 | 0 | 0 | 0 | 0 | 0 | 0 | 0 | 0 | 0 | 0 | 0 | 0 | 0 | 0 | 0
Counterfactual | Lct_BB008 | Number | SSEN (SHEPD) | Fiddes |  | 2.096 | 3.178 | 4.385 | 6.531 | 7.638 | 8.253 | 8.922 | 9.275 | 9.978 | 11.07 | 13.286 | 15.565 | 17.975 | 20.742 | 23.457 | 26.422 | 29.22 | 31.984 | 34.029 | 37.408 | 41.271 | 44.976 | 48.968 | 53.039 | 56.944 | 59.562 | 62.294 | 64.96
Counterfactual | Lct_BB008 | Number | SSEN (SHEPD) | Finstown |  | 0 | 0 | 0 | 0 | 0 | 0 | 0 | 0 | 0 | 0 | 0 | 0 | 0 | 0 | 0 | 0 | 0 | 0 | 0 | 0 | 0 | 0 | 0 | 0 | 0 | 0 | 0 | 0
Counterfactual | Lct_BB008 | Number | SSEN (SHEPD) | Fort Augustus |  | 0.673 | 1.037 | 1.45 | 2.162 | 2.532 | 2.74 | 2.967 | 3.089 | 3.322 | 3.684 | 4.419 | 5.175 | 5.974 | 6.816 | 7.624 | 8.497 | 9.301 | 10.079 | 10.586 | 11.495 | 12.534 | 13.506 | 14.546 | 15.579 | 16.547 | 17.128 | 17.734 | 18.314
Counterfactual | Lct_BB008 | Number | SSEN (SHEPD) | Fort William |  | 4.501 | 6.93 | 9.692 | 14.455 | 16.928 | 18.318 | 19.834 | 20.653 | 22.208 | 24.628 | 29.544 | 34.597 | 39.936 | 45.566 | 50.97 | 56.807 | 62.179 | 67.383 | 70.774 | 76.853 | 83.797 | 90.294 | 97.248 | 104.156 | 110.622 | 114.508 | 118.562 | 122.438
Counterfactual | Lct_BB008 | Number | SSEN (SHEPD) | Fraserburgh |  | 1.989 | 3.016 | 4.161 | 6.197 | 7.247 | 7.831 | 8.466 | 8.801 | 9.468 | 10.504 | 12.607 | 14.77 | 17.057 | 19.682 | 22.258 | 25.072 | 27.727 | 30.35 | 32.29 | 35.497 | 39.163 | 42.678 | 46.466 | 50.329 | 54.034 | 56.519 | 59.112 | 61.641
Counterfactual | Lct_BB008 | Number | SSEN (SHEPD) | Glenfarclas |  | 0 | 0 | 0 | 0 | 0 | 0 | 0 | 0 | 0 | 0 | 0 | 0 | 0 | 0 | 0 | 0 | 0 | 0 | 0 | 0 | 0 | 0 | 0 | 0 | 0 | 0 | 0 | 0
Counterfactual | Lct_BB008 | Number | SSEN (SHEPD) | Grudie Bridge |  | 2.76 | 4.25 | 5.944 | 8.864 | 10.381 | 11.233 | 12.163 | 12.666 | 13.619 | 15.103 | 18.118 | 21.217 | 24.491 | 27.944 | 31.257 | 34.837 | 38.131 | 41.323 | 43.403 | 47.13 | 51.389 | 55.373 | 59.638 | 63.874 | 67.839 | 70.222 | 72.708 | 75.086
Counterfactual | Lct_BB008 | Number | SSEN (SHEPD) | Inverness |  | 7.077 | 10.896 | 15.239 | 22.728 | 26.616 | 28.802 | 31.186 | 32.475 | 34.92 | 38.724 | 46.454 | 54.399 | 62.794 | 71.647 | 80.143 | 89.322 | 97.767 | 105.95 | 111.283 | 120.84 | 131.759 | 141.974 | 152.909 | 163.771 | 173.937 | 180.048 | 186.422 | 192.517
Counterfactual | Lct_BB008 | Number | SSEN (SHEPD) | Keith |  | 7.21 | 11.1 | 15.524 | 23.152 | 27.113 | 29.34 | 31.768 | 33.081 | 35.572 | 39.447 | 47.322 | 55.415 | 63.967 | 72.984 | 81.639 | 90.99 | 99.593 | 107.928 | 113.361 | 123.096 | 134.219 | 144.625 | 155.765 | 166.829 | 177.185 | 183.41 | 189.903 | 196.112
Counterfactual | Lct_BB008 | Number | SSEN (SHEPD) | Killin |  | 1.183 | 1.791 | 2.468 | 3.678 | 4.303 | 4.652 | 5.031 | 5.233 | 5.634 | 6.256 | 7.514 | 8.809 | 10.18 | 11.74 | 13.268 | 14.937 | 16.509 | 18.061 | 19.216 | 21.124 | 23.306 | 25.398 | 27.652 | 29.948 | 32.149 | 33.624 | 35.163 | 36.664
Counterfactual | Lct_BB008 | Number | SSEN (SHEPD) | Kinlochleven |  | 0.405 | 0.624 | 0.873 | 1.301 | 1.524 | 1.649 | 1.786 | 1.86 | 2 | 2.217 | 2.66 | 3.115 | 3.596 | 4.103 | 4.589 | 5.115 | 5.599 | 6.067 | 6.372 | 6.92 | 7.545 | 8.13 | 8.756 | 9.378 | 9.96 | 10.31 | 10.675 | 11.024
Counterfactual | Lct_BB008 | Number | SSEN (SHEPD) | Kintore |  | 6.951 | 10.541 | 14.543 | 21.661 | 25.332 | 27.372 | 29.59 | 30.761 | 33.093 | 36.716 | 44.066 | 51.626 | 59.619 | 68.795 | 77.799 | 87.634 | 96.914 | 106.083 | 112.863 | 124.072 | 136.885 | 149.172 | 162.413 | 175.913 | 188.865 | 197.55 | 206.612 | 215.452
Counterfactual | Lct_BB008 | Number | SSEN (SHEPD) | Lairg |  | 0.4 | 0.632 | 0.904 | 1.348 | 1.579 | 1.708 | 1.85 | 1.926 | 2.065 | 2.283 | 2.732 | 3.19 | 3.673 | 4.167 | 4.637 | 5.14 | 5.597 | 6.034 | 6.297 | 6.794 | 7.363 | 7.886 | 8.444 | 8.993 | 9.499 | 9.779 | 10.072 | 10.348
Counterfactual | Lct_BB008 | Number | SSEN (SHEPD) | Lunanhead |  | 3.236 | 4.901 | 6.753 | 10.063 | 11.773 | 12.727 | 13.765 | 14.317 | 15.415 | 17.116 | 20.558 | 24.102 | 27.855 | 32.121 | 36.303 | 40.869 | 45.171 | 49.418 | 52.576 | 57.798 | 63.767 | 69.491 | 75.659 | 81.939 | 87.963 | 91.998 | 96.209 | 100.316
Counterfactual | Lct_BB008 | Number | SSEN (SHEPD) | Lyndhurst |  | 1.714 | 2.596 | 3.577 | 5.33 | 6.236 | 6.741 | 7.291 | 7.584 | 8.165 | 9.066 | 10.889 | 12.767 | 14.754 | 17.014 | 19.229 | 21.647 | 23.926 | 26.175 | 27.849 | 30.614 | 33.776 | 36.808 | 40.075 | 43.401 | 46.592 | 48.73 | 50.96 | 53.135
Counterfactual | Lct_BB008 | Number | SSEN (SHEPD) | Macduff |  | 2.856 | 4.397 | 6.15 | 9.172 | 10.741 | 11.623 | 12.585 | 13.105 | 14.092 | 15.627 | 18.747 | 21.953 | 25.341 | 28.913 | 32.342 | 36.046 | 39.454 | 42.757 | 44.909 | 48.766 | 53.172 | 57.294 | 61.707 | 66.09 | 70.193 | 72.659 | 75.231 | 77.691
Counterfactual | Lct_BB008 | Number | SSEN (SHEPD) | Milton of Craigie |  | 2.761 | 4.182 | 5.762 | 8.586 | 10.045 | 10.859 | 11.745 | 12.216 | 13.153 | 14.604 | 17.541 | 20.565 | 23.767 | 27.407 | 30.975 | 34.871 | 38.542 | 42.165 | 44.86 | 49.315 | 54.408 | 59.292 | 64.555 | 69.913 | 75.053 | 78.496 | 82.089 | 85.593
Counterfactual | Lct_BB008 | Number | SSEN (SHEPD) | Mybster |  | 1.784 | 2.817 | 4.029 | 6.008 | 7.036 | 7.613 | 8.243 | 8.583 | 9.202 | 10.176 | 12.173 | 14.216 | 16.366 | 18.572 | 20.663 | 22.907 | 24.942 | 26.89 | 28.061 | 30.279 | 32.812 | 35.143 | 37.628 | 40.075 | 42.329 | 43.58 | 44.885 | 46.113
Counterfactual | Lct_BB008 | Number | SSEN (SHEPD) | Nairn |  | 4.53 | 6.975 | 9.755 | 14.548 | 17.037 | 18.436 | 19.962 | 20.787 | 22.352 | 24.787 | 29.735 | 34.821 | 40.195 | 45.861 | 51.299 | 57.175 | 62.581 | 67.819 | 71.232 | 77.35 | 84.339 | 90.878 | 97.877 | 104.83 | 111.337 | 115.249 | 119.329 | 123.231
Counterfactual | Lct_BB008 | Number | SSEN (SHEPD) | Orrin |  | 0 | 0 | 0 | 0 | 0 | 0 | 0 | 0 | 0 | 0 | 0 | 0 | 0 | 0 | 0 | 0 | 0 | 0 | 0 | 0 | 0 | 0 | 0 | 0 | 0 | 0 | 0 | 0
Counterfactual | Lct_BB008 | Number | SSEN (SHEPD) | Persley |  | 4.157 | 6.305 | 8.699 | 12.957 | 15.152 | 16.373 | 17.7 | 18.4 | 19.795 | 21.962 | 26.358 | 30.88 | 35.661 | 41.15 | 46.535 | 52.419 | 57.97 | 63.454 | 67.509 | 74.214 | 81.878 | 89.228 | 97.148 | 105.223 | 112.97 | 118.165 | 123.586 | 128.873
Counterfactual | Lct_BB008 | Number | SSEN (SHEPD) | Peterhead Grange |  | 3.077 | 4.667 | 6.439 | 9.59 | 11.216 | 12.119 | 13.101 | 13.62 | 14.652 | 16.256 | 19.51 | 22.857 | 26.396 | 30.459 | 34.445 | 38.8 | 42.909 | 46.968 | 49.97 | 54.933 | 60.606 | 66.046 | 71.908 | 77.886 | 83.62 | 87.465 | 91.478 | 95.391
Counterfactual | Lct_BB008 | Number | SSEN (SHEPD) | Peterhead Shell |  | 0.708 | 1.074 | 1.481 | 2.206 | 2.58 | 2.788 | 3.014 | 3.133 | 3.371 | 3.74 | 4.488 | 5.258 | 6.073 | 7.007 | 7.924 | 8.926 | 9.872 | 10.805 | 11.496 | 12.638 | 13.943 | 15.194 | 16.543 | 17.918 | 19.237 | 20.122 | 21.045 | 21.946
Counterfactual | Lct_BB008 | Number | SSEN (SHEPD) | Port Ann |  | 3.584 | 5.79 | 8.441 | 12.583 | 14.73 | 15.932 | 17.242 | 17.945 | 19.206 | 21.2 | 25.317 | 29.515 | 33.921 | 38.283 | 42.361 | 46.709 | 50.583 | 54.24 | 56.523 | 60.907 | 65.913 | 70.503 | 75.39 | 80.239 | 84.698 | 87.146 | 89.699 | 92.096
Counterfactual | Lct_BB008 | Number | SSEN (SHEPD) | Quoich |  | 0.051 | 0.078 | 0.109 | 0.162 | 0.19 | 0.206 | 0.223 | 0.232 | 0.25 | 0.277 | 0.332 | 0.389 | 0.449 | 0.512 | 0.573 | 0.638 | 0.699 | 0.757 | 0.795 | 0.864 | 0.942 | 1.015 | 1.093 | 1.171 | 1.243 | 1.287 | 1.332 | 1.376
Counterfactual | Lct_BB008 | Number | SSEN (SHEPD) | Rannoch |  | 0.173 | 0.262 | 0.361 | 0.538 | 0.63 | 0.681 | 0.736 | 0.766 | 0.824 | 0.915 | 1.099 | 1.289 | 1.49 | 1.718 | 1.941 | 2.186 | 2.416 | 2.643 | 2.812 | 3.091 | 3.41 | 3.716 | 4.046 | 4.382 | 4.704 | 4.92 | 5.145 | 5.365
Counterfactual | Lct_BB008 | Number | SSEN (SHEPD) | Redmoss |  | 4.734 | 7.18 | 9.905 | 14.754 | 17.254 | 18.644 | 20.155 | 20.952 | 22.541 | 25.008 | 30.014 | 35.163 | 40.608 | 46.857 | 52.99 | 59.69 | 66.01 | 72.255 | 76.874 | 84.508 | 93.235 | 101.605 | 110.623 | 119.818 | 128.64 | 134.556 | 140.728 | 146.749
Counterfactual | Lct_BB008 | Number | SSEN (SHEPD) | Rothienorman |  | 0 | 0 | 0 | 0 | 0 | 0 | 0 | 0 | 0 | 0 | 0 | 0 | 0 | 0 | 0 | 0 | 0 | 0 | 0 | 0 | 0 | 0 | 0 | 0 | 0 | 0 | 0 | 0
Counterfactual | Lct_BB008 | Number | SSEN (SHEPD) | Shin |  | 0.421 | 0.664 | 0.949 | 1.416 | 1.658 | 1.794 | 1.942 | 2.023 | 2.169 | 2.398 | 2.869 | 3.35 | 3.857 | 4.377 | 4.869 | 5.398 | 5.878 | 6.337 | 6.613 | 7.135 | 7.732 | 8.282 | 8.867 | 9.444 | 9.975 | 10.27 | 10.577 | 10.867
Counterfactual | Lct_BB008 | Number | SSEN (SHEPD) | Sloy |  | 0.428 | 0.691 | 1.008 | 1.503 | 1.759 | 1.903 | 2.059 | 2.143 | 2.294 | 2.532 | 3.024 | 3.525 | 4.051 | 4.572 | 5.059 | 5.578 | 6.041 | 6.478 | 6.751 | 7.274 | 7.872 | 8.42 | 9.004 | 9.583 | 10.116 | 10.408 | 10.713 | 10.999
Counterfactual | Lct_BB008 | Number | SSEN (SHEPD) | St Fergus Gas Terminal |  | 0.797 | 1.209 | 1.667 | 2.483 | 2.904 | 3.138 | 3.392 | 3.527 | 3.794 | 4.209 | 5.052 | 5.919 | 6.835 | 7.887 | 8.919 | 10.047 | 11.111 | 12.162 | 12.939 | 14.224 | 15.693 | 17.102 | 18.62 | 20.168 | 21.653 | 22.648 | 23.687 | 24.701
Counterfactual | Lct_BB008 | Number | SSEN (SHEPD) | Strichen |  | 1.633 | 2.477 | 3.417 | 5.09 | 5.952 | 6.431 | 6.953 | 7.228 | 7.776 | 8.627 | 10.354 | 12.13 | 14.008 | 16.164 | 18.28 | 20.591 | 22.771 | 24.926 | 26.519 | 29.152 | 32.163 | 35.05 | 38.161 | 41.333 | 44.376 | 46.417 | 48.546 | 50.623
Counterfactual | Lct_BB008 | Number | SSEN (SHEPD) | Tarland |  | 1.852 | 2.808 | 3.874 | 5.77 | 6.748 | 7.291 | 7.882 | 8.194 | 8.815 | 9.781 | 11.738 | 13.752 | 15.882 | 18.326 | 20.724 | 23.344 | 25.816 | 28.259 | 30.065 | 33.051 | 36.464 | 39.737 | 43.264 | 46.86 | 50.311 | 52.624 | 55.038 | 57.393
Counterfactual | Lct_BB008 | Number | SSEN (SHEPD) | Taynuilt |  | 5.758 | 9.303 | 13.562 | 20.219 | 23.668 | 25.6 | 27.705 | 28.835 | 30.86 | 34.064 | 40.679 | 47.424 | 54.504 | 61.513 | 68.066 | 75.052 | 81.277 | 87.153 | 90.822 | 97.865 | 105.909 | 113.284 | 121.136 | 128.929 | 136.092 | 140.026 | 144.128 | 147.98
Counterfactual | Lct_BB008 | Number | SSEN (SHEPD) | Thurso |  | 6.921 | 10.927 | 15.626 | 23.303 | 27.289 | 29.528 | 31.971 | 33.29 | 35.692 | 39.468 | 47.215 | 55.138 | 63.477 | 72.032 | 80.141 | 88.846 | 96.739 | 104.295 | 108.836 | 117.438 | 127.262 | 136.306 | 145.944 | 155.434 | 164.176 | 169.029 | 174.089 | 178.852
Counterfactual | Lct_BB008 | Number | SSEN (SHEPD) | Tummel Bridge |  | 2.371 | 3.591 | 4.949 | 7.374 | 8.627 | 9.326 | 10.087 | 10.491 | 11.296 | 12.542 | 15.064 | 17.662 | 20.411 | 23.538 | 26.602 | 29.948 | 33.1 | 36.212 | 38.527 | 42.353 | 46.727 | 50.922 | 55.441 | 60.043 | 64.457 | 67.415 | 70.5 | 73.51
Counterfactual | Lct_BB008 | Number | SSEN (SHEPD) | Willowdale |  | 3.384 | 5.132 | 7.08 | 10.546 | 12.333 | 13.326 | 14.406 | 14.976 | 16.112 | 17.876 | 21.454 | 25.135 | 29.026 | 33.493 | 37.877 | 42.666 | 47.184 | 51.648 | 54.949 | 60.406 | 66.644 | 72.626 | 79.072 | 85.645 | 91.951 | 96.18 | 100.592 | 104.895
Counterfactual | Lct_BB008 | Number | SSEN (SHEPD) | Woodhill |  | 3.235 | 4.906 | 6.769 | 10.082 | 11.791 | 12.74 | 13.773 | 14.318 | 15.403 | 17.089 | 20.51 | 24.029 | 27.749 | 32.02 | 36.211 | 40.789 | 45.108 | 49.375 | 52.531 | 57.748 | 63.712 | 69.431 | 75.594 | 81.877 | 87.906 | 91.948 | 96.166 | 100.28
Counterfactual | Lct_BB008 | Number | SSEN South | Acton Lane 66kV |  | 5.001 | 7.217 | 9.488 | 14.393 | 17.158 | 18.917 | 20.887 | 22.203 | 23.506 | 25.668 | 30.324 | 34.975 | 39.77 | 44.641 | 49.128 | 53.873 | 58.019 | 61.866 | 63.786 | 68.007 | 72.823 | 77.08 | 81.565 | 86.18 | 90.309 | 92.251 | 94.275 | 96.107
Counterfactual | Lct_BB008 | Number | SSEN South | Axminster_H |  | 16.081 | 23.595 | 31.536 | 48.503 | 58.636 | 65.571 | 73.453 | 79.231 | 84.145 | 92.175 | 109.242 | 126.401 | 144.189 | 163.703 | 182.225 | 202.12 | 220.183 | 237.497 | 246.027 | 263.553 | 283.558 | 301.561 | 320.627 | 338.692 | 354.843 | 362.393 | 370.261 | 377.372
Counterfactual | Lct_BB008 | Number | SSEN South | Botley Wood |  | 18.495 | 26.803 | 35.384 | 54.622 | 66.276 | 74.385 | 83.63 | 90.536 | 96.191 | 105.414 | 124.983 | 144.674 | 165.102 | 188.139 | 210.19 | 233.979 | 255.796 | 276.88 | 287.328 | 308.333 | 332.313 | 354.021 | 377.049 | 398.677 | 418.093 | 427.403 | 437.104 | 445.929
Counterfactual | Lct_BB008 | Number | SSEN South | Bramley |  | 38.29 | 56.149 | 75.004 | 115.006 | 138.606 | 154.52 | 172.56 | 185.555 | 197.366 | 216.534 | 257.021 | 297.848 | 340.284 | 384.675 | 426.365 | 470.901 | 510.811 | 548.654 | 566.537 | 604.951 | 648.787 | 687.77 | 728.917 | 768.304 | 803.178 | 818.465 | 834.389 | 848.531
Counterfactual | Lct_BB008 | Number | SSEN South | Chickerell |  | 17.463 | 25.622 | 34.246 | 52.672 | 63.676 | 71.206 | 79.766 | 86.041 | 91.377 | 100.097 | 118.631 | 137.265 | 156.582 | 177.774 | 197.887 | 219.492 | 239.108 | 257.91 | 267.173 | 286.206 | 307.93 | 327.48 | 348.185 | 367.802 | 385.341 | 393.541 | 402.085 | 409.807
Counterfactual | Lct_BB008 | Number | SSEN South | Cowley |  | 90.691 | 132.223 | 175.611 | 269.639 | 325.421 | 363.288 | 406.269 | 437.478 | 465.186 | 510.21 | 605.427 | 701.388 | 801.08 | 910.96 | 1015.641 | 1128.304 | 1231.056 | 1329.906 | 1378.16 | 1476.855 | 1589.512 | 1691.018 | 1798.558 | 1900.35 | 1991.454 | 2034.325 | 2078.994 | 2119.438
Counterfactual | Lct_BB008 | Number | SSEN South | Ealing |  | 40.464 | 58.401 | 76.776 | 116.467 | 138.842 | 153.073 | 169.02 | 179.665 | 190.208 | 207.701 | 245.379 | 283.018 | 321.815 | 361.233 | 397.543 | 435.934 | 469.483 | 500.617 | 516.149 | 550.305 | 589.276 | 623.723 | 660.018 | 697.358 | 730.774 | 746.49 | 762.866 | 777.69
Counterfactual | Lct_BB008 | Number | SSEN South | Fawley |  | 21.216 | 30.746 | 40.59 | 62.658 | 76.026 | 85.328 | 95.934 | 103.856 | 110.343 | 120.922 | 143.371 | 165.959 | 189.391 | 215.818 | 241.112 | 268.401 | 293.428 | 317.614 | 329.599 | 353.695 | 381.202 | 406.104 | 432.52 | 457.33 | 479.602 | 490.281 | 501.409 | 511.534
Counterfactual | Lct_BB008 | Number | SSEN South | Fleet |  | 157.024 | 227.632 | 300.596 | 462.627 | 559.644 | 626.237 | 701.976 | 757.686 | 804.502 | 881.084 | 1043.993 | 1207.711 | 1377.365 | 1564.101 | 1741.426 | 1931.954 | 2105.043 | 2271.029 | 2352.692 | 2520.391 | 2711.808 | 2884.091 | 3066.559 | 3238.9 | 3392.899 | 3464.635 | 3539.377 | 3606.869
Counterfactual | Lct_BB008 | Number | SSEN South | Iver 132kV |  | 36.663 | 52.761 | 69.154 | 107.412 | 131.124 | 148.054 | 167.448 | 182.341 | 193.781 | 212.417 | 251.918 | 291.685 | 332.958 | 380.821 | 426.996 | 477.011 | 523.306 | 568.374 | 590.584 | 634.573 | 684.794 | 730.446 | 778.933 | 823.978 | 864.488 | 884.128 | 904.594 | 923.266
Counterfactual | Lct_BB008 | Number | SSEN South | Iver 66kV |  | 14.933 | 21.49 | 28.167 | 43.75 | 53.408 | 60.304 | 68.203 | 74.27 | 78.929 | 86.52 | 102.61 | 118.807 | 135.618 | 155.113 | 173.921 | 194.293 | 213.149 | 231.506 | 240.553 | 258.469 | 278.925 | 297.52 | 317.269 | 335.617 | 352.117 | 360.116 | 368.453 | 376.058
Counterfactual | Lct_BB008 | Number | SSEN South | Laleham |  | 19.768 | 28.448 | 37.287 | 57.915 | 70.701 | 79.829 | 90.286 | 98.317 | 104.485 | 114.534 | 135.832 | 157.274 | 179.528 | 205.335 | 230.233 | 257.2 | 282.162 | 306.462 | 318.438 | 342.156 | 369.235 | 393.85 | 419.994 | 444.282 | 466.124 | 476.714 | 487.75 | 497.817
Counterfactual | Lct_BB008 | Number | SSEN South | Lovedean |  | 80.522 | 116.696 | 154.055 | 237.813 | 288.552 | 323.855 | 364.109 | 394.177 | 418.796 | 458.95 | 544.152 | 629.882 | 718.818 | 819.118 | 915.122 | 1018.694 | 1113.683 | 1205.477 | 1250.966 | 1342.419 | 1446.821 | 1541.332 | 1641.594 | 1735.758 | 1820.289 | 1860.821 | 1903.057 | 1941.483
Counterfactual | Lct_BB008 | Number | SSEN South | Mannington |  | 126.647 | 185.823 | 248.365 | 381.993 | 461.8 | 516.412 | 578.492 | 623.994 | 662.696 | 725.939 | 860.354 | 995.493 | 1135.588 | 1289.273 | 1435.141 | 1591.829 | 1734.09 | 1870.447 | 1937.628 | 2075.659 | 2233.212 | 2374.995 | 2525.155 | 2667.424 | 2794.624 | 2854.091 | 2916.051 | 2972.054
Counterfactual | Lct_BB008 | Number | SSEN South | Melksham |  | 80.928 | 119.487 | 160.688 | 246.024 | 296.071 | 329.571 | 367.492 | 394.566 | 418.435 | 457.706 | 541.669 | 625.843 | 712.88 | 807.01 | 895.724 | 990.672 | 1076.134 | 1157.468 | 1198.268 | 1282.804 | 1379.291 | 1465.924 | 1557.616 | 1644.755 | 1722.54 | 1758.531 | 1796.03 | 1829.831
Counterfactual | Lct_BB008 | Number | SSEN South | Minety |  | 41.972 | 61.97 | 83.339 | 127.597 | 153.553 | 170.927 | 190.595 | 204.636 | 217.016 | 237.383 | 280.929 | 324.585 | 369.726 | 418.545 | 464.555 | 513.798 | 558.122 | 600.305 | 621.465 | 665.309 | 715.351 | 760.282 | 807.837 | 853.03 | 893.372 | 912.038 | 931.486 | 949.017
Counterfactual | Lct_BB008 | Number | SSEN South | North Hyde |  | 18.554 | 26.701 | 34.997 | 54.358 | 66.358 | 74.926 | 84.74 | 92.278 | 98.067 | 107.498 | 127.489 | 147.614 | 168.501 | 192.723 | 216.091 | 241.402 | 264.831 | 287.638 | 298.878 | 321.139 | 346.555 | 369.658 | 394.196 | 416.992 | 437.493 | 447.432 | 457.79 | 467.239
Counterfactual | Lct_BB008 | Number | SSEN South | Nursling |  | 62.419 | 90.46 | 119.421 | 184.348 | 223.68 | 251.046 | 282.251 | 305.558 | 324.643 | 355.769 | 421.816 | 488.272 | 557.214 | 634.965 | 709.385 | 789.672 | 863.306 | 934.463 | 969.725 | 1040.618 | 1121.548 | 1194.811 | 1272.532 | 1345.526 | 1411.053 | 1442.473 | 1475.213 | 1505
Counterfactual | Lct_BB008 | Number | UKPN Eastern | Amersham Main |  | 39.065 | 56.217 | 73.683 | 114.448 | 139.713 | 157.752 | 178.416 | 194.285 | 206.475 | 226.332 | 268.42 | 310.792 | 354.769 | 405.766 | 454.967 | 508.258 | 557.586 | 605.605 | 629.271 | 676.141 | 729.652 | 778.294 | 829.957 | 877.953 | 921.117 | 942.043 | 963.85 | 983.745
Counterfactual | Lct_BB008 | Number | UKPN Eastern | Braintree |  | 56.216 | 82.78 | 111.033 | 169.709 | 203.879 | 226.55 | 252.171 | 270.265 | 286.383 | 313.007 | 370.126 | 427.294 | 486.319 | 549.226 | 608.155 | 671.025 | 727.186 | 780.296 | 806.887 | 862.837 | 926.691 | 983.789 | 1044.15 | 1101.678 | 1152.85 | 1175.988 | 1200.092 | 1221.684
Counterfactual | Lct_BB008 | Number | UKPN Eastern | Bramford |  | 100.163 | 147.4 | 197.586 | 302.574 | 364.192 | 405.476 | 452.217 | 485.626 | 514.353 | 561.911 | 664.143 | 766.366 | 871.822 | 984.121 | 1089.189 | 1201.209 | 1301.115 | 1395.468 | 1442.054 | 1541.01 | 1653.939 | 1754.665 | 1861.071 | 1963.546 | 2054.686 | 2095.857 | 2138.747 | 2177.16
Counterfactual | Lct_BB008 | Number | UKPN Eastern | Brimsdown |  | 19.965 | 29.118 | 38.685 | 59.867 | 72.819 | 81.928 | 92.334 | 100.199 | 105.91 | 115.465 | 136.19 | 156.824 | 178.029 | 203.734 | 228.562 | 255.471 | 280.411 | 304.715 | 317.459 | 341.993 | 370.008 | 395.678 | 423.002 | 448.051 | 470.693 | 482.014 | 493.813 | 504.659
Counterfactual | Lct_BB008 | Number | UKPN Eastern | Burwell Main |  | 72.861 | 105.74 | 139.789 | 214.69 | 259.17 | 289.401 | 323.722 | 348.678 | 369.791 | 404.517 | 478.749 | 553.175 | 630.14 | 711.495 | 787.662 | 868.9 | 941.415 | 1009.95 | 1042.616 | 1113.04 | 1193.4 | 1264.797 | 1340.137 | 1413.342 | 1478.328 | 1507.319 | 1537.519 | 1564.474
Counterfactual | Lct_BB008 | Number | UKPN Eastern | Clacton |  | 8.37 | 12.317 | 16.511 | 25.284 | 30.432 | 33.882 | 37.788 | 40.58 | 42.98 | 46.954 | 55.497 | 64.039 | 72.851 | 82.234 | 91.014 | 100.375 | 108.723 | 116.607 | 120.5 | 128.769 | 138.205 | 146.622 | 155.514 | 164.076 | 171.692 | 175.133 | 178.717 | 181.926
Counterfactual | Lct_BB008 | Number | UKPN Eastern | Eaton Socon |  | 81.329 | 118.286 | 156.718 | 240.183 | 289.33 | 322.392 | 359.852 | 386.76 | 409.89 | 448.066 | 529.915 | 611.86 | 696.493 | 781.994 | 860.806 | 944.17 | 1017.086 | 1084.81 | 1115.894 | 1186.981 | 1268.07 | 1339.036 | 1413.593 | 1488.074 | 1553.62 | 1581.143 | 1609.804 | 1634.941
Counterfactual | Lct_BB008 | Number | UKPN Eastern | Elstree |  | 31.126 | 44.793 | 58.71 | 91.19 | 111.322 | 125.695 | 142.16 | 154.804 | 164.516 | 180.338 | 213.874 | 247.635 | 282.676 | 323.31 | 362.512 | 404.974 | 444.278 | 482.539 | 501.396 | 538.741 | 581.377 | 620.135 | 661.3 | 699.543 | 733.934 | 750.608 | 767.984 | 783.836
Counterfactual | Lct_BB008 | Number | UKPN Eastern | Loudwater |  | 5.52 | 7.944 | 10.412 | 16.172 | 19.742 | 22.291 | 25.211 | 27.454 | 29.176 | 31.982 | 37.929 | 43.917 | 50.131 | 57.337 | 64.29 | 71.82 | 78.79 | 85.576 | 88.92 | 95.543 | 103.104 | 109.978 | 117.278 | 124.06 | 130.159 | 133.116 | 136.198 | 139.009
Counterfactual | Lct_BB008 | Number | UKPN Eastern | Mill Hill |  | 57.297 | 82.454 | 108.073 | 167.862 | 204.92 | 231.378 | 261.686 | 284.961 | 302.839 | 331.964 | 393.696 | 455.843 | 520.345 | 595.144 | 667.306 | 745.469 | 817.82 | 888.25 | 922.961 | 991.706 | 1070.191 | 1141.536 | 1217.31 | 1287.707 | 1351.015 | 1381.708 | 1413.694 | 1442.874
Counterfactual | Lct_BB008 | Number | UKPN Eastern | Norwich Main |  | 91.575 | 136.334 | 184.823 | 283.185 | 341.042 | 379.913 | 423.945 | 455.524 | 482.277 | 526.659 | 622.226 | 717.706 | 816.133 | 906.907 | 987.811 | 1071.806 | 1141.842 | 1204.105 | 1230.549 | 1300.282 | 1379.768 | 1447.018 | 1516.956 | 1592.511 | 1658.056 | 1682.708 | 1708.363 | 1730.075
Counterfactual | Lct_BB008 | Number | UKPN Eastern | Pelham |  | 31.966 | 46.839 | 62.52 | 95.827 | 115.447 | 128.653 | 143.617 | 154.371 | 163.668 | 178.982 | 211.761 | 244.605 | 278.55 | 315.812 | 351.061 | 388.862 | 423.043 | 455.698 | 472.115 | 505.799 | 544.249 | 578.862 | 615.524 | 650.101 | 680.995 | 695.376 | 710.36 | 723.889
Counterfactual | Lct_BB008 | Number | UKPN Eastern | Rayleigh |  | 70.078 | 101.461 | 133.812 | 205.527 | 248.129 | 277.095 | 309.982 | 333.907 | 354.692 | 388.624 | 460.679 | 533.154 | 608.313 | 691.822 | 771.398 | 857.052 | 935.193 | 1010.384 | 1047.854 | 1123.76 | 1210.408 | 1288.685 | 1371.676 | 1449.614 | 1519.43 | 1552.466 | 1586.89 | 1618.102
Counterfactual | Lct_BB008 | Number | UKPN Eastern | Rye House |  | 33.736 | 49.205 | 65.376 | 100.505 | 121.447 | 135.747 | 151.996 | 163.876 | 173.464 | 189.386 | 223.702 | 257.972 | 293.286 | 332.126 | 368.762 | 407.99 | 443.336 | 477.004 | 493.828 | 528.678 | 568.454 | 604.171 | 641.974 | 677.905 | 709.982 | 724.834 | 740.308 | 754.259
Counterfactual | Lct_BB008 | Number | UKPN Eastern | Sheringham Shoal |  | 45.88 | 68.305 | 92.598 | 141.878 | 170.866 | 190.34 | 212.401 | 228.222 | 241.626 | 263.862 | 311.742 | 359.578 | 408.891 | 454.37 | 494.903 | 536.986 | 572.075 | 603.269 | 616.518 | 651.454 | 691.278 | 724.971 | 760.01 | 797.864 | 830.703 | 843.054 | 855.907 | 866.786
Counterfactual | Lct_BB008 | Number | UKPN Eastern | Sundon |  | 58.329 | 84.672 | 111.965 | 171.506 | 206.49 | 229.961 | 256.543 | 275.575 | 291.885 | 318.884 | 376.912 | 434.939 | 494.804 | 561.052 | 623.738 | 690.968 | 751.78 | 809.891 | 839.719 | 900.327 | 969.511 | 1031.958 | 1098.152 | 1160.392 | 1216.116 | 1242.392 | 1269.769 | 1294.571
Counterfactual | Lct_BB008 | Number | UKPN Eastern | Tilbury |  | 7.341 | 10.539 | 13.78 | 21.144 | 25.501 | 28.45 | 31.795 | 34.214 | 36.165 | 39.429 | 46.506 | 53.553 | 60.795 | 70.043 | 79.093 | 88.964 | 98.25 | 107.402 | 112.525 | 121.891 | 132.59 | 142.541 | 153.176 | 162.639 | 171.269 | 175.808 | 180.539 | 184.939
Counterfactual | Lct_BB008 | Number | UKPN Eastern | Tottenham |  | 40.524 | 58.608 | 77.208 | 118.298 | 142.467 | 158.704 | 177.098 | 190.289 | 202.193 | 221.601 | 262.766 | 304.194 | 347.179 | 397.671 | 446.532 | 499.535 | 548.768 | 596.825 | 622.04 | 670.385 | 725.592 | 776.236 | 830.16 | 880.237 | 925.68 | 948.923 | 973.15 | 995.54
Counterfactual | Lct_BB008 | Number | UKPN Eastern | Walpole (_A) |  | 41.207 | 61.658 | 83.99 | 129.323 | 156.515 | 175.22 | 196.501 | 212.193 | 224.899 | 245.863 | 290.795 | 335.787 | 382.26 | 424.644 | 462.376 | 501.524 | 534.11 | 563.031 | 574.861 | 606.858 | 643.326 | 674.007 | 705.858 | 740.164 | 769.73 | 780.251 | 791.196 | 800.275
Counterfactual | Lct_BB008 | Number | UKPN Eastern | Warley |  | 41.307 | 59.294 | 77.513 | 120.603 | 147.475 | 166.791 | 188.944 | 206.074 | 219.657 | 241.498 | 287.256 | 333.583 | 381.904 | 439.098 | 494.854 | 555.56 | 612.419 | 668.281 | 696.237 | 750.052 | 811.505 | 867.814 | 927.752 | 981.862 | 1030.614 | 1054.518 | 1079.43 | 1102.221
Counterfactual | Lct_BB008 | Number | UKPN Eastern | Watford South |  | 43.567 | 62.697 | 82.177 | 127.639 | 155.817 | 175.936 | 198.981 | 216.679 | 230.274 | 252.42 | 299.36 | 346.615 | 395.661 | 452.537 | 507.408 | 566.842 | 621.856 | 675.41 | 701.804 | 754.076 | 813.754 | 868.004 | 925.622 | 979.15 | 1027.288 | 1050.627 | 1074.948 | 1097.136
Counterfactual | Lct_BB008 | Number | UKPN Eastern | West Thurrock |  | 7.877 | 11.392 | 15.008 | 22.994 | 27.692 | 30.849 | 34.424 | 36.988 | 39.302 | 43.074 | 51.076 | 59.129 | 67.484 | 77.299 | 86.796 | 97.099 | 106.668 | 116.01 | 120.911 | 130.308 | 141.039 | 150.883 | 161.365 | 171.099 | 179.932 | 184.45 | 189.159 | 193.511
Counterfactual | Lct_BB008 | Number | UKPN Eastern | Wymondley |  | 36.764 | 53.87 | 71.906 | 110.213 | 132.779 | 147.966 | 165.177 | 177.546 | 188.238 | 205.852 | 243.551 | 281.326 | 320.367 | 363.223 | 403.764 | 447.239 | 486.552 | 524.109 | 542.99 | 581.732 | 625.953 | 665.763 | 707.929 | 747.696 | 783.228 | 799.769 | 817.002 | 832.561
Counterfactual | Lct_BB008 | Number | UKPN London | Acton Lane 22kV |  | 7.332 | 10.583 | 13.913 | 21.105 | 25.16 | 27.738 | 30.628 | 32.557 | 34.468 | 37.638 | 44.465 | 51.286 | 58.316 | 65.459 | 72.039 | 78.996 | 85.075 | 90.717 | 93.532 | 99.721 | 106.783 | 113.025 | 119.602 | 126.368 | 132.424 | 135.272 | 138.239 | 140.925
Counterfactual | Lct_BB008 | Number | UKPN London | Barking |  | 12.592 | 18.211 | 23.99 | 36.758 | 44.267 | 49.313 | 55.028 | 59.127 | 62.826 | 68.856 | 81.647 | 94.52 | 107.876 | 123.565 | 138.747 | 155.216 | 170.514 | 185.446 | 193.281 | 208.303 | 225.457 | 241.193 | 257.949 | 273.508 | 287.628 | 294.851 | 302.378 | 309.336
Counterfactual | Lct_BB008 | Number | UKPN London | Barking West |  | 28.989 | 41.925 | 55.231 | 84.624 | 101.914 | 113.529 | 126.687 | 136.123 | 144.639 | 158.522 | 187.97 | 217.605 | 248.354 | 284.474 | 319.426 | 357.343 | 392.561 | 426.939 | 444.977 | 479.56 | 519.052 | 555.28 | 593.855 | 629.678 | 662.185 | 678.812 | 696.143 | 712.16
Counterfactual | Lct_BB008 | Number | UKPN London | Beddington (_C) |  | 34.386 | 49.468 | 64.817 | 100.653 | 122.847 | 138.68 | 156.813 | 170.726 | 181.691 | 199.442 | 236.859 | 274.629 | 313.923 | 361.119 | 407.17 | 457.335 | 504.371 | 550.619 | 574.334 | 619.449 | 670.971 | 718.339 | 768.807 | 814.743 | 856.344 | 877.378 | 899.302 | 919.508
Counterfactual | Lct_BB008 | Number | UKPN London | Canal Bank |  | 6.625 | 9.562 | 12.57 | 19.069 | 22.732 | 25.062 | 27.673 | 29.416 | 31.142 | 34.006 | 40.175 | 46.338 | 52.69 | 59.144 | 65.089 | 71.374 | 76.867 | 81.965 | 84.508 | 90.1 | 96.481 | 102.121 | 108.063 | 114.177 | 119.648 | 122.221 | 124.902 | 127.329
Counterfactual | Lct_BB008 | Number | UKPN London | City Road |  | 158.209 | 228.342 | 300.187 | 455.373 | 542.86 | 598.498 | 660.849 | 702.471 | 743.692 | 812.091 | 959.405 | 1106.569 | 1258.262 | 1412.385 | 1554.351 | 1704.459 | 1835.631 | 1957.36 | 2018.089 | 2151.636 | 2304.009 | 2438.692 | 2580.6 | 2726.597 | 2857.252 | 2918.7 | 2982.726 | 3040.686
Counterfactual | Lct_BB008 | Number | UKPN London | Greenford |  | 6.346 | 9.159 | 12.041 | 18.266 | 21.776 | 24.007 | 26.509 | 28.178 | 29.832 | 32.575 | 38.484 | 44.388 | 50.473 | 56.655 | 62.35 | 68.371 | 73.632 | 78.515 | 80.951 | 86.308 | 92.42 | 97.823 | 103.515 | 109.372 | 114.613 | 117.077 | 119.646 | 121.971
Counterfactual | Lct_BB008 | Number | UKPN London | Hackney 132kV |  | 19.276 | 27.877 | 36.725 | 56.269 | 67.765 | 75.489 | 84.238 | 90.512 | 96.175 | 105.406 | 124.986 | 144.692 | 165.138 | 189.155 | 212.396 | 237.607 | 261.025 | 283.884 | 295.878 | 318.873 | 345.133 | 369.222 | 394.871 | 418.691 | 440.306 | 451.361 | 462.885 | 473.535
Counterfactual | Lct_BB008 | Number | UKPN London | Hackney 66kV |  | 20.809 | 30.095 | 39.646 | 60.745 | 73.156 | 81.494 | 90.939 | 97.712 | 103.825 | 113.791 | 134.929 | 156.202 | 178.274 | 204.202 | 229.292 | 256.509 | 281.79 | 306.467 | 319.415 | 344.24 | 372.588 | 398.593 | 426.283 | 451.997 | 475.332 | 487.267 | 499.708 | 511.205
Counterfactual | Lct_BB008 | Number | UKPN London | Hurst |  | 19.15 | 27.549 | 36.097 | 56.055 | 68.415 | 77.232 | 87.331 | 95.079 | 101.185 | 111.071 | 131.909 | 152.944 | 174.827 | 201.11 | 226.757 | 254.694 | 280.888 | 306.645 | 319.852 | 344.977 | 373.67 | 400.049 | 428.155 | 453.737 | 476.906 | 488.62 | 500.829 | 512.082
Counterfactual | Lct_BB008 | Number | UKPN London | Islington |  | 25.47 | 36.761 | 48.327 | 73.31 | 87.395 | 96.352 | 106.39 | 113.091 | 119.727 | 130.738 | 154.454 | 178.146 | 202.567 | 227.379 | 250.234 | 274.4 | 295.518 | 315.115 | 324.891 | 346.391 | 370.922 | 392.604 | 415.45 | 438.954 | 459.988 | 469.881 | 480.188 | 489.519
Counterfactual | Lct_BB008 | Number | UKPN London | Littlebrook (_C) |  | 5.94 | 8.546 | 11.197 | 17.388 | 21.222 | 23.957 | 27.09 | 29.493 | 31.387 | 34.454 | 40.918 | 47.443 | 54.231 | 62.384 | 70.339 | 79.005 | 87.131 | 95.12 | 99.217 | 107.011 | 115.911 | 124.094 | 132.813 | 140.748 | 147.935 | 151.569 | 155.356 | 158.847
Counterfactual | Lct_BB008 | Number | UKPN London | Lodge Road |  | 64.885 | 93.648 | 123.112 | 186.757 | 222.637 | 245.456 | 271.027 | 288.097 | 305.003 | 333.054 | 393.471 | 453.826 | 516.038 | 579.247 | 637.47 | 699.032 | 752.828 | 802.752 | 827.658 | 882.428 | 944.919 | 1000.155 | 1058.355 | 1118.231 | 1171.815 | 1197.016 | 1223.274 | 1247.045
Counterfactual | Lct_BB008 | Number | UKPN London | New Cross |  | 63.111 | 91.657 | 121.261 | 185.435 | 222.884 | 247.796 | 275.964 | 295.921 | 313.717 | 343.045 | 405.839 | 468.747 | 533.755 | 607.978 | 678.955 | 755.491 | 825.608 | 893.306 | 930.496 | 1002.228 | 1084.138 | 1159.15 | 1238.985 | 1314.651 | 1383.49 | 1419.216 | 1456.458 | 1490.992
Counterfactual | Lct_BB008 | Number | UKPN London | Perivale |  | 4.613 | 6.657 | 8.752 | 13.277 | 15.827 | 17.45 | 19.267 | 20.481 | 21.683 | 23.677 | 27.972 | 32.263 | 36.685 | 41.179 | 45.318 | 49.694 | 53.519 | 57.068 | 58.839 | 62.732 | 67.175 | 71.101 | 75.239 | 79.495 | 83.305 | 85.096 | 86.963 | 88.653
Counterfactual | Lct_BB008 | Number | UKPN London | Redbridge |  | 15.13 | 21.881 | 28.826 | 44.166 | 53.19 | 59.252 | 66.119 | 71.044 | 75.489 | 82.735 | 98.104 | 113.571 | 129.619 | 148.471 | 166.713 | 186.502 | 204.883 | 222.825 | 232.239 | 250.289 | 270.9 | 289.808 | 309.941 | 328.637 | 345.603 | 354.281 | 363.326 | 371.685
Counterfactual | Lct_BB008 | Number | UKPN London | St John's Wood |  | 147.072 | 212.269 | 279.056 | 423.318 | 504.647 | 556.368 | 614.33 | 653.022 | 691.342 | 754.926 | 891.87 | 1028.676 | 1169.69 | 1312.964 | 1444.937 | 1584.478 | 1706.417 | 1819.577 | 1876.031 | 2000.177 | 2141.824 | 2267.027 | 2398.946 | 2534.665 | 2656.124 | 2713.246 | 2772.765 | 2826.645
Counterfactual | Lct_BB008 | Number | UKPN London | Wesley Avenue (Willesden) |  | 1.432 | 2.066 | 2.716 | 4.121 | 4.912 | 5.416 | 5.98 | 6.357 | 6.73 | 7.349 | 8.682 | 10.013 | 11.386 | 12.781 | 14.065 | 15.424 | 16.611 | 17.712 | 18.262 | 19.47 | 20.849 | 22.068 | 23.352 | 24.673 | 25.855 | 26.411 | 26.991 | 27.515
Counterfactual | Lct_BB008 | Number | UKPN London | West Ham |  | 54.396 | 78.669 | 103.637 | 158.792 | 191.234 | 213.03 | 237.719 | 255.426 | 271.405 | 297.457 | 352.712 | 408.322 | 466.02 | 533.797 | 599.383 | 670.53 | 736.615 | 801.122 | 834.969 | 899.863 | 973.967 | 1041.946 | 1114.33 | 1181.548 | 1242.546 | 1273.745 | 1306.266 | 1336.321
Counterfactual | Lct_BB008 | Number | UKPN London | Willesden 132kV |  | 47.658 | 68.785 | 90.427 | 137.175 | 163.529 | 180.29 | 199.072 | 211.61 | 224.028 | 244.632 | 289.008 | 333.34 | 379.035 | 425.462 | 468.228 | 513.446 | 552.96 | 589.629 | 607.923 | 648.152 | 694.053 | 734.624 | 777.372 | 821.352 | 860.71 | 879.22 | 898.507 | 915.967
Counterfactual | Lct_BB008 | Number | UKPN London | Willesden 66kV |  | 12.544 | 18.105 | 23.801 | 36.106 | 43.042 | 47.454 | 52.398 | 55.698 | 58.966 | 64.389 | 76.07 | 87.738 | 99.766 | 111.986 | 123.242 | 135.144 | 145.544 | 155.196 | 160.011 | 170.6 | 182.681 | 193.36 | 204.612 | 216.187 | 226.547 | 231.419 | 236.495 | 241.091
Counterfactual | Lct_BB008 | Number | UKPN London | Wimbledon North |  | 18.551 | 26.942 | 35.644 | 54.507 | 65.515 | 72.838 | 81.118 | 86.984 | 92.215 | 100.836 | 119.294 | 137.785 | 156.894 | 178.711 | 199.574 | 222.072 | 242.682 | 262.581 | 273.513 | 294.598 | 318.675 | 340.724 | 364.191 | 386.433 | 406.668 | 417.169 | 428.116 | 438.267
Counterfactual | Lct_BB008 | Number | UKPN London | Wimbledon South |  | 73.712 | 107.052 | 141.628 | 216.581 | 260.32 | 289.417 | 322.316 | 345.624 | 366.41 | 400.664 | 474.004 | 547.479 | 623.407 | 710.096 | 792.994 | 882.386 | 964.28 | 1043.349 | 1086.785 | 1170.565 | 1266.233 | 1353.845 | 1447.088 | 1535.464 | 1615.865 | 1657.592 | 1701.089 | 1741.424
Counterfactual | Lct_BB008 | Number | UKPN South East | Beddington (_J) |  | 80.22 | 115.405 | 151.212 | 234.816 | 286.594 | 323.529 | 365.833 | 398.29 | 423.871 | 465.283 | 552.574 | 640.689 | 732.359 | 842.462 | 949.897 | 1066.928 | 1176.658 | 1284.553 | 1339.877 | 1445.128 | 1565.324 | 1675.83 | 1793.567 | 1900.732 | 1997.786 | 2046.856 | 2098.002 | 2145.142
Counterfactual | Lct_BB008 | Number | UKPN South East | Bolney |  | 132.882 | 194.29 | 258.782 | 397.204 | 479.208 | 534.782 | 597.84 | 643.537 | 683.62 | 749.045 | 887.957 | 1027.687 | 1172.602 | 1334.218 | 1488.393 | 1654.437 | 1806.116 | 1952.222 | 2025.421 | 2172.993 | 2341.456 | 2493.842 | 2655.467 | 2807.747 | 2944.44 | 3009.959 | 3078.233 | 3140.341
Counterfactual | Lct_BB008 | Number | UKPN South East | Canterbury |  | 18.981 | 27.628 | 36.632 | 57.32 | 70.479 | 80.139 | 91.258 | 100.039 | 106.189 | 116.263 | 137.718 | 159.268 | 181.588 | 207.131 | 231.632 | 258.095 | 282.427 | 305.988 | 316.996 | 339.597 | 365.394 | 388.614 | 413.207 | 436.812 | 457.982 | 468.076 | 478.593 | 488.148
Counterfactual | Lct_BB008 | Number | UKPN South East | Chessington |  | 58.488 | 84.142 | 110.249 | 171.205 | 208.956 | 235.886 | 266.73 | 290.395 | 309.046 | 339.239 | 402.884 | 467.129 | 533.965 | 614.242 | 692.574 | 777.901 | 857.906 | 936.572 | 976.909 | 1053.648 | 1141.283 | 1221.854 | 1307.696 | 1385.831 | 1456.593 | 1492.37 | 1529.661 | 1564.031
Counterfactual | Lct_BB008 | Number | UKPN South East | Kemsley |  | 23.603 | 34.767 | 46.646 | 71.124 | 85.233 | 94.474 | 104.89 | 112.125 | 118.54 | 129.261 | 152.493 | 175.634 | 199.424 | 225.003 | 248.905 | 274.372 | 297.047 | 318.433 | 329.021 | 351.552 | 377.265 | 400.188 | 424.401 | 447.679 | 468.363 | 477.651 | 487.326 | 495.976
Counterfactual | Lct_BB008 | Number | UKPN South East | Kingsnorth |  | 50.082 | 72.714 | 96.171 | 147.63 | 178.129 | 198.811 | 222.279 | 239.298 | 253.386 | 276.74 | 327 | 377.227 | 429.018 | 487.377 | 542.847 | 602.476 | 656.709 | 708.765 | 735.344 | 788.925 | 850.092 | 905.422 | 964.108 | 1019.463 | 1069.165 | 1093.028 | 1117.894 | 1140.524
Counterfactual | Lct_BB008 | Number | UKPN South East | Littlebrook (_J) |  | 23.698 | 34.092 | 44.669 | 69.367 | 84.662 | 95.574 | 108.071 | 117.659 | 125.215 | 137.449 | 163.236 | 189.266 | 216.346 | 248.871 | 280.609 | 315.181 | 347.596 | 379.469 | 395.813 | 426.905 | 462.412 | 495.056 | 529.837 | 561.494 | 590.165 | 604.661 | 619.77 | 633.695
Counterfactual | Lct_BB008 | Number | UKPN South East | Ninfield |  | 64.38 | 94.132 | 125.377 | 192.441 | 232.171 | 259.097 | 289.648 | 311.787 | 331.207 | 362.905 | 430.206 | 497.904 | 568.114 | 646.416 | 721.112 | 801.559 | 875.046 | 945.833 | 981.297 | 1052.794 | 1134.413 | 1208.242 | 1286.548 | 1360.326 | 1426.553 | 1458.296 | 1491.374 | 1521.465
Counterfactual | Lct_BB008 | Number | UKPN South East | Northfleet East |  | 38.126 | 55.354 | 73.211 | 112.385 | 135.603 | 151.347 | 169.213 | 182.169 | 192.893 | 210.672 | 248.933 | 287.169 | 326.596 | 371.022 | 413.25 | 458.643 | 499.928 | 539.556 | 559.79 | 600.58 | 647.144 | 689.265 | 733.94 | 776.079 | 813.916 | 832.082 | 851.012 | 868.239
Counterfactual | Lct_BB008 | Number | UKPN South East | Richborough |  | 28.811 | 41.935 | 55.603 | 87.004 | 106.979 | 121.641 | 138.518 | 151.847 | 161.182 | 176.473 | 209.04 | 241.75 | 275.629 | 314.4 | 351.591 | 391.757 | 428.69 | 464.454 | 481.163 | 515.468 | 554.625 | 589.87 | 627.199 | 663.028 | 695.163 | 710.483 | 726.448 | 740.951
Counterfactual | Lct_BB008 | Number | UKPN South East | Sellindge |  | 40.61 | 59.23 | 78.696 | 120.747 | 145.623 | 162.452 | 181.541 | 195.345 | 206.659 | 225.502 | 266.213 | 306.822 | 348.623 | 391.45 | 430.937 | 472.708 | 509.256 | 543.21 | 559.171 | 595.218 | 636.339 | 672.441 | 710.403 | 748.039 | 781.204 | 795.264 | 809.907 | 822.786
Counterfactual | Lct_BB008 | Number | UKPN South East | West Weybridge |  | 45.867 | 65.985 | 86.458 | 134.261 | 163.866 | 184.984 | 209.172 | 227.73 | 242.356 | 266.035 | 315.945 | 366.327 | 418.741 | 481.694 | 543.123 | 610.037 | 672.778 | 734.469 | 766.101 | 826.281 | 895.005 | 958.189 | 1025.507 | 1086.781 | 1142.274 | 1170.331 | 1199.574 | 1226.527
Counterfactual | Lct_BB009 | Number | Electricity North West | Bredbury |  | 2708.861 | 2798.286 | 2883.954 | 3014.619 | 3134.264 | 3249.469 | 3362.612 | 3477.775 | 3599.419 | 3750.512 | 3898.553 | 4044.807 | 4193.89 | 4210.154 | 4229.241 | 4256.03 | 4286.759 | 4321.436 | 4404.585 | 4496.492 | 4589.972 | 4683.523 | 4773.99 | 4847.058 | 4890.921 | 4939.723 | 4991.85 | 5040.321
Counterfactual | Lct_BB009 | Number | Electricity North West | Harker |  | 2383.535 | 2628.875 | 2887.827 | 3016.242 | 3133.675 | 3247.011 | 3358.848 | 3473.026 | 3594.421 | 3745.197 | 3892.423 | 4036.967 | 4180.092 | 4183.623 | 4190.267 | 4206.247 | 4227.623 | 4254.697 | 4312.427 | 4378.601 | 4446.059 | 4513.028 | 4576.552 | 4631.188 | 4656.905 | 4687.29 | 4721.414 | 4755.238
Counterfactual | Lct_BB009 | Number | Electricity North West | Heysham (NGET) |  | 1707.505 | 1899.911 | 2103.261 | 2197.367 | 2283.589 | 2366.91 | 2449.185 | 2533.23 | 2622.211 | 2732.671 | 2840.665 | 2946.891 | 3052.807 | 3056.306 | 3061.56 | 3072.904 | 3087.482 | 3105.492 | 3150.071 | 3200.636 | 3251.965 | 3302.762 | 3350.849 | 3390.605 | 3409.017 | 3430.67 | 3454.9 | 3478.847
Counterfactual | Lct_BB009 | Number | Electricity North West | Hutton |  | 1259.763 | 1385.422 | 1517.88 | 1579.28 | 1634.512 | 1687.217 | 1738.756 | 1791.12 | 1845.863 | 1915.14 | 1982.018 | 2046.977 | 2110.802 | 2111.537 | 2113.459 | 2119.656 | 2128.14 | 2139.071 | 2160.234 | 2185.241 | 2210.483 | 2235.053 | 2257.493 | 2281.345 | 2290.713 | 2302.231 | 2315.501 | 2328.831
Counterfactual | Lct_BB009 | Number | Electricity North West | Kearsley 132kV |  | 4922.098 | 5372.349 | 5845.552 | 6109.592 | 6351.881 | 6586.02 | 6816.962 | 7052.725 | 7301.538 | 7610.363 | 7913.005 | 8211.853 | 8514.48 | 8540.226 | 8571.684 | 8619.544 | 8676.055 | 8741.412 | 8899.539 | 9075.184 | 9253.756 | 9432.016 | 9603.643 | 9738.867 | 9814.459 | 9899.682 | 9991.731 | 10078.527
Counterfactual | Lct_BB009 | Number | Electricity North West | Kearsley 33kV |  | 733.565 | 800.668 | 871.192 | 910.543 | 946.653 | 981.548 | 1015.966 | 1051.103 | 1088.185 | 1134.211 | 1179.315 | 1223.854 | 1268.956 | 1272.793 | 1277.481 | 1284.614 | 1293.036 | 1302.777 | 1326.343 | 1352.52 | 1379.134 | 1405.701 | 1431.279 | 1451.432 | 1462.698 | 1475.4 | 1489.118 | 1502.054
Counterfactual | Lct_BB009 | Number | Electricity North West | Kirkby (_G) |  | 758.649 | 811.973 | 867.481 | 913.796 | 956.997 | 998.794 | 1039.734 | 1081.281 | 1124.055 | 1176.251 | 1228.046 | 1280.002 | 1335.469 | 1345.919 | 1355.785 | 1365.814 | 1374.903 | 1382.944 | 1416.147 | 1451.644 | 1487.157 | 1522.265 | 1555.894 | 1587.592 | 1609.788 | 1633.453 | 1657.971 | 1680.691
Counterfactual | Lct_BB009 | Number | Electricity North West | Macclesfield |  | 754.774 | 829.566 | 908.461 | 955.113 | 998.819 | 1041.687 | 1084.492 | 1128.488 | 1175.68 | 1233.057 | 1289.971 | 1346.765 | 1404.446 | 1408.882 | 1414.65 | 1423.603 | 1434.457 | 1447.243 | 1476.553 | 1508.932 | 1541.969 | 1575.132 | 1607.363 | 1630.918 | 1644.572 | 1659.895 | 1676.399 | 1691.961
Counterfactual | Lct_BB009 | Number | Electricity North West | Ormonde |  | 174.993 | 194.712 | 215.552 | 225.197 | 234.033 | 242.572 | 251.004 | 259.618 | 268.737 | 280.057 | 291.125 | 302.011 | 312.866 | 313.225 | 313.763 | 314.926 | 316.42 | 318.266 | 322.834 | 328.016 | 333.277 | 338.483 | 343.411 | 347.485 | 349.372 | 351.591 | 354.075 | 356.529
Counterfactual | Lct_BB009 | Number | Electricity North West | Padiham |  | 2010.596 | 2443.45 | 2910.325 | 3079.695 | 3240.82 | 3399.959 | 3559.267 | 3723.169 | 3896.229 | 4104.211 | 4312.555 | 4522.846 | 4742.82 | 4776.155 | 4812.344 | 4855.867 | 4902.62 | 4952.394 | 5083.565 | 5224.68 | 5367.566 | 5510.647 | 5650.083 | 5764.498 | 5844.511 | 5930.127 | 6019.211 | 6102.463
Counterfactual | Lct_BB009 | Number | Electricity North West | Penwortham East |  | 1866.717 | 2093.801 | 2335.466 | 2464.485 | 2585.903 | 2704.604 | 2822.247 | 2942.525 | 3069.397 | 3222.907 | 3375.908 | 3529.69 | 3691.014 | 3713.24 | 3736.026 | 3762.492 | 3789.47 | 3816.792 | 3907.962 | 4006.285 | 4105.452 | 4204.222 | 4299.676 | 4376.785 | 4427.573 | 4482.545 | 4540.113 | 4593.431
Counterfactual | Lct_BB009 | Number | Electricity North West | Penwortham West |  | 1619.657 | 1816.687 | 2026.368 | 2138.311 | 2243.659 | 2346.65 | 2448.723 | 2553.083 | 2663.163 | 2796.356 | 2929.107 | 3062.536 | 3202.509 | 3221.794 | 3241.564 | 3264.528 | 3287.935 | 3311.641 | 3390.745 | 3476.055 | 3562.096 | 3647.794 | 3730.615 | 3797.519 | 3841.585 | 3889.282 | 3939.23 | 3985.492
Counterfactual | Lct_BB009 | Number | Electricity North West | Robin Rigg |  | 25.07 | 27.651 | 30.374 | 31.725 | 32.96 | 34.152 | 35.329 | 36.529 | 37.806 | 39.392 | 40.941 | 42.461 | 43.966 | 44.004 | 44.073 | 44.242 | 44.466 | 44.751 | 45.358 | 46.054 | 46.764 | 47.468 | 48.136 | 48.711 | 48.982 | 49.301 | 49.66 | 50.016
Counterfactual | Lct_BB009 | Number | Electricity North West | Rochdale |  | 1639.99 | 1790.009 | 1947.675 | 2035.65 | 2116.378 | 2194.391 | 2271.338 | 2349.892 | 2432.794 | 2535.691 | 2636.528 | 2736.101 | 2836.933 | 2845.511 | 2855.993 | 2871.939 | 2890.768 | 2912.544 | 2965.23 | 3023.753 | 3083.252 | 3142.646 | 3199.83 | 3244.885 | 3270.072 | 3298.467 | 3329.137 | 3358.056
Counterfactual | Lct_BB009 | Number | Electricity North West | South Manchester |  | 7657.338 | 7910.122 | 8152.286 | 8521.645 | 8859.855 | 9185.515 | 9505.344 | 9830.883 | 10174.745 | 10601.849 | 11020.328 | 11433.753 | 11855.177 | 11901.153 | 11955.106 | 12030.834 | 12117.699 | 12215.721 | 12450.765 | 12710.567 | 12974.812 | 13239.261 | 13494.991 | 13701.537 | 13825.528 | 13963.481 | 14110.832 | 14247.849
Counterfactual | Lct_BB009 | Number | Electricity North West | Stalybridge |  | 1358.522 | 1399.707 | 1438.89 | 1527.964 | 1613.77 | 1699.572 | 1786.538 | 1876.696 | 1974.096 | 2090.029 | 2206.829 | 2325.165 | 2447.668 | 2460.185 | 2475.397 | 2496.197 | 2520.399 | 2547.967 | 2615.503 | 2688.581 | 2762.983 | 2837.855 | 2911.242 | 2958.198 | 2987.315 | 3019.295 | 3053.085 | 3084.168
Counterfactual | Lct_BB009 | Number | Electricity North West | Stanah |  | 817.476 | 916.921 | 1022.752 | 1079.252 | 1132.423 | 1184.405 | 1235.923 | 1288.596 | 1344.156 | 1411.381 | 1478.383 | 1545.728 | 1616.375 | 1626.109 | 1636.087 | 1647.677 | 1659.492 | 1671.457 | 1711.382 | 1754.44 | 1797.867 | 1841.12 | 1882.922 | 1916.69 | 1938.931 | 1963.004 | 1988.214 | 2011.563
Counterfactual | Lct_BB009 | Number | Electricity North West | Walney 2 |  | 159.087 | 178.439 | 199.035 | 210.03 | 220.378 | 230.494 | 240.52 | 250.77 | 261.582 | 274.665 | 287.704 | 300.81 | 314.558 | 316.452 | 318.394 | 320.65 | 322.949 | 325.277 | 333.047 | 341.427 | 349.878 | 358.295 | 366.43 | 373.002 | 377.33 | 382.015 | 386.921 | 391.465
Counterfactual | Lct_BB009 | Number | Electricity North West | Washway Farm |  | 526.306 | 563.299 | 601.807 | 633.938 | 663.909 | 692.905 | 721.306 | 750.129 | 779.803 | 816.014 | 851.946 | 887.99 | 926.47 | 933.719 | 940.564 | 947.521 | 953.827 | 959.405 | 982.439 | 1007.065 | 1031.702 | 1056.058 | 1079.388 | 1101.378 | 1116.776 | 1133.194 | 1150.203 | 1165.965
Counterfactual | Lct_BB009 | Number | Electricity North West | Whitegate |  | 2360.705 | 2576.652 | 2803.607 | 2930.243 | 3046.448 | 3158.745 | 3269.508 | 3382.583 | 3501.917 | 3650.034 | 3795.185 | 3938.517 | 4083.66 | 4096.009 | 4111.097 | 4134.051 | 4161.154 | 4192.5 | 4268.34 | 4352.582 | 4438.227 | 4523.723 | 4606.038 | 4670.893 | 4707.148 | 4748.023 | 4792.17 | 4833.799
Counterfactual | Lct_BB009 | Number | IDNO - Refer to Comment Field | Tynemouth 2 |  | 637.826 | 684.706 | 733.45 | 766.715 | 797.158 | 826.435 | 855.139 | 884.325 | 914.872 | 952.852 | 990.012 | 1026.67 | 1064.045 | 1067.608 | 1071.481 | 1076.877 | 1082.84 | 1089.385 | 1108.289 | 1129.226 | 1150.377 | 1171.335 | 1191.309 | 1208.75 | 1218.754 | 1229.931 | 1241.946 | 1253.368 | Note: TYNE2 is operated by an IDNO allocated to GSP Group/licence area F
Counterfactual | Lct_BB009 | Number | NGED East Midlands | Berkswell |  | 3348.145 | 3625.818 | 3916.37 | 4121.526 | 4313.711 | 4501.447 | 4687.694 | 4878.329 | 5079.912 | 5325.185 | 5568.904 | 5813.113 | 6067.42 | 6105.436 | 6147.501 | 6199.439 | 6255.986 | 6316.873 | 6464.06 | 6623.953 | 6786.125 | 6948.641 | 7106.718 | 7237.038 | 7324.512 | 7419.239 | 7518.317 | 7609.215
Counterfactual | Lct_BB009 | Number | NGED East Midlands | Bicker Fen |  | 2299.436 | 2376.666 | 2451.36 | 2547.193 | 2632.758 | 2713.965 | 2793.034 | 2873.166 | 2956.799 | 3063.398 | 3165.765 | 3264.631 | 3360.887 | 3359.587 | 3359.712 | 3366.329 | 3376.243 | 3389.765 | 3417.086 | 3450.322 | 3483.734 | 3515.816 | 3544.291 | 3577.76 | 3588.156 | 3601.804 | 3618.242 | 3635.54
Counterfactual | Lct_BB009 | Number | NGED East Midlands | Chesterfield |  | 4496.238 | 4584.172 | 4661.028 | 4890.088 | 5102.795 | 5309.752 | 5514.803 | 5724.57 | 5947.166 | 6219.952 | 6489.259 | 6757.02 | 7030.149 | 7054.367 | 7082.651 | 7123.493 | 7170.533 | 7223.889 | 7357.854 | 7505.867 | 7655.874 | 7805.205 | 7948.597 | 8065.891 | 8133.664 | 8209.24 | 8290.321 | 8367.025
Counterfactual | Lct_BB009 | Number | NGED East Midlands | Coventry |  | 2924.72 | 3167.277 | 3421.084 | 3600.295 | 3768.175 | 3932.169 | 4094.862 | 4261.389 | 4437.478 | 4651.733 | 4864.629 | 5077.955 | 5300.1 | 5333.308 | 5370.054 | 5415.423 | 5464.819 | 5518.006 | 5646.579 | 5786.251 | 5927.914 | 6069.877 | 6207.963 | 6321.801 | 6398.214 | 6480.96 | 6567.509 | 6646.911
Counterfactual | Lct_BB009 | Number | NGED East Midlands | Drakelow |  | 1062.145 | 1166.08 | 1275.488 | 1336.092 | 1392.324 | 1447.165 | 1501.696 | 1557.645 | 1617.277 | 1690.615 | 1763.039 | 1835.123 | 1908.781 | 1917.08 | 1927.516 | 1942.416 | 1960.065 | 1980.449 | 2019.559 | 2062.724 | 2106.659 | 2150.711 | 2193.426 | 2226.29 | 2245.696 | 2267.225 | 2290.072 | 2310.807
Counterfactual | Lct_BB009 | Number | NGED East Midlands | East Claydon (_B) |  | 2528.781 | 2756.835 | 2996.171 | 3130.207 | 3253.032 | 3371.757 | 3489.037 | 3608.869 | 3736.014 | 3893.813 | 4048.14 | 4199.992 | 4351.41 | 4360.289 | 4373.186 | 4396.296 | 4425.571 | 4461.223 | 4533.881 | 4615.967 | 4700.013 | 4784.302 | 4865.68 | 4931.692 | 4967.619 | 5008.742 | 5053.742 | 5096.857
Counterfactual | Lct_BB009 | Number | NGED East Midlands | Enderby |  | 5511.375 | 5527.373 | 5520.753 | 5763.005 | 5984.405 | 6197.972 | 6408.485 | 6623.36 | 6850.653 | 7133.879 | 7410.723 | 7683.342 | 7957.744 | 7980.647 | 8010.143 | 8056.689 | 8112.993 | 8179.284 | 8318.972 | 8474.922 | 8633.472 | 8791.574 | 8943.355 | 9065.358 | 9131.521 | 9206.399 | 9287.443 | 9363.743
Counterfactual | Lct_BB009 | Number | NGED East Midlands | Grendon |  | 4529.024 | 4789.326 | 5055.918 | 5338.272 | 5604.535 | 5865.301 | 6124.172 | 6389.117 | 6668.373 | 7005.661 | 7341.923 | 7679.822 | 8033.204 | 8080.042 | 8129.005 | 8187.198 | 8247.689 | 8310.14 | 8496.29 | 8697.819 | 8900.98 | 9103.086 | 9297.841 | 9460.49 | 9566.36 | 9681.399 | 9802.139 | 9913.639
Counterfactual | Lct_BB009 | Number | NGED East Midlands | Ratcliffe |  | 4141.441 | 4246.195 | 4343.725 | 4543.683 | 4727.059 | 4903.395 | 5075.994 | 5251.309 | 5433.194 | 5659.228 | 5880.836 | 6100.245 | 6327.628 | 6358.477 | 6389.947 | 6428.05 | 6467.254 | 6507.437 | 6628.007 | 6759.837 | 6892.108 | 7022.552 | 7146.36 | 7260.49 | 7329.903 | 7405.776 | 7485.849 | 7560.525
Counterfactual | Lct_BB009 | Number | NGED East Midlands | Staythorpe |  | 1416.898 | 1567.137 | 1727.071 | 1812.279 | 1890.89 | 1966.35 | 2039.748 | 2113.955 | 2189.664 | 2283.176 | 2375.333 | 2467.275 | 2565.7 | 2582.943 | 2598.534 | 2613.797 | 2626.619 | 2636.787 | 2683.695 | 2734.224 | 2784.018 | 2832.272 | 2877.003 | 2927.442 | 2959.933 | 2994.777 | 3030.876 | 3063.619
Counterfactual | Lct_BB009 | Number | NGED East Midlands | Stoke Bardolph |  | 3198.346 | 3279.245 | 3354.566 | 3508.989 | 3650.606 | 3786.787 | 3920.082 | 4055.473 | 4195.939 | 4370.5 | 4541.644 | 4711.088 | 4886.691 | 4910.515 | 4934.819 | 4964.245 | 4994.521 | 5025.554 | 5118.668 | 5220.477 | 5322.628 | 5423.366 | 5518.981 | 5607.121 | 5660.727 | 5719.322 | 5781.161 | 5838.831
Counterfactual | Lct_BB009 | Number | NGED East Midlands | Walpole (_B) |  | 2349.522 | 2575.476 | 2813.211 | 2927.778 | 3030.926 | 3129.415 | 3225.783 | 3323.719 | 3426.694 | 3556.755 | 3682.446 | 3804.634 | 3924.581 | 3925.686 | 3929.005 | 3940.368 | 3956.067 | 3976.415 | 4017.256 | 4065.331 | 4113.927 | 4161.337 | 4204.846 | 4248.703 | 4265.459 | 4286.153 | 4310.091 | 4334.341
Counterfactual | Lct_BB009 | Number | NGED East Midlands | West Burton |  | 1554.24 | 1645.45 | 1738.787 | 1828.229 | 1912.088 | 1994.412 | 2076.693 | 2161.313 | 2252.788 | 2363.936 | 2474.383 | 2584.84 | 2697.527 | 2708.544 | 2722.777 | 2743.695 | 2768.852 | 2798.26 | 2857.188 | 2922.032 | 2988.144 | 3054.564 | 3119.229 | 3166.327 | 3194.244 | 3225.238 | 3258.232 | 3288.611
Counterfactual | Lct_BB009 | Number | NGED East Midlands | Willington |  | 2846.593 | 3082.671 | 3329.698 | 3504.122 | 3667.517 | 3827.131 | 3985.478 | 4147.556 | 4318.941 | 4527.473 | 4734.682 | 4942.31 | 5158.521 | 5190.842 | 5226.606 | 5270.763 | 5318.84 | 5370.606 | 5495.745 | 5631.685 | 5769.564 | 5907.735 | 6042.133 | 6152.93 | 6227.301 | 6307.837 | 6392.074 | 6469.355
Counterfactual | Lct_BB009 | Number | NGED South Wales | Aberthaw |  | 486.45 | 443.018 | 393.568 | 421.139 | 447.253 | 472.06 | 495.359 | 518.344 | 538.652 | 563.371 | 588.69 | 615.568 | 651.777 | 677.592 | 703.185 | 726.354 | 746.925 | 764.249 | 794.953 | 825.76 | 855.564 | 884.741 | 912.537 | 948.349 | 980.256 | 1012.988 | 1044.951 | 1069.42
Counterfactual | Lct_BB009 | Number | NGED South Wales | Alpha Steel (Uskmouth) |  | 1.497 | 1.364 | 1.211 | 1.296 | 1.377 | 1.453 | 1.525 | 1.596 | 1.658 | 1.734 | 1.812 | 1.895 | 2.006 | 2.086 | 2.165 | 2.236 | 2.299 | 2.352 | 2.447 | 2.542 | 2.634 | 2.723 | 2.809 | 2.919 | 3.017 | 3.118 | 3.217 | 3.292
Counterfactual | Lct_BB009 | Number | NGED South Wales | Cardiff East |  | 326.703 | 297.534 | 264.323 | 282.84 | 300.378 | 317.039 | 332.686 | 348.123 | 361.762 | 378.363 | 395.368 | 413.419 | 437.738 | 455.075 | 472.263 | 487.824 | 501.639 | 513.275 | 533.895 | 554.586 | 574.603 | 594.197 | 612.865 | 636.917 | 658.346 | 680.33 | 701.796 | 718.23
Counterfactual | Lct_BB009 | Number | NGED South Wales | Grange |  | 33.31 | 34.787 | 36.263 | 38.131 | 39.903 | 41.66 | 43.429 | 45.261 | 47.319 | 49.825 | 52.373 | 55.004 | 57.935 | 60.125 | 63.007 | 66.592 | 70.844 | 75.72 | 79.426 | 83.352 | 87.388 | 91.572 | 95.834 | 99.862 | 103.555 | 107.418 | 111.281 | 114.409
Counterfactual | Lct_BB009 | Number | NGED South Wales | Imperial Park |  | 44.536 | 46.409 | 48.28 | 50.778 | 53.089 | 55.287 | 57.383 | 59.477 | 61.483 | 63.982 | 66.475 | 69.027 | 72.102 | 74.118 | 76.367 | 78.773 | 81.297 | 83.892 | 86.461 | 89.081 | 91.625 | 94.112 | 96.466 | 99.471 | 102.015 | 104.651 | 107.25 | 109.261
Counterfactual | Lct_BB009 | Number | NGED South Wales | Pembroke |  | 172.977 | 180.251 | 187.521 | 197.222 | 206.198 | 214.733 | 222.876 | 231.01 | 238.799 | 248.506 | 258.189 | 268.102 | 280.047 | 287.874 | 296.61 | 305.955 | 315.757 | 325.836 | 335.815 | 345.992 | 355.872 | 365.53 | 374.677 | 386.348 | 396.227 | 406.466 | 416.56 | 424.371
Counterfactual | Lct_BB009 | Number | NGED South Wales | Pyle |  | 80.72 | 84.299 | 87.874 | 92.402 | 96.695 | 100.953 | 105.241 | 109.679 | 114.666 | 120.74 | 126.913 | 133.288 | 140.392 | 145.699 | 152.683 | 161.369 | 171.674 | 183.489 | 192.469 | 201.983 | 211.764 | 221.902 | 232.229 | 241.992 | 250.941 | 260.301 | 269.662 | 277.243
Counterfactual | Lct_BB009 | Number | NGED South Wales | Rassau |  | 260.086 | 271.024 | 281.955 | 296.542 | 310.038 | 322.871 | 335.114 | 347.345 | 359.056 | 373.651 | 388.211 | 403.116 | 421.075 | 432.845 | 445.981 | 460.031 | 474.769 | 489.924 | 504.928 | 520.23 | 535.085 | 549.608 | 563.36 | 580.909 | 595.763 | 611.159 | 626.336 | 638.081
Counterfactual | Lct_BB009 | Number | NGED South Wales | Swansea North |  | 987.805 | 1029.346 | 1070.861 | 1126.263 | 1177.52 | 1226.262 | 1272.76 | 1319.212 | 1363.692 | 1419.124 | 1474.422 | 1531.032 | 1599.241 | 1643.943 | 1693.831 | 1747.195 | 1803.167 | 1860.726 | 1917.713 | 1975.828 | 2032.249 | 2087.406 | 2139.638 | 2206.287 | 2262.703 | 2321.177 | 2378.818 | 2423.425
Counterfactual | Lct_BB009 | Number | NGED South Wales | Upper Boat 132kV |  | 513.992 | 468.1 | 415.85 | 444.983 | 472.575 | 498.787 | 523.405 | 547.691 | 569.149 | 595.267 | 622.02 | 650.42 | 688.679 | 715.955 | 742.997 | 767.477 | 789.213 | 807.519 | 839.96 | 872.512 | 904.004 | 934.832 | 964.202 | 1002.042 | 1035.755 | 1070.341 | 1104.113 | 1129.968
Counterfactual | Lct_BB009 | Number | NGED South Wales | Upper Boat 33kV |  | 102.387 | 93.245 | 82.837 | 88.64 | 94.137 | 99.358 | 104.262 | 109.1 | 113.374 | 118.577 | 123.906 | 129.563 | 137.184 | 142.618 | 148.005 | 152.881 | 157.211 | 160.857 | 167.32 | 173.804 | 180.077 | 186.218 | 192.069 | 199.606 | 206.322 | 213.211 | 219.939 | 225.089
Counterfactual | Lct_BB009 | Number | NGED South Wales | Uskmouth |  | 525.757 | 478.815 | 425.369 | 455.169 | 483.393 | 510.204 | 535.386 | 560.228 | 582.177 | 608.893 | 636.258 | 665.308 | 704.443 | 732.343 | 760.004 | 785.046 | 807.279 | 826.004 | 859.188 | 892.484 | 924.697 | 956.231 | 986.273 | 1024.979 | 1059.464 | 1094.842 | 1129.387 | 1155.833
Counterfactual | Lct_BB009 | Number | NGED South West | Abham |  | 4179.698 | 4682.248 | 5215.969 | 5435.126 | 5633.19 | 5822.28 | 6006.824 | 6194.019 | 6389.343 | 6635.317 | 6873.855 | 7106.964 | 7340.701 | 7358.988 | 7381.374 | 7417.214 | 7459.793 | 7509.349 | 7614.51 | 7733.791 | 7854.62 | 7974.156 | 8087.109 | 8199.485 | 8261.41 | 8331.463 | 8407.467 | 8480.015
Counterfactual | Lct_BB009 | Number | NGED South West | Alverdiscott |  | 2231.061 | 2499.315 | 2784.207 | 2901.19 | 3006.914 | 3107.847 | 3206.354 | 3306.276 | 3410.537 | 3541.834 | 3669.162 | 3793.592 | 3918.357 | 3928.119 | 3940.068 | 3959.199 | 3981.927 | 4008.38 | 4064.513 | 4128.183 | 4192.68 | 4256.486 | 4316.779 | 4376.764 | 4409.818 | 4447.212 | 4487.781 | 4526.506
Counterfactual | Lct_BB009 | Number | NGED South West | Axminster |  | 904.752 | 998.624 | 1097.746 | 1146.235 | 1190.577 | 1233.377 | 1275.605 | 1318.723 | 1364.477 | 1421.389 | 1477.003 | 1531.703 | 1586.345 | 1589.982 | 1595.13 | 1604.003 | 1615.134 | 1628.587 | 1654.768 | 1684.333 | 1714.559 | 1744.833 | 1774 | 1798.269 | 1811.578 | 1826.757 | 1843.302 | 1859.022
Counterfactual | Lct_BB009 | Number | NGED South West | Bridgewater |  | 2278.13 | 2592.536 | 2927.78 | 3053.082 | 3166.997 | 3276.495 | 3384.173 | 3493.919 | 3609.532 | 3754.207 | 3894.924 | 4032.648 | 4169.259 | 4174.107 | 4181.979 | 4198.838 | 4220.785 | 4248.069 | 4300.018 | 4359.996 | 4420.864 | 4480.906 | 4537.185 | 4590.765 | 4615.672 | 4645.062 | 4677.926 | 4709.921
Counterfactual | Lct_BB009 | Number | NGED South West | Exeter |  | 3724.888 | 4172.754 | 4648.398 | 4843.708 | 5020.22 | 5188.734 | 5353.197 | 5520.023 | 5694.092 | 5913.302 | 6125.883 | 6333.627 | 6541.929 | 6558.227 | 6578.177 | 6610.117 | 6648.062 | 6692.227 | 6785.944 | 6892.245 | 6999.927 | 7106.456 | 7207.118 | 7307.266 | 7362.453 | 7424.883 | 7492.616 | 7557.27
Counterfactual | Lct_BB009 | Number | NGED South West | Indian Queens |  | 5126.791 | 5743.216 | 6397.874 | 6666.691 | 6909.635 | 7141.572 | 7367.932 | 7597.544 | 7837.127 | 8138.838 | 8431.426 | 8717.357 | 9004.056 | 9026.488 | 9053.946 | 9097.907 | 9150.134 | 9210.92 | 9339.909 | 9486.218 | 9634.426 | 9781.048 | 9919.596 | 10057.436 | 10133.393 | 10219.319 | 10312.545 | 10401.532
Counterfactual | Lct_BB009 | Number | NGED South West | Landulph |  | 1804.837 | 2021.843 | 2252.31 | 2346.944 | 2432.47 | 2514.121 | 2593.809 | 2674.642 | 2758.985 | 2865.199 | 2968.202 | 3068.861 | 3169.791 | 3177.688 | 3187.354 | 3202.83 | 3221.216 | 3242.615 | 3288.025 | 3339.531 | 3391.707 | 3443.324 | 3492.098 | 3540.623 | 3567.363 | 3597.613 | 3630.432 | 3661.759
Counterfactual | Lct_BB009 | Number | NGED South West | Sandford |  | 701.439 | 717.796 | 732.356 | 769.882 | 804.854 | 838.84 | 872.379 | 906.595 | 942.436 | 986.256 | 1029.686 | 1073.134 | 1118.603 | 1126.408 | 1134.625 | 1144.234 | 1154.275 | 1164.692 | 1191.718 | 1220.95 | 1250.467 | 1279.903 | 1308.371 | 1334.632 | 1352.915 | 1372.473 | 1392.803 | 1411.726
Counterfactual | Lct_BB009 | Number | NGED South West | Seabank |  | 1751.054 | 1791.887 | 1828.233 | 1921.912 | 2009.216 | 2094.059 | 2177.784 | 2263.199 | 2352.671 | 2462.061 | 2570.481 | 2678.942 | 2792.451 | 2811.933 | 2832.447 | 2856.435 | 2881.5 | 2907.505 | 2974.972 | 3047.947 | 3121.631 | 3195.114 | 3266.183 | 3331.738 | 3377.381 | 3426.205 | 3476.955 | 3524.195
Counterfactual | Lct_BB009 | Number | NGED South West | Taunton |  | 1254.192 | 1388.876 | 1531.292 | 1598.061 | 1658.971 | 1717.66 | 1775.479 | 1834.468 | 1896.876 | 1974.7 | 2050.619 | 2125.163 | 2199.502 | 2204.232 | 2211.116 | 2223.233 | 2238.544 | 2257.137 | 2290.759 | 2328.992 | 2368.058 | 2407.115 | 2444.577 | 2477.527 | 2495.391 | 2515.831 | 2538.144 | 2559.268
Counterfactual | Lct_BB009 | Number | NGED West Midlands | Bishops Wood |  | 5545.906 | 6088.593 | 6659.856 | 6976.299 | 7269.907 | 7556.256 | 7840.987 | 8133.117 | 8444.481 | 8827.409 | 9205.567 | 9581.945 | 9966.546 | 10009.878 | 10064.369 | 10142.169 | 10234.323 | 10340.755 | 10544.964 | 10770.347 | 10999.75 | 11229.762 | 11452.798 | 11624.396 | 11725.72 | 11838.131 | 11957.424 | 12065.69
Counterfactual | Lct_BB009 | Number | NGED West Midlands | Bushbury |  | 1635.627 | 1795.679 | 1964.159 | 2057.486 | 2144.078 | 2228.53 | 2312.504 | 2398.66 | 2490.49 | 2603.425 | 2714.953 | 2825.956 | 2939.385 | 2952.164 | 2968.235 | 2991.18 | 3018.359 | 3049.748 | 3109.975 | 3176.446 | 3244.102 | 3311.939 | 3377.718 | 3428.326 | 3458.209 | 3491.362 | 3526.545 | 3558.475
Counterfactual | Lct_BB009 | Number | NGED West Midlands | Bustleholme |  | 1730.651 | 1874.18 | 2024.366 | 2130.411 | 2229.751 | 2326.791 | 2423.062 | 2521.601 | 2625.799 | 2752.58 | 2878.558 | 3004.79 | 3136.24 | 3155.891 | 3177.634 | 3204.481 | 3233.71 | 3265.182 | 3341.263 | 3423.911 | 3507.738 | 3591.742 | 3673.452 | 3740.814 | 3786.029 | 3834.993 | 3886.207 | 3933.192
Counterfactual | Lct_BB009 | Number | NGED West Midlands | Cellarhead |  | 3544.569 | 3871.067 | 4214.062 | 4427.692 | 4627.59 | 4823.59 | 5019.317 | 5220.523 | 5436.741 | 5700.036 | 5961.164 | 6221.78 | 6486.799 | 6509.817 | 6539.93 | 6585.637 | 6641.023 | 6706.182 | 6838.49 | 6984.84 | 7134.068 | 7283.805 | 7429.155 | 7537.297 | 7599.636 | 7669.399 | 7744.164 | 7813.53
Counterfactual | Lct_BB009 | Number | NGED West Midlands | Feckenham |  | 3771.452 | 4084.231 | 4411.517 | 4642.611 | 4859.093 | 5070.566 | 5280.359 | 5495.097 | 5722.165 | 5998.449 | 6272.981 | 6548.066 | 6834.525 | 6877.347 | 6924.73 | 6983.235 | 7046.931 | 7115.516 | 7281.312 | 7461.42 | 7644.095 | 7827.158 | 8005.222 | 8152.017 | 8250.551 | 8357.254 | 8468.859 | 8571.249
Counterfactual | Lct_BB009 | Number | NGED West Midlands | Hams Hall |  | 1327.399 | 1437.485 | 1552.676 | 1634.012 | 1710.205 | 1784.635 | 1858.474 | 1934.053 | 2013.972 | 2111.212 | 2207.836 | 2304.655 | 2405.477 | 2420.549 | 2437.226 | 2457.817 | 2480.236 | 2504.375 | 2562.729 | 2626.119 | 2690.413 | 2754.844 | 2817.515 | 2869.181 | 2903.862 | 2941.417 | 2980.697 | 3016.734
Counterfactual | Lct_BB009 | Number | NGED West Midlands | Iron Acton |  | 7074.08 | 7909.882 | 8799.481 | 9238.516 | 9641.771 | 10025.098 | 10392.937 | 10761.448 | 11125.186 | 11576.901 | 12021.186 | 12465.083 | 12955.637 | 13080.585 | 13186.284 | 13273.777 | 13333.053 | 13362.292 | 13643.296 | 13939.272 | 14228.293 | 14506.673 | 14763.935 | 15079.415 | 15303.433 | 15539.17 | 15780.368 | 16000.609
Counterfactual | Lct_BB009 | Number | NGED West Midlands | Ironbridge |  | 1184.407 | 1293.505 | 1408.116 | 1479.499 | 1546.295 | 1611.788 | 1677.189 | 1744.421 | 1816.67 | 1904.649 | 1991.904 | 2078.988 | 2167.544 | 2175.235 | 2185.297 | 2200.57 | 2219.077 | 2240.85 | 2285.06 | 2333.962 | 2383.827 | 2433.861 | 2482.429 | 2518.564 | 2539.395 | 2562.706 | 2587.688 | 2610.867
Counterfactual | Lct_BB009 | Number | NGED West Midlands | Kitwell |  | 1799.287 | 1975.354 | 2160.692 | 2263.357 | 2358.614 | 2451.515 | 2543.892 | 2638.669 | 2739.687 | 2863.922 | 2986.61 | 3108.72 | 3233.498 | 3247.557 | 3265.236 | 3290.477 | 3320.375 | 3354.905 | 3421.158 | 3494.28 | 3568.706 | 3643.33 | 3715.691 | 3771.363 | 3804.236 | 3840.707 | 3879.409 | 3914.535
Counterfactual | Lct_BB009 | Number | NGED West Midlands | Nechells |  | 5832.329 | 6316.024 | 6822.152 | 7179.527 | 7514.304 | 7841.334 | 8165.767 | 8497.846 | 8848.994 | 9276.25 | 9700.798 | 10126.201 | 10569.193 | 10635.415 | 10708.691 | 10799.164 | 10897.667 | 11003.729 | 11260.123 | 11538.649 | 11821.146 | 12104.242 | 12379.607 | 12606.617 | 12758.995 | 12924.004 | 13096.595 | 13254.935
Counterfactual | Lct_BB009 | Number | NGED West Midlands | Ocker Hill |  | 432.024 | 474.299 | 518.8 | 543.45 | 566.322 | 588.629 | 610.809 | 633.566 | 657.821 | 687.651 | 717.109 | 746.429 | 776.389 | 779.765 | 784.01 | 790.07 | 797.249 | 805.54 | 821.448 | 839.005 | 856.875 | 874.793 | 892.168 | 905.535 | 913.428 | 922.185 | 931.478 | 939.912
Counterfactual | Lct_BB009 | Number | NGED West Midlands | Oldbury |  | 679.553 | 746.05 | 816.048 | 854.823 | 890.799 | 925.886 | 960.775 | 996.57 | 1034.722 | 1081.644 | 1127.98 | 1174.099 | 1221.225 | 1226.534 | 1233.211 | 1242.744 | 1254.036 | 1267.077 | 1292.1 | 1319.716 | 1347.826 | 1376.01 | 1403.339 | 1424.365 | 1436.781 | 1450.555 | 1465.172 | 1478.438
Counterfactual | Lct_BB009 | Number | NGED West Midlands | Penn |  | 898.623 | 945.335 | 992.625 | 1052.799 | 1110.563 | 1168.178 | 1226.461 | 1286.808 | 1352.538 | 1430.924 | 1509.86 | 1589.823 | 1672.67 | 1683.296 | 1696.483 | 1714.194 | 1734.948 | 1758.681 | 1808.905 | 1863.229 | 1918.758 | 1974.968 | 2030.498 | 2065.975 | 2089.262 | 2114.606 | 2141.127 | 2165.052
Counterfactual | Lct_BB009 | Number | NGED West Midlands | Rugeley |  | 568.612 | 620.988 | 676.01 | 710.28 | 742.348 | 773.79 | 805.188 | 837.465 | 872.15 | 914.387 | 956.277 | 998.084 | 1040.598 | 1044.29 | 1049.121 | 1056.453 | 1065.338 | 1075.791 | 1097.015 | 1120.492 | 1144.431 | 1168.452 | 1191.768 | 1209.116 | 1219.117 | 1230.308 | 1242.301 | 1253.429
Counterfactual | Lct_BB009 | Number | NGED West Midlands | Shrewsbury |  | 1154.032 | 1260.332 | 1372.004 | 1441.557 | 1506.639 | 1570.452 | 1634.177 | 1699.685 | 1770.08 | 1855.804 | 1940.821 | 2025.672 | 2111.956 | 2119.45 | 2129.254 | 2144.135 | 2162.167 | 2183.382 | 2226.458 | 2274.107 | 2322.692 | 2371.443 | 2418.766 | 2453.974 | 2474.27 | 2496.984 | 2521.325 | 2543.91
Counterfactual | Lct_BB009 | Number | NGED West Midlands | Walham |  | 3894.244 | 3666.713 | 3399.602 | 3564.115 | 3716.811 | 3865.646 | 4013.566 | 4165.204 | 4327.503 | 4526.47 | 4722.796 | 4917.738 | 5114.698 | 5130.738 | 5152.106 | 5185.678 | 5226.762 | 5275.485 | 5378.16 | 5492.356 | 5609.282 | 5727.04 | 5841.812 | 5928.981 | 5980.462 | 6038.208 | 6100.344 | 6158.704
Counterfactual | Lct_BB009 | Number | NGED West Midlands | Willenhall |  | 2410.595 | 2646.48 | 2894.787 | 3032.333 | 3159.953 | 3284.418 | 3408.179 | 3535.157 | 3670.496 | 3836.94 | 4001.311 | 4164.908 | 4332.08 | 4350.914 | 4374.599 | 4408.416 | 4448.472 | 4494.734 | 4583.496 | 4681.461 | 4781.174 | 4881.151 | 4978.097 | 5052.684 | 5096.726 | 5145.587 | 5197.439 | 5244.498
Counterfactual | Lct_BB009 | Number | NPg Northeast | Blyth 132kV |  | 627.07 | 673.393 | 721.511 | 755.588 | 787.073 | 817.676 | 848.042 | 879.139 | 912.424 | 953.351 | 993.58 | 1033.332 | 1072.972 | 1074.243 | 1076.316 | 1080.774 | 1086.606 | 1093.887 | 1111.016 | 1130.388 | 1150.162 | 1169.885 | 1188.787 | 1203.608 | 1210.942 | 1219.5 | 1229.033 | 1238.442
Counterfactual | Lct_BB009 | Number | NPg Northeast | Blyth 66kV |  | 1229.757 | 1320.602 | 1414.968 | 1481.796 | 1543.542 | 1603.558 | 1663.11 | 1724.095 | 1789.371 | 1869.633 | 1948.527 | 2026.485 | 2104.225 | 2106.716 | 2110.783 | 2119.524 | 2130.962 | 2145.24 | 2178.834 | 2216.823 | 2255.602 | 2294.282 | 2331.352 | 2360.416 | 2374.798 | 2391.583 | 2410.278 | 2428.729
Counterfactual | Lct_BB009 | Number | NPg Northeast | Fourstones |  | 149.563 | 164.958 | 181.207 | 189.264 | 196.633 | 203.745 | 210.762 | 217.927 | 225.544 | 235.005 | 244.243 | 253.313 | 262.294 | 262.516 | 262.933 | 263.935 | 265.277 | 266.976 | 270.598 | 274.75 | 278.983 | 283.185 | 287.171 | 290.6 | 292.213 | 294.12 | 296.261 | 298.384
Counterfactual | Lct_BB009 | Number | NPg Northeast | Hart Moor |  | 1521.251 | 1633.064 | 1749.32 | 1828.66 | 1901.267 | 1971.094 | 2039.556 | 2109.166 | 2182.023 | 2272.606 | 2361.234 | 2448.668 | 2537.809 | 2546.307 | 2555.544 | 2568.414 | 2582.635 | 2598.245 | 2643.333 | 2693.27 | 2743.716 | 2793.701 | 2841.341 | 2882.937 | 2906.798 | 2933.455 | 2962.113 | 2989.355
Counterfactual | Lct_BB009 | Number | NPg Northeast | Hawthorn Pit |  | 1287.783 | 1382.436 | 1480.85 | 1548.013 | 1609.477 | 1668.588 | 1726.543 | 1785.469 | 1847.145 | 1923.826 | 1998.853 | 2072.868 | 2148.328 | 2155.522 | 2163.341 | 2174.236 | 2186.275 | 2199.489 | 2237.658 | 2279.93 | 2322.635 | 2364.948 | 2405.277 | 2440.489 | 2460.688 | 2483.254 | 2507.514 | 2530.575
Counterfactual | Lct_BB009 | Number | NPg Northeast | Knaresborough |  | 1126.798 | 1130.622 | 1129.872 | 1184.091 | 1234.329 | 1283.251 | 1331.854 | 1381.663 | 1435.032 | 1500.517 | 1565.044 | 1628.994 | 1693.219 | 1698.086 | 1704.938 | 1716.162 | 1730.19 | 1747.081 | 1781.252 | 1819.333 | 1858.413 | 1897.853 | 1936.393 | 1965.612 | 1983.078 | 2002.722 | 2023.931 | 2044.002
Counterfactual | Lct_BB009 | Number | NPg Northeast | Lackenby |  | 554.135 | 589.302 | 625.463 | 662.981 | 698.596 | 733.527 | 768.161 | 803.566 | 840.602 | 885.056 | 929.596 | 974.621 | 1022.55 | 1029.841 | 1036.775 | 1043.977 | 1050.595 | 1056.555 | 1083.087 | 1111.455 | 1139.917 | 1168.145 | 1195.315 | 1217.949 | 1233.279 | 1249.743 | 1266.877 | 1282.677
Counterfactual | Lct_BB009 | Number | NPg Northeast | Norton |  | 4199.632 | 4508.308 | 4829.249 | 5048.278 | 5248.72 | 5441.487 | 5630.488 | 5822.654 | 6023.788 | 6273.855 | 6518.526 | 6759.899 | 7005.984 | 7029.445 | 7054.945 | 7090.474 | 7129.734 | 7172.828 | 7297.301 | 7435.158 | 7574.421 | 7712.411 | 7843.928 | 7958.761 | 8024.634 | 8098.222 | 8177.338 | 8252.543
Counterfactual | Lct_BB009 | Number | NPg Northeast | Offerton |  | 553.284 | 593.951 | 636.234 | 665.09 | 691.497 | 716.893 | 741.793 | 767.111 | 793.609 | 826.554 | 858.789 | 890.589 | 923.009 | 926.1 | 929.46 | 934.141 | 939.313 | 944.99 | 961.389 | 979.551 | 997.899 | 1016.078 | 1033.405 | 1048.534 | 1057.212 | 1066.907 | 1077.33 | 1087.238
Counterfactual | Lct_BB009 | Number | NPg Northeast | Osbaldwick |  | 3064.736 | 3102.592 | 3130.183 | 3275.191 | 3408.869 | 3538.618 | 3667.194 | 3798.797 | 3939.771 | 4113.686 | 4284.671 | 4453.875 | 4624.14 | 4637.074 | 4654.8 | 4683.655 | 4719.376 | 4762.11 | 4847.314 | 4942.532 | 5039.813 | 5137.408 | 5231.898 | 5305.847 | 5347.521 | 5394.61 | 5445.537 | 5493.475
Counterfactual | Lct_BB009 | Number | NPg Northeast | Poppleton |  | 944.434 | 947.638 | 947.01 | 992.454 | 1034.562 | 1075.566 | 1116.303 | 1158.051 | 1202.782 | 1257.669 | 1311.752 | 1365.353 | 1419.183 | 1423.262 | 1429.006 | 1438.413 | 1450.171 | 1464.328 | 1492.968 | 1524.887 | 1557.642 | 1590.699 | 1623.002 | 1647.491 | 1662.131 | 1678.596 | 1696.372 | 1713.195
Counterfactual | Lct_BB009 | Number | NPg Northeast | Saltholme |  | 595.313 | 633.093 | 671.941 | 712.247 | 750.509 | 788.035 | 825.243 | 863.279 | 903.067 | 950.824 | 998.674 | 1047.045 | 1098.535 | 1106.368 | 1113.817 | 1121.554 | 1128.664 | 1135.067 | 1163.571 | 1194.047 | 1224.624 | 1254.949 | 1284.138 | 1308.455 | 1324.923 | 1342.611 | 1361.018 | 1377.992
Counterfactual | Lct_BB009 | Number | NPg Northeast | South Shields |  | 835.736 | 897.164 | 961.032 | 1004.619 | 1044.508 | 1082.869 | 1120.48 | 1158.722 | 1198.748 | 1248.512 | 1297.202 | 1345.236 | 1394.207 | 1398.876 | 1403.95 | 1411.021 | 1418.834 | 1427.41 | 1452.18 | 1479.614 | 1507.327 | 1534.788 | 1560.96 | 1583.812 | 1596.921 | 1611.565 | 1627.309 | 1642.275
Counterfactual | Lct_BB009 | Number | NPg Northeast | Spennymoor |  | 1791.575 | 1942.165 | 2099.711 | 2210.66 | 2314.918 | 2417.394 | 2519.939 | 2625.43 | 2739.161 | 2876.812 | 3013.44 | 3149.668 | 3286.657 | 3291.901 | 3299.936 | 3315.557 | 3335.687 | 3360.526 | 3419.721 | 3485.91 | 3553.455 | 3620.986 | 3686.1 | 3734.282 | 3759.365 | 3788.282 | 3820.197 | 3851.443
Counterfactual | Lct_BB009 | Number | NPg Northeast | Stella North |  | 4010.454 | 3953.465 | 3873.217 | 4040.685 | 4193.195 | 4339.954 | 4484.392 | 4631.667 | 4788.302 | 4983.853 | 5174.606 | 5361.949 | 5549.045 | 5562.958 | 5582.38 | 5615.015 | 5655.733 | 5704.741 | 5800.126 | 5907.517 | 6017.381 | 6127.599 | 6234.114 | 6321.259 | 6370.039 | 6425.443 | 6485.634 | 6542.604
Counterfactual | Lct_BB009 | Number | NPg Northeast | Stella South |  | 1081.968 | 1066.593 | 1044.943 | 1090.124 | 1131.269 | 1170.863 | 1209.83 | 1249.563 | 1291.821 | 1344.578 | 1396.041 | 1446.584 | 1497.06 | 1500.813 | 1506.053 | 1514.858 | 1525.843 | 1539.065 | 1564.798 | 1593.771 | 1623.411 | 1653.146 | 1681.883 | 1705.393 | 1718.553 | 1733.501 | 1749.739 | 1765.109
Counterfactual | Lct_BB009 | Number | NPg Northeast | Tynemouth 1 |  | 1509.207 | 1620.135 | 1735.47 | 1814.182 | 1886.214 | 1955.488 | 2023.409 | 2092.467 | 2164.748 | 2254.613 | 2342.54 | 2429.281 | 2517.716 | 2526.147 | 2535.311 | 2548.079 | 2562.187 | 2577.674 | 2622.405 | 2671.947 | 2721.993 | 2771.582 | 2818.845 | 2860.112 | 2883.785 | 2910.23 | 2938.661 | 2965.687
Counterfactual | Lct_BB009 | Number | NPg Northeast | West Boldon |  | 2419.026 | 2596.826 | 2781.691 | 2907.854 | 3023.31 | 3134.346 | 3243.212 | 3353.902 | 3469.756 | 3613.797 | 3754.73 | 3893.763 | 4035.511 | 4049.024 | 4063.712 | 4084.178 | 4106.791 | 4131.614 | 4203.311 | 4282.718 | 4362.935 | 4442.419 | 4518.174 | 4584.318 | 4622.262 | 4664.65 | 4710.221 | 4753.539
Counterfactual | Lct_BB009 | Number | NPg Yorkshire | Bradford West |  | 3443.778 | 3683.368 | 3931.339 | 4133.553 | 4323.048 | 4508.936 | 4694.572 | 4885.382 | 5090.567 | 5339.985 | 5587.582 | 5834.911 | 6086.784 | 6110.733 | 6141.277 | 6186.296 | 6240.255 | 6303.225 | 6443.34 | 6597.398 | 6754.923 | 6913.705 | 7069.085 | 7179.944 | 7247.787 | 7323.19 | 7403.754 | 7479.031
Counterfactual | Lct_BB009 | Number | NPg Yorkshire | Camblesforth |  | 250.721 | 274.744 | 299.994 | 314.214 | 327.384 | 340.21 | 352.955 | 366.023 | 380.063 | 397.322 | 414.346 | 431.255 | 448.372 | 449.541 | 451.127 | 453.726 | 456.927 | 460.743 | 468.09 | 476.336 | 484.712 | 493.049 | 501.017 | 507.548 | 510.936 | 514.79 | 518.967 | 522.852
Counterfactual | Lct_BB009 | Number | NPg Yorkshire | Creyke Beck |  | 3602.82 | 3819.129 | 4042.001 | 4265.008 | 4473.509 | 4674.912 | 4871.373 | 5070.2 | 5270.465 | 5514.612 | 5757.253 | 6001.45 | 6267.282 | 6324.027 | 6373.875 | 6418.46 | 6452.814 | 6476.197 | 6625.002 | 6782.158 | 6937.021 | 7087.694 | 7229.082 | 7383.037 | 7492.179 | 7607.313 | 7725.561 | 7834.685
Counterfactual | Lct_BB009 | Number | NPg Yorkshire | Drax |  | 416.729 | 456.658 | 498.626 | 522.263 | 544.151 | 565.47 | 586.654 | 608.374 | 631.711 | 660.397 | 688.694 | 716.798 | 745.25 | 747.192 | 749.827 | 754.148 | 759.469 | 765.811 | 778.022 | 791.728 | 805.651 | 819.507 | 832.752 | 843.607 | 849.237 | 855.644 | 862.586 | 869.044
Counterfactual | Lct_BB009 | Number | NPg Yorkshire | Elland |  | 1970.02 | 2107.078 | 2248.931 | 2364.607 | 2473.008 | 2579.346 | 2685.54 | 2794.693 | 2912.069 | 3054.749 | 3196.388 | 3337.873 | 3481.957 | 3495.657 | 3513.13 | 3538.883 | 3569.751 | 3605.773 | 3685.925 | 3774.055 | 3864.167 | 3954.999 | 4043.884 | 4107.301 | 4146.111 | 4189.246 | 4235.333 | 4278.395
Counterfactual | Lct_BB009 | Number | NPg Yorkshire | Ferrybridge A |  | 731.905 | 772.44 | 813.828 | 856.662 | 896.861 | 936.293 | 975.648 | 1016.071 | 1059.272 | 1111.654 | 1163.619 | 1215.447 | 1267.932 | 1270.921 | 1274.73 | 1281.068 | 1288.763 | 1297.873 | 1321.883 | 1348.51 | 1375.58 | 1402.576 | 1428.56 | 1448.73 | 1459.953 | 1472.637 | 1486.437 | 1499.854
Counterfactual | Lct_BB009 | Number | NPg Yorkshire | Ferrybridge B (_M) |  | 1900.57 | 2005.827 | 2113.303 | 2224.532 | 2328.918 | 2431.312 | 2533.507 | 2638.476 | 2750.656 | 2886.678 | 3021.619 | 3156.203 | 3292.494 | 3300.254 | 3310.145 | 3326.603 | 3346.586 | 3370.243 | 3432.59 | 3501.734 | 3572.028 | 3642.13 | 3709.603 | 3761.978 | 3791.123 | 3824.058 | 3859.893 | 3894.734
Counterfactual | Lct_BB009 | Number | NPg Yorkshire | Grimsby West |  | 860.104 | 975.971 | 1099.289 | 1165.159 | 1227.874 | 1289.694 | 1351.373 | 1414.681 | 1481.312 | 1561.189 | 1641.262 | 1722.158 | 1807.295 | 1820.326 | 1833.768 | 1849.102 | 1864.788 | 1880.726 | 1931.413 | 1985.719 | 2040.542 | 2095.282 | 2148.47 | 2192.402 | 2223.288 | 2256.346 | 2290.764 | 2323
Counterfactual | Lct_BB009 | Number | NPg Yorkshire | Jordanthorpe |  | 718.547 | 732.6 | 744.883 | 781.489 | 815.482 | 848.556 | 881.325 | 914.848 | 950.421 | 994.015 | 1037.053 | 1079.845 | 1123.494 | 1127.364 | 1131.884 | 1138.411 | 1145.928 | 1154.455 | 1175.864 | 1199.518 | 1223.491 | 1247.356 | 1270.271 | 1289.016 | 1299.847 | 1311.925 | 1324.883 | 1337.141
Counterfactual | Lct_BB009 | Number | NPg Yorkshire | Keadby |  | 2286.255 | 2423.519 | 2564.947 | 2706.462 | 2838.771 | 2966.576 | 3091.245 | 3217.415 | 3344.498 | 3499.427 | 3653.401 | 3808.361 | 3977.052 | 4013.061 | 4044.693 | 4072.985 | 4094.785 | 4109.624 | 4204.051 | 4303.778 | 4402.05 | 4497.664 | 4587.384 | 4685.08 | 4754.339 | 4827.4 | 4902.437 | 4971.684
Counterfactual | Lct_BB009 | Number | NPg Yorkshire | Kirkstall B |  | 2631.282 | 2814.346 | 3003.813 | 3158.318 | 3303.105 | 3445.137 | 3586.975 | 3732.767 | 3889.543 | 4080.115 | 4269.296 | 4458.273 | 4650.721 | 4669.02 | 4692.357 | 4726.755 | 4767.983 | 4816.097 | 4923.154 | 5040.865 | 5161.224 | 5282.545 | 5401.266 | 5485.97 | 5537.807 | 5595.42 | 5656.977 | 5714.493
Counterfactual | Lct_BB009 | Number | NPg Yorkshire | Neepsend |  | 1221.422 | 1245.31 | 1266.188 | 1328.413 | 1386.196 | 1442.416 | 1498.119 | 1555.103 | 1615.572 | 1689.676 | 1762.834 | 1835.573 | 1909.769 | 1916.348 | 1924.032 | 1935.127 | 1947.905 | 1962.4 | 1998.792 | 2039 | 2079.75 | 2120.317 | 2159.27 | 2191.133 | 2209.544 | 2230.074 | 2252.1 | 2272.937
Counterfactual | Lct_BB009 | Number | NPg Yorkshire | Norton Lees |  | 1605.077 | 1636.468 | 1663.904 | 1745.674 | 1821.607 | 1895.487 | 1968.686 | 2043.569 | 2123.032 | 2220.412 | 2316.549 | 2412.136 | 2509.638 | 2518.283 | 2528.38 | 2542.96 | 2559.752 | 2578.799 | 2626.623 | 2679.46 | 2733.01 | 2786.319 | 2837.507 | 2879.379 | 2903.573 | 2930.552 | 2959.497 | 2986.878
Counterfactual | Lct_BB009 | Number | NPg Yorkshire | Pitsmoor |  | 693.808 | 707.377 | 719.237 | 754.583 | 787.405 | 819.34 | 850.982 | 883.35 | 917.699 | 959.792 | 1001.348 | 1042.666 | 1084.813 | 1088.55 | 1092.914 | 1099.216 | 1106.475 | 1114.708 | 1135.38 | 1158.22 | 1181.367 | 1204.41 | 1226.537 | 1244.636 | 1255.094 | 1266.756 | 1279.268 | 1291.104
Counterfactual | Lct_BB009 | Number | NPg Yorkshire | Saltend North |  | 480.275 | 509.111 | 538.821 | 568.549 | 596.343 | 623.191 | 649.38 | 675.885 | 702.581 | 735.128 | 767.473 | 800.026 | 835.463 | 843.027 | 849.672 | 855.615 | 860.195 | 863.312 | 883.149 | 904.098 | 924.742 | 944.828 | 963.676 | 984.199 | 998.748 | 1014.096 | 1029.859 | 1044.406
Counterfactual | Lct_BB009 | Number | NPg Yorkshire | Sheffield City |  | 1144.82 | 1167.209 | 1186.778 | 1245.101 | 1299.259 | 1351.954 | 1404.164 | 1457.574 | 1514.251 | 1583.707 | 1652.277 | 1720.454 | 1789.997 | 1796.163 | 1803.365 | 1813.764 | 1825.741 | 1839.326 | 1873.436 | 1911.123 | 1949.317 | 1987.34 | 2023.85 | 2053.715 | 2070.971 | 2090.214 | 2110.858 | 2130.388
Counterfactual | Lct_BB009 | Number | NPg Yorkshire | Skelton Grange |  | 4284.084 | 4582.136 | 4890.615 | 5142.17 | 5377.903 | 5609.149 | 5840.082 | 6077.451 | 6332.702 | 6642.981 | 6950.993 | 7258.672 | 7572.003 | 7601.796 | 7639.794 | 7695.798 | 7762.923 | 7841.258 | 8015.562 | 8207.211 | 8403.173 | 8600.7 | 8793.993 | 8931.902 | 9016.3 | 9110.102 | 9210.324 | 9303.969
Counterfactual | Lct_BB009 | Number | NPg Yorkshire | Templeborough |  | 218.379 | 222.65 | 226.383 | 237.508 | 247.839 | 257.891 | 267.85 | 278.038 | 288.849 | 302.098 | 315.178 | 328.183 | 341.449 | 342.625 | 343.999 | 345.983 | 348.267 | 350.859 | 357.365 | 364.554 | 371.84 | 379.093 | 386.057 | 391.754 | 395.046 | 398.716 | 402.655 | 406.38
Counterfactual | Lct_BB009 | Number | NPg Yorkshire | Thorpe Marsh |  | 2689.81 | 2723.035 | 2747.25 | 2874.518 | 2991.843 | 3105.719 | 3218.565 | 3334.069 | 3457.797 | 3610.436 | 3760.503 | 3909.007 | 4058.443 | 4069.795 | 4085.353 | 4110.677 | 4142.029 | 4179.534 | 4254.315 | 4337.884 | 4423.265 | 4508.92 | 4591.85 | 4656.753 | 4693.329 | 4734.657 | 4779.354 | 4821.427
Counterfactual | Lct_BB009 | Number | NPg Yorkshire | Thurcroft |  | 1258.123 | 1282.728 | 1304.234 | 1368.329 | 1427.848 | 1485.758 | 1543.135 | 1601.831 | 1664.117 | 1740.447 | 1815.804 | 1890.728 | 1967.154 | 1973.93 | 1981.845 | 1993.273 | 2006.436 | 2021.365 | 2058.851 | 2100.268 | 2142.242 | 2184.027 | 2224.151 | 2256.972 | 2275.936 | 2297.083 | 2319.771 | 2341.234
Counterfactual | Lct_BB009 | Number | NPg Yorkshire | West Melton |  | 1936.414 | 1974.285 | 2007.385 | 2106.035 | 2197.642 | 2286.774 | 2375.084 | 2465.425 | 2561.291 | 2678.773 | 2794.757 | 2910.075 | 3027.704 | 3038.134 | 3050.315 | 3067.905 | 3088.164 | 3111.143 | 3168.838 | 3232.584 | 3297.188 | 3361.501 | 3423.256 | 3473.772 | 3502.96 | 3535.508 | 3570.428 | 3603.462
Counterfactual | Lct_BB009 | Number | NPg Yorkshire | Wincobank |  | 149.336 | 152.257 | 154.81 | 162.418 | 169.482 | 176.356 | 183.167 | 190.134 | 197.527 | 206.587 | 215.532 | 224.425 | 233.497 | 234.301 | 235.24 | 236.597 | 238.159 | 239.931 | 244.381 | 249.297 | 254.279 | 259.239 | 264.002 | 267.897 | 270.148 | 272.659 | 275.352 | 277.899
Counterfactual | Lct_BB009 | Number | SHETL | Direct(SHETL) |  | 24.135 | 26.585 | 29.17 | 30.532 | 31.788 | 33.003 | 34.203 | 35.429 | 36.74 | 38.357 | 39.946 | 41.52 | 43.116 | 43.268 | 43.448 | 43.71 | 44.015 | 44.363 | 45.269 | 46.265 | 47.277 | 48.29 | 49.269 | 49.975 | 50.375 | 50.824 | 51.308 | 51.768
Counterfactual | Lct_BB009 | Number | SPEN | Ayr |  | 209.806 | 237.841 | 267.72 | 283.654 | 298.814 | 313.763 | 328.697 | 344.036 | 360.438 | 380.081 | 399.772 | 419.647 | 440.402 | 443.311 | 446.36 | 449.971 | 453.759 | 457.714 | 471.234 | 485.702 | 500.361 | 515.051 | 529.411 | 539.098 | 545.52 | 552.458 | 559.735 | 566.587
Counterfactual | Lct_BB009 | Number | SPEN | Bainsford |  | 326.859 | 365.629 | 406.802 | 430.81 | 453.683 | 476.32 | 499.043 | 522.454 | 547.868 | 578.265 | 608.744 | 639.483 | 671.219 | 675.104 | 679.59 | 685.453 | 692.096 | 699.511 | 720.279 | 742.657 | 765.49 | 788.533 | 811.244 | 825.518 | 834.872 | 845.094 | 855.898 | 866.039
Counterfactual | Lct_BB009 | Number | SPEN | Bathgate |  | 169.001 | 189.047 | 210.335 | 222.748 | 234.575 | 246.279 | 258.028 | 270.132 | 283.272 | 298.989 | 314.748 | 330.642 | 347.051 | 349.059 | 351.379 | 354.41 | 357.845 | 361.679 | 372.417 | 383.988 | 395.793 | 407.707 | 419.45 | 426.83 | 431.667 | 436.952 | 442.538 | 447.782
Counterfactual | Lct_BB009 | Number | SPEN | Berwick |  | 92.117 | 104.426 | 117.544 | 124.54 | 131.196 | 137.76 | 144.317 | 151.051 | 158.253 | 166.877 | 175.522 | 184.249 | 193.362 | 194.638 | 195.977 | 197.563 | 199.226 | 200.962 | 206.898 | 213.251 | 219.687 | 226.136 | 232.442 | 236.695 | 239.514 | 242.56 | 245.755 | 248.764
Counterfactual | Lct_BB009 | Number | SPEN | Bonnybridge |  | 187.629 | 209.885 | 233.519 | 247.301 | 260.431 | 273.425 | 286.469 | 299.908 | 314.496 | 331.946 | 349.442 | 367.087 | 385.305 | 387.535 | 390.11 | 393.476 | 397.289 | 401.546 | 413.467 | 426.313 | 439.42 | 452.647 | 465.684 | 473.878 | 479.248 | 485.115 | 491.318 | 497.139
Counterfactual | Lct_BB009 | Number | SPEN | Braehead Park |  | 155.848 | 176.673 | 198.867 | 210.703 | 221.964 | 233.069 | 244.162 | 255.556 | 267.74 | 282.331 | 296.958 | 311.722 | 327.139 | 329.299 | 331.564 | 334.247 | 337.061 | 339.998 | 350.041 | 360.788 | 371.677 | 382.589 | 393.257 | 400.452 | 405.222 | 410.376 | 415.782 | 420.872
Counterfactual | Lct_BB009 | Number | SPEN | Carntyne |  | 91.886 | 104.164 | 117.25 | 124.228 | 130.867 | 137.415 | 143.955 | 150.673 | 157.856 | 166.459 | 175.083 | 183.787 | 192.877 | 194.151 | 195.486 | 197.068 | 198.727 | 200.459 | 206.38 | 212.716 | 219.136 | 225.57 | 231.859 | 236.102 | 238.914 | 241.952 | 245.14 | 248.141
Counterfactual | Lct_BB009 | Number | SPEN | Carsfad |  | 0 | 0 | 0 | 0 | 0 | 0 | 0 | 0 | 0 | 0 | 0 | 0 | 0 | 0 | 0 | 0 | 0 | 0 | 0 | 0 | 0 | 0 | 0 | 0 | 0 | 0 | 0 | 0
Counterfactual | Lct_BB009 | Number | SPEN | Chapelcross |  | 188.257 | 213.412 | 240.223 | 254.52 | 268.123 | 281.537 | 294.937 | 308.7 | 323.418 | 341.043 | 358.712 | 376.546 | 395.169 | 397.779 | 400.515 | 403.755 | 407.154 | 410.703 | 422.834 | 435.816 | 448.969 | 462.15 | 475.036 | 483.728 | 489.49 | 495.715 | 502.245 | 508.394
Counterfactual | Lct_BB009 | Number | SPEN | Charlotte Street |  | 152.583 | 172.971 | 194.701 | 206.289 | 217.314 | 228.186 | 239.047 | 250.202 | 262.13 | 276.416 | 290.736 | 305.191 | 320.285 | 322.4 | 324.618 | 327.244 | 329.999 | 332.875 | 342.707 | 353.229 | 363.89 | 374.573 | 385.017 | 392.062 | 396.732 | 401.778 | 407.07 | 412.054
Counterfactual | Lct_BB009 | Number | SPEN | Clyde’s Mill |  | 456.261 | 517.228 | 582.205 | 616.857 | 649.824 | 682.334 | 714.811 | 748.168 | 783.837 | 826.555 | 869.375 | 912.598 | 957.734 | 964.058 | 970.69 | 978.542 | 986.781 | 995.381 | 1024.783 | 1056.246 | 1088.124 | 1120.07 | 1151.3 | 1172.366 | 1186.331 | 1201.418 | 1217.244 | 1232.146 | GSP also referred to as Westburn Road
Counterfactual | Lct_BB009 | Number | SPEN | Coatbridge |  | 384.566 | 435.952 | 490.719 | 519.925 | 547.712 | 575.114 | 602.487 | 630.603 | 660.667 | 696.672 | 732.764 | 769.194 | 807.238 | 812.569 | 818.158 | 824.776 | 831.721 | 838.969 | 863.751 | 890.27 | 917.139 | 944.065 | 970.388 | 988.144 | 999.914 | 1012.63 | 1025.97 | 1038.53
Counterfactual | Lct_BB009 | Number | SPEN | Cockenzie |  | 234.161 | 265.449 | 298.797 | 316.581 | 333.5 | 350.184 | 366.852 | 383.972 | 402.277 | 424.201 | 446.177 | 468.359 | 491.524 | 494.77 | 498.173 | 502.203 | 506.432 | 510.845 | 525.935 | 542.082 | 558.442 | 574.838 | 590.865 | 601.677 | 608.844 | 616.587 | 624.709 | 632.357
Counterfactual | Lct_BB009 | Number | SPEN | Coylton |  | 226.744 | 257.042 | 289.333 | 306.554 | 322.937 | 339.093 | 355.233 | 371.81 | 389.536 | 410.766 | 432.046 | 453.526 | 475.957 | 479.1 | 482.395 | 486.297 | 490.392 | 494.666 | 509.277 | 524.913 | 540.755 | 556.631 | 572.152 | 582.621 | 589.56 | 597.058 | 604.923 | 612.329
Counterfactual | Lct_BB009 | Number | SPEN | Crookston A |  | 134.644 | 147.274 | 160.506 | 170.701 | 180.507 | 190.291 | 200.193 | 210.44 | 221.618 | 234.866 | 248.175 | 261.583 | 275.15 | 275.765 | 276.583 | 278.017 | 279.806 | 281.973 | 290.111 | 298.953 | 308.027 | 317.209 | 326.284 | 331.248 | 334.188 | 337.506 | 341.135 | 344.776
Counterfactual | Lct_BB009 | Number | SPEN | Crookston B |  | 98.372 | 107.6 | 117.268 | 124.716 | 131.881 | 139.029 | 146.263 | 153.75 | 161.917 | 171.596 | 181.32 | 191.115 | 201.028 | 201.478 | 202.075 | 203.122 | 204.43 | 206.013 | 211.958 | 218.419 | 225.048 | 231.757 | 238.387 | 242.014 | 244.162 | 246.586 | 249.237 | 251.897
Counterfactual | Lct_BB009 | Number | SPEN | Cumbernauld |  | 243.446 | 272.322 | 302.987 | 320.869 | 337.905 | 354.765 | 371.689 | 389.125 | 408.054 | 430.694 | 453.395 | 476.289 | 499.927 | 502.82 | 506.161 | 510.528 | 515.476 | 520.999 | 536.466 | 553.134 | 570.139 | 587.303 | 604.217 | 614.849 | 621.816 | 629.429 | 637.476 | 645.029
Counterfactual | Lct_BB009 | Number | SPEN | Cupar |  | 234.359 | 262.158 | 291.678 | 308.893 | 325.293 | 341.523 | 357.816 | 374.601 | 392.823 | 414.618 | 436.472 | 458.512 | 481.267 | 484.052 | 487.268 | 491.473 | 496.235 | 501.552 | 516.443 | 532.488 | 548.859 | 565.381 | 581.665 | 591.899 | 598.606 | 605.935 | 613.682 | 620.953
Counterfactual | Lct_BB009 | Number | SPEN | Currie |  | 75.652 | 85.76 | 96.534 | 102.279 | 107.746 | 113.136 | 118.521 | 124.052 | 129.966 | 137.049 | 144.149 | 151.315 | 158.799 | 159.848 | 160.948 | 162.25 | 163.616 | 165.041 | 169.917 | 175.133 | 180.419 | 185.716 | 190.894 | 194.387 | 196.702 | 199.204 | 201.828 | 204.299
Counterfactual | Lct_BB009 | Number | SPEN | Dalmarnock |  | 166.139 | 188.339 | 211.999 | 224.617 | 236.621 | 248.459 | 260.285 | 272.431 | 285.419 | 300.974 | 316.566 | 332.305 | 348.741 | 351.043 | 353.458 | 356.317 | 359.317 | 362.449 | 373.155 | 384.612 | 396.219 | 407.852 | 419.224 | 426.895 | 431.98 | 437.473 | 443.236 | 448.662
Counterfactual | Lct_BB009 | Number | SPEN | Devol Moor |  | 111.198 | 126.056 | 141.892 | 150.337 | 158.372 | 166.295 | 174.21 | 182.34 | 191.033 | 201.444 | 211.88 | 222.414 | 233.414 | 234.956 | 236.572 | 238.486 | 240.494 | 242.589 | 249.755 | 257.423 | 265.192 | 272.978 | 280.589 | 285.723 | 289.127 | 292.804 | 296.661 | 300.293
Counterfactual | Lct_BB009 | Number | SPEN | Devonside |  | 179.154 | 200.405 | 222.971 | 236.131 | 248.668 | 261.075 | 273.53 | 286.361 | 300.291 | 316.952 | 333.658 | 350.506 | 367.901 | 370.03 | 372.489 | 375.703 | 379.344 | 383.408 | 394.791 | 407.057 | 419.571 | 432.202 | 444.65 | 452.473 | 457.6 | 463.203 | 469.125 | 474.683
Counterfactual | Lct_BB009 | Number | SPEN | Dewar Place |  | 245.831 | 278.679 | 313.689 | 332.359 | 350.121 | 367.637 | 385.136 | 403.108 | 422.326 | 445.343 | 468.414 | 491.702 | 516.021 | 519.429 | 523.002 | 527.233 | 531.672 | 536.305 | 552.147 | 569.099 | 586.275 | 603.487 | 620.313 | 631.664 | 639.188 | 647.317 | 655.844 | 663.873
Counterfactual | Lct_BB009 | Number | SPEN | Drumchapel |  | 231.686 | 259.167 | 288.351 | 305.368 | 321.582 | 337.627 | 353.733 | 370.328 | 388.342 | 409.888 | 431.493 | 453.281 | 475.776 | 478.53 | 481.709 | 485.866 | 490.574 | 495.83 | 510.551 | 526.413 | 542.597 | 558.931 | 575.029 | 585.147 | 591.777 | 599.022 | 606.681 | 613.869
Counterfactual | Lct_BB009 | Number | SPEN | Drumcross |  | 168.694 | 188.704 | 209.953 | 222.344 | 234.149 | 245.832 | 257.559 | 269.642 | 282.758 | 298.447 | 314.177 | 330.041 | 346.421 | 348.426 | 350.741 | 353.767 | 357.195 | 361.023 | 371.741 | 383.29 | 395.074 | 406.967 | 418.688 | 426.055 | 430.883 | 436.158 | 441.735 | 446.969
Counterfactual | Lct_BB009 | Number | SPEN | Dumfries 11 |  | 0 | 0 | 0 | 0 | 0 | 0 | 0 | 0 | 0 | 0 | 0 | 0 | 0 | 0 | 0 | 0 | 0 | 0 | 0 | 0 | 0 | 0 | 0 | 0 | 0 | 0 | 0 | 0
Counterfactual | Lct_BB009 | Number | SPEN | Dumfries 33 |  | 432.347 | 493.857 | 560.249 | 587.64 | 612.847 | 636.981 | 660.388 | 684.009 | 707.709 | 737.104 | 766.01 | 794.807 | 825.746 | 830.968 | 835.176 | 838.763 | 841.047 | 841.976 | 856.162 | 871.306 | 886.008 | 899.973 | 912.568 | 926.851 | 935.182 | 944.106 | 953.364 | 961.92
Counterfactual | Lct_BB009 | Number | SPEN | Dumfries ICI |  | 16.505 | 18.853 | 21.387 | 22.433 | 23.395 | 24.316 | 25.21 | 26.112 | 27.016 | 28.138 | 29.242 | 30.341 | 31.522 | 31.722 | 31.882 | 32.019 | 32.106 | 32.142 | 32.683 | 33.262 | 33.823 | 34.356 | 34.837 | 35.382 | 35.7 | 36.041 | 36.394 | 36.721
Counterfactual | Lct_BB009 | Number | SPEN | Dunbar A |  | 91.374 | 103.584 | 116.597 | 123.536 | 130.138 | 136.649 | 143.153 | 149.834 | 156.977 | 165.532 | 174.107 | 182.763 | 191.803 | 193.069 | 194.397 | 195.97 | 197.62 | 199.342 | 205.23 | 211.531 | 217.916 | 224.313 | 230.568 | 234.787 | 237.583 | 240.605 | 243.774 | 246.758
Counterfactual | Lct_BB009 | Number | SPEN | Dunbar B |  | 68.425 | 77.568 | 87.312 | 92.509 | 97.453 | 102.328 | 107.199 | 112.201 | 117.551 | 123.957 | 130.379 | 136.861 | 143.63 | 144.578 | 145.573 | 146.75 | 147.986 | 149.275 | 153.685 | 158.403 | 163.184 | 167.975 | 172.658 | 175.818 | 177.912 | 180.174 | 182.548 | 184.783
Counterfactual | Lct_BB009 | Number | SPEN | Dunfermline |  | 231.071 | 258.479 | 287.585 | 304.558 | 320.728 | 336.731 | 352.794 | 369.345 | 387.311 | 408.8 | 430.347 | 452.077 | 474.513 | 477.26 | 480.431 | 484.576 | 489.272 | 494.514 | 509.196 | 525.016 | 541.157 | 557.448 | 573.502 | 583.593 | 590.206 | 597.432 | 605.071 | 612.24
Counterfactual | Lct_BB009 | Number | SPEN | Earlstoun |  | 0 | 0 | 0 | 0 | 0 | 0 | 0 | 0 | 0 | 0 | 0 | 0 | 0 | 0 | 0 | 0 | 0 | 0 | 0 | 0 | 0 | 0 | 0 | 0 | 0 | 0 | 0 | 0
Counterfactual | Lct_BB009 | Number | SPEN | East Kilbride |  | 284.068 | 322.025 | 362.48 | 384.054 | 404.58 | 424.82 | 445.04 | 465.808 | 488.016 | 514.612 | 541.272 | 568.182 | 596.284 | 600.221 | 604.35 | 609.239 | 614.369 | 619.723 | 638.028 | 657.617 | 677.464 | 697.354 | 716.798 | 729.914 | 738.608 | 748.001 | 757.855 | 767.132
Counterfactual | Lct_BB009 | Number | SPEN | East Kilbride South |  | 158.767 | 179.982 | 202.592 | 214.65 | 226.122 | 237.434 | 248.735 | 260.343 | 272.755 | 287.619 | 302.52 | 317.56 | 333.266 | 335.467 | 337.775 | 340.507 | 343.374 | 346.366 | 356.597 | 367.546 | 378.639 | 389.755 | 400.622 | 407.953 | 412.812 | 418.062 | 423.569 | 428.754
Counterfactual | Lct_BB009 | Number | SPEN | Easterhouse |  | 548.868 | 622.209 | 700.375 | 742.059 | 781.718 | 820.826 | 859.895 | 900.023 | 942.931 | 994.32 | 1045.832 | 1097.827 | 1152.124 | 1159.732 | 1167.71 | 1177.156 | 1187.067 | 1197.412 | 1232.782 | 1270.631 | 1308.979 | 1347.409 | 1384.978 | 1410.32 | 1427.119 | 1445.269 | 1464.307 | 1482.233
Counterfactual | Lct_BB009 | Number | SPEN | Eccles |  | 139.031 | 157.608 | 177.408 | 187.967 | 198.012 | 207.919 | 217.815 | 227.979 | 238.848 | 251.865 | 264.913 | 278.084 | 291.838 | 293.765 | 295.786 | 298.178 | 300.689 | 303.309 | 312.268 | 321.856 | 331.57 | 341.304 | 350.82 | 357.24 | 361.495 | 366.092 | 370.915 | 375.456
Counterfactual | Lct_BB009 | Number | SPEN | Elderslie |  | 218.301 | 247.471 | 278.559 | 295.139 | 310.912 | 326.467 | 342.006 | 357.965 | 375.031 | 395.47 | 415.958 | 436.638 | 458.234 | 461.259 | 464.432 | 468.189 | 472.131 | 476.246 | 490.313 | 505.367 | 520.619 | 535.904 | 550.846 | 560.926 | 567.607 | 574.826 | 582.398 | 589.527
Counterfactual | Lct_BB009 | Number | SPEN | Erskine |  | 129.172 | 146.432 | 164.827 | 174.638 | 183.971 | 193.175 | 202.369 | 211.813 | 221.911 | 234.005 | 246.128 | 258.364 | 271.143 | 272.933 | 274.811 | 277.034 | 279.366 | 281.801 | 290.125 | 299.032 | 308.057 | 317.102 | 325.943 | 331.907 | 335.861 | 340.132 | 344.612 | 348.831
Counterfactual | Lct_BB009 | Number | SPEN | Finnieston |  | 222.339 | 248.712 | 276.718 | 293.05 | 308.609 | 324.006 | 339.463 | 355.388 | 372.675 | 393.353 | 414.086 | 434.995 | 456.583 | 459.225 | 462.277 | 466.265 | 470.784 | 475.828 | 489.955 | 505.177 | 520.708 | 536.383 | 551.831 | 561.541 | 567.904 | 574.857 | 582.207 | 589.105
Counterfactual | Lct_BB009 | Number | SPEN | Galashiels |  | 161.621 | 183.217 | 206.234 | 218.508 | 230.186 | 241.702 | 253.206 | 265.022 | 277.657 | 292.789 | 307.958 | 323.268 | 339.257 | 341.497 | 343.846 | 346.628 | 349.546 | 352.592 | 363.007 | 374.153 | 385.445 | 396.761 | 407.823 | 415.286 | 420.232 | 425.577 | 431.183 | 436.461
Counterfactual | Lct_BB009 | Number | SPEN | Giffnock |  | 555.927 | 630.211 | 709.382 | 751.603 | 791.772 | 831.383 | 870.954 | 911.598 | 955.058 | 1007.107 | 1059.282 | 1111.946 | 1166.942 | 1174.647 | 1182.727 | 1192.295 | 1202.334 | 1212.812 | 1248.636 | 1286.972 | 1325.814 | 1364.738 | 1402.79 | 1428.458 | 1445.473 | 1463.856 | 1483.139 | 1501.296
Counterfactual | Lct_BB009 | Number | SPEN | Glenlee |  | 0 | 0 | 0 | 0 | 0 | 0 | 0 | 0 | 0 | 0 | 0 | 0 | 0 | 0 | 0 | 0 | 0 | 0 | 0 | 0 | 0 | 0 | 0 | 0 | 0 | 0 | 0 | 0
Counterfactual | Lct_BB009 | Number | SPEN | Glenluce |  | 82.625 | 93.666 | 105.432 | 111.707 | 117.678 | 123.565 | 129.446 | 135.487 | 141.946 | 149.682 | 157.436 | 165.264 | 173.437 | 174.583 | 175.784 | 177.206 | 178.698 | 180.255 | 185.579 | 191.277 | 197.05 | 202.835 | 208.491 | 212.306 | 214.834 | 217.567 | 220.433 | 223.131
Counterfactual | Lct_BB009 | Number | SPEN | Glenniston |  | 64.421 | 72.063 | 80.178 | 84.909 | 89.418 | 93.879 | 98.358 | 102.972 | 107.981 | 113.972 | 119.979 | 126.037 | 132.292 | 133.058 | 133.942 | 135.098 | 136.407 | 137.868 | 141.962 | 146.372 | 150.872 | 155.414 | 159.89 | 162.703 | 164.547 | 166.562 | 168.691 | 170.69
Counterfactual | Lct_BB009 | Number | SPEN | Glenrothes |  | 157.184 | 175.828 | 195.627 | 207.173 | 218.172 | 229.058 | 239.985 | 251.243 | 263.465 | 278.083 | 292.74 | 307.522 | 322.783 | 324.651 | 326.809 | 329.628 | 332.823 | 336.389 | 346.376 | 357.137 | 368.117 | 379.199 | 390.12 | 396.984 | 401.482 | 406.398 | 411.594 | 416.471
Counterfactual | Lct_BB009 | Number | SPEN | Gorgie |  | 165.255 | 187.337 | 210.871 | 223.422 | 235.362 | 247.137 | 258.9 | 270.982 | 283.901 | 299.373 | 314.882 | 330.537 | 346.885 | 349.176 | 351.578 | 354.422 | 357.406 | 360.521 | 371.17 | 382.566 | 394.112 | 405.682 | 416.994 | 424.624 | 429.682 | 435.146 | 440.878 | 446.275
Counterfactual | Lct_BB009 | Number | SPEN | Govan |  | 175.642 | 199.112 | 224.125 | 237.465 | 250.156 | 262.671 | 275.173 | 288.014 | 301.745 | 318.19 | 334.674 | 351.313 | 368.689 | 371.123 | 373.676 | 376.699 | 379.871 | 383.181 | 394.5 | 406.612 | 418.884 | 431.182 | 443.204 | 451.314 | 456.689 | 462.497 | 468.59 | 474.326
Counterfactual | Lct_BB009 | Number | SPEN | Grangemouth A |  | 120.089 | 133.006 | 146.654 | 156.138 | 165.273 | 174.39 | 183.612 | 193.152 | 203.586 | 215.936 | 228.365 | 240.916 | 253.706 | 254.742 | 256.053 | 257.994 | 260.332 | 263.076 | 271.383 | 280.363 | 289.578 | 298.925 | 308.2 | 313.514 | 316.968 | 320.792 | 324.899 | 328.879
Counterfactual | Lct_BB009 | Number | SPEN | Grangemouth C |  | 80.27 | 88.903 | 98.026 | 104.365 | 110.472 | 116.565 | 122.73 | 129.106 | 136.08 | 144.335 | 152.643 | 161.032 | 169.581 | 170.274 | 171.15 | 172.448 | 174.01 | 175.844 | 181.397 | 187.399 | 193.558 | 199.806 | 206.006 | 209.558 | 211.866 | 214.423 | 217.168 | 219.828
Counterfactual | Lct_BB009 | Number | SPEN | Haggs Road |  | 231.181 | 262.072 | 294.995 | 312.553 | 329.257 | 345.729 | 362.185 | 379.086 | 397.159 | 418.804 | 440.501 | 462.401 | 485.271 | 488.475 | 491.835 | 495.814 | 499.989 | 504.346 | 519.243 | 535.185 | 551.338 | 567.524 | 583.348 | 594.022 | 601.098 | 608.742 | 616.761 | 624.311
Counterfactual | Lct_BB009 | Number | SPEN | Hawick |  | 116.03 | 131.534 | 148.058 | 156.87 | 165.253 | 173.521 | 181.78 | 190.263 | 199.334 | 210.197 | 221.086 | 232.078 | 243.557 | 245.165 | 246.851 | 248.848 | 250.943 | 253.13 | 260.607 | 268.609 | 276.715 | 284.839 | 292.781 | 298.139 | 301.69 | 305.527 | 309.551 | 313.341
Counterfactual | Lct_BB009 | Number | SPEN | Helensburgh |  | 120.47 | 134.759 | 149.934 | 158.783 | 167.213 | 175.556 | 183.931 | 192.56 | 201.926 | 213.13 | 224.364 | 235.693 | 247.39 | 248.822 | 250.475 | 252.636 | 255.084 | 257.817 | 265.472 | 273.72 | 282.135 | 290.628 | 298.998 | 304.259 | 307.707 | 311.474 | 315.457 | 319.194
Counterfactual | Lct_BB009 | Number | SPEN | Hunterston Farm |  | 26.38 | 29.905 | 33.662 | 35.665 | 37.571 | 39.451 | 41.329 | 43.258 | 45.32 | 47.79 | 50.265 | 52.765 | 55.374 | 55.74 | 56.123 | 56.577 | 57.054 | 57.551 | 59.251 | 61.07 | 62.913 | 64.76 | 66.566 | 67.784 | 68.591 | 69.464 | 70.379 | 71.24
Counterfactual | Lct_BB009 | Number | SPEN | Inverkeithing |  | 231.012 | 258.413 | 287.512 | 304.481 | 320.647 | 336.645 | 352.705 | 369.251 | 387.213 | 408.696 | 430.238 | 451.963 | 474.393 | 477.139 | 480.309 | 484.453 | 489.148 | 494.389 | 509.066 | 524.883 | 541.02 | 557.306 | 573.357 | 583.445 | 590.056 | 597.281 | 604.917 | 612.084
Counterfactual | Lct_BB009 | Number | SPEN | Johnstone |  | 262.282 | 297.328 | 334.681 | 354.6 | 373.551 | 392.24 | 410.909 | 430.084 | 450.589 | 475.145 | 499.761 | 524.607 | 550.554 | 554.189 | 558.001 | 562.515 | 567.251 | 572.195 | 589.096 | 607.183 | 625.508 | 643.872 | 661.825 | 673.935 | 681.962 | 690.635 | 699.733 | 708.299
Counterfactual | Lct_BB009 | Number | SPEN | Kaimes |  | 393.935 | 446.573 | 502.674 | 532.592 | 561.056 | 589.125 | 617.165 | 645.966 | 676.762 | 713.645 | 750.616 | 787.934 | 826.905 | 832.365 | 838.091 | 844.87 | 851.984 | 859.408 | 884.794 | 911.959 | 939.483 | 967.065 | 994.029 | 1012.217 | 1024.274 | 1037.301 | 1050.965 | 1063.831
Counterfactual | Lct_BB009 | Number | SPEN | Kendoon |  | 0 | 0 | 0 | 0 | 0 | 0 | 0 | 0 | 0 | 0 | 0 | 0 | 0 | 0 | 0 | 0 | 0 | 0 | 0 | 0 | 0 | 0 | 0 | 0 | 0 | 0 | 0 | 0
Counterfactual | Lct_BB009 | Number | SPEN | Kilbowie 11 |  | 41.839 | 48.818 | 56.31 | 59.653 | 62.841 | 65.999 | 69.174 | 72.446 | 76.022 | 80.294 | 84.582 | 88.91 | 93.377 | 93.934 | 94.587 | 95.446 | 96.429 | 97.533 | 100.536 | 103.771 | 107.078 | 110.424 | 113.732 | 115.739 | 117.062 | 118.508 | 120.037 | 121.463
Counterfactual | Lct_BB009 | Number | SPEN | Kilbowie 33 |  | 105.626 | 123.246 | 142.161 | 150.599 | 158.648 | 166.621 | 174.635 | 182.896 | 191.925 | 202.711 | 213.536 | 224.461 | 235.74 | 237.144 | 238.792 | 240.962 | 243.442 | 246.231 | 253.812 | 261.98 | 270.329 | 278.775 | 287.126 | 292.194 | 295.533 | 299.185 | 303.044 | 306.645
Counterfactual | Lct_BB009 | Number | SPEN | Killermont |  | 229.544 | 256.771 | 285.685 | 302.546 | 318.609 | 334.506 | 350.463 | 366.904 | 384.752 | 406.099 | 427.504 | 449.09 | 471.378 | 474.106 | 477.256 | 481.374 | 486.039 | 491.247 | 505.831 | 521.547 | 537.581 | 553.764 | 569.713 | 579.737 | 586.306 | 593.485 | 601.073 | 608.194
Counterfactual | Lct_BB009 | Number | SPEN | Kilwinning |  | 204.386 | 231.696 | 260.803 | 276.326 | 291.094 | 305.657 | 320.205 | 335.148 | 351.126 | 370.262 | 389.443 | 408.805 | 429.024 | 431.857 | 434.828 | 438.346 | 442.036 | 445.888 | 459.059 | 473.154 | 487.434 | 501.744 | 515.734 | 525.171 | 531.426 | 538.185 | 545.274 | 551.949
Counterfactual | Lct_BB009 | Number | SPEN | Lesmahagow |  | 0 | 0 | 0 | 0 | 0 | 0 | 0 | 0 | 0 | 0 | 0 | 0 | 0 | 0 | 0 | 0 | 0 | 0 | 0 | 0 | 0 | 0 | 0 | 0 | 0 | 0 | 0 | 0
Counterfactual | Lct_BB009 | Number | SPEN | Leven |  | 184.531 | 206.42 | 229.664 | 243.218 | 256.131 | 268.911 | 281.739 | 294.956 | 309.304 | 326.465 | 343.672 | 361.026 | 378.943 | 381.136 | 383.669 | 386.979 | 390.729 | 394.916 | 406.64 | 419.274 | 432.164 | 445.174 | 457.995 | 466.054 | 471.335 | 477.106 | 483.205 | 488.931
Counterfactual | Lct_BB009 | Number | SPEN | Livingston East |  | 321.33 | 364.266 | 410.028 | 434.432 | 457.65 | 480.545 | 503.418 | 526.91 | 552.03 | 582.115 | 612.272 | 642.712 | 674.5 | 678.954 | 683.625 | 689.155 | 694.957 | 701.014 | 721.72 | 743.879 | 766.33 | 788.828 | 810.822 | 825.659 | 835.494 | 846.119 | 857.265 | 867.759
Counterfactual | Lct_BB009 | Number | SPEN | Maybole |  | 65.628 | 74.397 | 83.743 | 88.727 | 93.469 | 98.145 | 102.817 | 107.615 | 112.745 | 118.89 | 125.049 | 131.266 | 137.758 | 138.668 | 139.622 | 140.751 | 141.936 | 143.173 | 147.402 | 151.928 | 156.513 | 161.108 | 165.6 | 168.63 | 170.639 | 172.809 | 175.085 | 177.229
Counterfactual | Lct_BB009 | Number | SPEN | Moffat |  | 0 | 0 | 0 | 0 | 0 | 0 | 0 | 0 | 0 | 0 | 0 | 0 | 0 | 0 | 0 | 0 | 0 | 0 | 0 | 0 | 0 | 0 | 0 | 0 | 0 | 0 | 0 | 0
Counterfactual | Lct_BB009 | Number | SPEN | Newarthill |  | 676.825 | 767.263 | 863.652 | 915.055 | 963.959 | 1012.184 | 1060.361 | 1109.844 | 1162.755 | 1226.124 | 1289.645 | 1353.761 | 1420.717 | 1430.099 | 1439.936 | 1451.584 | 1463.806 | 1476.563 | 1520.178 | 1566.851 | 1614.14 | 1661.529 | 1707.856 | 1739.106 | 1759.821 | 1782.202 | 1805.679 | 1827.784
Counterfactual | Lct_BB009 | Number | SPEN | Newton Stewart |  | 37.037 | 41.986 | 47.26 | 50.073 | 52.749 | 55.388 | 58.024 | 60.732 | 63.627 | 67.095 | 70.571 | 74.08 | 77.743 | 78.257 | 78.795 | 79.433 | 80.101 | 80.799 | 83.186 | 85.74 | 88.328 | 90.921 | 93.456 | 95.166 | 96.3 | 97.524 | 98.809 | 100.019
Counterfactual | Lct_BB009 | Number | SPEN | Paisley |  | 132.372 | 150.06 | 168.911 | 178.964 | 188.529 | 197.961 | 207.383 | 217.061 | 227.409 | 239.802 | 252.226 | 264.766 | 277.861 | 279.695 | 281.619 | 283.897 | 286.288 | 288.783 | 297.313 | 306.441 | 315.69 | 324.958 | 334.019 | 340.13 | 344.182 | 348.559 | 353.15 | 357.474
Counterfactual | Lct_BB009 | Number | SPEN | Partick |  | 216.521 | 242.204 | 269.477 | 285.381 | 300.533 | 315.528 | 330.58 | 346.088 | 362.923 | 383.06 | 403.25 | 423.612 | 444.635 | 447.208 | 450.18 | 454.064 | 458.464 | 463.377 | 477.134 | 491.958 | 507.083 | 522.347 | 537.391 | 546.847 | 553.043 | 559.815 | 566.972 | 573.69
Counterfactual | Lct_BB009 | Number | SPEN | Port Dundas |  | 296.619 | 331.803 | 369.166 | 390.953 | 411.71 | 432.252 | 452.873 | 474.118 | 497.181 | 524.766 | 552.425 | 580.32 | 609.12 | 612.645 | 616.716 | 622.037 | 628.065 | 634.795 | 653.641 | 673.949 | 694.669 | 715.581 | 736.19 | 749.143 | 757.632 | 766.908 | 776.713 | 785.916
Counterfactual | Lct_BB009 | Number | SPEN | Portobello |  | 582.302 | 660.11 | 743.037 | 787.261 | 829.336 | 870.826 | 912.275 | 954.847 | 1000.369 | 1054.888 | 1109.537 | 1164.7 | 1222.305 | 1230.376 | 1238.84 | 1248.861 | 1259.376 | 1270.351 | 1307.875 | 1348.03 | 1388.714 | 1429.485 | 1469.343 | 1496.228 | 1514.051 | 1533.306 | 1553.504 | 1572.522
Counterfactual | Lct_BB009 | Number | SPEN | Ravenscraig |  | 9.629 | 10.916 | 12.287 | 13.018 | 13.714 | 14.4 | 15.086 | 15.79 | 16.543 | 17.444 | 18.348 | 19.26 | 20.213 | 20.346 | 20.486 | 20.652 | 20.826 | 21.007 | 21.628 | 22.292 | 22.964 | 23.639 | 24.298 | 24.742 | 25.037 | 25.355 | 25.689 | 26.004
Counterfactual | Lct_BB009 | Number | SPEN | Redhouse |  | 105.121 | 117.59 | 130.832 | 138.553 | 145.909 | 153.189 | 160.497 | 168.026 | 176.2 | 185.976 | 195.778 | 205.664 | 215.871 | 217.12 | 218.563 | 220.449 | 222.585 | 224.97 | 231.649 | 238.846 | 246.189 | 253.6 | 260.904 | 265.495 | 268.503 | 271.791 | 275.266 | 278.527
Counterfactual | Lct_BB009 | Number | SPEN | Saltcoats A |  | 61.983 | 68.701 | 75.809 | 81.19 | 86.425 | 91.684 | 97.031 | 102.576 | 108.692 | 115.872 | 123.14 | 130.518 | 138.072 | 138.858 | 139.854 | 141.252 | 142.927 | 144.88 | 150.442 | 156.417 | 162.567 | 168.839 | 175.118 | 178.568 | 180.99 | 183.637 | 186.446 | 189.132
Counterfactual | Lct_BB009 | Number | SPEN | Saltcoats B |  | 52.096 | 57.741 | 63.716 | 68.238 | 72.638 | 77.058 | 81.552 | 86.213 | 91.353 | 97.388 | 103.496 | 109.697 | 116.046 | 116.707 | 117.544 | 118.719 | 120.127 | 121.768 | 126.442 | 131.465 | 136.634 | 141.905 | 147.183 | 150.082 | 152.118 | 154.342 | 156.703 | 158.961
Counterfactual | Lct_BB009 | Number | SPEN | Shrubhill |  | 338.03 | 383.198 | 431.338 | 457.01 | 481.434 | 505.52 | 529.581 | 554.294 | 580.72 | 612.369 | 644.093 | 676.115 | 709.555 | 714.241 | 719.154 | 724.971 | 731.075 | 737.447 | 759.23 | 782.54 | 806.157 | 829.825 | 852.962 | 868.57 | 878.916 | 890.093 | 901.818 | 912.858
Counterfactual | Lct_BB009 | Number | SPEN | Sighthill |  | 558.46 | 633.082 | 712.614 | 755.027 | 795.379 | 835.171 | 874.923 | 915.751 | 959.41 | 1011.696 | 1064.108 | 1117.012 | 1172.259 | 1179.999 | 1188.116 | 1197.727 | 1207.812 | 1218.338 | 1254.325 | 1292.836 | 1331.855 | 1370.956 | 1409.182 | 1434.966 | 1452.059 | 1470.526 | 1489.897 | 1508.136
Counterfactual | Lct_BB009 | Number | SPEN | Spango Valley |  | 127.238 | 144.24 | 162.36 | 172.024 | 181.217 | 190.283 | 199.34 | 208.643 | 218.59 | 230.502 | 242.444 | 254.497 | 267.084 | 268.848 | 270.698 | 272.887 | 275.185 | 277.583 | 285.782 | 294.557 | 303.446 | 312.355 | 321.064 | 326.939 | 330.834 | 335.041 | 339.454 | 343.61
Counterfactual | Lct_BB009 | Number | SPEN | St Andrews Cross |  | 206.721 | 234.343 | 263.783 | 279.483 | 294.42 | 309.149 | 323.864 | 338.977 | 355.138 | 374.492 | 393.893 | 413.476 | 433.926 | 436.792 | 439.796 | 443.354 | 447.087 | 450.983 | 464.304 | 478.56 | 493.003 | 507.477 | 521.626 | 531.171 | 537.498 | 544.334 | 551.504 | 558.256
Counterfactual | Lct_BB009 | Number | SPEN | Stirling |  | 277.454 | 310.364 | 345.313 | 365.693 | 385.108 | 404.323 | 423.612 | 443.484 | 465.057 | 490.86 | 516.732 | 542.824 | 569.763 | 573.061 | 576.869 | 581.846 | 587.485 | 593.779 | 611.408 | 630.404 | 649.785 | 669.345 | 688.623 | 700.739 | 708.68 | 717.356 | 726.528 | 735.136
Counterfactual | Lct_BB009 | Number | SPEN | Strathaven |  | 407.546 | 462.003 | 520.043 | 550.995 | 580.442 | 609.481 | 638.491 | 668.286 | 700.147 | 738.303 | 776.552 | 815.16 | 855.477 | 861.126 | 867.049 | 874.063 | 881.423 | 889.104 | 915.367 | 943.471 | 971.945 | 1000.48 | 1028.376 | 1047.193 | 1059.666 | 1073.143 | 1087.279 | 1100.59
Counterfactual | Lct_BB009 | Number | SPEN | Strathleven |  | 249.008 | 278.544 | 309.909 | 328.2 | 345.625 | 362.87 | 380.181 | 398.015 | 417.376 | 440.534 | 463.753 | 487.171 | 511.348 | 514.307 | 517.725 | 522.192 | 527.252 | 532.902 | 548.723 | 565.771 | 583.165 | 600.72 | 618.021 | 628.896 | 636.022 | 643.809 | 652.04 | 659.766
Counterfactual | Lct_BB009 | Number | SPEN | Telford Road |  | 180.112 | 204.179 | 229.829 | 243.508 | 256.522 | 269.356 | 282.176 | 295.344 | 309.425 | 326.288 | 343.191 | 360.254 | 378.072 | 380.568 | 383.186 | 386.286 | 389.538 | 392.933 | 404.539 | 416.96 | 429.544 | 442.155 | 454.483 | 462.799 | 468.312 | 474.267 | 480.515 | 486.397
Counterfactual | Lct_BB009 | Number | SPEN | Tongland |  | 29.08 | 32.966 | 37.107 | 39.316 | 41.417 | 43.489 | 45.559 | 47.685 | 49.958 | 52.681 | 55.41 | 58.165 | 61.042 | 61.445 | 61.868 | 62.368 | 62.893 | 63.441 | 65.315 | 67.321 | 69.352 | 71.389 | 73.379 | 74.722 | 75.612 | 76.573 | 77.582 | 78.532
Counterfactual | Lct_BB009 | Number | SPEN | West George Street |  | 126.888 | 141.939 | 157.922 | 167.242 | 176.122 | 184.909 | 193.73 | 202.818 | 212.684 | 224.485 | 236.317 | 248.25 | 260.57 | 262.078 | 263.819 | 266.096 | 268.674 | 271.553 | 279.615 | 288.302 | 297.166 | 306.112 | 314.928 | 320.469 | 324.1 | 328.069 | 332.263 | 336.2
Counterfactual | Lct_BB009 | Number | SPEN | Westfield |  | 79.516 | 88.948 | 98.964 | 104.804 | 110.369 | 115.876 | 121.403 | 127.099 | 133.281 | 140.676 | 148.091 | 155.569 | 163.289 | 164.234 | 165.326 | 166.752 | 168.368 | 170.172 | 175.224 | 180.668 | 186.223 | 191.829 | 197.353 | 200.826 | 203.102 | 205.588 | 208.217 | 210.684
Counterfactual | Lct_BB009 | Number | SPEN | Whitehouse |  | 453.433 | 514.021 | 578.596 | 613.033 | 645.795 | 678.104 | 710.379 | 743.53 | 778.977 | 821.431 | 863.986 | 906.94 | 951.797 | 958.082 | 964.672 | 972.476 | 980.664 | 989.21 | 1018.43 | 1049.698 | 1081.378 | 1113.126 | 1144.163 | 1165.098 | 1178.976 | 1193.97 | 1209.698 | 1224.507
Counterfactual | Lct_BB009 | Number | SPEN | Wishaw |  | 476.286 | 539.927 | 607.757 | 643.929 | 678.343 | 712.28 | 746.182 | 781.003 | 818.237 | 862.83 | 907.53 | 952.649 | 999.767 | 1006.369 | 1013.291 | 1021.488 | 1030.089 | 1039.066 | 1069.758 | 1102.602 | 1135.879 | 1169.227 | 1201.828 | 1223.819 | 1238.396 | 1254.146 | 1270.666 | 1286.222
Counterfactual | Lct_BB009 | Number | SPEN Manweb | Birkenhead |  | 1929.392 | 2114.262 | 2309.072 | 2427.492 | 2538.198 | 2646.423 | 2754.061 | 2864.41 | 2981.973 | 3125.159 | 3267.102 | 3408.779 | 3553.775 | 3568.653 | 3586.362 | 3611.159 | 3639.845 | 3672.435 | 3751.108 | 3837.458 | 3925.38 | 4013.586 | 4099.359 | 4165.524 | 4206.653 | 4252.09 | 4300.469 | 4345.836
Counterfactual | Lct_BB009 | Number | SPEN Manweb | Capenhurst |  | 1550.297 | 1698.843 | 1855.376 | 1950.528 | 2039.483 | 2126.443 | 2212.932 | 2301.599 | 2396.063 | 2511.115 | 2625.169 | 2739.009 | 2855.515 | 2867.469 | 2881.699 | 2901.624 | 2924.674 | 2950.86 | 3014.075 | 3083.459 | 3154.105 | 3224.981 | 3293.901 | 3347.065 | 3380.113 | 3416.623 | 3455.496 | 3491.949
Counterfactual | Lct_BB009 | Number | SPEN Manweb | Carrington |  | 1530.533 | 1581.059 | 1629.462 | 1703.289 | 1770.889 | 1835.982 | 1899.908 | 1964.976 | 2033.707 | 2119.076 | 2202.72 | 2285.355 | 2369.588 | 2378.778 | 2389.562 | 2404.698 | 2422.061 | 2441.653 | 2488.633 | 2540.562 | 2593.378 | 2646.236 | 2697.351 | 2738.635 | 2763.418 | 2790.992 | 2820.444 | 2847.83
Counterfactual | Lct_BB009 | Number | SPEN Manweb | Connah's Quay |  | 422.919 | 410.558 | 395.089 | 413.343 | 430.273 | 446.785 | 463.184 | 480.014 | 498.145 | 520.591 | 542.956 | 565.557 | 589.889 | 599.396 | 611.446 | 626.417 | 643.855 | 663.582 | 684.366 | 706.953 | 730.3 | 754.436 | 778.833 | 800.983 | 819.418 | 838.977 | 858.834 | 875.402
Counterfactual | Lct_BB009 | Number | SPEN Manweb | Fiddlers Ferry |  | 1595.925 | 1708.1 | 1824.869 | 1922.299 | 2013.179 | 2101.105 | 2187.227 | 2274.628 | 2364.608 | 2474.41 | 2583.368 | 2692.665 | 2809.348 | 2831.33 | 2852.085 | 2873.182 | 2892.303 | 2909.217 | 2979.065 | 3053.738 | 3128.444 | 3202.298 | 3273.043 | 3339.724 | 3386.417 | 3436.198 | 3487.775 | 3535.572
Counterfactual | Lct_BB009 | Number | SPEN Manweb | Frodsham |  | 2378.283 | 2606.165 | 2846.299 | 2992.27 | 3128.734 | 3262.138 | 3394.819 | 3530.842 | 3675.757 | 3852.256 | 4027.224 | 4201.864 | 4380.593 | 4398.933 | 4420.762 | 4451.328 | 4486.689 | 4526.861 | 4623.838 | 4730.278 | 4838.656 | 4947.384 | 5053.114 | 5134.672 | 5185.37 | 5241.379 | 5301.014 | 5356.935
Counterfactual | Lct_BB009 | Number | SPEN Manweb | Kirkby (_D) |  | 1319.34 | 1412.074 | 1508.606 | 1589.151 | 1664.281 | 1736.969 | 1808.165 | 1880.418 | 1954.804 | 2045.577 | 2135.652 | 2226.007 | 2322.468 | 2340.64 | 2357.798 | 2375.239 | 2391.046 | 2405.029 | 2462.771 | 2524.503 | 2586.262 | 2647.317 | 2705.801 | 2760.926 | 2799.526 | 2840.681 | 2883.319 | 2922.832
Counterfactual | Lct_BB009 | Number | SPEN Manweb | Legacy |  | 1042.811 | 1078.367 | 1112.788 | 1159.377 | 1201.628 | 1242.189 | 1282.033 | 1322.634 | 1365.697 | 1419.818 | 1472.578 | 1524.461 | 1576.881 | 1583.972 | 1593.598 | 1607.758 | 1625.033 | 1645.391 | 1669.475 | 1696.564 | 1723.931 | 1751.076 | 1776.821 | 1802.757 | 1817.855 | 1834.639 | 1852.383 | 1868.024
Counterfactual | Lct_BB009 | Number | SPEN Manweb | Lister Drive |  | 7028.696 | 7522.732 | 8036.999 | 8466.098 | 8866.345 | 9253.585 | 9632.879 | 10017.804 | 10414.089 | 10897.678 | 11377.542 | 11858.903 | 12372.796 | 12469.607 | 12561.012 | 12653.929 | 12738.141 | 12812.632 | 13120.251 | 13449.122 | 13778.139 | 14103.406 | 14414.975 | 14708.649 | 14914.291 | 15133.537 | 15360.69 | 15571.193
Counterfactual | Lct_BB009 | Number | SPEN Manweb | Pentir |  | 243.89 | 246.49 | 248.27 | 257.975 | 266.692 | 275.01 | 283.144 | 291.417 | 300.293 | 311.616 | 322.69 | 333.683 | 345.257 | 351.832 | 360.709 | 372.192 | 386.015 | 402.053 | 412.817 | 424.342 | 436.003 | 447.831 | 459.503 | 472.185 | 482.627 | 493.631 | 504.681 | 513.572
Counterfactual | Lct_BB009 | Number | SPEN Manweb | Rainhill |  | 832.126 | 890.615 | 951.499 | 1002.3 | 1049.685 | 1095.53 | 1140.435 | 1186.006 | 1232.922 | 1290.174 | 1346.985 | 1403.973 | 1464.813 | 1476.274 | 1487.096 | 1498.096 | 1508.066 | 1516.885 | 1553.304 | 1592.239 | 1631.191 | 1669.699 | 1706.586 | 1741.354 | 1765.7 | 1791.656 | 1818.549 | 1843.47
Counterfactual | Lct_BB009 | Number | SPEN Manweb | St. Asaph |  | 49.534 | 50.062 | 50.423 | 52.395 | 54.165 | 55.854 | 57.506 | 59.186 | 60.989 | 63.289 | 65.538 | 67.771 | 70.121 | 71.457 | 73.26 | 75.592 | 78.399 | 81.657 | 83.843 | 86.184 | 88.552 | 90.954 | 93.324 | 95.9 | 98.021 | 100.256 | 102.5 | 104.306
Counterfactual | Lct_BB009 | Number | SPEN Manweb | Trawsfynydd |  | 263.856 | 258.153 | 250.757 | 260.477 | 269.156 | 277.388 | 285.388 | 293.49 | 301.946 | 312.784 | 323.27 | 333.537 | 344.051 | 349.119 | 356.087 | 365.323 | 376.547 | 389.671 | 397.625 | 406.102 | 414.481 | 422.742 | 430.581 | 440.206 | 447.498 | 455.214 | 462.976 | 469.187
Counterfactual | Lct_BB009 | Number | SPEN Manweb | Wylfa |  | 58.671 | 65.069 | 71.839 | 74.607 | 77.075 | 79.414 | 81.688 | 83.992 | 86.37 | 89.417 | 92.345 | 95.18 | 97.987 | 99.182 | 100.89 | 103.242 | 106.153 | 109.606 | 111.301 | 113.088 | 114.788 | 116.387 | 117.798 | 119.922 | 121.355 | 122.882 | 124.421 | 125.642
Counterfactual | Lct_BB009 | Number | SPTL | Direct(SPTL) |  | 1139.131 | 1291.343 | 1453.57 | 1540.084 | 1622.392 | 1703.558 | 1784.642 | 1867.924 | 1956.977 | 2063.629 | 2170.538 | 2278.449 | 2391.14 | 2406.929 | 2423.486 | 2443.09 | 2463.661 | 2485.13 | 2558.538 | 2637.091 | 2716.679 | 2796.438 | 2874.409 | 2927.004 | 2961.869 | 2999.537 | 3039.049 | 3076.253
Counterfactual | Lct_BB009 | Number | SSEN (SHEPD) | Abernethy |  | 193.427 | 213.061 | 233.781 | 244.699 | 254.76 | 264.501 | 274.121 | 283.945 | 294.45 | 307.405 | 320.143 | 332.757 | 345.549 | 346.77 | 348.213 | 350.312 | 352.754 | 355.546 | 362.804 | 370.787 | 378.902 | 387.014 | 394.863 | 400.523 | 403.724 | 407.321 | 411.203 | 414.894
Counterfactual | Lct_BB009 | Number | SSEN (SHEPD) | Alness |  | 261.113 | 307.095 | 356.449 | 369.018 | 380.001 | 390.254 | 400.091 | 409.979 | 420.168 | 433.504 | 446.136 | 458.195 | 469.975 | 470.29 | 470.774 | 472.071 | 473.743 | 475.819 | 479.645 | 484.257 | 488.853 | 493.236 | 497.084 | 502.027 | 503.759 | 505.935 | 508.462 | 510.964
Counterfactual | Lct_BB009 | Number | SSEN (SHEPD) | Arbroath |  | 290.745 | 320.257 | 351.403 | 367.814 | 382.936 | 397.579 | 412.038 | 426.804 | 442.596 | 462.069 | 481.215 | 500.175 | 519.403 | 521.238 | 523.408 | 526.564 | 530.234 | 534.43 | 545.339 | 557.339 | 569.537 | 581.731 | 593.529 | 602.036 | 606.848 | 612.255 | 618.09 | 623.637
Counterfactual | Lct_BB009 | Number | SSEN (SHEPD) | Ardkinglas |  | 0 | 0 | 0 | 0 | 0 | 0 | 0 | 0 | 0 | 0 | 0 | 0 | 0 | 0 | 0 | 0 | 0 | 0 | 0 | 0 | 0 | 0 | 0 | 0 | 0 | 0 | 0 | 0
Counterfactual | Lct_BB009 | Number | SSEN (SHEPD) | Ardmore |  | 342.535 | 386.236 | 432.733 | 449.251 | 463.93 | 477.802 | 491.252 | 504.85 | 519.026 | 537.205 | 554.632 | 571.462 | 588.02 | 588.702 | 589.701 | 591.835 | 594.557 | 597.901 | 604.693 | 612.57 | 620.525 | 628.316 | 635.528 | 642.711 | 645.847 | 649.589 | 653.808 | 657.943
Counterfactual | Lct_BB009 | Number | SSEN (SHEPD) | Beauly |  | 160.15 | 180.582 | 202.322 | 210.045 | 216.907 | 223.393 | 229.682 | 236.04 | 242.667 | 251.167 | 259.315 | 267.183 | 274.925 | 275.244 | 275.711 | 276.709 | 277.981 | 279.545 | 282.72 | 286.403 | 290.123 | 293.765 | 297.137 | 300.496 | 301.962 | 303.711 | 305.684 | 307.617
Counterfactual | Lct_BB009 | Number | SSEN (SHEPD) | Berryburn |  | 0 | 0 | 0 | 0 | 0 | 0 | 0 | 0 | 0 | 0 | 0 | 0 | 0 | 0 | 0 | 0 | 0 | 0 | 0 | 0 | 0 | 0 | 0 | 0 | 0 | 0 | 0 | 0
Counterfactual | Lct_BB009 | Number | SSEN (SHEPD) | Boat of Garten |  | 163.692 | 184.576 | 206.796 | 214.69 | 221.704 | 228.333 | 234.761 | 241.259 | 248.034 | 256.721 | 265.049 | 273.092 | 281.005 | 281.331 | 281.808 | 282.828 | 284.128 | 285.727 | 288.972 | 292.737 | 296.539 | 300.261 | 303.708 | 307.141 | 308.639 | 310.428 | 312.444 | 314.42
Counterfactual | Lct_BB009 | Number | SSEN (SHEPD) | Braco West |  | 264.514 | 291.364 | 319.7 | 334.63 | 348.388 | 361.71 | 374.865 | 388.299 | 402.665 | 420.381 | 437.8 | 455.05 | 472.543 | 474.213 | 476.186 | 479.057 | 482.396 | 486.215 | 496.139 | 507.056 | 518.154 | 529.248 | 539.981 | 547.721 | 552.099 | 557.018 | 562.327 | 567.373
Counterfactual | Lct_BB009 | Number | SSEN (SHEPD) | Bridge of Dun |  | 251.703 | 277.252 | 304.215 | 318.422 | 331.514 | 344.19 | 356.708 | 369.491 | 383.162 | 400.02 | 416.596 | 433.01 | 449.655 | 451.244 | 453.122 | 455.855 | 459.032 | 462.665 | 472.109 | 482.497 | 493.057 | 503.614 | 513.828 | 521.193 | 525.358 | 530.039 | 535.091 | 539.893
Counterfactual | Lct_BB009 | Number | SSEN (SHEPD) | Broadford-Skye |  | 84.542 | 95.329 | 106.804 | 110.881 | 114.504 | 117.928 | 121.248 | 124.604 | 128.103 | 132.59 | 136.891 | 141.045 | 145.132 | 145.3 | 145.546 | 146.073 | 146.745 | 147.57 | 149.247 | 151.191 | 153.154 | 155.077 | 156.857 | 158.63 | 159.404 | 160.328 | 161.369 | 162.39
Counterfactual | Lct_BB009 | Number | SSEN (SHEPD) | Brora |  | 62.742 | 73.79 | 85.649 | 88.669 | 91.308 | 93.772 | 96.136 | 98.512 | 100.96 | 104.164 | 107.2 | 110.097 | 112.928 | 113.003 | 113.12 | 113.432 | 113.833 | 114.332 | 115.251 | 116.359 | 117.464 | 118.517 | 119.442 | 120.629 | 121.046 | 121.568 | 122.176 | 122.777
Counterfactual | Lct_BB009 | Number | SSEN (SHEPD) | Burghmuir |  | 495.643 | 545.954 | 599.048 | 627.025 | 652.804 | 677.766 | 702.416 | 727.588 | 754.508 | 787.704 | 820.344 | 852.665 | 885.444 | 888.573 | 892.271 | 897.651 | 903.907 | 911.062 | 929.659 | 950.114 | 970.909 | 991.697 | 1011.809 | 1026.312 | 1034.515 | 1043.732 | 1053.68 | 1063.135
Counterfactual | Lct_BB009 | Number | SSEN (SHEPD) | Carradale |  | 121.991 | 152.515 | 185.518 | 191.423 | 196.46 | 201.076 | 205.432 | 209.77 | 214.142 | 220.062 | 225.572 | 230.749 | 235.807 | 236.071 | 236.402 | 237.099 | 237.946 | 238.951 | 240.331 | 242.07 | 243.765 | 245.323 | 246.582 | 248.938 | 249.696 | 250.656 | 251.764 | 252.805
Counterfactual | Lct_BB009 | Number | SSEN (SHEPD) | Cassley |  | 7.431 | 8.739 | 10.144 | 10.501 | 10.814 | 11.106 | 11.385 | 11.667 | 11.957 | 12.336 | 12.696 | 13.039 | 13.374 | 13.383 | 13.397 | 13.434 | 13.481 | 13.54 | 13.649 | 13.781 | 13.911 | 14.036 | 14.146 | 14.286 | 14.336 | 14.397 | 14.469 | 14.541
Counterfactual | Lct_BB009 | Number | SSEN (SHEPD) | Ceannacroc |  | 25.776 | 29.064 | 32.563 | 33.806 | 34.911 | 35.955 | 36.967 | 37.99 | 39.057 | 40.425 | 41.736 | 43.003 | 44.249 | 44.3 | 44.375 | 44.536 | 44.74 | 44.992 | 45.503 | 46.096 | 46.695 | 47.281 | 47.824 | 48.364 | 48.6 | 48.882 | 49.199 | 49.51
Counterfactual | Lct_BB009 | Number | SSEN (SHEPD) | Charleston |  | 109.663 | 120.794 | 132.541 | 138.731 | 144.435 | 149.958 | 155.412 | 160.981 | 166.937 | 174.282 | 181.504 | 188.655 | 195.907 | 196.6 | 197.418 | 198.608 | 199.992 | 201.575 | 205.69 | 210.216 | 214.817 | 219.416 | 223.866 | 227.075 | 228.89 | 230.929 | 233.13 | 235.222
Counterfactual | Lct_BB009 | Number | SSEN (SHEPD) | Clachan |  | 36.197 | 45.254 | 55.047 | 56.799 | 58.293 | 59.663 | 60.956 | 62.243 | 63.54 | 65.296 | 66.931 | 68.467 | 69.968 | 70.046 | 70.145 | 70.352 | 70.603 | 70.901 | 71.311 | 71.826 | 72.329 | 72.792 | 73.165 | 73.864 | 74.089 | 74.374 | 74.703 | 75.012
Counterfactual | Lct_BB009 | Number | SSEN (SHEPD) | Clayhills |  | 97.213 | 105.614 | 114.417 | 119.921 | 125.018 | 129.971 | 134.876 | 139.894 | 145.268 | 151.865 | 158.369 | 164.825 | 171.382 | 172 | 172.732 | 173.793 | 175.028 | 176.441 | 180.228 | 184.38 | 188.605 | 192.833 | 196.936 | 199.815 | 201.468 | 203.319 | 205.314 | 207.216
Counterfactual | Lct_BB009 | Number | SSEN (SHEPD) | Coupar Angus |  | 218.11 | 240.249 | 263.613 | 275.925 | 287.269 | 298.254 | 309.101 | 320.178 | 332.024 | 346.632 | 360.996 | 375.219 | 389.643 | 391.02 | 392.647 | 395.015 | 397.768 | 400.916 | 409.1 | 418.102 | 427.252 | 436.4 | 445.251 | 451.632 | 455.242 | 459.298 | 463.676 | 467.837
Counterfactual | Lct_BB009 | Number | SSEN (SHEPD) | Craigiebuckler |  | 257.734 | 280.006 | 303.346 | 317.938 | 331.451 | 344.582 | 357.587 | 370.89 | 385.139 | 402.628 | 419.872 | 436.99 | 454.373 | 456.012 | 457.952 | 460.765 | 464.039 | 467.785 | 477.825 | 488.835 | 500.034 | 511.245 | 522.122 | 529.754 | 534.137 | 539.046 | 544.336 | 549.377
Counterfactual | Lct_BB009 | Number | SSEN (SHEPD) | Dallas |  | 0 | 0 | 0 | 0 | 0 | 0 | 0 | 0 | 0 | 0 | 0 | 0 | 0 | 0 | 0 | 0 | 0 | 0 | 0 | 0 | 0 | 0 | 0 | 0 | 0 | 0 | 0 | 0
Counterfactual | Lct_BB009 | Number | SSEN (SHEPD) | Dounreay |  | 81.952 | 96.383 | 111.873 | 115.818 | 119.265 | 122.483 | 125.57 | 128.674 | 131.871 | 136.057 | 140.022 | 143.807 | 147.504 | 147.603 | 147.755 | 148.162 | 148.686 | 149.338 | 150.538 | 151.986 | 153.429 | 154.804 | 156.012 | 157.563 | 158.107 | 158.79 | 159.583 | 160.368
Counterfactual | Lct_BB009 | Number | SSEN (SHEPD) | Dudhope |  | 317.44 | 349.662 | 383.667 | 401.585 | 418.096 | 434.083 | 449.87 | 465.992 | 483.234 | 504.494 | 525.399 | 546.1 | 567.093 | 569.097 | 571.465 | 574.911 | 578.918 | 583.5 | 595.411 | 608.512 | 621.83 | 635.144 | 648.025 | 657.313 | 662.567 | 668.47 | 674.842 | 680.897
Counterfactual | Lct_BB009 | Number | SSEN (SHEPD) | Dunbeath |  | 0 | 0 | 0 | 0 | 0 | 0 | 0 | 0 | 0 | 0 | 0 | 0 | 0 | 0 | 0 | 0 | 0 | 0 | 0 | 0 | 0 | 0 | 0 | 0 | 0 | 0 | 0 | 0
Counterfactual | Lct_BB009 | Number | SSEN (SHEPD) | Dunoon |  | 231.083 | 258.492 | 287.6 | 304.574 | 320.745 | 336.748 | 352.813 | 369.364 | 387.331 | 408.821 | 430.37 | 452.101 | 474.538 | 477.284 | 480.456 | 484.601 | 489.297 | 494.54 | 509.222 | 525.043 | 541.185 | 557.477 | 573.532 | 583.624 | 590.237 | 597.464 | 605.102 | 612.272
Counterfactual | Lct_BB009 | Number | SSEN (SHEPD) | Dunvegan |  | 58.495 | 65.958 | 73.898 | 76.719 | 79.226 | 81.595 | 83.891 | 86.214 | 88.635 | 91.739 | 94.715 | 97.589 | 100.417 | 100.533 | 100.704 | 101.068 | 101.533 | 102.104 | 103.264 | 104.609 | 105.968 | 107.298 | 108.53 | 109.756 | 110.292 | 110.931 | 111.651 | 112.358
Counterfactual | Lct_BB009 | Number | SSEN (SHEPD) | Dyce |  | 265.423 | 288.36 | 312.396 | 327.423 | 341.339 | 354.863 | 368.256 | 381.955 | 396.629 | 414.64 | 432.398 | 450.027 | 467.929 | 469.617 | 471.614 | 474.512 | 477.883 | 481.741 | 492.08 | 503.419 | 514.952 | 526.497 | 537.699 | 545.559 | 550.073 | 555.128 | 560.576 | 565.767
Counterfactual | Lct_BB009 | Number | SSEN (SHEPD) | Elgin |  | 361.851 | 408.017 | 457.135 | 474.585 | 490.091 | 504.746 | 518.954 | 533.32 | 548.295 | 567.499 | 585.909 | 603.687 | 621.18 | 621.9 | 622.955 | 625.209 | 628.085 | 631.618 | 638.793 | 647.113 | 655.518 | 663.747 | 671.366 | 678.955 | 682.267 | 686.221 | 690.677 | 695.046
Counterfactual | Lct_BB009 | Number | SSEN (SHEPD) | Fasnakyle |  | 12.905 | 14.552 | 16.304 | 16.926 | 17.479 | 18.002 | 18.508 | 19.021 | 19.555 | 20.24 | 20.896 | 21.53 | 22.154 | 22.18 | 22.217 | 22.298 | 22.4 | 22.526 | 22.782 | 23.079 | 23.379 | 23.672 | 23.944 | 24.215 | 24.333 | 24.474 | 24.633 | 24.789
Counterfactual | Lct_BB009 | Number | SSEN (SHEPD) | Fetteresso |  | 0 | 0 | 0 | 0 | 0 | 0 | 0 | 0 | 0 | 0 | 0 | 0 | 0 | 0 | 0 | 0 | 0 | 0 | 0 | 0 | 0 | 0 | 0 | 0 | 0 | 0 | 0 | 0
Counterfactual | Lct_BB009 | Number | SSEN (SHEPD) | Fiddes |  | 125.707 | 136.57 | 147.954 | 155.071 | 161.662 | 168.067 | 174.41 | 180.898 | 187.848 | 196.378 | 204.789 | 213.138 | 221.617 | 222.416 | 223.362 | 224.734 | 226.331 | 228.158 | 233.055 | 238.425 | 243.887 | 249.355 | 254.66 | 258.383 | 260.521 | 262.915 | 265.495 | 267.954
Counterfactual | Lct_BB009 | Number | SSEN (SHEPD) | Finstown |  | 0 | 0 | 0 | 0 | 0 | 0 | 0 | 0 | 0 | 0 | 0 | 0 | 0 | 0 | 0 | 0 | 0 | 0 | 0 | 0 | 0 | 0 | 0 | 0 | 0 | 0 | 0 | 0
Counterfactual | Lct_BB009 | Number | SSEN (SHEPD) | Fort Augustus |  | 28.305 | 31.916 | 35.758 | 37.123 | 38.336 | 39.483 | 40.594 | 41.718 | 42.889 | 44.391 | 45.832 | 47.222 | 48.59 | 48.647 | 48.729 | 48.906 | 49.131 | 49.407 | 49.968 | 50.619 | 51.277 | 51.92 | 52.516 | 53.11 | 53.369 | 53.678 | 54.027 | 54.369
Counterfactual | Lct_BB009 | Number | SSEN (SHEPD) | Fort William |  | 196.196 | 221.227 | 247.859 | 257.32 | 265.728 | 273.673 | 281.377 | 289.166 | 297.286 | 307.698 | 317.68 | 327.319 | 336.804 | 337.195 | 337.766 | 338.989 | 340.548 | 342.464 | 346.354 | 350.865 | 355.422 | 359.884 | 364.015 | 368.13 | 369.925 | 372.069 | 374.485 | 376.854
Counterfactual | Lct_BB009 | Number | SSEN (SHEPD) | Fraserburgh |  | 142.248 | 154.541 | 167.422 | 175.476 | 182.934 | 190.182 | 197.359 | 204.701 | 212.565 | 222.218 | 231.735 | 241.183 | 250.777 | 251.682 | 252.752 | 254.305 | 256.112 | 258.179 | 263.72 | 269.797 | 275.978 | 282.166 | 288.169 | 292.381 | 294.8 | 297.51 | 300.429 | 303.212
Counterfactual | Lct_BB009 | Number | SSEN (SHEPD) | Glenfarclas |  | 0 | 0 | 0 | 0 | 0 | 0 | 0 | 0 | 0 | 0 | 0 | 0 | 0 | 0 | 0 | 0 | 0 | 0 | 0 | 0 | 0 | 0 | 0 | 0 | 0 | 0 | 0 | 0
Counterfactual | Lct_BB009 | Number | SSEN (SHEPD) | Grudie Bridge |  | 119.951 | 135.255 | 151.537 | 157.321 | 162.462 | 167.319 | 172.029 | 176.791 | 181.756 | 188.122 | 194.224 | 200.118 | 205.916 | 206.155 | 206.505 | 207.252 | 208.205 | 209.377 | 211.755 | 214.513 | 217.299 | 220.027 | 222.553 | 225.068 | 226.166 | 227.477 | 228.954 | 230.402
Counterfactual | Lct_BB009 | Number | SSEN (SHEPD) | Inverness |  | 675.849 | 762.076 | 853.817 | 886.41 | 915.371 | 942.742 | 969.28 | 996.111 | 1024.081 | 1059.949 | 1094.335 | 1127.54 | 1160.212 | 1161.558 | 1163.528 | 1167.739 | 1173.109 | 1179.708 | 1193.108 | 1208.65 | 1224.347 | 1239.718 | 1253.948 | 1268.122 | 1274.308 | 1281.693 | 1290.016 | 1298.176
Counterfactual | Lct_BB009 | Number | SSEN (SHEPD) | Keith |  | 320.369 | 361.243 | 404.73 | 420.18 | 433.908 | 446.883 | 459.462 | 472.181 | 485.439 | 502.442 | 518.742 | 534.482 | 549.969 | 550.607 | 551.541 | 553.537 | 556.082 | 559.211 | 565.563 | 572.93 | 580.371 | 587.657 | 594.402 | 601.121 | 604.053 | 607.554 | 611.5 | 615.367
Counterfactual | Lct_BB009 | Number | SSEN (SHEPD) | Killin |  | 41.811 | 46.055 | 50.534 | 52.894 | 55.069 | 57.174 | 59.254 | 61.377 | 63.648 | 66.448 | 69.202 | 71.928 | 74.693 | 74.957 | 75.269 | 75.723 | 76.251 | 76.854 | 78.423 | 80.149 | 81.903 | 83.657 | 85.353 | 86.577 | 87.269 | 88.046 | 88.885 | 89.683
Counterfactual | Lct_BB009 | Number | SSEN (SHEPD) | Kinlochleven |  | 13.91 | 15.685 | 17.573 | 18.244 | 18.84 | 19.403 | 19.949 | 20.501 | 21.077 | 21.815 | 22.523 | 23.206 | 23.879 | 23.907 | 23.947 | 24.034 | 24.144 | 24.28 | 24.556 | 24.876 | 25.199 | 25.515 | 25.808 | 26.1 | 26.227 | 26.379 | 26.55 | 26.718
Counterfactual | Lct_BB009 | Number | SSEN (SHEPD) | Kintore |  | 519.077 | 563.933 | 610.94 | 640.329 | 667.544 | 693.991 | 720.183 | 746.975 | 775.672 | 810.894 | 845.624 | 880.1 | 915.11 | 918.411 | 922.317 | 927.983 | 934.576 | 942.121 | 962.341 | 984.515 | 1007.071 | 1029.65 | 1051.555 | 1066.927 | 1075.755 | 1085.642 | 1096.295 | 1106.448
Counterfactual | Lct_BB009 | Number | SSEN (SHEPD) | Lairg |  | 10.705 | 12.59 | 14.613 | 15.129 | 15.579 | 15.999 | 16.403 | 16.808 | 17.226 | 17.772 | 18.29 | 18.785 | 19.268 | 19.281 | 19.3 | 19.354 | 19.422 | 19.507 | 19.664 | 19.853 | 20.042 | 20.221 | 20.379 | 20.582 | 20.653 | 20.742 | 20.846 | 20.948
Counterfactual | Lct_BB009 | Number | SSEN (SHEPD) | Lunanhead |  | 212.227 | 233.77 | 256.504 | 268.483 | 279.522 | 290.21 | 300.765 | 311.543 | 323.07 | 337.284 | 351.26 | 365.1 | 379.135 | 380.475 | 382.058 | 384.362 | 387.041 | 390.104 | 398.067 | 406.826 | 415.73 | 424.631 | 433.243 | 439.453 | 442.965 | 446.912 | 451.171 | 455.22
Counterfactual | Lct_BB009 | Number | SSEN (SHEPD) | Lyndhurst |  | 161.999 | 178.443 | 195.796 | 204.94 | 213.366 | 221.525 | 229.582 | 237.809 | 246.608 | 257.458 | 268.126 | 278.69 | 289.404 | 290.426 | 291.635 | 293.394 | 295.438 | 297.777 | 303.855 | 310.541 | 317.338 | 324.132 | 330.706 | 335.446 | 338.127 | 341.14 | 344.391 | 347.481
Counterfactual | Lct_BB009 | Number | SSEN (SHEPD) | Macduff |  | 131.776 | 148.588 | 166.476 | 172.831 | 178.478 | 183.814 | 188.989 | 194.22 | 199.674 | 206.667 | 213.372 | 219.846 | 226.216 | 226.479 | 226.863 | 227.684 | 228.731 | 230.018 | 232.631 | 235.661 | 238.721 | 241.718 | 244.493 | 247.257 | 248.463 | 249.903 | 251.525 | 253.116
Counterfactual | Lct_BB009 | Number | SSEN (SHEPD) | Milton of Craigie |  | 338.318 | 372.659 | 408.901 | 427.997 | 445.593 | 462.632 | 479.458 | 496.64 | 515.015 | 537.674 | 559.954 | 582.016 | 604.39 | 606.525 | 609.05 | 612.722 | 616.993 | 621.876 | 634.57 | 648.533 | 662.727 | 676.916 | 690.645 | 700.544 | 706.143 | 712.435 | 719.225 | 725.679
Counterfactual | Lct_BB009 | Number | SSEN (SHEPD) | Mybster |  | 67.233 | 79.072 | 91.78 | 95.017 | 97.845 | 100.484 | 103.017 | 105.563 | 108.187 | 111.621 | 114.873 | 117.978 | 121.011 | 121.093 | 121.217 | 121.551 | 121.982 | 122.516 | 123.501 | 124.689 | 125.872 | 127.001 | 127.992 | 129.264 | 129.71 | 130.271 | 130.921 | 131.565
Counterfactual | Lct_BB009 | Number | SSEN (SHEPD) | Nairn |  | 225.279 | 254.021 | 284.601 | 295.465 | 305.118 | 314.242 | 323.088 | 332.031 | 341.354 | 353.31 | 364.772 | 375.84 | 386.731 | 387.179 | 387.836 | 389.24 | 391.03 | 393.229 | 397.696 | 402.876 | 408.109 | 413.232 | 417.976 | 422.7 | 424.762 | 427.224 | 429.998 | 432.718
Counterfactual | Lct_BB009 | Number | SSEN (SHEPD) | Orrin |  | 0 | 0 | 0 | 0 | 0 | 0 | 0 | 0 | 0 | 0 | 0 | 0 | 0 | 0 | 0 | 0 | 0 | 0 | 0 | 0 | 0 | 0 | 0 | 0 | 0 | 0 | 0 | 0
Counterfactual | Lct_BB009 | Number | SSEN (SHEPD) | Persley |  | 341.83 | 371.37 | 402.326 | 421.679 | 439.601 | 457.017 | 474.266 | 491.909 | 510.807 | 534.003 | 556.873 | 579.577 | 602.632 | 604.806 | 607.378 | 611.11 | 615.452 | 620.42 | 633.736 | 648.338 | 663.192 | 678.061 | 692.486 | 702.609 | 708.423 | 714.933 | 721.949 | 728.635
Counterfactual | Lct_BB009 | Number | SSEN (SHEPD) | Peterhead Grange |  | 154.043 | 167.355 | 181.305 | 190.027 | 198.103 | 205.952 | 213.725 | 221.675 | 230.192 | 240.644 | 250.951 | 261.182 | 271.572 | 272.552 | 273.711 | 275.392 | 277.349 | 279.588 | 285.589 | 292.169 | 298.863 | 305.563 | 312.064 | 316.626 | 319.246 | 322.18 | 325.341 | 328.354
Counterfactual | Lct_BB009 | Number | SSEN (SHEPD) | Peterhead Shell |  | 75.563 | 82.092 | 88.935 | 93.213 | 97.175 | 101.025 | 104.838 | 108.738 | 112.915 | 118.043 | 123.098 | 128.117 | 133.213 | 133.694 | 134.263 | 135.087 | 136.047 | 137.145 | 140.089 | 143.317 | 146.6 | 149.887 | 153.076 | 155.314 | 156.599 | 158.038 | 159.589 | 161.067
Counterfactual | Lct_BB009 | Number | SSEN (SHEPD) | Port Ann |  | 177.301 | 221.664 | 269.631 | 278.213 | 285.534 | 292.243 | 298.574 | 304.879 | 311.232 | 319.837 | 327.845 | 335.369 | 342.721 | 343.104 | 343.585 | 344.599 | 345.829 | 347.29 | 349.296 | 351.822 | 354.286 | 356.55 | 358.381 | 361.805 | 362.907 | 364.302 | 365.912 | 367.426
Counterfactual | Lct_BB009 | Number | SSEN (SHEPD) | Quoich |  | 3.226 | 3.638 | 4.076 | 4.231 | 4.37 | 4.5 | 4.627 | 4.755 | 4.889 | 5.06 | 5.224 | 5.383 | 5.539 | 5.545 | 5.554 | 5.574 | 5.6 | 5.632 | 5.696 | 5.77 | 5.845 | 5.918 | 5.986 | 6.054 | 6.083 | 6.118 | 6.158 | 6.197
Counterfactual | Lct_BB009 | Number | SSEN (SHEPD) | Rannoch |  | 4.877 | 5.372 | 5.894 | 6.169 | 6.423 | 6.668 | 6.911 | 7.159 | 7.423 | 7.75 | 8.071 | 8.389 | 8.712 | 8.743 | 8.779 | 8.832 | 8.893 | 8.964 | 9.147 | 9.348 | 9.553 | 9.757 | 9.955 | 10.098 | 10.178 | 10.269 | 10.367 | 10.46
Counterfactual | Lct_BB009 | Number | SSEN (SHEPD) | Redmoss |  | 292.848 | 318.154 | 344.674 | 361.254 | 376.608 | 391.529 | 406.306 | 421.421 | 437.611 | 457.482 | 477.076 | 496.526 | 516.278 | 518.14 | 520.344 | 523.54 | 527.26 | 531.516 | 542.924 | 555.434 | 568.159 | 580.898 | 593.256 | 601.929 | 606.909 | 612.487 | 618.497 | 624.225
Counterfactual | Lct_BB009 | Number | SSEN (SHEPD) | Rothienorman |  | 0 | 0 | 0 | 0 | 0 | 0 | 0 | 0 | 0 | 0 | 0 | 0 | 0 | 0 | 0 | 0 | 0 | 0 | 0 | 0 | 0 | 0 | 0 | 0 | 0 | 0 | 0 | 0
Counterfactual | Lct_BB009 | Number | SSEN (SHEPD) | Shin |  | 11.242 | 13.222 | 15.347 | 15.888 | 16.361 | 16.802 | 17.226 | 17.651 | 18.09 | 18.664 | 19.208 | 19.727 | 20.234 | 20.248 | 20.269 | 20.325 | 20.397 | 20.486 | 20.651 | 20.849 | 21.047 | 21.236 | 21.401 | 21.614 | 21.689 | 21.783 | 21.891 | 21.999
Counterfactual | Lct_BB009 | Number | SSEN (SHEPD) | Sloy |  | 29.826 | 37.289 | 45.358 | 46.802 | 48.033 | 49.162 | 50.227 | 51.288 | 52.356 | 53.804 | 55.151 | 56.417 | 57.653 | 57.718 | 57.799 | 57.969 | 58.176 | 58.422 | 58.759 | 59.184 | 59.599 | 59.98 | 60.288 | 60.864 | 61.049 | 61.284 | 61.555 | 61.809
Counterfactual | Lct_BB009 | Number | SSEN (SHEPD) | St Fergus Gas Terminal |  | 32.617 | 35.436 | 38.39 | 40.236 | 41.946 | 43.608 | 45.254 | 46.938 | 48.741 | 50.954 | 53.136 | 55.303 | 57.503 | 57.71 | 57.956 | 58.312 | 58.726 | 59.2 | 60.471 | 61.864 | 63.281 | 64.7 | 66.077 | 67.043 | 67.597 | 68.219 | 68.888 | 69.526
Counterfactual | Lct_BB009 | Number | SSEN (SHEPD) | Strichen |  | 120.328 | 130.727 | 141.623 | 148.436 | 154.745 | 160.875 | 166.947 | 173.158 | 179.81 | 187.975 | 196.026 | 204.018 | 212.134 | 212.899 | 213.804 | 215.118 | 216.646 | 218.395 | 223.082 | 228.223 | 233.451 | 238.685 | 243.763 | 247.327 | 249.373 | 251.665 | 254.134 | 256.488
Counterfactual | Lct_BB009 | Number | SSEN (SHEPD) | Tarland |  | 146.839 | 159.528 | 172.826 | 181.14 | 188.838 | 196.32 | 203.729 | 211.308 | 219.426 | 229.39 | 239.215 | 248.968 | 258.871 | 259.805 | 260.91 | 262.513 | 264.378 | 266.512 | 272.232 | 278.505 | 284.886 | 291.273 | 297.47 | 301.818 | 304.315 | 307.112 | 310.126 | 312.998
Counterfactual | Lct_BB009 | Number | SSEN (SHEPD) | Taynuilt |  | 293.01 | 366.324 | 445.595 | 459.777 | 471.877 | 482.964 | 493.426 | 503.846 | 514.345 | 528.565 | 541.799 | 554.234 | 566.383 | 567.016 | 567.812 | 569.487 | 571.52 | 573.935 | 577.249 | 581.425 | 585.497 | 589.238 | 592.264 | 597.923 | 599.743 | 602.048 | 604.709 | 607.211
Counterfactual | Lct_BB009 | Number | SSEN (SHEPD) | Thurso |  | 306.238 | 360.167 | 418.05 | 432.791 | 445.672 | 457.697 | 469.234 | 480.831 | 492.78 | 508.422 | 523.237 | 537.38 | 551.196 | 551.565 | 552.133 | 553.654 | 555.615 | 558.05 | 562.536 | 567.945 | 573.336 | 578.477 | 582.99 | 588.787 | 590.818 | 593.37 | 596.334 | 599.267
Counterfactual | Lct_BB009 | Number | SSEN (SHEPD) | Tummel Bridge |  | 74.062 | 81.58 | 89.513 | 93.694 | 97.546 | 101.276 | 104.959 | 108.721 | 112.743 | 117.704 | 122.581 | 127.41 | 132.308 | 132.776 | 133.329 | 134.132 | 135.067 | 136.136 | 138.915 | 141.972 | 145.079 | 148.185 | 151.191 | 153.358 | 154.584 | 155.961 | 157.447 | 158.86
Counterfactual | Lct_BB009 | Number | SSEN (SHEPD) | Willowdale |  | 156.959 | 170.522 | 184.736 | 193.623 | 201.852 | 209.849 | 217.769 | 225.871 | 234.548 | 245.199 | 255.7 | 266.125 | 276.711 | 277.71 | 278.891 | 280.604 | 282.598 | 284.879 | 290.993 | 297.698 | 304.518 | 311.346 | 317.97 | 322.618 | 325.287 | 328.277 | 331.498 | 334.568
Counterfactual | Lct_BB009 | Number | SSEN (SHEPD) | Woodhill |  | 337.827 | 367.02 | 397.613 | 416.74 | 434.452 | 451.664 | 468.711 | 486.148 | 504.824 | 527.748 | 550.35 | 572.789 | 595.574 | 597.722 | 600.264 | 603.952 | 608.243 | 613.153 | 626.313 | 640.744 | 655.424 | 670.119 | 684.375 | 694.38 | 700.125 | 706.56 | 713.493 | 720.101
Counterfactual | Lct_BB009 | Number | SSEN South | Acton Lane 66kV |  | 1125.819 | 1175.918 | 1226.149 | 1266.812 | 1301.394 | 1332.565 | 1361.23 | 1389.238 | 1416.159 | 1453.018 | 1487.146 | 1519.226 | 1552.559 | 1559.497 | 1565.371 | 1571.321 | 1576.019 | 1579.418 | 1595.645 | 1613.935 | 1631.654 | 1648.253 | 1662.611 | 1686.524 | 1699.863 | 1714.558 | 1730.111 | 1744.456
Counterfactual | Lct_BB009 | Number | SSEN South | Axminster_H |  | 1058.167 | 1167.956 | 1283.886 | 1340.596 | 1392.457 | 1442.515 | 1491.903 | 1542.332 | 1595.845 | 1662.407 | 1727.451 | 1791.427 | 1855.334 | 1859.588 | 1865.608 | 1875.986 | 1889.004 | 1904.738 | 1935.359 | 1969.937 | 2005.289 | 2040.695 | 2074.809 | 2103.192 | 2118.759 | 2136.511 | 2155.861 | 2174.247
Counterfactual | Lct_BB009 | Number | SSEN South | Botley Wood |  | 2155.855 | 2174.578 | 2185.774 | 2287.45 | 2380.84 | 2470.815 | 2559.106 | 2648.906 | 2742.504 | 2858.488 | 2972.196 | 3084.61 | 3199.75 | 3213.797 | 3229.093 | 3249.125 | 3271.045 | 3294.849 | 3356.97 | 3425.429 | 3494.745 | 3563.754 | 3630.044 | 3690.837 | 3729.307 | 3771.492 | 3816.237 | 3858.508
Counterfactual | Lct_BB009 | Number | SSEN South | Bramley |  | 2402.557 | 2643.199 | 2896.924 | 3005.562 | 3101.766 | 3192.528 | 3280.46 | 3369.332 | 3461.359 | 3579.858 | 3692.995 | 3801.68 | 3907.238 | 3909.03 | 3913.402 | 3926.132 | 3943.538 | 3965.907 | 4003.403 | 4048.302 | 4093.92 | 4138.614 | 4179.702 | 4225.99 | 4245.807 | 4269.847 | 4297.273 | 4324.474
Counterfactual | Lct_BB009 | Number | SSEN South | Chickerell |  | 818.137 | 903.022 | 992.655 | 1036.501 | 1076.598 | 1115.301 | 1153.486 | 1192.476 | 1233.85 | 1285.313 | 1335.604 | 1385.067 | 1434.478 | 1437.767 | 1442.421 | 1450.446 | 1460.511 | 1472.676 | 1496.35 | 1523.085 | 1550.418 | 1577.793 | 1604.168 | 1626.113 | 1638.149 | 1651.874 | 1666.835 | 1681.05
Counterfactual | Lct_BB009 | Number | SSEN South | Cowley |  | 5291.16 | 5637.466 | 5994.959 | 6277.551 | 6536.641 | 6784.758 | 7026.083 | 7270.107 | 7519.643 | 7829.42 | 8132.723 | 8432.722 | 8746.187 | 8785.484 | 8821.867 | 8862.277 | 8899.2 | 8932.332 | 9075.363 | 9232.174 | 9387.916 | 9539.539 | 9680.497 | 9823.183 | 9905.767 | 9997.438 | 10094.976 | 10184.716
Counterfactual | Lct_BB009 | Number | SSEN South | Ealing |  | 9754.666 | 10188.754 | 10623.978 | 10976.301 | 11275.935 | 11546.022 | 11794.389 | 12037.059 | 12270.322 | 12589.687 | 12885.384 | 13163.347 | 13452.16 | 13512.276 | 13563.166 | 13614.721 | 13655.429 | 13684.878 | 13825.478 | 13983.95 | 14137.476 | 14281.298 | 14405.709 | 14612.903 | 14728.479 | 14855.802 | 14990.555 | 15114.848
Counterfactual | Lct_BB009 | Number | SSEN South | Fawley |  | 2708.594 | 2732.118 | 2746.184 | 2873.929 | 2991.263 | 3104.307 | 3215.235 | 3328.059 | 3445.654 | 3591.375 | 3734.237 | 3875.472 | 4020.133 | 4037.782 | 4056.999 | 4082.167 | 4109.708 | 4139.615 | 4217.662 | 4303.674 | 4390.762 | 4477.464 | 4560.75 | 4637.13 | 4685.463 | 4738.464 | 4794.681 | 4847.79
Counterfactual | Lct_BB009 | Number | SSEN South | Fleet |  | 9376.458 | 10156.833 | 10972.617 | 11483.139 | 11953.908 | 12410.892 | 12863.815 | 13327.399 | 13822.122 | 14432.065 | 15031.084 | 15622.804 | 16214.656 | 16252.139 | 16306.571 | 16401.087 | 16520.616 | 16665.868 | 16954.379 | 17278.957 | 17611.736 | 17946.447 | 18271.233 | 18528.683 | 18673.97 | 18839.148 | 19018.928 | 19190.121
Counterfactual | Lct_BB009 | Number | SSEN South | Iver 132kV |  | 1907.311 | 1880.153 | 1841.676 | 1918.041 | 1986.969 | 2052.779 | 2117.056 | 2182.301 | 2250.524 | 2336.585 | 2419.993 | 2501.452 | 2582.951 | 2590.366 | 2599.725 | 2614.393 | 2632.004 | 2652.634 | 2694.959 | 2742.689 | 2791.395 | 2840.1 | 2886.923 | 2929.261 | 2953.839 | 2981.473 | 3011.301 | 3039.566
Counterfactual | Lct_BB009 | Number | SSEN South | Iver 66kV |  | 1861.422 | 1834.917 | 1797.365 | 1871.893 | 1939.163 | 2003.39 | 2066.12 | 2129.795 | 2196.377 | 2280.367 | 2361.768 | 2441.267 | 2520.806 | 2528.042 | 2537.176 | 2551.491 | 2568.678 | 2588.812 | 2630.118 | 2676.701 | 2724.234 | 2771.768 | 2817.464 | 2858.783 | 2882.77 | 2909.739 | 2938.849 | 2966.435
Counterfactual | Lct_BB009 | Number | SSEN South | Laleham |  | 1892.6 | 1865.652 | 1827.471 | 1903.247 | 1971.644 | 2036.946 | 2100.727 | 2165.469 | 2233.166 | 2318.563 | 2401.328 | 2482.159 | 2563.029 | 2570.387 | 2579.674 | 2594.228 | 2611.703 | 2632.175 | 2674.173 | 2721.535 | 2769.865 | 2818.195 | 2864.657 | 2906.667 | 2931.056 | 2958.477 | 2988.075 | 3016.123
Counterfactual | Lct_BB009 | Number | SSEN South | Lovedean |  | 5284.295 | 5330.189 | 5357.631 | 5606.854 | 5835.764 | 6056.307 | 6272.72 | 6492.832 | 6722.253 | 7006.545 | 7285.26 | 7560.801 | 7843.026 | 7877.456 | 7914.949 | 7964.05 | 8017.779 | 8076.127 | 8228.392 | 8396.196 | 8566.099 | 8735.25 | 8897.734 | 9046.748 | 9141.042 | 9244.443 | 9354.119 | 9457.731
Counterfactual | Lct_BB009 | Number | SSEN South | Mannington |  | 7306.786 | 8064.897 | 8865.406 | 9257.001 | 9615.108 | 9960.764 | 10301.791 | 10650.014 | 11019.527 | 11479.144 | 11928.287 | 12370.046 | 12811.334 | 12840.708 | 12882.277 | 12953.942 | 13043.832 | 13152.479 | 13363.915 | 13602.686 | 13846.793 | 14091.28 | 14326.835 | 14522.829 | 14630.317 | 14752.902 | 14886.516 | 15013.473
Counterfactual | Lct_BB009 | Number | SSEN South | Melksham |  | 4860.645 | 5329.118 | 5822.283 | 6069.929 | 6294.806 | 6510.793 | 6723.07 | 6939.352 | 7167.474 | 7453.238 | 7731.066 | 8002.89 | 8272.468 | 8285.545 | 8305.486 | 8344.127 | 8393.748 | 8454.804 | 8574.986 | 8712.319 | 8852.62 | 8992.57 | 9126.265 | 9243.421 | 9303.704 | 9373.517 | 9450.566 | 9524.881
Counterfactual | Lct_BB009 | Number | SSEN South | Minety |  | 2379.292 | 2608.61 | 2850.014 | 2971.238 | 3081.315 | 3187.041 | 3290.951 | 3396.821 | 3508.487 | 3648.369 | 3784.366 | 3917.424 | 4049.383 | 4055.784 | 4065.545 | 4084.46 | 4108.75 | 4138.637 | 4197.466 | 4264.691 | 4333.368 | 4401.874 | 4467.318 | 4524.665 | 4554.175 | 4588.348 | 4626.063 | 4662.441
Counterfactual | Lct_BB009 | Number | SSEN South | North Hyde |  | 2210.964 | 2179.482 | 2134.879 | 2223.402 | 2303.304 | 2379.591 | 2454.101 | 2529.733 | 2608.818 | 2708.581 | 2805.267 | 2899.695 | 2994.169 | 3002.765 | 3013.614 | 3030.616 | 3051.031 | 3074.946 | 3124.009 | 3179.338 | 3235.798 | 3292.257 | 3346.535 | 3395.613 | 3424.104 | 3456.137 | 3490.714 | 3523.48
Counterfactual | Lct_BB009 | Number | SSEN South | Nursling |  | 4633.002 | 4673.24 | 4697.3 | 4915.805 | 5116.502 | 5309.863 | 5499.603 | 5692.587 | 5893.731 | 6142.984 | 6387.347 | 6628.927 | 6876.368 | 6906.555 | 6939.426 | 6982.476 | 7029.583 | 7080.739 | 7214.237 | 7361.36 | 7510.322 | 7658.625 | 7801.083 | 7931.73 | 8014.402 | 8105.059 | 8201.218 | 8292.06
Counterfactual | Lct_BB009 | Number | UKPN Eastern | Amersham Main |  | 1632.193 | 1608.952 | 1576.024 | 1641.375 | 1700.36 | 1756.678 | 1811.683 | 1867.517 | 1925.899 | 1999.546 | 2070.923 | 2140.632 | 2210.375 | 2216.721 | 2224.73 | 2237.282 | 2252.352 | 2270.007 | 2306.226 | 2347.072 | 2388.752 | 2430.432 | 2470.501 | 2506.731 | 2527.764 | 2551.412 | 2576.938 | 2601.126
Counterfactual | Lct_BB009 | Number | UKPN Eastern | Braintree |  | 2785.066 | 3195.806 | 3634.592 | 3791.108 | 3933.725 | 4071.097 | 4206.428 | 4344.53 | 4490.11 | 4672.07 | 4849.418 | 5023.454 | 5197.156 | 5207.471 | 5222.379 | 5249.082 | 5282.767 | 5323.651 | 5398.173 | 5483.1 | 5569.518 | 5655.401 | 5737.019 | 5810.307 | 5847.758 | 5890.929 | 5938.272 | 5983.143
Counterfactual | Lct_BB009 | Number | UKPN Eastern | Bramford |  | 5607.834 | 6356.696 | 7153.781 | 7458.751 | 7735.697 | 8001.565 | 8262.636 | 8528.486 | 8808.003 | 9158.272 | 9498.864 | 9832.274 | 10164.226 | 10182.165 | 10207.671 | 10254.83 | 10314.208 | 10386.301 | 10532.799 | 10699.98 | 10870.43 | 11040.115 | 11201.768 | 11347.496 | 11423.373 | 11510.791 | 11606.878 | 11699.173
Counterfactual | Lct_BB009 | Number | UKPN Eastern | Brimsdown |  | 2210.355 | 2294.464 | 2375.11 | 2473.393 | 2562.113 | 2646.851 | 2729.652 | 2813.731 | 2901.079 | 3011.37 | 3118.171 | 3222.378 | 3326.452 | 3335.271 | 3346.137 | 3363.425 | 3384.079 | 3408.229 | 3461.644 | 3521.826 | 3583.069 | 3644.065 | 3702.396 | 3756.865 | 3788.286 | 3823.523 | 3861.606 | 3898.305
Counterfactual | Lct_BB009 | Number | UKPN Eastern | Burwell Main |  | 6403.705 | 6114.649 | 5768.695 | 5993.616 | 6194.488 | 6385.176 | 6570.849 | 6759.054 | 6955.543 | 7206.152 | 7447.064 | 7680.188 | 7908.909 | 7918.18 | 7933.441 | 7966.119 | 8008.807 | 8061.993 | 8155.232 | 8264.003 | 8374.753 | 8484.259 | 8586.983 | 8690.627 | 8740.307 | 8798.717 | 8863.879 | 8927.235
Counterfactual | Lct_BB009 | Number | UKPN Eastern | Clacton |  | 421.669 | 477.978 | 537.914 | 560.845 | 581.67 | 601.661 | 621.292 | 641.282 | 662.299 | 688.637 | 714.247 | 739.317 | 764.278 | 765.627 | 767.544 | 771.09 | 775.555 | 780.976 | 791.992 | 804.563 | 817.379 | 830.138 | 842.293 | 853.251 | 858.957 | 865.53 | 872.755 | 879.695
Counterfactual | Lct_BB009 | Number | UKPN Eastern | Eaton Socon |  | 4199.846 | 4313.305 | 4419.912 | 4635.515 | 4835.285 | 5028.947 | 5219.891 | 5414.664 | 5619.403 | 5871.113 | 6119.579 | 6367.049 | 6623.69 | 6658.44 | 6696.931 | 6745.645 | 6798.804 | 6856.171 | 6990.233 | 7137.152 | 7285.583 | 7433.361 | 7575.409 | 7698.771 | 7775.882 | 7860.325 | 7949.162 | 8029.845
Counterfactual | Lct_BB009 | Number | UKPN Eastern | Elstree |  | 3645.639 | 3593.729 | 3520.183 | 3666.148 | 3797.897 | 3923.687 | 4046.546 | 4171.255 | 4301.656 | 4466.154 | 4625.58 | 4781.281 | 4937.059 | 4951.232 | 4969.121 | 4997.156 | 5030.818 | 5070.251 | 5151.15 | 5242.383 | 5335.478 | 5428.574 | 5518.072 | 5598.995 | 5645.974 | 5698.793 | 5755.807 | 5809.834
Counterfactual | Lct_BB009 | Number | UKPN Eastern | Loudwater |  | 328.07 | 323.399 | 316.78 | 329.916 | 341.772 | 353.092 | 364.148 | 375.37 | 387.105 | 401.908 | 416.255 | 430.266 | 444.285 | 445.56 | 447.17 | 449.693 | 452.722 | 456.271 | 463.551 | 471.761 | 480.138 | 488.516 | 496.57 | 503.852 | 508.08 | 512.833 | 517.964 | 522.826
Counterfactual | Lct_BB009 | Number | UKPN Eastern | Mill Hill |  | 12678.636 | 12498.105 | 12242.329 | 12749.96 | 13208.151 | 13645.617 | 14072.889 | 14506.597 | 14960.102 | 15532.186 | 16086.628 | 16628.118 | 17169.874 | 17219.165 | 17281.378 | 17378.879 | 17495.945 | 17633.084 | 17914.432 | 18231.716 | 18555.479 | 18879.243 | 19190.495 | 19471.927 | 19635.307 | 19819 | 20017.281 | 20205.173
Counterfactual | Lct_BB009 | Number | UKPN Eastern | Norwich Main |  | 6259.392 | 6977.567 | 7739.726 | 8047.608 | 8323.074 | 8584.273 | 8837.851 | 9094.335 | 9361.181 | 9700.973 | 10028.445 | 10346.622 | 10664.237 | 10682.279 | 10703.696 | 10742.184 | 10787.932 | 10841.437 | 10963.313 | 11103.726 | 11244.457 | 11381.144 | 11506.261 | 11643.793 | 11707.436 | 11781.299 | 11862.951 | 11942.236
Counterfactual | Lct_BB009 | Number | UKPN Eastern | Pelham |  | 1433.7 | 1504.91 | 1576.812 | 1648.328 | 1714.018 | 1777.623 | 1840.538 | 1904.87 | 1973.138 | 2057.674 | 2140.458 | 2222.008 | 2303.37 | 2307.517 | 2313.737 | 2325.323 | 2340.126 | 2358.265 | 2394.421 | 2435.418 | 2477.303 | 2519.161 | 2559.33 | 2592.891 | 2610.539 | 2630.863 | 2653.198 | 2674.646
Counterfactual | Lct_BB009 | Number | UKPN Eastern | Rayleigh |  | 4413 | 4856.549 | 5325.177 | 5591.386 | 5837.887 | 6075.727 | 6308.578 | 6544.944 | 6788.395 | 7087.981 | 7383.792 | 7679.028 | 7990.932 | 8053.789 | 8116.773 | 8185.618 | 8253.603 | 8320.19 | 8510.604 | 8715.793 | 8922.039 | 9126.827 | 9323.792 | 9524.891 | 9669.307 | 9822.774 | 9981.596 | 10129.713
Counterfactual | Lct_BB009 | Number | UKPN Eastern | Rye House |  | 1758.911 | 1921.226 | 2091.781 | 2189.717 | 2280.276 | 2368.386 | 2455.862 | 2545.514 | 2641.049 | 2758.762 | 2874.665 | 2989.577 | 3105.796 | 3117.792 | 3133.837 | 3158.03 | 3187.544 | 3222.398 | 3285.793 | 3356.336 | 3428.678 | 3501.749 | 3573.213 | 3629.183 | 3663.663 | 3702.057 | 3743.027 | 3780.744
Counterfactual | Lct_BB009 | Number | UKPN Eastern | Sheringham Shoal |  | 3130.453 | 3489.627 | 3870.799 | 4024.777 | 4162.543 | 4293.174 | 4419.994 | 4548.267 | 4681.722 | 4851.659 | 5015.435 | 5174.562 | 5333.408 | 5342.431 | 5353.142 | 5372.39 | 5395.27 | 5422.029 | 5482.982 | 5553.205 | 5623.588 | 5691.948 | 5754.521 | 5823.304 | 5855.133 | 5892.073 | 5932.91 | 5972.562
Counterfactual | Lct_BB009 | Number | UKPN Eastern | Sundon |  | 3518.148 | 3835.427 | 4168.401 | 4354.878 | 4525.756 | 4690.933 | 4854.098 | 5020.813 | 5197.702 | 5417.239 | 5631.945 | 5843.208 | 6053.868 | 6066.22 | 6084.162 | 6116.315 | 6157.044 | 6206.644 | 6307.728 | 6421.931 | 6538.859 | 6656.126 | 6769.342 | 6861.18 | 6911.164 | 6968.375 | 7030.981 | 7090.965
Counterfactual | Lct_BB009 | Number | UKPN Eastern | Tilbury |  | 499.103 | 526.785 | 554.974 | 586.101 | 615.601 | 644.766 | 674.083 | 704.319 | 737.045 | 776.365 | 815.581 | 854.857 | 894.51 | 896.341 | 898.962 | 903.676 | 909.646 | 916.926 | 936.62 | 958.404 | 980.741 | 1003.262 | 1025.297 | 1039.752 | 1047.831 | 1057.008 | 1067.036 | 1076.817
Counterfactual | Lct_BB009 | Number | UKPN Eastern | Tottenham |  | 12985.682 | 12794.3 | 12530.183 | 12961.513 | 13332.749 | 13671.88 | 13988.654 | 14301.369 | 14601.631 | 15006.084 | 15383.037 | 15738.562 | 16098.444 | 16163.884 | 16219.983 | 16282.128 | 16336.083 | 16382.11 | 16569.156 | 16780.067 | 16987.363 | 17184.575 | 17360.13 | 17660.01 | 17848.255 | 18051.709 | 18266.853 | 18478.46
Counterfactual | Lct_BB009 | Number | UKPN Eastern | Walpole (_A) |  | 2574.444 | 2822.028 | 3082.522 | 3208.055 | 3321.079 | 3428.996 | 3534.589 | 3641.901 | 3754.733 | 3897.245 | 4034.969 | 4168.854 | 4300.283 | 4301.494 | 4305.131 | 4317.582 | 4334.783 | 4357.08 | 4401.83 | 4454.507 | 4507.756 | 4559.704 | 4607.379 | 4655.434 | 4673.793 | 4696.469 | 4722.698 | 4749.27
Counterfactual | Lct_BB009 | Number | UKPN Eastern | Warley |  | 4106.002 | 3866.352 | 3585.205 | 3755.996 | 3914.044 | 4067.702 | 4220.047 | 4376 | 4541.621 | 4745.289 | 4945.752 | 5144.322 | 5344.647 | 5361.897 | 5384.21 | 5418.712 | 5460.502 | 5509.724 | 5617.461 | 5737.294 | 5860.037 | 5983.69 | 6104.265 | 6199.6 | 6257.849 | 6322.913 | 6392.865 | 6459.191
Counterfactual | Lct_BB009 | Number | UKPN Eastern | Watford South |  | 2965.02 | 2922.801 | 2862.986 | 2981.7 | 3088.852 | 3191.158 | 3291.079 | 3392.506 | 3498.562 | 3632.35 | 3762.011 | 3888.644 | 4015.339 | 4026.866 | 4041.415 | 4064.217 | 4091.594 | 4123.665 | 4189.461 | 4263.661 | 4339.376 | 4415.091 | 4487.88 | 4553.696 | 4591.904 | 4634.862 | 4681.232 | 4725.172
Counterfactual | Lct_BB009 | Number | UKPN Eastern | West Thurrock |  | 2284.392 | 2250.724 | 2204.262 | 2280.14 | 2345.446 | 2405.105 | 2460.831 | 2515.842 | 2568.663 | 2639.813 | 2706.125 | 2768.668 | 2831.977 | 2843.489 | 2853.358 | 2864.29 | 2873.781 | 2881.878 | 2914.783 | 2951.885 | 2988.352 | 3023.045 | 3053.928 | 3106.682 | 3139.797 | 3175.588 | 3213.435 | 3250.66
Counterfactual | Lct_BB009 | Number | UKPN Eastern | Wymondley |  | 2845.737 | 2987.081 | 3129.797 | 3271.749 | 3402.137 | 3528.385 | 3653.265 | 3780.958 | 3916.462 | 4084.257 | 4248.573 | 4410.44 | 4571.936 | 4580.166 | 4592.514 | 4615.509 | 4644.892 | 4680.896 | 4752.662 | 4834.036 | 4917.174 | 5000.257 | 5079.989 | 5146.602 | 5181.631 | 5221.973 | 5266.305 | 5308.878
Counterfactual | Lct_BB009 | Number | UKPN London | Acton Lane 22kV |  | 1988.5 | 2076.989 | 2165.71 | 2237.531 | 2298.612 | 2353.67 | 2404.3 | 2453.768 | 2501.319 | 2566.422 | 2626.7 | 2683.363 | 2742.238 | 2754.493 | 2764.867 | 2775.376 | 2783.675 | 2789.678 | 2818.339 | 2850.644 | 2881.94 | 2911.259 | 2936.62 | 2978.857 | 3002.417 | 3028.372 | 3055.842 | 3081.179
Counterfactual | Lct_BB009 | Number | UKPN London | Barking |  | 3460.095 | 3409.1 | 3338.725 | 3453.655 | 3552.572 | 3642.935 | 3727.341 | 3810.666 | 3890.672 | 3998.44 | 4098.881 | 4193.612 | 4289.504 | 4306.941 | 4321.889 | 4338.448 | 4352.824 | 4365.088 | 4414.928 | 4471.126 | 4526.361 | 4578.909 | 4625.686 | 4705.591 | 4755.75 | 4809.961 | 4867.287 | 4923.67
Counterfactual | Lct_BB009 | Number | UKPN London | Barking West |  | 8247.244 | 8125.696 | 7957.955 | 8231.894 | 8467.667 | 8683.05 | 8884.234 | 9082.84 | 9273.538 | 9530.406 | 9769.811 | 9995.606 | 10224.168 | 10265.729 | 10301.357 | 10340.826 | 10375.093 | 10404.325 | 10523.118 | 10657.069 | 10788.723 | 10913.973 | 11025.468 | 11215.923 | 11335.478 | 11464.692 | 11601.33 | 11735.722
Counterfactual | Lct_BB009 | Number | UKPN London | Beddington (_C) |  | 6155.998 | 6394.66 | 6629.556 | 6928.832 | 7203.43 | 7468.995 | 7731.334 | 7999.37 | 8284.372 | 8637.626 | 8983.634 | 9324.756 | 9666.701 | 9695.113 | 9733.247 | 9794.406 | 9869.673 | 9959.38 | 10150.499 | 10363.774 | 10582.584 | 10803.274 | 11018.668 | 11184.35 | 11282.822 | 11393.441 | 11512.807 | 11625.98
Counterfactual | Lct_BB009 | Number | UKPN London | Canal Bank |  | 1796.653 | 1876.605 | 1956.766 | 2021.658 | 2076.846 | 2126.592 | 2172.337 | 2217.033 | 2259.996 | 2318.818 | 2373.281 | 2424.477 | 2477.672 | 2488.744 | 2498.117 | 2507.613 | 2515.11 | 2520.534 | 2546.431 | 2575.619 | 2603.896 | 2630.385 | 2653.3 | 2691.462 | 2712.749 | 2736.2 | 2761.019 | 2783.912
Counterfactual | Lct_BB009 | Number | UKPN London | City Road |  | 14304.925 | 14941.501 | 15579.744 | 16096.416 | 16535.82 | 16931.894 | 17296.117 | 17651.985 | 17994.058 | 18462.398 | 18896.029 | 19303.653 | 19727.188 | 19815.346 | 19889.975 | 19965.579 | 20025.276 | 20068.462 | 20274.648 | 20507.042 | 20732.184 | 20943.094 | 21125.539 | 21429.383 | 21598.872 | 21785.587 | 21983.199 | 22165.47
Counterfactual | Lct_BB009 | Number | UKPN London | Greenford |  | 1721.043 | 1797.63 | 1874.418 | 1936.579 | 1989.444 | 2037.097 | 2080.917 | 2123.732 | 2164.887 | 2221.233 | 2273.404 | 2322.446 | 2373.402 | 2384.008 | 2392.987 | 2402.083 | 2409.265 | 2414.461 | 2439.267 | 2467.227 | 2494.314 | 2519.689 | 2541.639 | 2578.195 | 2598.586 | 2621.05 | 2644.825 | 2666.754
Counterfactual | Lct_BB009 | Number | UKPN London | Hackney 132kV |  | 4338.18 | 4274.245 | 4186.01 | 4330.106 | 4454.127 | 4567.422 | 4673.247 | 4777.717 | 4878.027 | 5013.144 | 5139.075 | 5257.847 | 5378.074 | 5399.935 | 5418.677 | 5439.438 | 5457.463 | 5472.839 | 5535.326 | 5605.786 | 5675.038 | 5740.922 | 5799.57 | 5899.752 | 5962.64 | 6030.609 | 6102.483 | 6173.175
Counterfactual | Lct_BB009 | Number | UKPN London | Hackney 66kV |  | 5920.068 | 5832.818 | 5712.409 | 5909.049 | 6078.293 | 6232.9 | 6377.314 | 6519.879 | 6656.766 | 6841.152 | 7013.002 | 7175.083 | 7339.151 | 7368.984 | 7394.559 | 7422.89 | 7447.488 | 7468.471 | 7553.744 | 7649.897 | 7744.401 | 7834.309 | 7914.343 | 8051.056 | 8136.875 | 8229.628 | 8327.711 | 8424.18
Counterfactual | Lct_BB009 | Number | UKPN London | Hurst |  | 1981.792 | 2058.624 | 2134.244 | 2230.589 | 2318.99 | 2404.483 | 2488.938 | 2575.226 | 2666.977 | 2780.699 | 2892.089 | 3001.906 | 3111.988 | 3121.134 | 3133.411 | 3153.1 | 3177.33 | 3206.209 | 3267.736 | 3336.395 | 3406.837 | 3477.883 | 3547.225 | 3600.562 | 3632.263 | 3667.875 | 3706.302 | 3742.736
Counterfactual | Lct_BB009 | Number | UKPN London | Islington |  | 5797.611 | 6055.607 | 6314.279 | 6523.68 | 6701.765 | 6862.289 | 7009.904 | 7154.133 | 7292.771 | 7482.584 | 7658.329 | 7823.534 | 7995.187 | 8030.917 | 8061.163 | 8091.805 | 8115.999 | 8133.502 | 8217.066 | 8311.253 | 8402.5 | 8487.979 | 8561.922 | 8685.066 | 8753.758 | 8829.431 | 8909.521 | 8983.393
Counterfactual | Lct_BB009 | Number | UKPN London | Littlebrook (_C) |  | 180.777 | 187.785 | 194.683 | 203.472 | 211.535 | 219.334 | 227.038 | 234.909 | 243.278 | 253.652 | 263.813 | 273.83 | 283.872 | 284.706 | 285.826 | 287.622 | 289.832 | 292.466 | 298.079 | 304.342 | 310.767 | 317.248 | 323.573 | 328.439 | 331.331 | 334.579 | 338.084 | 341.408
Counterfactual | Lct_BB009 | Number | UKPN London | Lodge Road |  | 12471.385 | 13026.368 | 13582.803 | 14033.251 | 14416.334 | 14761.641 | 15079.18 | 15389.434 | 15687.662 | 16095.972 | 16474.022 | 16829.399 | 17198.647 | 17275.505 | 17340.569 | 17406.482 | 17458.527 | 17496.178 | 17675.936 | 17878.543 | 18074.827 | 18258.704 | 18417.764 | 18682.662 | 18830.427 | 18993.209 | 19165.492 | 19324.401
Counterfactual | Lct_BB009 | Number | UKPN London | New Cross |  | 11192.438 | 11576.697 | 11949.082 | 12337.229 | 12668.78 | 12972.218 | 13257.987 | 13541.94 | 13826.111 | 14209.717 | 14565.934 | 14899.165 | 15220.035 | 15237.73 | 15257.206 | 15298.822 | 15348.427 | 15407.067 | 15558.708 | 15737.144 | 15916.381 | 16089.863 | 16247.061 | 16442.505 | 16533.314 | 16639.343 | 16757.9 | 16877.458
Counterfactual | Lct_BB009 | Number | UKPN London | Perivale |  | 1250.919 | 1306.586 | 1362.398 | 1407.579 | 1446.004 | 1480.639 | 1512.489 | 1543.609 | 1573.522 | 1614.477 | 1652.396 | 1688.042 | 1725.078 | 1732.787 | 1739.314 | 1745.925 | 1751.145 | 1754.922 | 1772.952 | 1793.274 | 1812.962 | 1831.405 | 1847.36 | 1873.93 | 1888.751 | 1905.079 | 1922.359 | 1938.298
Counterfactual | Lct_BB009 | Number | UKPN London | Redbridge |  | 4734.792 | 4665.011 | 4568.709 | 4725.979 | 4861.338 | 4984.991 | 5100.492 | 5214.513 | 5323.993 | 5471.463 | 5608.907 | 5738.537 | 5869.756 | 5893.616 | 5914.071 | 5936.73 | 5956.403 | 5973.185 | 6041.385 | 6118.287 | 6193.87 | 6265.777 | 6329.787 | 6439.128 | 6507.766 | 6581.948 | 6660.393 | 6737.548
Counterfactual | Lct_BB009 | Number | UKPN London | St John's Wood |  | 13190.425 | 13777.405 | 14365.922 | 14842.34 | 15247.51 | 15612.726 | 15948.572 | 16276.715 | 16592.137 | 17023.988 | 17423.834 | 17799.701 | 18190.238 | 18271.528 | 18340.342 | 18410.056 | 18465.102 | 18504.923 | 18695.046 | 18909.334 | 19116.934 | 19311.413 | 19479.643 | 19759.814 | 19916.099 | 20088.266 | 20270.482 | 20438.553
Counterfactual | Lct_BB009 | Number | UKPN London | Wesley Avenue (Willesden) |  | 315.556 | 329.598 | 343.677 | 355.075 | 364.767 | 373.505 | 381.539 | 389.389 | 396.935 | 407.266 | 416.832 | 425.824 | 435.167 | 437.111 | 438.758 | 440.425 | 441.742 | 442.695 | 447.243 | 452.37 | 457.336 | 461.989 | 466.013 | 472.716 | 476.455 | 480.573 | 484.932 | 488.953
Counterfactual | Lct_BB009 | Number | UKPN London | West Ham |  | 15240.538 | 15015.924 | 14705.945 | 15212.172 | 15647.871 | 16045.889 | 16417.668 | 16784.683 | 17137.083 | 17611.766 | 18054.174 | 18471.434 | 18893.806 | 18970.608 | 19036.449 | 19109.384 | 19172.708 | 19226.728 | 19446.253 | 19693.787 | 19937.078 | 20168.535 | 20374.573 | 20726.524 | 20947.457 | 21186.239 | 21438.741 | 21687.091
Counterfactual | Lct_BB009 | Number | UKPN London | Willesden 132kV |  | 10375.528 | 10837.244 | 11300.169 | 11674.917 | 11993.622 | 12280.899 | 12545.074 | 12803.189 | 13051.298 | 13390.991 | 13705.508 | 14001.163 | 14308.358 | 14372.3 | 14426.429 | 14481.266 | 14524.564 | 14555.888 | 14705.437 | 14873.995 | 15037.293 | 15190.268 | 15322.598 | 15542.979 | 15665.912 | 15801.338 | 15944.668 | 16076.872
Counterfactual | Lct_BB009 | Number | UKPN London | Willesden 66kV |  | 2799.173 | 2923.737 | 3048.628 | 3149.73 | 3235.712 | 3313.215 | 3384.486 | 3454.122 | 3521.059 | 3612.703 | 3697.555 | 3777.319 | 3860.196 | 3877.446 | 3892.05 | 3906.844 | 3918.525 | 3926.976 | 3967.322 | 4012.797 | 4056.852 | 4098.123 | 4133.824 | 4193.279 | 4226.445 | 4262.981 | 4301.649 | 4337.316
Counterfactual | Lct_BB009 | Number | UKPN London | Wimbledon North |  | 4888.463 | 5056.294 | 5218.939 | 5388.467 | 5533.277 | 5665.808 | 5790.622 | 5914.642 | 6038.759 | 6206.304 | 6361.887 | 6507.431 | 6647.575 | 6655.304 | 6663.81 | 6681.987 | 6703.653 | 6729.264 | 6795.496 | 6873.431 | 6951.715 | 7027.486 | 7096.144 | 7181.508 | 7221.169 | 7267.479 | 7319.261 | 7371.48
Counterfactual | Lct_BB009 | Number | UKPN London | Wimbledon South |  | 18891.171 | 19539.744 | 20168.274 | 20823.409 | 21383.016 | 21895.176 | 22377.511 | 22856.78 | 23336.42 | 23983.89 | 24585.131 | 25147.576 | 25689.156 | 25719.022 | 25751.895 | 25822.138 | 25905.863 | 26004.838 | 26260.786 | 26561.96 | 26864.485 | 27157.297 | 27422.624 | 27752.504 | 27905.775 | 28084.737 | 28284.844 | 28486.64
Counterfactual | Lct_BB009 | Number | UKPN South East | Beddington (_J) |  | 7801.326 | 8103.776 | 8401.454 | 8780.718 | 9128.709 | 9465.252 | 9797.707 | 10137.381 | 10498.557 | 10946.225 | 11384.712 | 11817.006 | 12250.345 | 12286.35 | 12334.676 | 12412.181 | 12507.565 | 12621.248 | 12863.449 | 13133.726 | 13411.018 | 13690.692 | 13963.655 | 14173.619 | 14298.41 | 14438.594 | 14589.863 | 14733.284
Counterfactual | Lct_BB009 | Number | UKPN South East | Bolney |  | 11698.079 | 12612.119 | 13566.143 | 14162.164 | 14701.911 | 15214.475 | 15709.818 | 16208.82 | 16716.326 | 17355.001 | 17975.769 | 18585.737 | 19219.663 | 19326.531 | 19429.392 | 19544.747 | 19655.967 | 19762.58 | 20115.423 | 20501.284 | 20887.307 | 21266.628 | 21624.669 | 22026.316 | 22293.532 | 22581.311 | 22882.906 | 23169.056
Counterfactual | Lct_BB009 | Number | UKPN South East | Canterbury |  | 1260.744 | 1375.179 | 1495.31 | 1569.787 | 1639.241 | 1707.178 | 1774.903 | 1844.448 | 1919.073 | 2010.149 | 2100.232 | 2189.85 | 2280.322 | 2287.675 | 2297.688 | 2313.504 | 2333.023 | 2356.307 | 2404.772 | 2458.557 | 2513.737 | 2569.467 | 2624.033 | 2664.395 | 2688.83 | 2716.17 | 2745.555 | 2773.218
Counterfactual | Lct_BB009 | Number | UKPN South East | Chessington |  | 4157.747 | 4318.939 | 4477.588 | 4679.718 | 4865.181 | 5044.543 | 5221.726 | 5402.757 | 5595.247 | 5833.834 | 6067.527 | 6297.92 | 6528.869 | 6548.058 | 6573.814 | 6615.121 | 6665.956 | 6726.543 | 6855.625 | 6999.671 | 7147.455 | 7296.508 | 7441.985 | 7553.886 | 7620.394 | 7695.105 | 7775.725 | 7852.162
Counterfactual | Lct_BB009 | Number | UKPN South East | Kemsley |  | 1380.885 | 1495.085 | 1614.398 | 1685.159 | 1749.737 | 1811.984 | 1873.35 | 1935.974 | 2002.194 | 2084.665 | 2165.034 | 2243.78 | 2321.584 | 2323.153 | 2326.332 | 2334.583 | 2345.716 | 2359.905 | 2390.786 | 2426.473 | 2462.992 | 2499.363 | 2533.955 | 2564.816 | 2579.802 | 2597.509 | 2617.411 | 2637.179
Counterfactual | Lct_BB009 | Number | UKPN South East | Kingsnorth |  | 2578.675 | 2758.414 | 2944.8 | 3102.978 | 3251.349 | 3396.099 | 3539.318 | 3685.63 | 3838.988 | 4025.283 | 4210.546 | 4396.425 | 4591.495 | 4622.09 | 4653.919 | 4690.807 | 4728.829 | 4767.737 | 4878.147 | 4997.498 | 5117.918 | 5237.932 | 5353.906 | 5455.51 | 5524.59 | 5598.948 | 5676.473 | 5748.043
Counterfactual | Lct_BB009 | Number | UKPN South East | Littlebrook (_J) |  | 1107.859 | 1150.81 | 1193.083 | 1246.942 | 1296.359 | 1344.152 | 1391.363 | 1439.6 | 1490.89 | 1554.463 | 1616.732 | 1678.122 | 1739.66 | 1744.773 | 1751.636 | 1762.642 | 1776.188 | 1792.332 | 1826.726 | 1865.108 | 1904.486 | 1944.202 | 1982.966 | 2012.783 | 2030.504 | 2050.411 | 2071.893 | 2092.26
Counterfactual | Lct_BB009 | Number | UKPN South East | Ninfield |  | 5076.356 | 5473.002 | 5886.998 | 6145.64 | 6379.862 | 6602.288 | 6817.242 | 7033.782 | 7254.013 | 7531.165 | 7800.546 | 8065.24 | 8340.331 | 8386.706 | 8431.342 | 8481.401 | 8529.664 | 8575.928 | 8729.044 | 8896.488 | 9064.001 | 9228.607 | 9383.978 | 9558.272 | 9674.23 | 9799.111 | 9929.987 | 10054.161
Counterfactual | Lct_BB009 | Number | UKPN South East | Northfleet East |  | 2259.059 | 2416.519 | 2579.804 | 2718.376 | 2848.356 | 2975.165 | 3100.633 | 3228.81 | 3363.16 | 3526.364 | 3688.665 | 3851.505 | 4022.397 | 4049.2 | 4077.084 | 4109.399 | 4142.708 | 4176.794 | 4273.52 | 4378.077 | 4483.572 | 4588.71 | 4690.31 | 4779.321 | 4839.838 | 4904.98 | 4972.896 | 5035.595
Counterfactual | Lct_BB009 | Number | UKPN South East | Richborough |  | 1697.262 | 1851.319 | 2013.044 | 2113.307 | 2206.809 | 2298.268 | 2389.442 | 2483.066 | 2583.53 | 2706.14 | 2827.413 | 2948.059 | 3069.857 | 3079.755 | 3093.235 | 3114.527 | 3140.805 | 3172.15 | 3237.396 | 3309.804 | 3384.088 | 3459.114 | 3532.574 | 3586.91 | 3619.806 | 3656.612 | 3696.172 | 3733.412
Counterfactual | Lct_BB009 | Number | UKPN South East | Sellindge |  | 1792.428 | 1921.304 | 2054.955 | 2150.457 | 2238.587 | 2324.194 | 2409.078 | 2495.997 | 2589.045 | 2703.787 | 2816.679 | 2928.507 | 3041.351 | 3052.373 | 3067.301 | 3090.221 | 3118.351 | 3151.73 | 3211.272 | 3277.662 | 3345.66 | 3414.196 | 3480.992 | 3534.232 | 3566.386 | 3602.282 | 3640.674 | 3676.167
Counterfactual | Lct_BB009 | Number | UKPN South East | West Weybridge |  | 2616.341 | 2717.774 | 2817.606 | 2944.801 | 3061.507 | 3174.374 | 3285.87 | 3399.787 | 3520.915 | 3671.05 | 3818.106 | 3963.085 | 4108.414 | 4120.489 | 4136.696 | 4162.689 | 4194.678 | 4232.804 | 4314.032 | 4404.675 | 4497.671 | 4591.465 | 4683.009 | 4753.425 | 4795.276 | 4842.29 | 4893.021 | 4941.121
Counterfactual | Srg_BB001 | MW | Electricity North West | Bredbury | 0 | 0 | 0 | 0 | 0 | 35 | 35 | 35 | 42.5 | 42.5 | 42.5 | 42.5 | 42.5 | 42.5 | 42.5 | 42.5 | 42.5 | 42.5 | 42.5 | 42.5 | 42.5 | 42.5 | 42.5 | 42.5 | 42.5 | 42.5 | 42.5 | 42.5 | 42.5
Counterfactual | Srg_BB001 | MW | Electricity North West | Harker | 0 | 9.5 | 9.5 | 9.5 | 9.5 | 9.5 | 9.5 | 9.5 | 9.5 | 9.5 | 9.5 | 9.5 | 9.5 | 9.5 | 9.5 | 9.5 | 9.5 | 9.5 | 9.5 | 9.5 | 9.5 | 9.5 | 9.5 | 9.5 | 9.5 | 9.5 | 9.5 | 9.5 | 9.5
Counterfactual | Srg_BB001 | MW | Electricity North West | Heysham (NGET) | 0 | 0 | 0 | 0 | 75 | 75 | 75 | 75 | 75 | 75 | 75 | 75 | 75 | 75 | 75 | 75 | 75 | 75 | 75 | 75 | 75 | 75 | 75 | 75 | 75 | 75 | 75 | 75 | 75
Counterfactual | Srg_BB001 | MW | Electricity North West | Hutton | 0 | 10 | 10 | 10 | 10 | 10 | 10 | 10 | 10 | 10 | 10 | 10 | 10 | 10 | 10 | 10 | 10 | 10 | 10 | 10 | 10 | 10 | 10 | 10 | 10 | 10 | 10 | 10 | 10
Counterfactual | Srg_BB001 | MW | Electricity North West | Kearsley 132kV | 0 | 19 | 19 | 19 | 19 | 19 | 19 | 49 | 49 | 49 | 49 | 49 | 49 | 49 | 49 | 49 | 49 | 49 | 49 | 49 | 49 | 49 | 49 | 49 | 49 | 49 | 49 | 49 | 49
Counterfactual | Srg_BB001 | MW | Electricity North West | Kearsley 33kV | 0 | 0 | 0 | 0 | 0 | 0 | 7 | 7 | 7 | 7 | 7 | 7 | 7 | 7 | 7 | 7 | 7 | 7 | 7 | 7 | 7 | 7 | 7 | 7 | 7 | 7 | 7 | 7 | 7
Counterfactual | Srg_BB001 | MW | Electricity North West | Macclesfield | 0 | 20 | 20 | 20 | 20 | 20 | 20 | 20 | 20 | 20 | 20 | 20 | 20 | 20 | 20 | 20 | 20 | 20 | 20 | 20 | 20 | 20 | 20 | 20 | 20 | 20 | 20 | 20 | 20
Counterfactual | Srg_BB001 | MW | Electricity North West | Padiham | 0 | 0 | 0 | 0 | 8 | 8 | 8 | 8 | 8 | 8 | 8 | 8 | 8 | 8 | 8 | 8 | 8 | 8 | 8 | 8 | 8 | 8 | 8 | 8 | 8 | 8 | 8 | 8 | 8
Counterfactual | Srg_BB001 | MW | Electricity North West | Penwortham East | 0 | 2.28 | 2.28 | 52.18 | 52.18 | 52.18 | 77.18 | 77.18 | 77.18 | 77.18 | 77.18 | 77.18 | 77.18 | 77.18 | 77.18 | 77.18 | 77.18 | 77.18 | 77.18 | 77.18 | 77.18 | 77.18 | 77.18 | 77.18 | 77.18 | 77.18 | 77.18 | 77.18 | 77.18
Counterfactual | Srg_BB001 | MW | Electricity North West | Penwortham West | 0 | 0 | 0 | 0 | 13.095 | 13.095 | 13.095 | 13.095 | 13.095 | 13.095 | 13.095 | 13.095 | 13.095 | 13.095 | 13.095 | 13.095 | 13.095 | 13.095 | 13.095 | 13.095 | 13.095 | 13.095 | 13.095 | 13.095 | 13.095 | 13.095 | 13.095 | 13.095 | 13.095
Counterfactual | Srg_BB001 | MW | Electricity North West | Rochdale | 0 | 18 | 18 | 18 | 18 | 18 | 18 | 18 | 18 | 18 | 18 | 18 | 18 | 18 | 18 | 18 | 18 | 18 | 18 | 18 | 18 | 18 | 18 | 18 | 18 | 18 | 18 | 18 | 18
Counterfactual | Srg_BB001 | MW | Electricity North West | Roosecote | 0 | 49 | 49 | 49 | 49 | 49 | 49 | 49 | 49 | 49 | 49 | 49 | 49 | 49 | 49 | 49 | 49 | 49 | 49 | 49 | 49 | 49 | 49 | 49 | 49 | 49 | 49 | 49 | 49
Counterfactual | Srg_BB001 | MW | Electricity North West | South Manchester | 0 | 0 | 0 | 0 | 0 | 0 | 0 | 0 | 100 | 100 | 100 | 100 | 100 | 100 | 100 | 100 | 100 | 100 | 100 | 100 | 100 | 100 | 100 | 100 | 100 | 100 | 100 | 100 | 100
Counterfactual | Srg_BB001 | MW | Electricity North West | Stalybridge | 0 | 0 | 0 | 0 | 0 | 30 | 30 | 72 | 72 | 72 | 72 | 72 | 72 | 72 | 72 | 72 | 72 | 72 | 72 | 72 | 72 | 72 | 72 | 72 | 72 | 72 | 72 | 72 | 72
Counterfactual | Srg_BB001 | MW | Electricity North West | Washway Farm | 0 | 69.9 | 69.9 | 69.9 | 69.9 | 69.9 | 69.9 | 69.9 | 69.9 | 69.9 | 69.9 | 69.9 | 69.9 | 69.9 | 69.9 | 69.9 | 69.9 | 69.9 | 69.9 | 69.9 | 69.9 | 69.9 | 69.9 | 69.9 | 69.9 | 69.9 | 69.9 | 69.9 | 69.9
Counterfactual | Srg_BB001 | MW | Electricity North West | Whitegate | 0 | 20 | 20 | 20 | 20 | 50 | 50 | 50 | 50 | 50 | 50 | 50 | 50 | 50 | 50 | 50 | 50 | 50 | 50 | 50 | 50 | 50 | 50 | 50 | 50 | 50 | 50 | 50 | 50
Counterfactual | Srg_BB001 | MW | IDNO - Refer to Comment Field | Tynemouth 2 | 0 | 25 | 25 | 25 | 25 | 25 | 25 | 25 | 25 | 25 | 25 | 25 | 25 | 25 | 25 | 25 | 25 | 25 | 25 | 25 | 25 | 25 | 25 | 25 | 25 | 25 | 25 | 25 | 25 | Note: TYNE2 is operated by an IDNO allocated to GSP Group/licence area F
Counterfactual | Srg_BB001 | MW | NGED East Midlands | Berkswell | 0 | 0 | 0 | 0 | 0 | 0 | 0 | 0 | 0 | 0 | 0 | 40 | 40 | 40 | 40 | 40 | 40 | 40 | 40 | 40 | 40 | 40 | 40 | 40 | 40 | 40 | 40 | 40 | 40
Counterfactual | Srg_BB001 | MW | NGED East Midlands | Bicker Fen | 0 | 6.65 | 6.65 | 6.65 | 6.65 | 6.65 | 6.65 | 6.65 | 6.65 | 6.65 | 6.65 | 6.65 | 6.65 | 6.65 | 6.65 | 6.65 | 6.65 | 6.65 | 6.65 | 6.65 | 6.65 | 6.65 | 6.65 | 6.65 | 6.65 | 6.65 | 6.65 | 6.65 | 6.65
Counterfactual | Srg_BB001 | MW | NGED East Midlands | Chesterfield | 0 | 88.302 | 88.302 | 138.202 | 138.202 | 198.202 | 198.202 | 198.202 | 198.202 | 198.202 | 198.202 | 198.202 | 198.202 | 198.202 | 198.202 | 198.202 | 198.202 | 198.202 | 198.202 | 198.202 | 198.202 | 198.202 | 198.202 | 198.202 | 198.202 | 198.202 | 198.202 | 198.202 | 198.202
Counterfactual | Srg_BB001 | MW | NGED East Midlands | Coventry | 0 | 11.925 | 11.925 | 11.925 | 11.925 | 11.925 | 11.925 | 11.925 | 11.925 | 11.925 | 11.925 | 11.925 | 11.925 | 11.925 | 11.925 | 11.925 | 11.925 | 11.925 | 11.925 | 11.925 | 11.925 | 11.925 | 11.925 | 11.925 | 11.925 | 11.925 | 11.925 | 11.925 | 11.925
Counterfactual | Srg_BB001 | MW | NGED East Midlands | Drakelow | 0 | 9.5 | 9.5 | 9.5 | 9.5 | 99.5 | 116.5 | 116.5 | 116.5 | 116.5 | 116.5 | 116.5 | 116.5 | 116.5 | 116.5 | 116.5 | 116.5 | 116.5 | 116.5 | 116.5 | 116.5 | 116.5 | 116.5 | 116.5 | 116.5 | 116.5 | 116.5 | 116.5 | 116.5
Counterfactual | Srg_BB001 | MW | NGED East Midlands | East Claydon (_B) | 0 | 84.9 | 84.9 | 84.9 | 84.9 | 84.9 | 84.9 | 84.9 | 84.9 | 84.9 | 84.9 | 84.9 | 84.9 | 84.9 | 84.9 | 84.9 | 84.9 | 84.9 | 84.9 | 84.9 | 84.9 | 84.9 | 84.9 | 84.9 | 84.9 | 84.9 | 84.9 | 84.9 | 84.9
Counterfactual | Srg_BB001 | MW | NGED East Midlands | Enderby | 0 | 57.405 | 57.405 | 57.405 | 57.405 | 57.405 | 57.405 | 57.405 | 57.405 | 57.405 | 57.405 | 57.405 | 57.405 | 57.405 | 57.405 | 57.405 | 57.405 | 57.405 | 57.405 | 57.405 | 57.405 | 57.405 | 57.405 | 57.405 | 57.405 | 57.405 | 57.405 | 57.405 | 57.405
Counterfactual | Srg_BB001 | MW | NGED East Midlands | Grendon | 0 | 21.93 | 21.93 | 71.83 | 121.73 | 121.73 | 121.73 | 121.73 | 121.73 | 121.73 | 121.73 | 121.73 | 121.73 | 121.73 | 121.73 | 121.73 | 121.73 | 121.73 | 121.73 | 121.73 | 121.73 | 121.73 | 121.73 | 121.73 | 121.73 | 121.73 | 121.73 | 121.73 | 121.73
Counterfactual | Srg_BB001 | MW | NGED East Midlands | Ratcliffe | 0 | 21 | 21 | 41 | 41 | 41 | 41 | 41 | 41 | 41 | 41 | 41 | 41 | 41 | 41 | 41 | 41 | 41 | 41 | 41 | 41 | 41 | 41 | 41 | 41 | 41 | 41 | 41 | 41
Counterfactual | Srg_BB001 | MW | NGED East Midlands | Staythorpe | 0 | 49.9 | 49.9 | 49.9 | 49.9 | 49.9 | 49.9 | 49.9 | 49.9 | 49.9 | 49.9 | 49.9 | 49.9 | 49.9 | 79.9 | 79.9 | 79.9 | 79.9 | 79.9 | 79.9 | 79.9 | 79.9 | 79.9 | 79.9 | 79.9 | 79.9 | 79.9 | 79.9 | 79.9
Counterfactual | Srg_BB001 | MW | NGED East Midlands | West Burton | 0 | 36.6 | 36.6 | 36.6 | 36.6 | 36.6 | 36.6 | 36.6 | 36.6 | 36.6 | 36.6 | 36.6 | 36.6 | 36.6 | 36.6 | 36.6 | 36.6 | 36.6 | 36.6 | 36.6 | 36.6 | 36.6 | 36.6 | 36.6 | 36.6 | 36.6 | 36.6 | 36.6 | 36.6
Counterfactual | Srg_BB001 | MW | NGED South Wales | Aberthaw | 0 | 20 | 20 | 20 | 20 | 20 | 20 | 20 | 20 | 20 | 20 | 20 | 20 | 20 | 20 | 20 | 20 | 20 | 20 | 20 | 20 | 20 | 20 | 20 | 20 | 20 | 20 | 20 | 20
Counterfactual | Srg_BB001 | MW | NGED South Wales | Swansea North | 0 | 43.244 | 43.244 | 43.244 | 65.004 | 65.004 | 65.004 | 65.004 | 65.004 | 65.004 | 65.004 | 65.004 | 65.004 | 65.004 | 65.004 | 65.004 | 65.004 | 65.004 | 65.004 | 65.004 | 65.004 | 65.004 | 65.004 | 65.004 | 65.004 | 65.004 | 65.004 | 65.004 | 65.004
Counterfactual | Srg_BB001 | MW | NGED South Wales | Uskmouth | 0 | 0 | 0 | 0 | 20.6 | 20.6 | 20.6 | 20.6 | 20.6 | 20.6 | 20.6 | 20.6 | 20.6 | 20.6 | 20.6 | 20.6 | 20.6 | 20.6 | 20.6 | 20.6 | 20.6 | 20.6 | 20.6 | 20.6 | 20.6 | 20.6 | 20.6 | 20.6 | 20.6
Counterfactual | Srg_BB001 | MW | NGED South West | Abham | 0 | 27.9 | 27.9 | 27.9 | 27.9 | 27.9 | 27.9 | 27.9 | 27.9 | 27.9 | 27.9 | 27.9 | 27.9 | 27.9 | 27.9 | 27.9 | 27.9 | 27.9 | 27.9 | 27.9 | 27.9 | 27.9 | 27.9 | 27.9 | 27.9 | 27.9 | 27.9 | 27.9 | 27.9
Counterfactual | Srg_BB001 | MW | NGED South West | Alverdiscott | 0 | 53.65 | 53.65 | 53.65 | 53.65 | 83.65 | 83.65 | 83.65 | 83.65 | 83.65 | 83.65 | 83.65 | 83.65 | 83.65 | 83.65 | 83.65 | 83.65 | 83.65 | 83.65 | 83.65 | 83.65 | 83.65 | 83.65 | 83.65 | 83.65 | 83.65 | 83.65 | 83.65 | 83.65
Counterfactual | Srg_BB001 | MW | NGED South West | Axminster | 0 | 0 | 0 | 30 | 30 | 30 | 30 | 30 | 30 | 30 | 30 | 30 | 30 | 30 | 30 | 30 | 30 | 30 | 30 | 30 | 30 | 30 | 30 | 30 | 30 | 30 | 30 | 30 | 30
Counterfactual | Srg_BB001 | MW | NGED South West | Bridgewater | 0 | 0 | 0 | 0 | 0 | 0 | 49.9 | 49.9 | 49.9 | 49.9 | 49.9 | 49.9 | 49.9 | 49.9 | 49.9 | 49.9 | 49.9 | 49.9 | 49.9 | 49.9 | 49.9 | 49.9 | 49.9 | 49.9 | 49.9 | 49.9 | 49.9 | 49.9 | 49.9
Counterfactual | Srg_BB001 | MW | NGED South West | Exeter | 0 | 0 | 0 | 0 | 0 | 0 | 35 | 35 | 35 | 35 | 35 | 35 | 35 | 35 | 35 | 35 | 35 | 35 | 35 | 35 | 35 | 35 | 35 | 35 | 35 | 35 | 35 | 35 | 35
Counterfactual | Srg_BB001 | MW | NGED South West | Indian Queens | 0 | 52.5 | 52.5 | 52.5 | 52.5 | 52.5 | 52.5 | 102 | 102 | 102 | 102 | 102 | 102 | 102 | 102 | 102 | 102 | 102 | 102 | 102 | 102 | 102 | 102 | 102 | 102 | 102 | 102 | 102 | 102
Counterfactual | Srg_BB001 | MW | NGED South West | Landulph | 0 | 62.899 | 62.899 | 62.899 | 62.899 | 62.899 | 62.899 | 112.799 | 112.799 | 112.799 | 112.799 | 112.799 | 112.799 | 112.799 | 112.799 | 112.799 | 112.799 | 112.799 | 112.799 | 112.799 | 112.799 | 112.799 | 112.799 | 112.799 | 112.799 | 112.799 | 112.799 | 112.799 | 112.799
Counterfactual | Srg_BB001 | MW | NGED South West | Seabank | 0 | 6 | 6 | 6 | 6 | 6 | 6 | 6 | 6 | 6 | 6 | 6 | 6 | 6 | 6 | 6 | 6 | 6 | 6 | 6 | 6 | 6 | 6 | 6 | 6 | 6 | 6 | 6 | 6
Counterfactual | Srg_BB001 | MW | NGED South West | Taunton | 0 | 29.999 | 29.999 | 29.999 | 29.999 | 29.999 | 29.999 | 45.399 | 45.399 | 45.399 | 45.399 | 65.399 | 65.399 | 65.399 | 65.399 | 65.399 | 65.399 | 65.399 | 65.399 | 65.399 | 65.399 | 65.399 | 65.399 | 65.399 | 65.399 | 65.399 | 65.399 | 65.399 | 65.399
Counterfactual | Srg_BB001 | MW | NGED West Midlands | Bishops Wood | 0 | 44.793 | 44.793 | 44.793 | 44.793 | 44.793 | 74.793 | 74.793 | 74.793 | 74.793 | 74.793 | 74.793 | 74.793 | 74.793 | 74.793 | 74.793 | 109.793 | 109.793 | 109.793 | 109.793 | 109.793 | 109.793 | 109.793 | 109.793 | 109.793 | 109.793 | 109.793 | 109.793 | 109.793
Counterfactual | Srg_BB001 | MW | NGED West Midlands | Bushbury | 0 | 0 | 0 | 0 | 0 | 0 | 0 | 0 | 0 | 0 | 0 | 0 | 0 | 49.5 | 49.5 | 49.5 | 49.5 | 49.5 | 49.5 | 49.5 | 49.5 | 49.5 | 49.5 | 49.5 | 49.5 | 49.5 | 49.5 | 49.5 | 49.5
Counterfactual | Srg_BB001 | MW | NGED West Midlands | Bustleholme | 0 | 41 | 41 | 41 | 41 | 41 | 41 | 41 | 41 | 41 | 41 | 41 | 41 | 41 | 41 | 41 | 41 | 41 | 41 | 41 | 41 | 41 | 41 | 41 | 41 | 41 | 41 | 41 | 41
Counterfactual | Srg_BB001 | MW | NGED West Midlands | Cellarhead | 0 | 5.18 | 5.18 | 5.18 | 5.18 | 5.18 | 5.18 | 45.18 | 85.18 | 85.18 | 85.18 | 85.18 | 185.08 | 185.08 | 185.08 | 185.08 | 185.08 | 185.08 | 185.08 | 185.08 | 185.08 | 185.08 | 185.08 | 185.08 | 185.08 | 185.08 | 185.08 | 185.08 | 185.08
Counterfactual | Srg_BB001 | MW | NGED West Midlands | Feckenham | 0 | 5.99 | 5.99 | 5.99 | 5.99 | 5.99 | 5.99 | 5.99 | 5.99 | 5.99 | 5.99 | 5.99 | 5.99 | 5.99 | 5.99 | 5.99 | 5.99 | 5.99 | 5.99 | 5.99 | 5.99 | 5.99 | 5.99 | 5.99 | 5.99 | 5.99 | 5.99 | 5.99 | 5.99
Counterfactual | Srg_BB001 | MW | NGED West Midlands | Iron Acton | 0 | 67.437 | 67.437 | 67.437 | 127.337 | 127.337 | 127.337 | 127.337 | 127.337 | 127.337 | 127.337 | 326.137 | 326.137 | 326.137 | 326.137 | 326.137 | 326.137 | 326.137 | 326.137 | 326.137 | 326.137 | 326.137 | 326.137 | 326.137 | 326.137 | 326.137 | 326.137 | 326.137 | 326.137
Counterfactual | Srg_BB001 | MW | NGED West Midlands | Ironbridge | 0 | 3.661 | 3.661 | 3.661 | 3.661 | 3.661 | 3.661 | 3.661 | 3.661 | 3.661 | 3.661 | 3.661 | 3.661 | 3.661 | 3.661 | 3.661 | 3.661 | 3.661 | 3.661 | 3.661 | 3.661 | 3.661 | 3.661 | 3.661 | 3.661 | 3.661 | 3.661 | 3.661 | 3.661
Counterfactual | Srg_BB001 | MW | NGED West Midlands | Kitwell | 0 | 0 | 0 | 0 | 0 | 0 | 0 | 0 | 0 | 0 | 0 | 20 | 20 | 20 | 20 | 20 | 20 | 20 | 20 | 20 | 20 | 20 | 20 | 20 | 20 | 20 | 20 | 20 | 20
Counterfactual | Srg_BB001 | MW | NGED West Midlands | Ocker Hill | 0 | 19.418 | 19.418 | 19.418 | 19.418 | 19.418 | 118.818 | 118.818 | 118.818 | 118.818 | 118.818 | 118.818 | 118.818 | 118.818 | 118.818 | 118.818 | 118.818 | 118.818 | 118.818 | 118.818 | 118.818 | 118.818 | 118.818 | 118.818 | 118.818 | 118.818 | 118.818 | 118.818 | 118.818
Counterfactual | Srg_BB001 | MW | NGED West Midlands | Oldbury | 0 | 0 | 0 | 0 | 0 | 0 | 0 | 0 | 0 | 0 | 99 | 99 | 99 | 99 | 99 | 99 | 99 | 99 | 99 | 99 | 99 | 99 | 99 | 99 | 99 | 99 | 99 | 99 | 99
Counterfactual | Srg_BB001 | MW | NGED West Midlands | Penn | 0 | 0 | 0 | 0 | 0 | 0 | 0 | 5.366 | 5.366 | 5.366 | 5.366 | 5.366 | 5.366 | 5.366 | 5.366 | 5.366 | 5.366 | 5.366 | 5.366 | 5.366 | 5.366 | 5.366 | 5.366 | 5.366 | 5.366 | 5.366 | 5.366 | 5.366 | 5.366
Counterfactual | Srg_BB001 | MW | NGED West Midlands | Walham | 0 | 3.135 | 3.135 | 3.135 | 3.135 | 3.135 | 3.135 | 9.135 | 9.135 | 9.135 | 9.135 | 9.135 | 9.135 | 9.135 | 9.135 | 9.135 | 9.135 | 9.135 | 9.135 | 9.135 | 9.135 | 9.135 | 9.135 | 9.135 | 9.135 | 9.135 | 9.135 | 9.135 | 9.135
Counterfactual | Srg_BB001 | MW | NGED West Midlands | Willenhall | 0 | 56.895 | 56.895 | 56.895 | 56.895 | 56.895 | 56.895 | 56.895 | 56.895 | 56.895 | 56.895 | 56.895 | 56.895 | 56.895 | 56.895 | 56.895 | 56.895 | 56.895 | 56.895 | 56.895 | 56.895 | 56.895 | 56.895 | 56.895 | 56.895 | 56.895 | 56.895 | 56.895 | 56.895
Counterfactual | Srg_BB001 | MW | NGET | Direct(NGET) | 0 | 909.3 | 1059.2 | 1380.2 | 2347.795 | 3253.195 | 5247.575 | 6748.46 | 7852.655 | 7909.655 | 8229.655 | 8277.155 | 8597.155 | 8597.155 | 8597.155 | 8597.155 | 8597.155 | 8597.155 | 8597.155 | 8597.155 | 8597.155 | 8597.155 | 8597.155 | 8597.155 | 8597.155 | 8597.155 | 8597.155 | 8597.155 | 8597.155
Counterfactual | Srg_BB001 | MW | NPg Northeast | Fourstones | 0 | 0 | 0 | 20 | 20 | 20 | 20 | 20 | 20 | 20 | 20 | 20 | 20 | 20 | 20 | 20 | 20 | 20 | 20 | 20 | 20 | 20 | 20 | 20 | 20 | 20 | 20 | 20 | 20
Counterfactual | Srg_BB001 | MW | NPg Northeast | Hart Moor | 0 | 0 | 0 | 0 | 0 | 0 | 0 | 50 | 50 | 50 | 50 | 50 | 50 | 50 | 50 | 50 | 50 | 50 | 50 | 50 | 50 | 50 | 50 | 50 | 50 | 50 | 50 | 50 | 50
Counterfactual | Srg_BB001 | MW | NPg Northeast | Hawthorn Pit | 0 | 0 | 0 | 49.9 | 49.9 | 49.9 | 49.9 | 49.9 | 49.9 | 49.9 | 49.9 | 49.9 | 49.9 | 49.9 | 49.9 | 49.9 | 49.9 | 49.9 | 49.9 | 49.9 | 49.9 | 49.9 | 49.9 | 49.9 | 49.9 | 49.9 | 49.9 | 49.9 | 49.9
Counterfactual | Srg_BB001 | MW | NPg Northeast | Knaresborough | 0 | 0 | 0 | 0 | 33 | 33 | 33 | 33 | 33 | 33 | 33 | 33 | 33 | 33 | 33 | 33 | 33 | 33 | 33 | 33 | 33 | 33 | 33 | 33 | 33 | 33 | 33 | 33 | 33
Counterfactual | Srg_BB001 | MW | NPg Northeast | Lackenby | 0 | 6 | 6 | 6 | 6 | 6 | 6 | 6 | 6 | 6 | 6 | 6 | 6 | 6 | 6 | 6 | 6 | 6 | 6 | 6 | 6 | 6 | 6 | 6 | 6 | 6 | 6 | 6 | 6
Counterfactual | Srg_BB001 | MW | NPg Northeast | Norton | 0 | 16.245 | 16.245 | 16.245 | 16.245 | 16.245 | 16.245 | 43.245 | 43.245 | 43.245 | 43.245 | 43.245 | 43.245 | 43.245 | 43.245 | 43.245 | 43.245 | 43.245 | 43.245 | 43.245 | 43.245 | 43.245 | 43.245 | 43.245 | 43.245 | 43.245 | 43.245 | 43.245 | 43.245
Counterfactual | Srg_BB001 | MW | NPg Northeast | Osbaldwick | 0 | 0 | 0 | 49.9 | 49.9 | 49.9 | 49.9 | 49.9 | 49.9 | 49.9 | 49.9 | 49.9 | 49.9 | 49.9 | 49.9 | 49.9 | 49.9 | 49.9 | 49.9 | 49.9 | 49.9 | 49.9 | 49.9 | 49.9 | 49.9 | 49.9 | 49.9 | 49.9 | 49.9
Counterfactual | Srg_BB001 | MW | NPg Northeast | South Shields | 0 | 35 | 35 | 35 | 35 | 35 | 35 | 35 | 35 | 35 | 35 | 35 | 35 | 35 | 35 | 35 | 35 | 35 | 35 | 35 | 35 | 35 | 35 | 35 | 35 | 35 | 35 | 35 | 35
Counterfactual | Srg_BB001 | MW | NPg Northeast | Spennymoor | 0 | 49.9 | 49.9 | 49.9 | 49.9 | 49.9 | 49.9 | 49.9 | 49.9 | 49.9 | 49.9 | 49.9 | 49.9 | 49.9 | 49.9 | 49.9 | 49.9 | 49.9 | 49.9 | 49.9 | 49.9 | 49.9 | 49.9 | 49.9 | 49.9 | 49.9 | 49.9 | 49.9 | 49.9
Counterfactual | Srg_BB001 | MW | NPg Northeast | Stella South | 0 | 0 | 0 | 0 | 0 | 0 | 0 | 0 | 99.8 | 99.8 | 99.8 | 99.8 | 99.8 | 99.8 | 99.8 | 99.8 | 99.8 | 99.8 | 99.8 | 99.8 | 99.8 | 99.8 | 99.8 | 99.8 | 99.8 | 99.8 | 99.8 | 99.8 | 99.8
Counterfactual | Srg_BB001 | MW | NPg Northeast | Tynemouth 1 | 0 | 17.5 | 17.5 | 17.5 | 17.5 | 17.5 | 17.5 | 17.5 | 17.5 | 17.5 | 17.5 | 17.5 | 17.5 | 17.5 | 17.5 | 17.5 | 17.5 | 17.5 | 17.5 | 17.5 | 17.5 | 17.5 | 17.5 | 17.5 | 17.5 | 17.5 | 17.5 | 17.5 | 17.5
Counterfactual | Srg_BB001 | MW | NPg Northeast | West Boldon | 0 | 6.555 | 6.555 | 6.555 | 6.555 | 6.555 | 6.555 | 6.555 | 6.555 | 6.555 | 6.555 | 6.555 | 6.555 | 6.555 | 6.555 | 6.555 | 6.555 | 6.555 | 6.555 | 6.555 | 6.555 | 6.555 | 6.555 | 6.555 | 6.555 | 6.555 | 6.555 | 6.555 | 6.555
Counterfactual | Srg_BB001 | MW | NPg Yorkshire | Bradford West | 0 | 0 | 0 | 0 | 84.9 | 84.9 | 84.9 | 84.9 | 84.9 | 84.9 | 84.9 | 84.9 | 84.9 | 84.9 | 84.9 | 84.9 | 84.9 | 84.9 | 84.9 | 84.9 | 84.9 | 84.9 | 84.9 | 84.9 | 84.9 | 84.9 | 84.9 | 84.9 | 84.9
Counterfactual | Srg_BB001 | MW | NPg Yorkshire | Camblesforth | 0 | 0 | 0 | 35 | 35 | 35 | 35 | 35 | 35 | 35 | 35 | 35 | 35 | 35 | 35 | 35 | 35 | 35 | 35 | 35 | 35 | 35 | 35 | 35 | 35 | 35 | 35 | 35 | 35
Counterfactual | Srg_BB001 | MW | NPg Yorkshire | Creyke Beck | 0 | 49.9 | 49.9 | 49.9 | 49.9 | 57.9 | 57.9 | 57.9 | 57.9 | 57.9 | 57.9 | 57.9 | 57.9 | 85.9 | 85.9 | 85.9 | 85.9 | 85.9 | 85.9 | 85.9 | 85.9 | 85.9 | 85.9 | 85.9 | 85.9 | 85.9 | 85.9 | 85.9 | 85.9
Counterfactual | Srg_BB001 | MW | NPg Yorkshire | Drax | 0 | 0 | 0 | 0 | 0 | 0 | 0 | 0 | 0 | 0 | 0 | 0 | 0 | 0 | 0 | 0 | 0 | 0 | 0 | 0 | 80 | 80 | 80 | 80 | 80 | 80 | 80 | 80 | 80
Counterfactual | Srg_BB001 | MW | NPg Yorkshire | Elland | 0 | 0 | 0 | 0 | 20 | 120 | 169 | 169 | 169 | 169 | 169 | 169 | 169 | 169 | 169 | 169 | 169 | 169 | 169 | 169 | 169 | 169 | 169 | 169 | 169 | 169 | 169 | 169 | 169
Counterfactual | Srg_BB001 | MW | NPg Yorkshire | Ferrybridge B (_M) | 0 | 2.4 | 2.4 | 2.4 | 2.4 | 2.4 | 2.4 | 2.4 | 2.4 | 2.4 | 2.4 | 2.4 | 2.4 | 2.4 | 2.4 | 2.4 | 2.4 | 2.4 | 2.4 | 2.4 | 2.4 | 2.4 | 2.4 | 2.4 | 2.4 | 2.4 | 2.4 | 2.4 | 2.4
Counterfactual | Srg_BB001 | MW | NPg Yorkshire | Grimsby West | 0 | 0 | 0 | 0 | 0 | 80 | 80 | 80 | 80 | 80 | 80 | 80 | 80 | 80 | 80 | 80 | 80 | 80 | 80 | 80 | 80 | 80 | 80 | 80 | 80 | 80 | 80 | 80 | 80
Counterfactual | Srg_BB001 | MW | NPg Yorkshire | Keadby | 0 | 0 | 0 | 0 | 50 | 50 | 50 | 149 | 229 | 229 | 229 | 229 | 229 | 229 | 229 | 229 | 229 | 229 | 229 | 229 | 229 | 229 | 229 | 229 | 229 | 229 | 229 | 229 | 229
Counterfactual | Srg_BB001 | MW | NPg Yorkshire | Pitsmoor | 0 | 0 | 0 | 0 | 0 | 0 | 0 | 0 | 0 | 0 | 0 | 40 | 40 | 89.5 | 89.5 | 89.5 | 89.5 | 89.5 | 89.5 | 89.5 | 89.5 | 89.5 | 89.5 | 89.5 | 89.5 | 89.5 | 89.5 | 89.5 | 89.5
Counterfactual | Srg_BB001 | MW | NPg Yorkshire | Saltend North | 0 | 7.2 | 7.2 | 7.2 | 7.2 | 7.2 | 7.2 | 7.2 | 7.2 | 7.2 | 7.2 | 7.2 | 7.2 | 7.2 | 7.2 | 7.2 | 7.2 | 7.2 | 7.2 | 7.2 | 7.2 | 7.2 | 7.2 | 7.2 | 7.2 | 7.2 | 7.2 | 7.2 | 7.2
Counterfactual | Srg_BB001 | MW | NPg Yorkshire | Thurcroft | 0 | 50 | 50 | 50 | 50 | 50 | 50 | 50 | 50 | 50 | 50 | 50 | 50 | 50 | 50 | 50 | 50 | 50 | 50 | 50 | 50 | 50 | 50 | 50 | 50 | 50 | 50 | 50 | 50
Counterfactual | Srg_BB001 | MW | NPg Yorkshire | West Melton | 0 | 61.2 | 61.2 | 61.2 | 61.2 | 71.2 | 121.1 | 121.1 | 121.1 | 121.1 | 161.1 | 161.1 | 161.1 | 161.1 | 161.1 | 161.1 | 161.1 | 161.1 | 161.1 | 161.1 | 161.1 | 161.1 | 161.1 | 161.1 | 161.1 | 161.1 | 161.1 | 161.1 | 161.1
Counterfactual | Srg_BB001 | MW | SHETL | Direct(SHETL) | 0 | 0 | 0 | 200 | 248 | 248 | 348 | 348 | 397.9 | 397.9 | 397.9 | 397.9 | 397.9 | 397.9 | 397.9 | 397.9 | 397.9 | 397.9 | 397.9 | 397.9 | 397.9 | 397.9 | 397.9 | 397.9 | 397.9 | 397.9 | 397.9 | 397.9 | 397.9
Counterfactual | Srg_BB001 | MW | SPEN | Ayr | 0 | 0 | 0 | 0 | 0 | 0 | 0 | 0 | 49.9 | 49.9 | 49.9 | 49.9 | 49.9 | 49.9 | 49.9 | 49.9 | 49.9 | 49.9 | 49.9 | 49.9 | 49.9 | 49.9 | 49.9 | 49.9 | 49.9 | 49.9 | 49.9 | 49.9 | 49.9
Counterfactual | Srg_BB001 | MW | SPEN | Braehead Park | 0 | 0 | 0 | 0 | 0 | 0 | 0 | 0 | 0 | 0 | 0 | 0 | 0 | 0 | 0 | 0 | 0 | 0 | 0 | 0 | 0 | 0 | 0 | 0 | 0 | 0 | 0 | 0 | 0
Counterfactual | Srg_BB001 | MW | SPEN | Carntyne | 0 | 0 | 0 | 0 | 0 | 0 | 0 | 0 | 0 | 0 | 0 | 0 | 0 | 0 | 0 | 0 | 0 | 0 | 0 | 0 | 0 | 0 | 0 | 0 | 0 | 0 | 0 | 0 | 0
Counterfactual | Srg_BB001 | MW | SPEN | Clyde’s Mill | 0 | 0 | 0 | 0 | 0 | 0 | 0 | 0 | 0 | 0 | 0 | 0 | 0 | 0 | 0 | 0 | 0 | 0 | 0 | 0 | 0 | 0 | 0 | 0 | 0 | 0 | 0 | 0 | 0 | GSP also referred to as Westburn Road
Counterfactual | Srg_BB001 | MW | SPEN | Coatbridge | 0 | 0 | 0 | 0 | 0 | 0 | 0 | 0 | 0 | 0 | 0 | 0 | 0 | 0 | 0 | 0 | 0 | 0 | 0 | 0 | 0 | 0 | 0 | 0 | 0 | 0 | 0 | 0 | 0
Counterfactual | Srg_BB001 | MW | SPEN | Cockenzie | 0 | 0 | 0 | 0 | 0 | 0 | 0 | 0 | 0 | 0 | 0 | 0 | 0 | 0 | 0 | 0 | 0 | 0 | 0 | 0 | 0 | 0 | 0 | 0 | 0 | 0 | 0 | 0 | 0
Counterfactual | Srg_BB001 | MW | SPEN | Cupar | 0 | 0 | 49.9 | 49.9 | 49.9 | 49.9 | 49.9 | 49.9 | 49.9 | 49.9 | 49.9 | 49.9 | 49.9 | 49.9 | 49.9 | 49.9 | 49.9 | 49.9 | 49.9 | 49.9 | 49.9 | 49.9 | 49.9 | 49.9 | 49.9 | 49.9 | 49.9 | 49.9 | 49.9
Counterfactual | Srg_BB001 | MW | SPEN | Dalmarnock | 0 | 0 | 0 | 0 | 0 | 0 | 0 | 0 | 0 | 0 | 0 | 0 | 0 | 0 | 0 | 0 | 0 | 0 | 0 | 0 | 0 | 0 | 0 | 0 | 0 | 0 | 0 | 0 | 0
Counterfactual | Srg_BB001 | MW | SPEN | Devol Moor | 0 | 0 | 0 | 0 | 0 | 0 | 0 | 0 | 0 | 0 | 0 | 0 | 0 | 0 | 0 | 0 | 0 | 0 | 0 | 0 | 0 | 0 | 0 | 0 | 0 | 0 | 0 | 0 | 0
Counterfactual | Srg_BB001 | MW | SPEN | Drumcross | 0 | 30.9 | 30.9 | 30.9 | 30.9 | 30.9 | 60.8 | 60.8 | 60.8 | 60.8 | 60.8 | 60.8 | 60.8 | 60.8 | 60.8 | 60.8 | 60.8 | 60.8 | 60.8 | 60.8 | 60.8 | 60.8 | 60.8 | 60.8 | 60.8 | 60.8 | 60.8 | 60.8 | 60.8
Counterfactual | Srg_BB001 | MW | SPEN | Dunfermline | 0 | 0 | 0 | 0 | 0 | 29.9 | 29.9 | 29.9 | 29.9 | 29.9 | 29.9 | 29.9 | 29.9 | 29.9 | 29.9 | 29.9 | 29.9 | 29.9 | 29.9 | 29.9 | 29.9 | 29.9 | 29.9 | 29.9 | 29.9 | 29.9 | 29.9 | 29.9 | 29.9
Counterfactual | Srg_BB001 | MW | SPEN | East Kilbride | 0 | 0 | 0 | 0 | 0 | 0 | 0 | 0 | 49.9 | 49.9 | 49.9 | 49.9 | 49.9 | 49.9 | 49.9 | 49.9 | 49.9 | 49.9 | 49.9 | 49.9 | 49.9 | 49.9 | 49.9 | 49.9 | 49.9 | 49.9 | 49.9 | 49.9 | 49.9
Counterfactual | Srg_BB001 | MW | SPEN | Elderslie | 0 | 0 | 0 | 0 | 0 | 0 | 0 | 0 | 0 | 0 | 0 | 0 | 0 | 0 | 0 | 0 | 0 | 0 | 0 | 0 | 0 | 0 | 0 | 0 | 0 | 0 | 0 | 0 | 0
Counterfactual | Srg_BB001 | MW | SPEN | Erskine | 0 | 0 | 0 | 0 | 40 | 40 | 69.9 | 69.9 | 69.9 | 69.9 | 69.9 | 69.9 | 69.9 | 69.9 | 69.9 | 69.9 | 69.9 | 69.9 | 69.9 | 69.9 | 69.9 | 69.9 | 69.9 | 69.9 | 69.9 | 69.9 | 69.9 | 69.9 | 69.9
Counterfactual | Srg_BB001 | MW | SPEN | Galashiels | 0 | 0 | 0 | 0 | 0 | 0 | 0 | 0 | 0 | 0 | 0 | 0 | 0 | 0 | 0 | 0 | 0 | 0 | 0 | 0 | 0 | 0 | 0 | 0 | 0 | 0 | 0 | 0 | 0
Counterfactual | Srg_BB001 | MW | SPEN | Giffnock | 0 | 0 | 0 | 0 | 0 | 0 | 0 | 0 | 0 | 0 | 0 | 0 | 0 | 0 | 0 | 0 | 0 | 0 | 0 | 0 | 0 | 0 | 0 | 0 | 0 | 0 | 0 | 0 | 0
Counterfactual | Srg_BB001 | MW | SPEN | Glenluce | 0 | 0 | 0 | 0 | 0 | 0 | 0 | 0 | 0 | 0 | 0 | 0 | 0 | 0 | 0 | 0 | 0 | 0 | 0 | 0 | 0 | 0 | 0 | 0 | 0 | 0 | 0 | 0 | 0
Counterfactual | Srg_BB001 | MW | SPEN | Glenniston | 0 | 99.95 | 99.95 | 99.95 | 99.95 | 99.95 | 99.95 | 99.95 | 99.95 | 99.95 | 99.95 | 99.95 | 99.95 | 99.95 | 99.95 | 99.95 | 99.95 | 99.95 | 99.95 | 99.95 | 99.95 | 99.95 | 99.95 | 99.95 | 99.95 | 99.95 | 99.95 | 99.95 | 99.95
Counterfactual | Srg_BB001 | MW | SPEN | Glenrothes | 0 | 0 | 0 | 0 | 49.99 | 49.99 | 49.99 | 49.99 | 49.99 | 99.89 | 99.89 | 99.89 | 99.89 | 99.89 | 99.89 | 99.89 | 99.89 | 99.89 | 99.89 | 99.89 | 99.89 | 99.89 | 99.89 | 99.89 | 99.89 | 99.89 | 99.89 | 99.89 | 99.89
Counterfactual | Srg_BB001 | MW | SPEN | Govan | 0 | 0 | 0 | 0 | 0 | 0 | 0 | 0 | 0 | 0 | 0 | 0 | 0 | 0 | 0 | 0 | 0 | 0 | 0 | 0 | 0 | 0 | 0 | 0 | 0 | 0 | 0 | 0 | 0
Counterfactual | Srg_BB001 | MW | SPEN | Helensburgh | 0 | 0 | 0 | 0 | 0 | 0 | 0 | 0 | 0 | 0 | 0 | 39.9 | 39.9 | 39.9 | 39.9 | 39.9 | 39.9 | 39.9 | 39.9 | 39.9 | 39.9 | 39.9 | 39.9 | 39.9 | 39.9 | 39.9 | 39.9 | 39.9 | 39.9
Counterfactual | Srg_BB001 | MW | SPEN | Inverkeithing | 0 | 0 | 0 | 0 | 0 | 0 | 42 | 42 | 42 | 42 | 42 | 42 | 42 | 42 | 42 | 42 | 42 | 42 | 42 | 42 | 42 | 42 | 42 | 42 | 42 | 42 | 42 | 42 | 42
Counterfactual | Srg_BB001 | MW | SPEN | Kaimes | 0 | 0 | 0 | 0 | 0 | 0 | 0 | 0 | 0 | 0 | 0 | 0 | 0 | 0 | 0 | 0 | 0 | 0 | 0 | 0 | 0 | 0 | 0 | 0 | 0 | 0 | 0 | 0 | 0
Counterfactual | Srg_BB001 | MW | SPEN | Kellwood Road | 0 | 0 | 0 | 0 | 0 | 0 | 0 | 0 | 0 | 0 | 0 | 0 | 0 | 0 | 0 | 0 | 0 | 0 | 0 | 0 | 0 | 0 | 0 | 0 | 0 | 0 | 0 | 0 | 0
Counterfactual | Srg_BB001 | MW | SPEN | Kilwinning | 0 | 0 | 0 | 0 | 0 | 27 | 27 | 27 | 27 | 27 | 27 | 27 | 27 | 27 | 27 | 27 | 27 | 27 | 27 | 27 | 27 | 27 | 27 | 27 | 27 | 27 | 27 | 27 | 27
Counterfactual | Srg_BB001 | MW | SPEN | Paisley | 0 | 1.814 | 1.814 | 1.814 | 1.814 | 1.814 | 1.814 | 1.814 | 1.814 | 1.814 | 1.814 | 1.814 | 1.814 | 1.814 | 1.814 | 1.814 | 1.814 | 1.814 | 1.814 | 1.814 | 1.814 | 1.814 | 1.814 | 1.814 | 1.814 | 1.814 | 1.814 | 1.814 | 1.814
Counterfactual | Srg_BB001 | MW | SPEN | Redhouse | 0 | 16 | 16 | 16 | 16 | 16 | 16 | 16 | 16 | 16 | 16 | 16 | 16 | 16 | 16 | 16 | 16 | 16 | 16 | 16 | 16 | 16 | 16 | 16 | 16 | 16 | 16 | 16 | 16
Counterfactual | Srg_BB001 | MW | SPEN | Stirling | 0 | 0 | 0 | 0 | 0 | 0 | 0 | 0 | 0 | 0 | 0 | 0 | 0 | 0 | 0 | 0 | 0 | 0 | 0 | 0 | 0 | 0 | 0 | 0 | 0 | 0 | 0 | 0 | 0
Counterfactual | Srg_BB001 | MW | SPEN | Tongland | 0 | 0 | 0 | 0 | 0 | 0 | 0 | 0 | 0 | 0 | 0 | 0 | 0 | 0 | 0 | 0 | 0 | 0 | 0 | 0 | 0 | 0 | 0 | 0 | 0 | 0 | 0 | 0 | 0
Counterfactual | Srg_BB001 | MW | SPEN | Well Street Paisley | 0 | 0 | 0 | 0 | 0 | 0 | 0 | 0 | 0 | 0 | 0 | 0 | 0 | 0 | 0 | 0 | 0 | 0 | 0 | 0 | 0 | 0 | 0 | 0 | 0 | 0 | 0 | 0 | 0
Counterfactual | Srg_BB001 | MW | SPEN Manweb | Capenhurst | 0 | 35 | 35 | 35 | 35 | 35 | 35 | 35 | 35 | 35 | 35 | 35 | 35 | 35 | 35 | 35 | 35 | 35 | 35 | 35 | 35 | 35 | 35 | 35 | 35 | 35 | 35 | 35 | 35
Counterfactual | Srg_BB001 | MW | SPEN Manweb | Carrington | 0 | 12 | 12 | 12 | 12 | 28 | 28 | 28 | 28 | 28 | 28 | 28 | 28 | 28 | 28 | 28 | 28 | 28 | 28 | 28 | 28 | 28 | 28 | 28 | 28 | 28 | 28 | 28 | 28
Counterfactual | Srg_BB001 | MW | SPEN Manweb | Frodsham | 0 | 31 | 31 | 31 | 31 | 31 | 31 | 31 | 31 | 31 | 31 | 31 | 31 | 31 | 31 | 31 | 31 | 31 | 31 | 31 | 31 | 31 | 31 | 31 | 31 | 31 | 31 | 31 | 31
Counterfactual | Srg_BB001 | MW | SPEN Manweb | Lister Drive | 0 | 20 | 20 | 20 | 20 | 20 | 20 | 20 | 20 | 20 | 20 | 20 | 20 | 20 | 20 | 20 | 20 | 20 | 20 | 20 | 20 | 20 | 20 | 20 | 20 | 20 | 20 | 20 | 20
Counterfactual | Srg_BB001 | MW | SPEN Manweb | Wylfa | 0 | 0 | 0 | 0 | 0 | 0 | 0 | 0 | 0 | 0 | 0 | 0 | 0 | 0 | 0 | 0 | 0 | 0 | 0 | 0 | 0 | 0 | 0 | 0 | 0 | 0 | 0 | 0 | 0
Counterfactual | Srg_BB001 | MW | SPTL | Direct(SPTL) | 0 | 139.95 | 139.95 | 139.95 | 189.95 | 789.95 | 1389.95 | 2289.95 | 2989.95 | 3433.45 | 3453.45 | 3753.45 | 3753.45 | 3753.45 | 3753.45 | 3753.45 | 3753.45 | 3753.45 | 3753.45 | 3753.45 | 3753.45 | 3753.45 | 3753.45 | 3753.45 | 3753.45 | 3753.45 | 3753.45 | 3753.45 | 3753.45
Counterfactual | Srg_BB001 | MW | SSEN (SHEPD) | Abernethy | 0 | 49 | 49 | 49 | 49 | 49 | 49 | 49 | 49 | 49 | 49 | 49 | 49 | 49 | 49 | 49 | 49 | 49 | 49 | 49 | 49 | 49 | 49 | 49 | 49 | 49 | 49 | 49 | 49
Counterfactual | Srg_BB001 | MW | SSEN (SHEPD) | Alness | 0 | 0 | 0 | 0 | 0 | 0 | 0 | 0 | 49.9 | 49.9 | 49.9 | 49.9 | 49.9 | 49.9 | 49.9 | 49.9 | 49.9 | 49.9 | 49.9 | 49.9 | 49.9 | 49.9 | 49.9 | 49.9 | 49.9 | 49.9 | 49.9 | 49.9 | 49.9
Counterfactual | Srg_BB001 | MW | SSEN (SHEPD) | Arbroath | 0 | 0 | 35 | 35 | 35 | 35 | 35 | 35 | 35 | 35 | 35 | 35 | 35 | 35 | 35 | 35 | 35 | 35 | 35 | 35 | 35 | 35 | 35 | 35 | 35 | 35 | 35 | 35 | 35
Counterfactual | Srg_BB001 | MW | SSEN (SHEPD) | Boat of Garten | 0 | 0 | 0 | 0 | 0 | 0 | 0 | 0 | 49.9 | 49.9 | 49.9 | 49.9 | 49.9 | 49.9 | 49.9 | 49.9 | 49.9 | 49.9 | 49.9 | 49.9 | 49.9 | 49.9 | 49.9 | 49.9 | 49.9 | 49.9 | 49.9 | 49.9 | 49.9
Counterfactual | Srg_BB001 | MW | SSEN (SHEPD) | Braco West | 0 | 0 | 0 | 0 | 0 | 0 | 0 | 0 | 0 | 49.9 | 49.9 | 49.9 | 49.9 | 49.9 | 49.9 | 49.9 | 49.9 | 49.9 | 49.9 | 49.9 | 49.9 | 49.9 | 49.9 | 49.9 | 49.9 | 49.9 | 49.9 | 49.9 | 49.9
Counterfactual | Srg_BB001 | MW | SSEN (SHEPD) | Bridge of Dun | 0 | 0 | 0 | 0 | 0 | 0 | 0 | 0 | 0 | 0 | 0 | 0 | 0 | 0 | 0 | 0 | 0 | 0 | 0 | 0 | 0 | 0 | 0 | 0 | 0 | 0 | 0 | 0 | 0
Counterfactual | Srg_BB001 | MW | SSEN (SHEPD) | Brora | 0 | 0 | 0 | 0 | 0 | 0 | 0 | 0 | 0 | 0 | 0 | 0 | 0 | 0 | 0 | 0 | 0 | 0 | 0 | 0 | 0 | 0 | 0 | 0 | 0 | 0 | 0 | 0 | 0
Counterfactual | Srg_BB001 | MW | SSEN (SHEPD) | Burghmuir | 0 | 1.366 | 1.366 | 1.366 | 1.366 | 1.366 | 1.366 | 1.366 | 1.366 | 1.366 | 1.366 | 1.366 | 1.366 | 1.366 | 1.366 | 1.366 | 1.366 | 1.366 | 1.366 | 1.366 | 1.366 | 1.366 | 1.366 | 1.366 | 1.366 | 1.366 | 1.366 | 1.366 | 1.366
Counterfactual | Srg_BB001 | MW | SSEN (SHEPD) | Carradale | 0 | 0 | 0 | 0 | 0 | 0 | 0 | 0 | 0 | 0 | 0 | 0 | 0 | 0 | 0 | 0 | 0 | 0 | 0 | 0 | 0 | 0 | 0 | 0 | 0 | 0 | 0 | 0 | 0
Counterfactual | Srg_BB001 | MW | SSEN (SHEPD) | Charleston | 0 | 49.9 | 49.9 | 49.9 | 49.9 | 49.9 | 49.9 | 49.9 | 49.9 | 49.9 | 49.9 | 49.9 | 49.9 | 49.9 | 49.9 | 49.9 | 49.9 | 49.9 | 49.9 | 49.9 | 49.9 | 49.9 | 49.9 | 49.9 | 49.9 | 49.9 | 49.9 | 49.9 | 49.9
Counterfactual | Srg_BB001 | MW | SSEN (SHEPD) | Coupar Angus | 0 | 40 | 40 | 40 | 89.99 | 89.99 | 89.99 | 89.99 | 89.99 | 89.99 | 89.99 | 89.99 | 89.99 | 89.99 | 89.99 | 89.99 | 89.99 | 89.99 | 89.99 | 89.99 | 89.99 | 89.99 | 89.99 | 89.99 | 89.99 | 89.99 | 89.99 | 89.99 | 89.99
Counterfactual | Srg_BB001 | MW | SSEN (SHEPD) | Dounreay | 0 | 0 | 0 | 0 | 0 | 0 | 0 | 0 | 0 | 0 | 0 | 0 | 0 | 0 | 0 | 0 | 0 | 0 | 0 | 0 | 0 | 0 | 0 | 0 | 0 | 0 | 0 | 0 | 0
Counterfactual | Srg_BB001 | MW | SSEN (SHEPD) | Dunoon | 0 | 0 | 0 | 0 | 0 | 0 | 0 | 45 | 45 | 45 | 45 | 45 | 45 | 45 | 45 | 45 | 45 | 45 | 45 | 45 | 45 | 45 | 45 | 45 | 45 | 45 | 45 | 45 | 45
Counterfactual | Srg_BB001 | MW | SSEN (SHEPD) | Dyce | 0 | 0 | 0 | 0 | 0 | 0 | 30 | 30 | 30 | 30 | 30 | 30 | 30 | 30 | 30 | 30 | 30 | 30 | 30 | 30 | 30 | 30 | 30 | 30 | 30 | 30 | 30 | 30 | 30
Counterfactual | Srg_BB001 | MW | SSEN (SHEPD) | Elgin | 0 | 0 | 0 | 0 | 0 | 0 | 0 | 0 | 0 | 0 | 0 | 0 | 0 | 0 | 0 | 0 | 0 | 0 | 0 | 0 | 0 | 0 | 0 | 0 | 0 | 0 | 0 | 0 | 0
Counterfactual | Srg_BB001 | MW | SSEN (SHEPD) | Fasnakyle | 0 | 0 | 0 | 0 | 0 | 0 | 0 | 0 | 0 | 0 | 0 | 0 | 0 | 0 | 0 | 0 | 0 | 0 | 0 | 0 | 0 | 0 | 0 | 0 | 0 | 0 | 0 | 0 | 0
Counterfactual | Srg_BB001 | MW | SSEN (SHEPD) | Fetteresso | 0 | 0 | 0 | 0 | 0 | 0 | 0 | 0 | 0 | 0 | 0 | 0 | 0 | 0 | 0 | 0 | 0 | 0 | 0 | 0 | 0 | 0 | 0 | 0 | 0 | 0 | 0 | 0 | 0
Counterfactual | Srg_BB001 | MW | SSEN (SHEPD) | Fiddes | 0 | 0 | 0 | 0 | 0 | 0 | 0 | 0 | 0 | 0 | 0 | 0 | 0 | 0 | 0 | 0 | 0 | 0 | 0 | 0 | 0 | 0 | 0 | 0 | 0 | 0 | 0 | 0 | 0
Counterfactual | Srg_BB001 | MW | SSEN (SHEPD) | Fort Augustus | 0 | 0 | 0 | 0 | 49.9 | 49.9 | 49.9 | 49.9 | 49.9 | 49.9 | 49.9 | 49.9 | 49.9 | 49.9 | 49.9 | 49.9 | 49.9 | 49.9 | 49.9 | 49.9 | 49.9 | 49.9 | 49.9 | 49.9 | 49.9 | 49.9 | 49.9 | 49.9 | 49.9
Counterfactual | Srg_BB001 | MW | SSEN (SHEPD) | Fraserburgh | 0 | 1 | 1 | 1 | 1 | 1 | 1 | 1 | 41 | 41 | 41 | 41 | 86 | 86 | 86 | 86 | 86 | 86 | 86 | 86 | 86 | 86 | 86 | 86 | 86 | 86 | 86 | 86 | 86
Counterfactual | Srg_BB001 | MW | SSEN (SHEPD) | Grudie Bridge | 0 | 0 | 0 | 0 | 0 | 0 | 0 | 0 | 0 | 0 | 0 | 0 | 0 | 0 | 0 | 0 | 0 | 0 | 0 | 0 | 0 | 0 | 0 | 0 | 0 | 0 | 0 | 0 | 0
Counterfactual | Srg_BB001 | MW | SSEN (SHEPD) | Inverness | 0 | 0 | 0 | 0 | 0 | 0 | 0 | 0 | 0 | 0 | 0 | 0 | 0 | 0 | 0 | 0 | 0 | 0 | 0 | 0 | 0 | 0 | 0 | 0 | 0 | 0 | 0 | 0 | 0
Counterfactual | Srg_BB001 | MW | SSEN (SHEPD) | Keith | 0 | 0 | 0 | 0 | 0 | 0 | 0 | 0 | 0 | 0 | 49.9 | 49.9 | 49.9 | 49.9 | 49.9 | 49.9 | 49.9 | 49.9 | 49.9 | 49.9 | 49.9 | 49.9 | 49.9 | 49.9 | 49.9 | 49.9 | 49.9 | 49.9 | 49.9
Counterfactual | Srg_BB001 | MW | SSEN (SHEPD) | Kintore | 0 | 0 | 49.9 | 49.9 | 49.9 | 49.9 | 49.9 | 49.9 | 49.9 | 49.9 | 49.9 | 49.9 | 49.9 | 49.9 | 49.9 | 49.9 | 49.9 | 49.9 | 49.9 | 49.9 | 49.9 | 49.9 | 49.9 | 49.9 | 49.9 | 49.9 | 49.9 | 49.9 | 49.9
Counterfactual | Srg_BB001 | MW | SSEN (SHEPD) | Lunanhead | 0 | 9.99 | 9.99 | 9.99 | 9.99 | 9.99 | 9.99 | 9.99 | 9.99 | 9.99 | 59.89 | 59.89 | 59.89 | 59.89 | 59.89 | 59.89 | 59.89 | 59.89 | 59.89 | 59.89 | 59.89 | 59.89 | 59.89 | 59.89 | 59.89 | 59.89 | 59.89 | 59.89 | 59.89
Counterfactual | Srg_BB001 | MW | SSEN (SHEPD) | Lyndhurst | 0 | 49.9 | 49.9 | 49.9 | 49.9 | 49.9 | 49.9 | 49.9 | 49.9 | 49.9 | 49.9 | 49.9 | 49.9 | 49.9 | 49.9 | 49.9 | 49.9 | 49.9 | 49.9 | 49.9 | 49.9 | 49.9 | 49.9 | 49.9 | 49.9 | 49.9 | 49.9 | 49.9 | 49.9
Counterfactual | Srg_BB001 | MW | SSEN (SHEPD) | Macduff | 0 | 0 | 0 | 0 | 0 | 0 | 0 | 0 | 0 | 0 | 0 | 0 | 0 | 0 | 0 | 0 | 0 | 0 | 0 | 0 | 0 | 0 | 0 | 0 | 0 | 0 | 0 | 0 | 0
Counterfactual | Srg_BB001 | MW | SSEN (SHEPD) | Milton of Craigie | 0 | 0 | 0 | 0 | 0 | 0 | 0 | 0 | 0 | 0 | 0 | 0 | 0 | 0 | 0 | 0 | 0 | 0 | 0 | 0 | 0 | 0 | 0 | 0 | 0 | 0 | 0 | 0 | 0
Counterfactual | Srg_BB001 | MW | SSEN (SHEPD) | Nairn | 0 | 0 | 0 | 0 | 0 | 0 | 49.9 | 49.9 | 49.9 | 49.9 | 49.9 | 49.9 | 49.9 | 49.9 | 49.9 | 49.9 | 49.9 | 49.9 | 49.9 | 49.9 | 49.9 | 49.9 | 49.9 | 49.9 | 49.9 | 49.9 | 49.9 | 49.9 | 49.9
Counterfactual | Srg_BB001 | MW | SSEN (SHEPD) | Persley | 0 | 0 | 0 | 0 | 0 | 0 | 0 | 0 | 0 | 0 | 0 | 0 | 0 | 0 | 0 | 0 | 0 | 0 | 0 | 0 | 0 | 0 | 0 | 0 | 0 | 0 | 0 | 0 | 0
Counterfactual | Srg_BB001 | MW | SSEN (SHEPD) | Peterhead Shell | 0 | 1 | 1 | 1 | 1 | 1 | 1 | 1 | 1 | 1 | 1 | 1 | 1 | 1 | 1 | 1 | 1 | 1 | 1 | 1 | 1 | 1 | 1 | 1 | 1 | 1 | 1 | 1 | 1
Counterfactual | Srg_BB001 | MW | SSEN (SHEPD) | Redmoss | 0 | 0 | 0 | 0 | 0 | 0 | 0 | 0 | 0 | 0 | 0 | 0 | 0 | 0 | 0 | 0 | 0 | 0 | 0 | 0 | 0 | 0 | 0 | 0 | 0 | 0 | 0 | 0 | 0
Counterfactual | Srg_BB001 | MW | SSEN (SHEPD) | Rothienorman | 0 | 0 | 0 | 0 | 0 | 0 | 49.9 | 49.9 | 49.9 | 49.9 | 49.9 | 49.9 | 49.9 | 49.9 | 49.9 | 49.9 | 49.9 | 49.9 | 49.9 | 49.9 | 49.9 | 49.9 | 49.9 | 49.9 | 49.9 | 49.9 | 49.9 | 49.9 | 49.9
Counterfactual | Srg_BB001 | MW | SSEN (SHEPD) | Stornoway | 0 | 0 | 0 | 0 | 0 | 0 | 0 | 0 | 0 | 0 | 0 | 0 | 0 | 0 | 0 | 0 | 0 | 0 | 0 | 0 | 0 | 0 | 0 | 0 | 0 | 0 | 0 | 0 | 0
Counterfactual | Srg_BB001 | MW | SSEN (SHEPD) | Strichen | 0 | 0 | 25 | 25 | 25 | 25 | 25 | 25 | 25 | 25 | 25 | 25 | 25 | 67.1 | 67.1 | 67.1 | 67.1 | 67.1 | 67.1 | 67.1 | 67.1 | 67.1 | 67.1 | 67.1 | 67.1 | 67.1 | 67.1 | 67.1 | 67.1
Counterfactual | Srg_BB001 | MW | SSEN (SHEPD) | Tarland | 0 | 0 | 0 | 0 | 0 | 0 | 0 | 0 | 0 | 0 | 0 | 0 | 0 | 0 | 0 | 0 | 0 | 0 | 0 | 0 | 0 | 0 | 0 | 0 | 0 | 0 | 0 | 0 | 0
Counterfactual | Srg_BB001 | MW | SSEN (SHEPD) | Thurso | 0 | 3 | 3 | 3 | 3 | 3 | 3 | 3 | 3 | 3 | 3 | 3 | 3 | 3 | 3 | 3 | 3 | 3 | 3 | 3 | 3 | 3 | 3 | 3 | 3 | 3 | 3 | 3 | 3
Counterfactual | Srg_BB001 | MW | SSEN South | Botley Wood | 0 | 0 | 0 | 0 | 49.9 | 49.9 | 49.9 | 49.9 | 49.9 | 49.9 | 49.9 | 49.9 | 49.9 | 49.9 | 49.9 | 49.9 | 49.9 | 49.9 | 49.9 | 49.9 | 49.9 | 49.9 | 49.9 | 49.9 | 49.9 | 49.9 | 49.9 | 49.9 | 49.9
Counterfactual | Srg_BB001 | MW | SSEN South | Bramley | 0 | 1 | 1 | 1 | 1 | 150.9 | 150.9 | 160.9 | 160.9 | 160.9 | 160.9 | 160.9 | 160.9 | 160.9 | 160.9 | 160.9 | 160.9 | 160.9 | 160.9 | 160.9 | 160.9 | 160.9 | 160.9 | 160.9 | 160.9 | 160.9 | 160.9 | 160.9 | 160.9
Counterfactual | Srg_BB001 | MW | SSEN South | Fleet | 0 | 4.75 | 4.75 | 4.75 | 4.75 | 4.75 | 4.75 | 4.75 | 4.75 | 4.75 | 4.75 | 4.75 | 4.75 | 4.75 | 4.75 | 4.75 | 4.75 | 4.75 | 4.75 | 4.75 | 4.75 | 4.75 | 4.75 | 4.75 | 4.75 | 4.75 | 4.75 | 4.75 | 4.75
Counterfactual | Srg_BB001 | MW | SSEN South | Iver 132kV | 0 | 0 | 0 | 0 | 20 | 20 | 20 | 20 | 20 | 20 | 20 | 20 | 20 | 20 | 20 | 20 | 20 | 20 | 20 | 20 | 20 | 20 | 20 | 20 | 20 | 20 | 20 | 20 | 20
Counterfactual | Srg_BB001 | MW | SSEN South | Laleham | 0 | 0 | 0 | 0 | 0 | 0 | 0 | 0 | 0 | 0 | 0 | 0 | 0 | 0 | 0 | 0 | 0 | 0 | 0 | 0 | 0 | 0 | 0 | 0 | 0 | 0 | 0 | 0 | 0
Counterfactual | Srg_BB001 | MW | SSEN South | Lovedean | 0 | 4 | 4 | 4 | 6.1 | 6.1 | 6.1 | 6.1 | 6.1 | 6.1 | 6.1 | 6.1 | 6.1 | 6.1 | 6.1 | 6.1 | 6.1 | 6.1 | 6.1 | 6.1 | 6.1 | 6.1 | 6.1 | 6.1 | 6.1 | 6.1 | 6.1 | 6.1 | 6.1
Counterfactual | Srg_BB001 | MW | SSEN South | Mannington | 0 | 25 | 25 | 25 | 75 | 75 | 75 | 95 | 95 | 95 | 95 | 95 | 95 | 95 | 95 | 95 | 95 | 95 | 95 | 95 | 95 | 95 | 95 | 95 | 95 | 95 | 95 | 95 | 95
Counterfactual | Srg_BB001 | MW | SSEN South | Melksham | 0 | 221.74 | 271.74 | 321.74 | 321.74 | 321.74 | 342.793 | 392.693 | 392.693 | 392.693 | 392.693 | 392.693 | 392.693 | 392.693 | 392.693 | 392.693 | 392.693 | 392.693 | 392.693 | 392.693 | 392.693 | 392.693 | 392.693 | 392.693 | 392.693 | 392.693 | 392.693 | 392.693 | 392.693
Counterfactual | Srg_BB001 | MW | SSEN South | Minety | 0 | 145 | 145 | 157 | 187 | 187 | 237 | 237 | 237 | 237 | 237 | 237 | 237 | 237 | 237 | 237 | 237 | 237 | 237 | 237 | 237 | 237 | 237 | 237 | 237 | 237 | 237 | 237 | 237
Counterfactual | Srg_BB001 | MW | SSEN South | Nursling | 0 | 29.526 | 29.526 | 29.526 | 29.526 | 29.526 | 29.526 | 29.526 | 29.526 | 29.526 | 29.526 | 29.526 | 29.526 | 29.526 | 29.526 | 29.526 | 29.526 | 29.526 | 29.526 | 29.526 | 29.526 | 29.526 | 29.526 | 29.526 | 29.526 | 29.526 | 29.526 | 29.526 | 29.526
Counterfactual | Srg_BB001 | MW | UKPN Eastern | Amersham Main | 0 | 165.2 | 165.2 | 165.2 | 165.2 | 205.2 | 205.2 | 205.2 | 205.2 | 205.2 | 205.2 | 205.2 | 205.2 | 205.2 | 205.2 | 205.2 | 205.2 | 205.2 | 205.2 | 205.2 | 205.2 | 205.2 | 205.2 | 205.2 | 205.2 | 205.2 | 205.2 | 205.2 | 205.2
Counterfactual | Srg_BB001 | MW | UKPN Eastern | Braintree | 0 | 11.7 | 11.7 | 11.7 | 11.7 | 11.7 | 11.7 | 11.7 | 11.7 | 11.7 | 11.7 | 11.7 | 11.7 | 11.7 | 11.7 | 11.7 | 11.7 | 11.7 | 11.7 | 11.7 | 11.7 | 11.7 | 11.7 | 11.7 | 11.7 | 11.7 | 11.7 | 11.7 | 11.7
Counterfactual | Srg_BB001 | MW | UKPN Eastern | Bramford | 0 | 120.9 | 120.9 | 160.9 | 168.9 | 168.9 | 168.9 | 168.9 | 168.9 | 168.9 | 168.9 | 168.9 | 173.9 | 173.9 | 173.9 | 173.9 | 173.9 | 173.9 | 173.9 | 173.9 | 173.9 | 173.9 | 173.9 | 173.9 | 173.9 | 173.9 | 173.9 | 173.9 | 173.9
Counterfactual | Srg_BB001 | MW | UKPN Eastern | Burwell Main | 0 | 5 | 5 | 5 | 5 | 5 | 5 | 5 | 5 | 5 | 5 | 5 | 5 | 5 | 5 | 5 | 5 | 5 | 5 | 5 | 5 | 5 | 5 | 5 | 5 | 5 | 5 | 5 | 5
Counterfactual | Srg_BB001 | MW | UKPN Eastern | Elstree | 0 | 27.058 | 27.058 | 27.058 | 27.058 | 27.058 | 27.058 | 27.058 | 27.058 | 27.058 | 27.058 | 27.058 | 27.058 | 27.058 | 27.058 | 27.058 | 27.058 | 27.058 | 27.058 | 27.058 | 27.058 | 27.058 | 27.058 | 27.058 | 27.058 | 27.058 | 27.058 | 27.058 | 27.058
Counterfactual | Srg_BB001 | MW | UKPN Eastern | Norwich Main | 0 | 53.09 | 53.09 | 53.09 | 59.09 | 59.09 | 159.09 | 159.09 | 159.09 | 159.09 | 159.09 | 159.09 | 159.09 | 159.09 | 159.09 | 159.09 | 159.09 | 159.09 | 159.09 | 159.09 | 159.09 | 159.09 | 159.09 | 159.09 | 159.09 | 159.09 | 159.09 | 159.09 | 159.09
Counterfactual | Srg_BB001 | MW | UKPN Eastern | Pelham | 0 | 105 | 105 | 105 | 105 | 105 | 105 | 105 | 105 | 105 | 105 | 105 | 105 | 105 | 105 | 105 | 105 | 105 | 105 | 105 | 105 | 105 | 105 | 105 | 105 | 105 | 105 | 105 | 105
Counterfactual | Srg_BB001 | MW | UKPN Eastern | Rayleigh | 0 | 128.3 | 128.3 | 128.3 | 168.3 | 268.1 | 268.1 | 402.9 | 402.9 | 432.9 | 432.9 | 432.9 | 432.9 | 432.9 | 432.9 | 432.9 | 432.9 | 432.9 | 432.9 | 432.9 | 432.9 | 432.9 | 432.9 | 432.9 | 432.9 | 432.9 | 432.9 | 432.9 | 432.9
Counterfactual | Srg_BB001 | MW | UKPN Eastern | Sundon | 0 | 68.05 | 68.05 | 68.05 | 68.05 | 68.05 | 68.05 | 68.05 | 68.05 | 68.05 | 68.05 | 68.05 | 68.05 | 68.05 | 68.05 | 68.05 | 68.05 | 68.05 | 68.05 | 68.05 | 68.05 | 68.05 | 68.05 | 68.05 | 68.05 | 68.05 | 68.05 | 68.05 | 68.05
Counterfactual | Srg_BB001 | MW | UKPN Eastern | Tilbury | 0 | 56 | 56 | 56 | 56 | 56 | 56 | 56 | 56 | 76 | 76 | 76 | 76 | 76 | 76 | 76 | 76 | 76 | 76 | 76 | 76 | 76 | 76 | 76 | 76 | 76 | 76 | 76 | 76
Counterfactual | Srg_BB001 | MW | UKPN Eastern | Tottenham | 0 | 5.2 | 5.2 | 5.2 | 5.2 | 5.2 | 5.2 | 5.2 | 5.2 | 5.2 | 5.2 | 5.2 | 5.2 | 5.2 | 5.2 | 5.2 | 5.2 | 5.2 | 5.2 | 5.2 | 5.2 | 5.2 | 5.2 | 5.2 | 5.2 | 5.2 | 5.2 | 5.2 | 5.2
Counterfactual | Srg_BB001 | MW | UKPN Eastern | Walpole (_A) | 0 | 59.49 | 59.49 | 59.49 | 59.49 | 59.49 | 59.49 | 59.49 | 59.49 | 59.49 | 59.49 | 59.49 | 59.49 | 59.49 | 59.49 | 59.49 | 59.49 | 59.49 | 59.49 | 59.49 | 59.49 | 59.49 | 59.49 | 59.49 | 59.49 | 59.49 | 59.49 | 59.49 | 59.49
Counterfactual | Srg_BB001 | MW | UKPN Eastern | Warley | 0 | 50 | 50 | 50 | 50 | 50 | 50 | 50 | 50 | 50 | 50 | 50 | 50 | 50 | 50 | 50 | 50 | 50 | 50 | 50 | 50 | 50 | 50 | 50 | 50 | 50 | 50 | 50 | 50
Counterfactual | Srg_BB001 | MW | UKPN Eastern | Wymondley | 0 | 0 | 0 | 0 | 0 | 0 | 55.085 | 55.085 | 55.085 | 55.085 | 55.085 | 55.085 | 55.085 | 55.085 | 55.085 | 55.085 | 55.085 | 55.085 | 55.085 | 55.085 | 55.085 | 55.085 | 55.085 | 55.085 | 55.085 | 55.085 | 55.085 | 55.085 | 55.085
Counterfactual | Srg_BB001 | MW | UKPN London | Islington | 0 | 2.85 | 2.85 | 2.85 | 2.85 | 2.85 | 2.85 | 2.85 | 2.85 | 2.85 | 2.85 | 2.85 | 2.85 | 2.85 | 2.85 | 2.85 | 2.85 | 2.85 | 2.85 | 2.85 | 2.85 | 2.85 | 2.85 | 2.85 | 2.85 | 2.85 | 2.85 | 2.85 | 2.85
Counterfactual | Srg_BB001 | MW | UKPN London | Littlebrook (_C) | 0 | 13 | 13 | 13 | 13 | 13 | 13 | 13 | 13 | 13 | 13 | 13 | 13 | 13 | 13 | 13 | 13 | 13 | 13 | 13 | 13 | 13 | 13 | 13 | 13 | 13 | 13 | 13 | 13
Counterfactual | Srg_BB001 | MW | UKPN London | New Cross | 0 | 1 | 1 | 1 | 1 | 1 | 1 | 1 | 1 | 1 | 1 | 1 | 1 | 1 | 1 | 1 | 1 | 1 | 1 | 1 | 1 | 1 | 1 | 1 | 1 | 1 | 1 | 1 | 1
Counterfactual | Srg_BB001 | MW | UKPN South East | Bolney | 0 | 55.8 | 55.8 | 55.8 | 55.8 | 55.8 | 55.8 | 55.8 | 55.8 | 55.8 | 55.8 | 55.8 | 55.8 | 55.8 | 55.8 | 55.8 | 55.8 | 55.8 | 55.8 | 55.8 | 55.8 | 55.8 | 55.8 | 55.8 | 55.8 | 55.8 | 55.8 | 55.8 | 55.8
Counterfactual | Srg_BB001 | MW | UKPN South East | Canterbury | 0 | 0 | 0 | 0 | 0 | 0 | 0 | 52.4 | 52.4 | 52.4 | 52.4 | 52.4 | 52.4 | 52.4 | 52.4 | 52.4 | 52.4 | 52.4 | 52.4 | 52.4 | 52.4 | 52.4 | 52.4 | 52.4 | 52.4 | 52.4 | 52.4 | 52.4 | 52.4
Counterfactual | Srg_BB001 | MW | UKPN South East | Chessington | 0 | 0 | 0 | 0 | 0 | 0 | 0 | 0 | 0 | 0 | 0 | 0 | 0 | 0 | 0 | 0 | 0 | 0 | 0 | 0 | 0 | 0 | 0 | 0 | 0 | 0 | 0 | 0 | 0
Counterfactual | Srg_BB001 | MW | UKPN South East | Kemsley | 0 | 98.9 | 98.9 | 98.9 | 98.9 | 98.9 | 98.9 | 98.9 | 98.9 | 98.9 | 98.9 | 98.9 | 98.9 | 98.9 | 98.9 | 98.9 | 98.9 | 98.9 | 98.9 | 98.9 | 98.9 | 98.9 | 98.9 | 98.9 | 98.9 | 98.9 | 98.9 | 98.9 | 98.9
Counterfactual | Srg_BB001 | MW | UKPN South East | Kingsnorth | 0 | 0 | 0 | 0 | 0 | 0 | 49.5 | 49.5 | 49.5 | 49.5 | 49.5 | 49.5 | 49.5 | 49.5 | 49.5 | 49.5 | 49.5 | 49.5 | 49.5 | 49.5 | 49.5 | 49.5 | 49.5 | 49.5 | 49.5 | 49.5 | 49.5 | 49.5 | 49.5
Counterfactual | Srg_BB001 | MW | UKPN South East | Ninfield | 0 | 53.5 | 53.5 | 53.5 | 102.5 | 102.5 | 102.5 | 102.5 | 102.5 | 102.5 | 102.5 | 102.5 | 102.5 | 102.5 | 102.5 | 102.5 | 102.5 | 102.5 | 102.5 | 102.5 | 102.5 | 102.5 | 102.5 | 102.5 | 102.5 | 102.5 | 102.5 | 102.5 | 102.5
Counterfactual | Srg_BB001 | MW | UKPN South East | Northfleet East | 0 | 91.84 | 91.84 | 91.84 | 91.84 | 91.84 | 91.84 | 91.84 | 91.84 | 91.84 | 91.84 | 91.84 | 91.84 | 91.84 | 91.84 | 91.84 | 91.84 | 91.84 | 91.84 | 91.84 | 91.84 | 91.84 | 91.84 | 91.84 | 91.84 | 91.84 | 91.84 | 91.84 | 91.84
Counterfactual | Srg_BB001 | MW | UKPN South East | West Weybridge | 0 | 6 | 6 | 6 | 6 | 6 | 6 | 6 | 6 | 6 | 6 | 6 | 6 | 6 | 6 | 6 | 6 | 6 | 6 | 6 | 6 | 6 | 6 | 6 | 6 | 6 | 6 | 6 | 6
Counterfactual | Srg_BB002 | MW | Electricity North West | Bredbury | 0 | 0.348 | 0.399 | 0.453 | 0.509 | 0.575 | 0.646 | 0.721 | 0.805 | 0.899 | 0.998 | 1.102 | 1.212 | 1.328 | 1.449 | 1.576 | 1.709 | 1.85 | 1.998 | 2.147 | 2.306 | 2.47 | 2.642 | 2.816 | 2.995 | 3.182 | 3.373 | 3.571 | 3.773
Counterfactual | Srg_BB002 | MW | Electricity North West | Harker | 0 | 0.607 | 0.697 | 0.789 | 0.889 | 1.003 | 1.125 | 1.259 | 1.405 | 1.57 | 1.741 | 1.924 | 2.116 | 2.318 | 2.529 | 2.751 | 2.983 | 3.228 | 3.486 | 3.748 | 4.024 | 4.31 | 4.61 | 4.913 | 5.226 | 5.555 | 5.888 | 6.231 | 6.584
Counterfactual | Srg_BB002 | MW | Electricity North West | Heysham (NGET) | 0 | 0.176 | 0.203 | 0.228 | 0.259 | 0.291 | 0.327 | 0.366 | 0.409 | 0.456 | 0.506 | 0.559 | 0.615 | 0.673 | 0.735 | 0.799 | 0.867 | 0.938 | 1.012 | 1.088 | 1.168 | 1.251 | 1.339 | 1.427 | 1.517 | 1.613 | 1.71 | 1.809 | 1.912
Counterfactual | Srg_BB002 | MW | Electricity North West | Hutton | 0 | 0.343 | 0.393 | 0.445 | 0.502 | 0.565 | 0.635 | 0.71 | 0.793 | 0.886 | 0.983 | 1.086 | 1.194 | 1.308 | 1.428 | 1.553 | 1.684 | 1.823 | 1.969 | 2.117 | 2.272 | 2.434 | 2.604 | 2.775 | 2.951 | 3.137 | 3.325 | 3.518 | 3.718
Counterfactual | Srg_BB002 | MW | Electricity North West | Kearsley 132kV | 0 | 0.736 | 0.845 | 0.957 | 1.078 | 1.215 | 1.365 | 1.527 | 1.705 | 1.905 | 2.113 | 2.335 | 2.567 | 2.812 | 3.068 | 3.338 | 3.619 | 3.917 | 4.229 | 4.547 | 4.881 | 5.228 | 5.593 | 5.96 | 6.34 | 6.739 | 7.142 | 7.558 | 7.987
Counterfactual | Srg_BB002 | MW | Electricity North West | Kearsley 33kV | 0 | 0 | 0 | 0 | 0 | 0 | 0 | 0 | 0 | 0 | 0 | 0 | 0 | 0 | 0 | 0 | 0 | 0 | 0 | 0 | 0 | 0 | 0 | 0 | 0 | 0 | 0 | 0 | 0
Counterfactual | Srg_BB002 | MW | Electricity North West | Kirkby (_G) | 0 | 0.227 | 0.26 | 0.294 | 0.332 | 0.374 | 0.42 | 0.47 | 0.525 | 0.586 | 0.65 | 0.719 | 0.79 | 0.865 | 0.944 | 1.027 | 1.114 | 1.205 | 1.301 | 1.399 | 1.502 | 1.609 | 1.721 | 1.834 | 1.951 | 2.074 | 2.198 | 2.326 | 2.458
Counterfactual | Srg_BB002 | MW | Electricity North West | Macclesfield | 0 | 0.107 | 0.124 | 0.14 | 0.158 | 0.178 | 0.199 | 0.223 | 0.249 | 0.278 | 0.309 | 0.341 | 0.375 | 0.411 | 0.448 | 0.488 | 0.529 | 0.572 | 0.618 | 0.665 | 0.713 | 0.764 | 0.817 | 0.871 | 0.927 | 0.985 | 1.044 | 1.105 | 1.167
Counterfactual | Srg_BB002 | MW | Electricity North West | Ormonde | 0 | 0 | 0 | 0 | 0 | 0 | 0 | 0 | 0 | 0 | 0 | 0 | 0 | 0 | 0 | 0 | 0 | 0 | 0 | 0 | 0 | 0 | 0 | 0 | 0 | 0 | 0 | 0 | 0
Counterfactual | Srg_BB002 | MW | Electricity North West | Padiham | 0 | 0.358 | 0.412 | 0.466 | 0.525 | 0.592 | 0.665 | 0.744 | 0.83 | 0.927 | 1.029 | 1.137 | 1.25 | 1.369 | 1.494 | 1.625 | 1.762 | 1.907 | 2.059 | 2.213 | 2.376 | 2.545 | 2.723 | 2.901 | 3.086 | 3.28 | 3.477 | 3.679 | 3.888
Counterfactual | Srg_BB002 | MW | Electricity North West | Penwortham East | 0 | 0.48 | 0.551 | 0.624 | 0.703 | 0.793 | 0.89 | 0.995 | 1.111 | 1.243 | 1.377 | 1.523 | 1.675 | 1.834 | 2.002 | 2.177 | 2.359 | 2.555 | 2.757 | 2.964 | 3.184 | 3.409 | 3.647 | 3.886 | 4.133 | 4.394 | 4.657 | 4.928 | 5.208
Counterfactual | Srg_BB002 | MW | Electricity North West | Penwortham West | 0 | 0.424 | 0.488 | 0.552 | 0.621 | 0.701 | 0.787 | 0.88 | 0.983 | 1.098 | 1.218 | 1.346 | 1.48 | 1.621 | 1.769 | 1.924 | 2.086 | 2.258 | 2.438 | 2.622 | 2.814 | 3.014 | 3.225 | 3.436 | 3.655 | 3.885 | 4.118 | 4.358 | 4.605
Counterfactual | Srg_BB002 | MW | Electricity North West | Robin Rigg | 0 | 0 | 0 | 0 | 0 | 0 | 0 | 0 | 0 | 0 | 0 | 0 | 0 | 0 | 0 | 0 | 0 | 0 | 0 | 0 | 0 | 0 | 0 | 0 | 0 | 0 | 0 | 0 | 0
Counterfactual | Srg_BB002 | MW | Electricity North West | Rochdale | 0 | 0.36 | 0.413 | 0.469 | 0.527 | 0.594 | 0.669 | 0.747 | 0.834 | 0.932 | 1.035 | 1.142 | 1.256 | 1.377 | 1.501 | 1.634 | 1.771 | 1.916 | 2.069 | 2.225 | 2.389 | 2.558 | 2.737 | 2.917 | 3.102 | 3.297 | 3.495 | 3.699 | 3.908
Counterfactual | Srg_BB002 | MW | Electricity North West | South Manchester | 0 | 0.324 | 0.373 | 0.422 | 0.475 | 0.535 | 0.601 | 0.673 | 0.751 | 0.839 | 0.931 | 1.028 | 1.131 | 1.238 | 1.352 | 1.47 | 1.594 | 1.725 | 1.862 | 2.002 | 2.15 | 2.302 | 2.463 | 2.625 | 2.792 | 2.968 | 3.146 | 3.329 | 3.518
Counterfactual | Srg_BB002 | MW | Electricity North West | Stalybridge | 0 | 0.453 | 0.522 | 0.591 | 0.664 | 0.749 | 0.842 | 0.942 | 1.051 | 1.174 | 1.303 | 1.44 | 1.583 | 1.734 | 1.892 | 2.058 | 2.231 | 2.415 | 2.607 | 2.803 | 3.009 | 3.223 | 3.448 | 3.675 | 3.909 | 4.155 | 4.404 | 4.66 | 4.924
Counterfactual | Srg_BB002 | MW | Electricity North West | Stanah | 0 | 0.235 | 0.269 | 0.304 | 0.343 | 0.387 | 0.435 | 0.486 | 0.543 | 0.606 | 0.673 | 0.743 | 0.817 | 0.895 | 0.977 | 1.062 | 1.152 | 1.247 | 1.346 | 1.447 | 1.554 | 1.664 | 1.78 | 1.897 | 2.018 | 2.145 | 2.273 | 2.406 | 2.542
Counterfactual | Srg_BB002 | MW | Electricity North West | Walney 2 | 0 | 0 | 0 | 0 | 0 | 0 | 0 | 0 | 0 | 0 | 0 | 0 | 0 | 0 | 0 | 0 | 0 | 0 | 0 | 0 | 0 | 0 | 0 | 0 | 0 | 0 | 0 | 0 | 0
Counterfactual | Srg_BB002 | MW | Electricity North West | Washway Farm | 0 | 0.047 | 0.054 | 0.061 | 0.069 | 0.078 | 0.087 | 0.097 | 0.109 | 0.121 | 0.135 | 0.149 | 0.163 | 0.179 | 0.195 | 0.212 | 0.23 | 0.249 | 0.268 | 0.289 | 0.31 | 0.332 | 0.355 | 0.379 | 0.403 | 0.428 | 0.454 | 0.48 | 0.507
Counterfactual | Srg_BB002 | MW | Electricity North West | Whitegate | 0 | 0.46 | 0.53 | 0.6 | 0.675 | 0.761 | 0.855 | 0.956 | 1.068 | 1.193 | 1.323 | 1.462 | 1.607 | 1.761 | 1.921 | 2.09 | 2.266 | 2.452 | 2.648 | 2.847 | 3.056 | 3.273 | 3.502 | 3.732 | 3.969 | 4.219 | 4.472 | 4.732 | 5
Counterfactual | Srg_BB002 | MW | IDNO - Refer to Comment Field | Tynemouth 2 | 0 | 0.328 | 0.376 | 0.426 | 0.48 | 0.542 | 0.607 | 0.679 | 0.759 | 0.847 | 0.94 | 1.039 | 1.142 | 1.251 | 1.365 | 1.485 | 1.61 | 1.743 | 1.883 | 2.024 | 2.173 | 2.327 | 2.49 | 2.653 | 2.822 | 3 | 3.179 | 3.365 | 3.555 | Note: TYNE2 is operated by an IDNO allocated to GSP Group/licence area F
Counterfactual | Srg_BB002 | MW | NGED East Midlands | Berkswell | 0 | 0.411 | 0.472 | 0.534 | 0.602 | 0.678 | 0.762 | 0.852 | 0.951 | 1.063 | 1.179 | 1.303 | 1.432 | 1.569 | 1.712 | 1.862 | 2.019 | 2.185 | 2.359 | 2.536 | 2.723 | 2.916 | 3.12 | 3.324 | 3.536 | 3.758 | 3.984 | 4.216 | 4.455
Counterfactual | Srg_BB002 | MW | NGED East Midlands | Bicker Fen | 0 | 0.391 | 0.449 | 0.508 | 0.572 | 0.645 | 0.725 | 0.809 | 0.905 | 1.011 | 1.121 | 1.237 | 1.362 | 1.49 | 1.628 | 1.77 | 1.918 | 2.077 | 2.242 | 2.411 | 2.588 | 2.772 | 2.965 | 3.16 | 3.361 | 3.573 | 3.787 | 4.008 | 4.235
Counterfactual | Srg_BB002 | MW | NGED East Midlands | Chesterfield | 0 | 1.151 | 1.321 | 1.496 | 1.686 | 1.899 | 2.134 | 2.387 | 2.665 | 2.977 | 3.302 | 3.649 | 4.012 | 4.394 | 4.796 | 5.216 | 5.656 | 6.121 | 6.61 | 7.107 | 7.63 | 8.171 | 8.742 | 9.316 | 9.909 | 10.532 | 11.163 | 11.814 | 12.483
Counterfactual | Srg_BB002 | MW | NGED East Midlands | Coventry | 0 | 0.717 | 0.824 | 0.933 | 1.05 | 1.183 | 1.331 | 1.488 | 1.66 | 1.856 | 2.057 | 2.275 | 2.501 | 2.739 | 2.989 | 3.252 | 3.526 | 3.816 | 4.12 | 4.428 | 4.755 | 5.093 | 5.448 | 5.806 | 6.176 | 6.564 | 6.957 | 7.363 | 7.779
Counterfactual | Srg_BB002 | MW | NGED East Midlands | Drakelow | 0 | 0.41 | 0.471 | 0.533 | 0.601 | 0.678 | 0.76 | 0.85 | 0.949 | 1.061 | 1.176 | 1.3 | 1.43 | 1.566 | 1.709 | 1.86 | 2.015 | 2.181 | 2.355 | 2.533 | 2.719 | 2.912 | 3.115 | 3.32 | 3.531 | 3.753 | 3.978 | 4.21 | 4.449
Counterfactual | Srg_BB002 | MW | NGED East Midlands | East Claydon (_B) | 0 | 0.606 | 0.697 | 0.789 | 0.889 | 1.001 | 1.125 | 1.258 | 1.405 | 1.569 | 1.74 | 1.923 | 2.115 | 2.316 | 2.528 | 2.75 | 2.981 | 3.227 | 3.484 | 3.746 | 4.021 | 4.307 | 4.608 | 4.91 | 5.223 | 5.551 | 5.884 | 6.227 | 6.58
Counterfactual | Srg_BB002 | MW | NGED East Midlands | Enderby | 0 | 0.847 | 0.972 | 1.102 | 1.241 | 1.399 | 1.572 | 1.758 | 1.963 | 2.192 | 2.432 | 2.687 | 2.955 | 3.236 | 3.532 | 3.841 | 4.165 | 4.508 | 4.867 | 5.233 | 5.618 | 6.017 | 6.437 | 6.859 | 7.296 | 7.755 | 8.219 | 8.698 | 9.191
Counterfactual | Srg_BB002 | MW | NGED East Midlands | Grendon | 0 | 1.468 | 1.686 | 1.908 | 2.151 | 2.424 | 2.723 | 3.046 | 3.401 | 3.799 | 4.212 | 4.656 | 5.119 | 5.607 | 6.119 | 6.656 | 7.217 | 7.81 | 8.432 | 9.066 | 9.733 | 10.424 | 11.152 | 11.884 | 12.641 | 13.436 | 14.241 | 15.071 | 15.925
Counterfactual | Srg_BB002 | MW | NGED East Midlands | Ratcliffe | 0 | 0.768 | 0.883 | 0.998 | 1.125 | 1.269 | 1.425 | 1.594 | 1.78 | 1.988 | 2.205 | 2.437 | 2.679 | 2.935 | 3.203 | 3.484 | 3.777 | 4.088 | 4.414 | 4.746 | 5.095 | 5.457 | 5.838 | 6.221 | 6.617 | 7.034 | 7.455 | 7.89 | 8.337
Counterfactual | Srg_BB002 | MW | NGED East Midlands | Staythorpe | 0 | 0.597 | 0.686 | 0.776 | 0.875 | 0.985 | 1.107 | 1.238 | 1.384 | 1.545 | 1.713 | 1.893 | 2.082 | 2.28 | 2.488 | 2.708 | 2.935 | 3.176 | 3.429 | 3.687 | 3.958 | 4.24 | 4.536 | 4.833 | 5.141 | 5.465 | 5.792 | 6.13 | 6.477
Counterfactual | Srg_BB002 | MW | NGED East Midlands | Stoke Bardolph | 0 | 0.502 | 0.576 | 0.652 | 0.735 | 0.828 | 0.931 | 1.041 | 1.162 | 1.298 | 1.44 | 1.591 | 1.75 | 1.917 | 2.092 | 2.275 | 2.467 | 2.67 | 2.883 | 3.1 | 3.328 | 3.564 | 3.813 | 4.063 | 4.322 | 4.594 | 4.869 | 5.153 | 5.445
Counterfactual | Srg_BB002 | MW | NGED East Midlands | Walpole (_B) | 0 | 0.954 | 1.096 | 1.241 | 1.399 | 1.577 | 1.771 | 1.981 | 2.212 | 2.471 | 2.741 | 3.029 | 3.33 | 3.647 | 3.98 | 4.33 | 4.694 | 5.081 | 5.485 | 5.898 | 6.332 | 6.781 | 7.255 | 7.731 | 8.223 | 8.741 | 9.265 | 9.804 | 10.36
Counterfactual | Srg_BB002 | MW | NGED East Midlands | West Burton | 0 | 0.807 | 0.926 | 1.049 | 1.182 | 1.333 | 1.496 | 1.673 | 1.868 | 2.087 | 2.315 | 2.558 | 2.814 | 3.082 | 3.364 | 3.658 | 3.967 | 4.293 | 4.635 | 4.983 | 5.35 | 5.73 | 6.13 | 6.532 | 6.948 | 7.385 | 7.828 | 8.284 | 8.753
Counterfactual | Srg_BB002 | MW | NGED East Midlands | Willington | 0 | 0.991 | 1.138 | 1.288 | 1.452 | 1.637 | 1.838 | 2.056 | 2.295 | 2.564 | 2.844 | 3.143 | 3.456 | 3.785 | 4.131 | 4.494 | 4.872 | 5.274 | 5.693 | 6.122 | 6.572 | 7.039 | 7.53 | 8.024 | 8.535 | 9.072 | 9.616 | 10.176 | 10.753
Counterfactual | Srg_BB002 | MW | NGED South Wales | Aberthaw | 0 | 0.255 | 0.293 | 0.332 | 0.374 | 0.421 | 0.473 | 0.531 | 0.591 | 0.662 | 0.733 | 0.81 | 0.89 | 0.975 | 1.064 | 1.158 | 1.255 | 1.359 | 1.467 | 1.577 | 1.693 | 1.814 | 1.94 | 2.068 | 2.199 | 2.338 | 2.478 | 2.622 | 2.771
Counterfactual | Srg_BB002 | MW | NGED South Wales | Alpha Steel (Uskmouth) | 0 | 0 | 0 | 0 | 0 | 0 | 0 | 0 | 0 | 0 | 0 | 0 | 0 | 0 | 0 | 0 | 0 | 0 | 0 | 0 | 0 | 0 | 0 | 0 | 0 | 0 | 0 | 0 | 0
Counterfactual | Srg_BB002 | MW | NGED South Wales | Cardiff East | 0 | 0.249 | 0.286 | 0.323 | 0.364 | 0.411 | 0.462 | 0.517 | 0.577 | 0.644 | 0.714 | 0.79 | 0.868 | 0.951 | 1.038 | 1.129 | 1.224 | 1.324 | 1.43 | 1.538 | 1.651 | 1.768 | 1.891 | 2.015 | 2.144 | 2.278 | 2.415 | 2.556 | 2.701
Counterfactual | Srg_BB002 | MW | NGED South Wales | Grange | 0 | 0.024 | 0.028 | 0.032 | 0.036 | 0.04 | 0.045 | 0.051 | 0.057 | 0.063 | 0.07 | 0.077 | 0.085 | 0.093 | 0.102 | 0.11 | 0.12 | 0.13 | 0.14 | 0.151 | 0.162 | 0.173 | 0.185 | 0.197 | 0.21 | 0.223 | 0.236 | 0.25 | 0.264
Counterfactual | Srg_BB002 | MW | NGED South Wales | Imperial Park | 0 | 0 | 0 | 0 | 0 | 0 | 0 | 0 | 0 | 0 | 0 | 0 | 0 | 0 | 0 | 0 | 0 | 0 | 0 | 0 | 0 | 0 | 0 | 0 | 0 | 0 | 0 | 0 | 0
Counterfactual | Srg_BB002 | MW | NGED South Wales | Pembroke | 0 | 0.379 | 0.435 | 0.492 | 0.555 | 0.625 | 0.702 | 0.785 | 0.877 | 0.98 | 1.086 | 1.201 | 1.32 | 1.446 | 1.578 | 1.716 | 1.861 | 2.014 | 2.174 | 2.338 | 2.51 | 2.688 | 2.876 | 3.065 | 3.26 | 3.465 | 3.672 | 3.886 | 4.106
Counterfactual | Srg_BB002 | MW | NGED South Wales | Pyle | 0 | 0.185 | 0.212 | 0.24 | 0.271 | 0.305 | 0.343 | 0.383 | 0.428 | 0.478 | 0.53 | 0.586 | 0.645 | 0.706 | 0.77 | 0.838 | 0.909 | 0.983 | 1.062 | 1.142 | 1.226 | 1.313 | 1.405 | 1.497 | 1.592 | 1.693 | 1.794 | 1.898 | 2.006
Counterfactual | Srg_BB002 | MW | NGED South Wales | Rassau | 0 | 0.565 | 0.649 | 0.735 | 0.828 | 0.934 | 1.049 | 1.173 | 1.31 | 1.463 | 1.622 | 1.793 | 1.971 | 2.159 | 2.356 | 2.563 | 2.779 | 3.007 | 3.247 | 3.491 | 3.748 | 4.014 | 4.294 | 4.576 | 4.867 | 5.173 | 5.484 | 5.803 | 6.132
Counterfactual | Srg_BB002 | MW | NGED South Wales | Swansea North | 0 | 1.315 | 1.51 | 1.71 | 1.927 | 2.171 | 2.439 | 2.728 | 3.046 | 3.403 | 3.774 | 4.171 | 4.586 | 5.023 | 5.482 | 5.962 | 6.465 | 6.997 | 7.554 | 8.122 | 8.72 | 9.339 | 9.991 | 10.647 | 11.325 | 12.037 | 12.759 | 13.502 | 14.268
Counterfactual | Srg_BB002 | MW | NGED South Wales | Upper Boat 132kV | 0 | 0.422 | 0.485 | 0.549 | 0.619 | 0.697 | 0.783 | 0.876 | 0.978 | 1.092 | 1.212 | 1.339 | 1.472 | 1.613 | 1.76 | 1.914 | 2.076 | 2.247 | 2.426 | 2.609 | 2.801 | 2.999 | 3.209 | 3.419 | 3.637 | 3.866 | 4.098 | 4.336 | 4.582
Counterfactual | Srg_BB002 | MW | NGED South Wales | Upper Boat 33kV | 0 | 0 | 0 | 0 | 0 | 0 | 0 | 0 | 0 | 0 | 0 | 0 | 0 | 0 | 0 | 0 | 0 | 0 | 0 | 0 | 0 | 0 | 0 | 0 | 0 | 0 | 0 | 0 | 0
Counterfactual | Srg_BB002 | MW | NGED South Wales | Uskmouth | 0 | 0.521 | 0.598 | 0.677 | 0.763 | 0.86 | 0.966 | 1.081 | 1.207 | 1.348 | 1.495 | 1.652 | 1.817 | 1.99 | 2.172 | 2.362 | 2.561 | 2.772 | 2.993 | 3.217 | 3.455 | 3.7 | 3.958 | 4.218 | 4.486 | 4.769 | 5.055 | 5.349 | 5.651
Counterfactual | Srg_BB002 | MW | NGED South West | Abham | 0 | 1.275 | 1.465 | 1.657 | 1.868 | 2.105 | 2.365 | 2.645 | 2.953 | 3.299 | 3.659 | 4.044 | 4.447 | 4.87 | 5.315 | 5.781 | 6.269 | 6.784 | 7.325 | 7.877 | 8.456 | 9.056 | 9.689 | 10.325 | 10.982 | 11.673 | 12.372 | 13.093 | 13.835
Counterfactual | Srg_BB002 | MW | NGED South West | Alverdiscott | 0 | 1.099 | 1.262 | 1.429 | 1.61 | 1.815 | 2.039 | 2.281 | 2.546 | 2.845 | 3.155 | 3.487 | 3.834 | 4.199 | 4.582 | 4.984 | 5.404 | 5.849 | 6.315 | 6.789 | 7.289 | 7.807 | 8.352 | 8.9 | 9.467 | 10.062 | 10.664 | 11.287 | 11.926
Counterfactual | Srg_BB002 | MW | NGED South West | Axminster | 0 | 0.633 | 0.726 | 0.822 | 0.926 | 1.043 | 1.172 | 1.311 | 1.465 | 1.635 | 1.814 | 2.006 | 2.204 | 2.415 | 2.636 | 2.867 | 3.109 | 3.364 | 3.632 | 3.905 | 4.192 | 4.49 | 4.803 | 5.119 | 5.444 | 5.787 | 6.134 | 6.491 | 6.859
Counterfactual | Srg_BB002 | MW | NGED South West | Bridgewater | 0 | 0.979 | 1.124 | 1.272 | 1.434 | 1.615 | 1.815 | 2.03 | 2.266 | 2.532 | 2.808 | 3.103 | 3.412 | 3.737 | 4.079 | 4.436 | 4.81 | 5.206 | 5.621 | 6.044 | 6.488 | 6.949 | 7.434 | 7.922 | 8.426 | 8.957 | 9.494 | 10.047 | 10.616
Counterfactual | Srg_BB002 | MW | NGED South West | Exeter | 0 | 1.153 | 1.324 | 1.499 | 1.689 | 1.903 | 2.138 | 2.392 | 2.67 | 2.983 | 3.308 | 3.656 | 4.02 | 4.403 | 4.805 | 5.227 | 5.667 | 6.134 | 6.623 | 7.121 | 7.645 | 8.188 | 8.76 | 9.334 | 9.929 | 10.553 | 11.186 | 11.838 | 12.508
Counterfactual | Srg_BB002 | MW | NGED South West | Indian Queens | 0 | 1.725 | 1.98 | 2.242 | 2.527 | 2.848 | 3.2 | 3.579 | 3.996 | 4.464 | 4.951 | 5.471 | 6.015 | 6.589 | 7.19 | 7.821 | 8.48 | 9.178 | 9.908 | 10.653 | 11.437 | 12.249 | 13.105 | 13.965 | 14.854 | 15.789 | 16.735 | 17.71 | 18.713
Counterfactual | Srg_BB002 | MW | NGED South West | Landulph | 0 | 0.657 | 0.754 | 0.854 | 0.962 | 1.084 | 1.218 | 1.364 | 1.521 | 1.699 | 1.885 | 2.083 | 2.29 | 2.509 | 2.738 | 2.979 | 3.229 | 3.496 | 3.774 | 4.057 | 4.356 | 4.665 | 4.991 | 5.319 | 5.657 | 6.013 | 6.373 | 6.745 | 7.127
Counterfactual | Srg_BB002 | MW | NGED South West | Seabank | 0 | 0.694 | 0.797 | 0.902 | 1.017 | 1.146 | 1.287 | 1.44 | 1.607 | 1.796 | 1.992 | 2.201 | 2.42 | 2.651 | 2.893 | 3.146 | 3.412 | 3.692 | 3.986 | 4.286 | 4.603 | 4.928 | 5.274 | 5.619 | 5.977 | 6.352 | 6.733 | 7.127 | 7.529
Counterfactual | Srg_BB002 | MW | NGED South West | Taunton | 0 | 0.414 | 0.475 | 0.538 | 0.606 | 0.683 | 0.768 | 0.859 | 0.959 | 1.071 | 1.188 | 1.313 | 1.443 | 1.581 | 1.725 | 1.877 | 2.035 | 2.202 | 2.378 | 2.556 | 2.745 | 2.94 | 3.144 | 3.352 | 3.565 | 3.788 | 4.015 | 4.25 | 4.49
Counterfactual | Srg_BB002 | MW | NGED West Midlands | Bishops Wood | 0 | 1.813 | 2.083 | 2.357 | 2.656 | 2.994 | 3.363 | 3.762 | 4.199 | 4.691 | 5.203 | 5.75 | 6.322 | 6.925 | 7.557 | 8.22 | 8.913 | 9.646 | 10.415 | 11.198 | 12.022 | 12.875 | 13.775 | 14.679 | 15.613 | 16.595 | 17.59 | 18.615 | 19.67
Counterfactual | Srg_BB002 | MW | NGED West Midlands | Bushbury | 0 | 0.348 | 0.399 | 0.453 | 0.509 | 0.575 | 0.646 | 0.723 | 0.807 | 0.901 | 1 | 1.105 | 1.214 | 1.33 | 1.452 | 1.579 | 1.712 | 1.853 | 2 | 2.151 | 2.309 | 2.473 | 2.645 | 2.819 | 2.998 | 3.187 | 3.378 | 3.575 | 3.777
Counterfactual | Srg_BB002 | MW | NGED West Midlands | Bustleholme | 0 | 0.254 | 0.291 | 0.33 | 0.372 | 0.419 | 0.471 | 0.527 | 0.588 | 0.657 | 0.729 | 0.806 | 0.886 | 0.97 | 1.059 | 1.152 | 1.249 | 1.351 | 1.459 | 1.569 | 1.684 | 1.804 | 1.93 | 2.056 | 2.187 | 2.325 | 2.464 | 2.608 | 2.755
Counterfactual | Srg_BB002 | MW | NGED West Midlands | Cellarhead | 0 | 1.052 | 1.208 | 1.366 | 1.54 | 1.737 | 1.951 | 2.182 | 2.436 | 2.721 | 3.018 | 3.336 | 3.667 | 4.017 | 4.384 | 4.768 | 5.17 | 5.595 | 6.041 | 6.495 | 6.973 | 7.468 | 7.989 | 8.514 | 9.056 | 9.626 | 10.203 | 10.797 | 11.409
Counterfactual | Srg_BB002 | MW | NGED West Midlands | Feckenham | 0 | 1.02 | 1.172 | 1.326 | 1.495 | 1.684 | 1.892 | 2.116 | 2.363 | 2.639 | 2.927 | 3.235 | 3.557 | 3.896 | 4.252 | 4.625 | 5.015 | 5.427 | 5.86 | 6.3 | 6.764 | 7.243 | 7.749 | 8.258 | 8.785 | 9.336 | 9.896 | 10.472 | 11.066
Counterfactual | Srg_BB002 | MW | NGED West Midlands | Hams Hall | 0 | 0.447 | 0.514 | 0.582 | 0.655 | 0.738 | 0.829 | 0.928 | 1.036 | 1.157 | 1.283 | 1.418 | 1.56 | 1.708 | 1.864 | 2.028 | 2.199 | 2.38 | 2.57 | 2.763 | 2.966 | 3.177 | 3.399 | 3.622 | 3.852 | 4.095 | 4.34 | 4.593 | 4.853
Counterfactual | Srg_BB002 | MW | NGED West Midlands | Iron Acton | 0 | 1.146 | 1.316 | 1.49 | 1.679 | 1.891 | 2.125 | 2.378 | 2.653 | 2.964 | 3.288 | 3.633 | 3.995 | 4.376 | 4.775 | 5.195 | 5.632 | 6.096 | 6.581 | 7.076 | 7.597 | 8.136 | 8.705 | 9.276 | 9.866 | 10.487 | 11.116 | 11.763 | 12.43
Counterfactual | Srg_BB002 | MW | NGED West Midlands | Ironbridge | 0 | 0.312 | 0.358 | 0.405 | 0.457 | 0.515 | 0.578 | 0.647 | 0.722 | 0.807 | 0.895 | 0.989 | 1.087 | 1.191 | 1.299 | 1.413 | 1.532 | 1.658 | 1.79 | 1.925 | 2.067 | 2.213 | 2.368 | 2.523 | 2.684 | 2.853 | 3.024 | 3.2 | 3.381
Counterfactual | Srg_BB002 | MW | NGED West Midlands | Kitwell | 0 | 0.272 | 0.313 | 0.355 | 0.4 | 0.45 | 0.505 | 0.565 | 0.631 | 0.705 | 0.782 | 0.865 | 0.951 | 1.041 | 1.136 | 1.236 | 1.34 | 1.451 | 1.567 | 1.684 | 1.808 | 1.937 | 2.072 | 2.208 | 2.348 | 2.496 | 2.646 | 2.8 | 2.959
Counterfactual | Srg_BB002 | MW | NGED West Midlands | Nechells | 0 | 0.472 | 0.542 | 0.614 | 0.691 | 0.779 | 0.875 | 0.979 | 1.093 | 1.221 | 1.354 | 1.496 | 1.645 | 1.802 | 1.966 | 2.139 | 2.319 | 2.51 | 2.71 | 2.914 | 3.128 | 3.35 | 3.584 | 3.82 | 4.063 | 4.318 | 4.577 | 4.844 | 5.118
Counterfactual | Srg_BB002 | MW | NGED West Midlands | Ocker Hill | 0 | 0.115 | 0.132 | 0.15 | 0.169 | 0.19 | 0.213 | 0.239 | 0.266 | 0.298 | 0.33 | 0.365 | 0.401 | 0.439 | 0.48 | 0.522 | 0.566 | 0.612 | 0.661 | 0.711 | 0.763 | 0.817 | 0.874 | 0.931 | 0.991 | 1.053 | 1.116 | 1.181 | 1.248
Counterfactual | Srg_BB002 | MW | NGED West Midlands | Oldbury | 0 | 0.162 | 0.186 | 0.21 | 0.237 | 0.267 | 0.3 | 0.335 | 0.375 | 0.418 | 0.464 | 0.513 | 0.564 | 0.617 | 0.674 | 0.733 | 0.795 | 0.86 | 0.928 | 0.998 | 1.071 | 1.147 | 1.227 | 1.308 | 1.391 | 1.479 | 1.567 | 1.659 | 1.753
Counterfactual | Srg_BB002 | MW | NGED West Midlands | Penn | 0 | 0.079 | 0.091 | 0.103 | 0.116 | 0.131 | 0.147 | 0.165 | 0.184 | 0.205 | 0.228 | 0.251 | 0.276 | 0.303 | 0.33 | 0.359 | 0.39 | 0.422 | 0.455 | 0.489 | 0.525 | 0.562 | 0.602 | 0.641 | 0.682 | 0.725 | 0.768 | 0.813 | 0.859
Counterfactual | Srg_BB002 | MW | NGED West Midlands | Rugeley | 0 | 0.227 | 0.26 | 0.295 | 0.332 | 0.375 | 0.421 | 0.471 | 0.526 | 0.587 | 0.651 | 0.72 | 0.791 | 0.867 | 0.946 | 1.029 | 1.116 | 1.207 | 1.303 | 1.401 | 1.505 | 1.611 | 1.724 | 1.837 | 1.954 | 2.077 | 2.202 | 2.33 | 2.462
Counterfactual | Srg_BB002 | MW | NGED West Midlands | Shrewsbury | 0 | 0.668 | 0.766 | 0.869 | 0.979 | 1.103 | 1.239 | 1.386 | 1.547 | 1.728 | 1.917 | 2.118 | 2.329 | 2.551 | 2.784 | 3.028 | 3.284 | 3.554 | 3.836 | 4.125 | 4.428 | 4.743 | 5.074 | 5.407 | 5.751 | 6.113 | 6.48 | 6.857 | 7.246
Counterfactual | Srg_BB002 | MW | NGED West Midlands | Walham | 0 | 0.575 | 0.66 | 0.748 | 0.843 | 0.95 | 1.067 | 1.192 | 1.332 | 1.487 | 1.651 | 1.824 | 2.006 | 2.197 | 2.397 | 2.607 | 2.827 | 3.06 | 3.303 | 3.552 | 3.813 | 4.084 | 4.369 | 4.656 | 4.952 | 5.264 | 5.579 | 5.904 | 6.239
Counterfactual | Srg_BB002 | MW | NGED West Midlands | Willenhall | 0 | 0.303 | 0.347 | 0.393 | 0.443 | 0.499 | 0.561 | 0.627 | 0.7 | 0.782 | 0.868 | 0.959 | 1.054 | 1.155 | 1.26 | 1.371 | 1.486 | 1.608 | 1.737 | 1.868 | 2.005 | 2.148 | 2.298 | 2.448 | 2.604 | 2.768 | 2.934 | 3.105 | 3.281
Counterfactual | Srg_BB002 | MW | NPg Northeast | Blyth 132kV | 0 | 0.129 | 0.149 | 0.167 | 0.188 | 0.213 | 0.239 | 0.268 | 0.299 | 0.334 | 0.37 | 0.409 | 0.45 | 0.493 | 0.538 | 0.585 | 0.634 | 0.686 | 0.741 | 0.797 | 0.855 | 0.916 | 0.98 | 1.044 | 1.111 | 1.18 | 1.251 | 1.324 | 1.399
Counterfactual | Srg_BB002 | MW | NPg Northeast | Blyth 66kV | 0 | 0.45 | 0.517 | 0.586 | 0.66 | 0.744 | 0.836 | 0.935 | 1.044 | 1.166 | 1.293 | 1.429 | 1.572 | 1.721 | 1.878 | 2.043 | 2.215 | 2.398 | 2.588 | 2.783 | 2.988 | 3.2 | 3.423 | 3.648 | 3.88 | 4.124 | 4.372 | 4.626 | 4.888
Counterfactual | Srg_BB002 | MW | NPg Northeast | Fourstones | 0 | 0.008 | 0.009 | 0.01 | 0.011 | 0.013 | 0.014 | 0.016 | 0.018 | 0.02 | 0.022 | 0.024 | 0.027 | 0.029 | 0.032 | 0.035 | 0.038 | 0.041 | 0.044 | 0.047 | 0.051 | 0.055 | 0.058 | 0.062 | 0.066 | 0.07 | 0.075 | 0.079 | 0.083
Counterfactual | Srg_BB002 | MW | NPg Northeast | Hart Moor | 0 | 0.149 | 0.17 | 0.194 | 0.219 | 0.246 | 0.277 | 0.309 | 0.345 | 0.386 | 0.428 | 0.473 | 0.52 | 0.569 | 0.621 | 0.676 | 0.733 | 0.793 | 0.855 | 0.92 | 0.987 | 1.057 | 1.131 | 1.207 | 1.282 | 1.363 | 1.445 | 1.529 | 1.616
Counterfactual | Srg_BB002 | MW | NPg Northeast | Hawthorn Pit | 0 | 0.35 | 0.403 | 0.455 | 0.513 | 0.579 | 0.651 | 0.728 | 0.813 | 0.908 | 1.007 | 1.113 | 1.223 | 1.34 | 1.462 | 1.59 | 1.724 | 1.866 | 2.015 | 2.166 | 2.325 | 2.491 | 2.664 | 2.839 | 3.02 | 3.21 | 3.402 | 3.601 | 3.805
Counterfactual | Srg_BB002 | MW | NPg Northeast | Knaresborough | 0 | 0.205 | 0.237 | 0.268 | 0.302 | 0.339 | 0.381 | 0.426 | 0.476 | 0.533 | 0.59 | 0.653 | 0.718 | 0.785 | 0.857 | 0.934 | 1.011 | 1.095 | 1.182 | 1.271 | 1.365 | 1.462 | 1.564 | 1.666 | 1.772 | 1.884 | 1.997 | 2.113 | 2.233
Counterfactual | Srg_BB002 | MW | NPg Northeast | Lackenby | 0 | 0.258 | 0.297 | 0.336 | 0.378 | 0.427 | 0.48 | 0.536 | 0.599 | 0.669 | 0.742 | 0.82 | 0.901 | 0.987 | 1.077 | 1.171 | 1.27 | 1.375 | 1.483 | 1.595 | 1.712 | 1.834 | 1.962 | 2.091 | 2.224 | 2.364 | 2.505 | 2.651 | 2.802
Counterfactual | Srg_BB002 | MW | NPg Northeast | Norton | 0 | 1.102 | 1.265 | 1.433 | 1.614 | 1.82 | 2.044 | 2.286 | 2.553 | 2.852 | 3.163 | 3.495 | 3.843 | 4.209 | 4.594 | 4.996 | 5.418 | 5.863 | 6.33 | 6.807 | 7.307 | 7.826 | 8.373 | 8.922 | 9.49 | 10.087 | 10.692 | 11.315 | 11.956
Counterfactual | Srg_BB002 | MW | NPg Northeast | Offerton | 0 | 0.067 | 0.076 | 0.086 | 0.097 | 0.11 | 0.122 | 0.138 | 0.154 | 0.172 | 0.191 | 0.211 | 0.232 | 0.254 | 0.277 | 0.301 | 0.327 | 0.354 | 0.381 | 0.41 | 0.44 | 0.471 | 0.504 | 0.537 | 0.572 | 0.608 | 0.644 | 0.681 | 0.72
Counterfactual | Srg_BB002 | MW | NPg Northeast | Osbaldwick | 0 | 0.701 | 0.807 | 0.912 | 1.028 | 1.158 | 1.301 | 1.457 | 1.625 | 1.816 | 2.014 | 2.225 | 2.447 | 2.68 | 2.925 | 3.183 | 3.45 | 3.735 | 4.032 | 4.334 | 4.654 | 4.984 | 5.333 | 5.683 | 6.044 | 6.425 | 6.81 | 7.206 | 7.615
Counterfactual | Srg_BB002 | MW | NPg Northeast | Poppleton | 0 | 0.124 | 0.142 | 0.162 | 0.183 | 0.206 | 0.231 | 0.258 | 0.288 | 0.322 | 0.357 | 0.395 | 0.434 | 0.475 | 0.519 | 0.564 | 0.612 | 0.662 | 0.715 | 0.769 | 0.825 | 0.884 | 0.946 | 1.008 | 1.072 | 1.139 | 1.208 | 1.278 | 1.35
Counterfactual | Srg_BB002 | MW | NPg Northeast | Saltholme | 0 | 0 | 0 | 0 | 0 | 0 | 0 | 0 | 0 | 0 | 0 | 0 | 0 | 0 | 0 | 0 | 0 | 0 | 0 | 0 | 0 | 0 | 0 | 0 | 0 | 0 | 0 | 0 | 0
Counterfactual | Srg_BB002 | MW | NPg Northeast | South Shields | 0 | 0.16 | 0.184 | 0.208 | 0.235 | 0.264 | 0.297 | 0.332 | 0.371 | 0.414 | 0.46 | 0.508 | 0.559 | 0.612 | 0.668 | 0.726 | 0.787 | 0.852 | 0.921 | 0.99 | 1.063 | 1.138 | 1.217 | 1.297 | 1.38 | 1.467 | 1.555 | 1.645 | 1.738
Counterfactual | Srg_BB002 | MW | NPg Northeast | Spennymoor | 0 | 0.365 | 0.42 | 0.476 | 0.536 | 0.604 | 0.679 | 0.759 | 0.847 | 0.947 | 1.05 | 1.16 | 1.276 | 1.397 | 1.525 | 1.659 | 1.798 | 1.946 | 2.101 | 2.259 | 2.425 | 2.598 | 2.779 | 2.961 | 3.15 | 3.348 | 3.549 | 3.755 | 3.968
Counterfactual | Srg_BB002 | MW | NPg Northeast | Stella North | 0 | 0.205 | 0.235 | 0.266 | 0.3 | 0.339 | 0.38 | 0.425 | 0.475 | 0.531 | 0.589 | 0.65 | 0.715 | 0.783 | 0.855 | 0.93 | 1.008 | 1.091 | 1.179 | 1.268 | 1.361 | 1.458 | 1.559 | 1.662 | 1.767 | 1.879 | 1.991 | 2.107 | 2.226
Counterfactual | Srg_BB002 | MW | NPg Northeast | Stella South | 0 | 0.491 | 0.564 | 0.637 | 0.718 | 0.811 | 0.91 | 1.018 | 1.137 | 1.27 | 1.409 | 1.557 | 1.712 | 1.875 | 2.046 | 2.225 | 2.413 | 2.611 | 2.819 | 3.031 | 3.254 | 3.485 | 3.729 | 3.973 | 4.226 | 4.492 | 4.762 | 5.039 | 5.325
Counterfactual | Srg_BB002 | MW | NPg Northeast | Tynemouth 1 | 0 | 0 | 0 | 0 | 0 | 0 | 0 | 0 | 0 | 0 | 0 | 0 | 0 | 0 | 0 | 0 | 0 | 0 | 0 | 0 | 0 | 0 | 0 | 0 | 0 | 0 | 0 | 0 | 0
Counterfactual | Srg_BB002 | MW | NPg Northeast | West Boldon | 0 | 0.322 | 0.37 | 0.419 | 0.472 | 0.532 | 0.597 | 0.668 | 0.746 | 0.834 | 0.925 | 1.022 | 1.123 | 1.231 | 1.343 | 1.461 | 1.584 | 1.714 | 1.85 | 1.99 | 2.137 | 2.289 | 2.449 | 2.608 | 2.775 | 2.95 | 3.126 | 3.309 | 3.495
Counterfactual | Srg_BB002 | MW | NPg Yorkshire | Bradford West | 0 | 0.527 | 0.605 | 0.685 | 0.772 | 0.87 | 0.979 | 1.095 | 1.221 | 1.364 | 1.513 | 1.672 | 1.84 | 2.015 | 2.199 | 2.392 | 2.594 | 2.807 | 3.03 | 3.258 | 3.497 | 3.746 | 4.007 | 4.271 | 4.542 | 4.828 | 5.118 | 5.416 | 5.723
Counterfactual | Srg_BB002 | MW | NPg Yorkshire | Camblesforth | 0 | 0 | 0 | 0 | 0 | 0 | 0 | 0 | 0 | 0 | 0 | 0 | 0 | 0 | 0 | 0 | 0 | 0 | 0 | 0 | 0 | 0 | 0 | 0 | 0 | 0 | 0 | 0 | 0
Counterfactual | Srg_BB002 | MW | NPg Yorkshire | Creyke Beck | 0 | 1.036 | 1.191 | 1.347 | 1.518 | 1.712 | 1.923 | 2.151 | 2.402 | 2.683 | 2.976 | 3.288 | 3.616 | 3.96 | 4.322 | 4.701 | 5.097 | 5.516 | 5.955 | 6.403 | 6.874 | 7.363 | 7.877 | 8.394 | 8.928 | 9.49 | 10.059 | 10.645 | 11.248
Counterfactual | Srg_BB002 | MW | NPg Yorkshire | Drax | 0 | 0.101 | 0.116 | 0.132 | 0.148 | 0.168 | 0.189 | 0.211 | 0.235 | 0.263 | 0.292 | 0.322 | 0.354 | 0.388 | 0.423 | 0.46 | 0.499 | 0.54 | 0.583 | 0.627 | 0.673 | 0.721 | 0.771 | 0.822 | 0.874 | 0.929 | 0.985 | 1.042 | 1.101
Counterfactual | Srg_BB002 | MW | NPg Yorkshire | Elland | 0 | 0.521 | 0.599 | 0.678 | 0.764 | 0.861 | 0.967 | 1.082 | 1.208 | 1.35 | 1.497 | 1.654 | 1.819 | 1.992 | 2.174 | 2.365 | 2.564 | 2.775 | 2.997 | 3.222 | 3.459 | 3.705 | 3.964 | 4.224 | 4.493 | 4.775 | 5.062 | 5.356 | 5.66
Counterfactual | Srg_BB002 | MW | NPg Yorkshire | Ferrybridge A | 0 | 0.146 | 0.167 | 0.189 | 0.213 | 0.24 | 0.269 | 0.301 | 0.337 | 0.376 | 0.417 | 0.461 | 0.507 | 0.555 | 0.606 | 0.659 | 0.715 | 0.773 | 0.835 | 0.898 | 0.964 | 1.033 | 1.105 | 1.177 | 1.252 | 1.331 | 1.411 | 1.493 | 1.578
Counterfactual | Srg_BB002 | MW | NPg Yorkshire | Ferrybridge B (_M) | 0 | 0.777 | 0.893 | 1.011 | 1.139 | 1.284 | 1.442 | 1.613 | 1.801 | 2.012 | 2.232 | 2.466 | 2.712 | 2.97 | 3.241 | 3.526 | 3.823 | 4.137 | 4.466 | 4.802 | 5.156 | 5.522 | 5.907 | 6.295 | 6.696 | 7.117 | 7.544 | 7.983 | 8.436
Counterfactual | Srg_BB002 | MW | NPg Yorkshire | Grimsby West | 0 | 0.38 | 0.437 | 0.493 | 0.556 | 0.627 | 0.704 | 0.788 | 0.879 | 0.982 | 1.09 | 1.204 | 1.324 | 1.45 | 1.583 | 1.721 | 1.867 | 2.02 | 2.181 | 2.345 | 2.518 | 2.697 | 2.885 | 3.074 | 3.27 | 3.476 | 3.684 | 3.899 | 4.12
Counterfactual | Srg_BB002 | MW | NPg Yorkshire | Jordanthorpe | 0 | 0.053 | 0.06 | 0.068 | 0.078 | 0.087 | 0.098 | 0.109 | 0.122 | 0.136 | 0.151 | 0.167 | 0.184 | 0.201 | 0.22 | 0.239 | 0.259 | 0.28 | 0.303 | 0.326 | 0.35 | 0.375 | 0.401 | 0.427 | 0.454 | 0.483 | 0.512 | 0.541 | 0.572
Counterfactual | Srg_BB002 | MW | NPg Yorkshire | Keadby | 0 | 0.971 | 1.115 | 1.262 | 1.421 | 1.604 | 1.8 | 2.014 | 2.248 | 2.511 | 2.786 | 3.078 | 3.385 | 3.707 | 4.046 | 4.401 | 4.772 | 5.164 | 5.576 | 5.995 | 6.436 | 6.893 | 7.375 | 7.859 | 8.359 | 8.885 | 9.418 | 9.966 | 10.531
Counterfactual | Srg_BB002 | MW | NPg Yorkshire | Kirkstall B | 0 | 0.206 | 0.237 | 0.269 | 0.303 | 0.342 | 0.384 | 0.429 | 0.479 | 0.535 | 0.594 | 0.656 | 0.721 | 0.79 | 0.862 | 0.938 | 1.017 | 1.1 | 1.188 | 1.277 | 1.371 | 1.469 | 1.571 | 1.674 | 1.781 | 1.893 | 2.006 | 2.123 | 2.244
Counterfactual | Srg_BB002 | MW | NPg Yorkshire | Neepsend | 0 | 0.096 | 0.111 | 0.125 | 0.141 | 0.16 | 0.179 | 0.201 | 0.224 | 0.25 | 0.278 | 0.307 | 0.337 | 0.369 | 0.403 | 0.438 | 0.475 | 0.514 | 0.555 | 0.597 | 0.641 | 0.686 | 0.734 | 0.782 | 0.832 | 0.885 | 0.938 | 0.992 | 1.048
Counterfactual | Srg_BB002 | MW | NPg Yorkshire | Norton Lees | 0 | 0.034 | 0.04 | 0.045 | 0.051 | 0.057 | 0.064 | 0.072 | 0.08 | 0.09 | 0.1 | 0.11 | 0.121 | 0.132 | 0.144 | 0.157 | 0.17 | 0.184 | 0.199 | 0.214 | 0.23 | 0.246 | 0.264 | 0.281 | 0.299 | 0.317 | 0.336 | 0.356 | 0.376
Counterfactual | Srg_BB002 | MW | NPg Yorkshire | Pitsmoor | 0 | 0.067 | 0.077 | 0.087 | 0.098 | 0.111 | 0.125 | 0.139 | 0.156 | 0.174 | 0.193 | 0.213 | 0.234 | 0.256 | 0.28 | 0.304 | 0.33 | 0.357 | 0.385 | 0.414 | 0.445 | 0.476 | 0.51 | 0.543 | 0.578 | 0.614 | 0.651 | 0.689 | 0.728
Counterfactual | Srg_BB002 | MW | NPg Yorkshire | Saltend North | 0 | 0.155 | 0.178 | 0.201 | 0.227 | 0.256 | 0.287 | 0.321 | 0.359 | 0.401 | 0.444 | 0.491 | 0.54 | 0.591 | 0.646 | 0.702 | 0.761 | 0.824 | 0.89 | 0.957 | 1.027 | 1.1 | 1.177 | 1.254 | 1.334 | 1.418 | 1.503 | 1.59 | 1.681
Counterfactual | Srg_BB002 | MW | NPg Yorkshire | Sheffield City | 0 | 0.01 | 0.012 | 0.013 | 0.015 | 0.017 | 0.019 | 0.022 | 0.024 | 0.027 | 0.03 | 0.033 | 0.036 | 0.04 | 0.044 | 0.047 | 0.051 | 0.056 | 0.06 | 0.065 | 0.07 | 0.075 | 0.08 | 0.085 | 0.09 | 0.096 | 0.102 | 0.108 | 0.114
Counterfactual | Srg_BB002 | MW | NPg Yorkshire | Skelton Grange | 0 | 0.785 | 0.903 | 1.022 | 1.152 | 1.297 | 1.458 | 1.63 | 1.82 | 2.033 | 2.255 | 2.492 | 2.74 | 3.002 | 3.276 | 3.563 | 3.863 | 4.181 | 4.515 | 4.853 | 5.211 | 5.581 | 5.971 | 6.363 | 6.768 | 7.194 | 7.624 | 8.069 | 8.527
Counterfactual | Srg_BB002 | MW | NPg Yorkshire | Templeborough | 0 | 0 | 0 | 0 | 0 | 0 | 0 | 0 | 0 | 0 | 0 | 0 | 0 | 0 | 0 | 0 | 0 | 0 | 0 | 0 | 0 | 0 | 0 | 0 | 0 | 0 | 0 | 0 | 0
Counterfactual | Srg_BB002 | MW | NPg Yorkshire | Thorpe Marsh | 0 | 0.978 | 1.123 | 1.27 | 1.432 | 1.614 | 1.813 | 2.028 | 2.265 | 2.53 | 2.806 | 3.101 | 3.409 | 3.734 | 4.075 | 4.433 | 4.806 | 5.202 | 5.616 | 6.039 | 6.483 | 6.943 | 7.428 | 7.916 | 8.419 | 8.949 | 9.486 | 10.038 | 10.607
Counterfactual | Srg_BB002 | MW | NPg Yorkshire | Thurcroft | 0 | 0.332 | 0.382 | 0.432 | 0.487 | 0.549 | 0.616 | 0.689 | 0.77 | 0.86 | 0.954 | 1.054 | 1.159 | 1.269 | 1.385 | 1.507 | 1.634 | 1.768 | 1.91 | 2.054 | 2.205 | 2.36 | 2.526 | 2.692 | 2.863 | 3.042 | 3.226 | 3.414 | 3.606
Counterfactual | Srg_BB002 | MW | NPg Yorkshire | West Melton | 0 | 0.53 | 0.608 | 0.69 | 0.776 | 0.876 | 0.984 | 1.101 | 1.229 | 1.373 | 1.522 | 1.682 | 1.85 | 2.026 | 2.211 | 2.405 | 2.608 | 2.822 | 3.046 | 3.275 | 3.516 | 3.766 | 4.029 | 4.294 | 4.567 | 4.854 | 5.145 | 5.445 | 5.754
Counterfactual | Srg_BB002 | MW | NPg Yorkshire | Wincobank | 0 | 0 | 0 | 0 | 0 | 0 | 0 | 0 | 0 | 0 | 0 | 0 | 0 | 0 | 0 | 0 | 0 | 0 | 0 | 0 | 0 | 0 | 0 | 0 | 0 | 0 | 0 | 0 | 0
Counterfactual | Srg_BB002 | MW | SHETL | Direct(SHETL) | 0 | 0.005 | 0.006 | 0.006 | 0.007 | 0.008 | 0.009 | 0.01 | 0.011 | 0.013 | 0.014 | 0.016 | 0.017 | 0.019 | 0.02 | 0.022 | 0.024 | 0.026 | 0.028 | 0.03 | 0.033 | 0.035 | 0.037 | 0.04 | 0.042 | 0.045 | 0.048 | 0.05 | 0.053
Counterfactual | Srg_BB002 | MW | SPEN | Ayr | 0 | 0.027 | 0.031 | 0.035 | 0.04 | 0.045 | 0.05 | 0.056 | 0.063 | 0.07 | 0.078 | 0.086 | 0.095 | 0.104 | 0.113 | 0.123 | 0.133 | 0.144 | 0.156 | 0.168 | 0.18 | 0.193 | 0.206 | 0.22 | 0.234 | 0.249 | 0.263 | 0.279 | 0.295
Counterfactual | Srg_BB002 | MW | SPEN | Bainsford | 0 | 0.022 | 0.025 | 0.029 | 0.032 | 0.036 | 0.041 | 0.046 | 0.051 | 0.057 | 0.063 | 0.07 | 0.077 | 0.084 | 0.091 | 0.099 | 0.108 | 0.117 | 0.126 | 0.136 | 0.145 | 0.156 | 0.167 | 0.178 | 0.189 | 0.201 | 0.213 | 0.225 | 0.238
Counterfactual | Srg_BB002 | MW | SPEN | Bathgate | 0 | 0.075 | 0.085 | 0.097 | 0.109 | 0.123 | 0.138 | 0.155 | 0.173 | 0.193 | 0.214 | 0.237 | 0.26 | 0.285 | 0.311 | 0.338 | 0.367 | 0.397 | 0.428 | 0.46 | 0.494 | 0.529 | 0.566 | 0.604 | 0.642 | 0.682 | 0.723 | 0.765 | 0.809
Counterfactual | Srg_BB002 | MW | SPEN | Berwick | 0 | 0.094 | 0.108 | 0.122 | 0.138 | 0.156 | 0.175 | 0.195 | 0.218 | 0.244 | 0.27 | 0.299 | 0.328 | 0.36 | 0.392 | 0.427 | 0.463 | 0.501 | 0.54 | 0.581 | 0.624 | 0.668 | 0.715 | 0.762 | 0.81 | 0.861 | 0.913 | 0.966 | 1.021
Counterfactual | Srg_BB002 | MW | SPEN | Bonnybridge | 0 | 0.068 | 0.079 | 0.089 | 0.1 | 0.112 | 0.126 | 0.141 | 0.158 | 0.176 | 0.195 | 0.216 | 0.237 | 0.26 | 0.284 | 0.309 | 0.335 | 0.362 | 0.392 | 0.421 | 0.452 | 0.484 | 0.518 | 0.552 | 0.587 | 0.624 | 0.661 | 0.7 | 0.739
Counterfactual | Srg_BB002 | MW | SPEN | Braehead Park | 0 | 0.034 | 0.039 | 0.044 | 0.05 | 0.057 | 0.064 | 0.071 | 0.079 | 0.089 | 0.098 | 0.109 | 0.119 | 0.131 | 0.143 | 0.155 | 0.168 | 0.182 | 0.196 | 0.21 | 0.226 | 0.242 | 0.259 | 0.276 | 0.293 | 0.312 | 0.331 | 0.35 | 0.37
Counterfactual | Srg_BB002 | MW | SPEN | Carntyne | 0 | 0.004 | 0.005 | 0.006 | 0.006 | 0.007 | 0.008 | 0.009 | 0.01 | 0.011 | 0.012 | 0.014 | 0.015 | 0.016 | 0.018 | 0.019 | 0.021 | 0.023 | 0.025 | 0.026 | 0.028 | 0.03 | 0.032 | 0.034 | 0.037 | 0.039 | 0.041 | 0.044 | 0.046
Counterfactual | Srg_BB002 | MW | SPEN | Carsfad | 0 | 0 | 0 | 0 | 0 | 0 | 0 | 0 | 0 | 0 | 0 | 0 | 0 | 0 | 0 | 0 | 0 | 0 | 0 | 0 | 0 | 0 | 0 | 0 | 0 | 0 | 0 | 0 | 0
Counterfactual | Srg_BB002 | MW | SPEN | Chapelcross | 0 | 0.087 | 0.099 | 0.112 | 0.127 | 0.143 | 0.161 | 0.18 | 0.201 | 0.224 | 0.249 | 0.275 | 0.302 | 0.331 | 0.361 | 0.393 | 0.426 | 0.461 | 0.498 | 0.535 | 0.574 | 0.615 | 0.658 | 0.701 | 0.746 | 0.793 | 0.84 | 0.889 | 0.94
Counterfactual | Srg_BB002 | MW | SPEN | Charlotte Street | 0 | 0.019 | 0.022 | 0.025 | 0.028 | 0.032 | 0.036 | 0.04 | 0.044 | 0.049 | 0.055 | 0.061 | 0.067 | 0.073 | 0.079 | 0.086 | 0.094 | 0.101 | 0.109 | 0.117 | 0.125 | 0.134 | 0.144 | 0.153 | 0.163 | 0.173 | 0.184 | 0.194 | 0.205
Counterfactual | Srg_BB002 | MW | SPEN | Clyde’s Mill | 0 | 0 | 0 | 0 | 0 | 0 | 0 | 0 | 0 | 0 | 0 | 0 | 0 | 0 | 0 | 0 | 0 | 0 | 0 | 0 | 0 | 0 | 0 | 0 | 0 | 0 | 0 | 0 | 0 | GSP also referred to as Westburn Road
Counterfactual | Srg_BB002 | MW | SPEN | Coatbridge | 0 | 0.074 | 0.084 | 0.096 | 0.108 | 0.122 | 0.137 | 0.152 | 0.171 | 0.191 | 0.21 | 0.232 | 0.256 | 0.28 | 0.306 | 0.332 | 0.361 | 0.39 | 0.422 | 0.454 | 0.487 | 0.522 | 0.558 | 0.595 | 0.632 | 0.672 | 0.713 | 0.754 | 0.797
Counterfactual | Srg_BB002 | MW | SPEN | Cockenzie | 0 | 0.088 | 0.101 | 0.114 | 0.129 | 0.145 | 0.163 | 0.182 | 0.203 | 0.227 | 0.252 | 0.278 | 0.306 | 0.335 | 0.366 | 0.398 | 0.431 | 0.467 | 0.504 | 0.542 | 0.582 | 0.623 | 0.667 | 0.71 | 0.756 | 0.803 | 0.851 | 0.901 | 0.952
Counterfactual | Srg_BB002 | MW | SPEN | Coylton | 0 | 0.075 | 0.087 | 0.097 | 0.109 | 0.124 | 0.139 | 0.155 | 0.174 | 0.194 | 0.215 | 0.238 | 0.261 | 0.286 | 0.312 | 0.34 | 0.368 | 0.399 | 0.43 | 0.462 | 0.496 | 0.532 | 0.569 | 0.606 | 0.645 | 0.685 | 0.727 | 0.769 | 0.813
Counterfactual | Srg_BB002 | MW | SPEN | Crookston A | 0 | 0.016 | 0.019 | 0.022 | 0.024 | 0.028 | 0.031 | 0.035 | 0.039 | 0.043 | 0.048 | 0.053 | 0.058 | 0.063 | 0.069 | 0.075 | 0.081 | 0.088 | 0.094 | 0.101 | 0.109 | 0.117 | 0.125 | 0.133 | 0.141 | 0.15 | 0.159 | 0.169 | 0.178
Counterfactual | Srg_BB002 | MW | SPEN | Crookston B | 0 | 0.016 | 0.019 | 0.022 | 0.024 | 0.028 | 0.031 | 0.035 | 0.039 | 0.043 | 0.048 | 0.053 | 0.058 | 0.063 | 0.069 | 0.075 | 0.081 | 0.088 | 0.094 | 0.101 | 0.109 | 0.117 | 0.125 | 0.133 | 0.141 | 0.15 | 0.159 | 0.169 | 0.178
Counterfactual | Srg_BB002 | MW | SPEN | Cumbernauld | 0 | 0.055 | 0.062 | 0.071 | 0.08 | 0.09 | 0.101 | 0.113 | 0.126 | 0.141 | 0.156 | 0.173 | 0.19 | 0.208 | 0.227 | 0.247 | 0.268 | 0.29 | 0.312 | 0.336 | 0.361 | 0.386 | 0.413 | 0.441 | 0.469 | 0.498 | 0.528 | 0.559 | 0.59
Counterfactual | Srg_BB002 | MW | SPEN | Cupar | 0 | 0.141 | 0.161 | 0.182 | 0.206 | 0.231 | 0.26 | 0.291 | 0.325 | 0.363 | 0.402 | 0.445 | 0.489 | 0.536 | 0.585 | 0.636 | 0.69 | 0.746 | 0.806 | 0.867 | 0.93 | 0.997 | 1.066 | 1.136 | 1.208 | 1.284 | 1.361 | 1.441 | 1.522
Counterfactual | Srg_BB002 | MW | SPEN | Currie | 0 | 0.001 | 0.002 | 0.001 | 0.003 | 0.003 | 0.003 | 0.002 | 0.004 | 0.004 | 0.005 | 0.005 | 0.006 | 0.006 | 0.007 | 0.007 | 0.008 | 0.008 | 0.009 | 0.01 | 0.01 | 0.011 | 0.012 | 0.012 | 0.013 | 0.014 | 0.015 | 0.016 | 0.017
Counterfactual | Srg_BB002 | MW | SPEN | Dalmarnock | 0 | 0.045 | 0.051 | 0.057 | 0.065 | 0.073 | 0.082 | 0.092 | 0.103 | 0.115 | 0.127 | 0.14 | 0.154 | 0.169 | 0.184 | 0.201 | 0.217 | 0.235 | 0.253 | 0.272 | 0.293 | 0.313 | 0.335 | 0.357 | 0.38 | 0.404 | 0.428 | 0.453 | 0.479
Counterfactual | Srg_BB002 | MW | SPEN | Devol Moor | 0 | 0.025 | 0.028 | 0.032 | 0.036 | 0.041 | 0.046 | 0.052 | 0.057 | 0.064 | 0.071 | 0.079 | 0.087 | 0.095 | 0.103 | 0.112 | 0.122 | 0.132 | 0.143 | 0.153 | 0.165 | 0.176 | 0.189 | 0.201 | 0.214 | 0.227 | 0.241 | 0.255 | 0.269
Counterfactual | Srg_BB002 | MW | SPEN | Devonside | 0 | 0.074 | 0.085 | 0.096 | 0.108 | 0.122 | 0.138 | 0.154 | 0.172 | 0.192 | 0.213 | 0.235 | 0.258 | 0.283 | 0.309 | 0.336 | 0.364 | 0.394 | 0.425 | 0.457 | 0.491 | 0.525 | 0.562 | 0.599 | 0.637 | 0.677 | 0.718 | 0.76 | 0.803
Counterfactual | Srg_BB002 | MW | SPEN | Dewar Place | 0 | 0.007 | 0.008 | 0.009 | 0.011 | 0.012 | 0.014 | 0.015 | 0.017 | 0.019 | 0.021 | 0.023 | 0.025 | 0.028 | 0.03 | 0.033 | 0.036 | 0.039 | 0.042 | 0.045 | 0.048 | 0.052 | 0.055 | 0.059 | 0.063 | 0.067 | 0.07 | 0.075 | 0.079
Counterfactual | Srg_BB002 | MW | SPEN | Drumchapel | 0 | 0.027 | 0.031 | 0.035 | 0.04 | 0.045 | 0.05 | 0.056 | 0.063 | 0.07 | 0.077 | 0.086 | 0.094 | 0.103 | 0.112 | 0.122 | 0.133 | 0.143 | 0.155 | 0.167 | 0.179 | 0.192 | 0.205 | 0.218 | 0.232 | 0.247 | 0.262 | 0.277 | 0.293
Counterfactual | Srg_BB002 | MW | SPEN | Drumcross | 0 | 0 | 0 | 0 | 0 | 0 | 0 | 0 | 0 | 0 | 0 | 0 | 0 | 0 | 0 | 0 | 0 | 0 | 0 | 0 | 0 | 0 | 0 | 0 | 0 | 0 | 0 | 0 | 0
Counterfactual | Srg_BB002 | MW | SPEN | Dumfries 11 | 0 | 0.039 | 0.045 | 0.051 | 0.057 | 0.065 | 0.073 | 0.082 | 0.091 | 0.102 | 0.113 | 0.125 | 0.137 | 0.15 | 0.164 | 0.178 | 0.193 | 0.209 | 0.225 | 0.242 | 0.259 | 0.278 | 0.297 | 0.317 | 0.337 | 0.358 | 0.38 | 0.402 | 0.425
Counterfactual | Srg_BB002 | MW | SPEN | Dumfries 33 | 0 | 0.039 | 0.045 | 0.051 | 0.057 | 0.065 | 0.073 | 0.082 | 0.091 | 0.102 | 0.113 | 0.125 | 0.137 | 0.15 | 0.164 | 0.178 | 0.193 | 0.209 | 0.225 | 0.242 | 0.259 | 0.278 | 0.297 | 0.317 | 0.337 | 0.358 | 0.38 | 0.402 | 0.425
Counterfactual | Srg_BB002 | MW | SPEN | Dumfries ICI | 0 | 0.039 | 0.045 | 0.051 | 0.057 | 0.065 | 0.073 | 0.082 | 0.091 | 0.102 | 0.113 | 0.125 | 0.137 | 0.15 | 0.164 | 0.178 | 0.193 | 0.209 | 0.225 | 0.242 | 0.259 | 0.278 | 0.297 | 0.317 | 0.337 | 0.358 | 0.38 | 0.402 | 0.425
Counterfactual | Srg_BB002 | MW | SPEN | Dunbar | 0 | 0 | 0 | 0 | 0 | 0 | 0 | 0 | 0 | 0 | 0 | 0 | 0 | 0 | 0 | 0 | 0 | 0 | 0 | 0 | 0 | 0 | 0 | 0 | 0 | 0 | 0 | 0 | 0
Counterfactual | Srg_BB002 | MW | SPEN | Dunbar A | 0 | 0 | 0 | 0 | 0 | 0 | 0 | 0 | 0 | 0 | 0 | 0 | 0 | 0 | 0 | 0 | 0 | 0 | 0 | 0 | 0 | 0 | 0 | 0 | 0 | 0 | 0 | 0 | 0
Counterfactual | Srg_BB002 | MW | SPEN | Dunbar B | 0 | 0.064 | 0.073 | 0.083 | 0.094 | 0.106 | 0.119 | 0.133 | 0.149 | 0.166 | 0.184 | 0.203 | 0.223 | 0.245 | 0.267 | 0.29 | 0.315 | 0.341 | 0.367 | 0.395 | 0.424 | 0.454 | 0.486 | 0.518 | 0.551 | 0.586 | 0.621 | 0.657 | 0.694
Counterfactual | Srg_BB002 | MW | SPEN | Dunfermline | 0 | 0.037 | 0.042 | 0.048 | 0.054 | 0.061 | 0.069 | 0.077 | 0.086 | 0.096 | 0.106 | 0.118 | 0.129 | 0.142 | 0.155 | 0.168 | 0.182 | 0.197 | 0.213 | 0.229 | 0.246 | 0.263 | 0.282 | 0.3 | 0.319 | 0.339 | 0.36 | 0.381 | 0.402
Counterfactual | Srg_BB002 | MW | SPEN | Earlstoun | 0 | 0 | 0 | 0 | 0 | 0 | 0 | 0 | 0 | 0 | 0 | 0 | 0 | 0 | 0 | 0 | 0 | 0 | 0 | 0 | 0 | 0 | 0 | 0 | 0 | 0 | 0 | 0 | 0
Counterfactual | Srg_BB002 | MW | SPEN | East Kilbride | 0 | 0.097 | 0.111 | 0.127 | 0.143 | 0.161 | 0.18 | 0.202 | 0.225 | 0.252 | 0.279 | 0.308 | 0.339 | 0.371 | 0.405 | 0.441 | 0.478 | 0.517 | 0.558 | 0.6 | 0.645 | 0.69 | 0.739 | 0.787 | 0.837 | 0.89 | 0.943 | 0.998 | 1.055
Counterfactual | Srg_BB002 | MW | SPEN | East Kilbride South | 0 | 0 | 0 | 0 | 0 | 0 | 0 | 0 | 0 | 0 | 0 | 0 | 0 | 0 | 0 | 0 | 0 | 0 | 0 | 0 | 0 | 0 | 0 | 0 | 0 | 0 | 0 | 0 | 0
Counterfactual | Srg_BB002 | MW | SPEN | Easterhouse | 0 | 0.08 | 0.091 | 0.103 | 0.118 | 0.132 | 0.148 | 0.166 | 0.185 | 0.207 | 0.229 | 0.253 | 0.279 | 0.305 | 0.333 | 0.362 | 0.393 | 0.425 | 0.459 | 0.493 | 0.53 | 0.567 | 0.607 | 0.647 | 0.688 | 0.731 | 0.775 | 0.82 | 0.867
Counterfactual | Srg_BB002 | MW | SPEN | Eccles | 0 | 0.143 | 0.164 | 0.185 | 0.209 | 0.235 | 0.264 | 0.296 | 0.33 | 0.369 | 0.409 | 0.452 | 0.497 | 0.544 | 0.594 | 0.646 | 0.701 | 0.758 | 0.819 | 0.88 | 0.945 | 1.012 | 1.083 | 1.154 | 1.228 | 1.305 | 1.383 | 1.464 | 1.546
Counterfactual | Srg_BB002 | MW | SPEN | Elderslie | 0 | 0.046 | 0.051 | 0.058 | 0.066 | 0.074 | 0.084 | 0.093 | 0.104 | 0.117 | 0.129 | 0.143 | 0.157 | 0.172 | 0.188 | 0.204 | 0.222 | 0.24 | 0.259 | 0.279 | 0.299 | 0.321 | 0.343 | 0.365 | 0.389 | 0.413 | 0.438 | 0.463 | 0.49
Counterfactual | Srg_BB002 | MW | SPEN | Erskine | 0 | 0.017 | 0.02 | 0.022 | 0.025 | 0.028 | 0.032 | 0.036 | 0.04 | 0.045 | 0.049 | 0.055 | 0.06 | 0.066 | 0.072 | 0.078 | 0.084 | 0.091 | 0.099 | 0.106 | 0.114 | 0.122 | 0.131 | 0.139 | 0.148 | 0.157 | 0.167 | 0.176 | 0.186
Counterfactual | Srg_BB002 | MW | SPEN | Finnieston | 0 | 0 | 0 | 0 | 0 | 0 | 0 | 0 | 0 | 0 | 0 | 0 | 0 | 0 | 0 | 0 | 0 | 0 | 0 | 0 | 0 | 0 | 0 | 0 | 0 | 0 | 0 | 0 | 0
Counterfactual | Srg_BB002 | MW | SPEN | Galashiels | 0 | 0.099 | 0.115 | 0.13 | 0.145 | 0.164 | 0.184 | 0.206 | 0.23 | 0.257 | 0.285 | 0.315 | 0.347 | 0.38 | 0.414 | 0.45 | 0.488 | 0.529 | 0.57 | 0.613 | 0.659 | 0.705 | 0.755 | 0.804 | 0.855 | 0.909 | 0.964 | 1.02 | 1.077
Counterfactual | Srg_BB002 | MW | SPEN | Giffnock | 0 | 0.026 | 0.029 | 0.033 | 0.039 | 0.044 | 0.048 | 0.055 | 0.06 | 0.067 | 0.074 | 0.082 | 0.09 | 0.099 | 0.108 | 0.118 | 0.128 | 0.138 | 0.149 | 0.161 | 0.172 | 0.185 | 0.198 | 0.211 | 0.224 | 0.238 | 0.253 | 0.267 | 0.282
Counterfactual | Srg_BB002 | MW | SPEN | Glenlee | 0 | 0 | 0 | 0 | 0 | 0 | 0 | 0 | 0 | 0 | 0 | 0 | 0 | 0 | 0 | 0 | 0 | 0 | 0 | 0 | 0 | 0 | 0 | 0 | 0 | 0 | 0 | 0 | 0
Counterfactual | Srg_BB002 | MW | SPEN | Glenluce | 0 | 0.058 | 0.067 | 0.074 | 0.084 | 0.095 | 0.107 | 0.119 | 0.133 | 0.149 | 0.165 | 0.182 | 0.201 | 0.22 | 0.24 | 0.261 | 0.283 | 0.306 | 0.331 | 0.356 | 0.382 | 0.409 | 0.438 | 0.466 | 0.496 | 0.527 | 0.559 | 0.591 | 0.625
Counterfactual | Srg_BB002 | MW | SPEN | Glenniston | 0 | 0.031 | 0.037 | 0.041 | 0.047 | 0.053 | 0.059 | 0.066 | 0.074 | 0.082 | 0.091 | 0.101 | 0.111 | 0.121 | 0.132 | 0.144 | 0.156 | 0.169 | 0.182 | 0.195 | 0.21 | 0.225 | 0.24 | 0.256 | 0.272 | 0.29 | 0.307 | 0.325 | 0.343
Counterfactual | Srg_BB002 | MW | SPEN | Glenrothes | 0 | 0.043 | 0.05 | 0.055 | 0.062 | 0.07 | 0.079 | 0.088 | 0.099 | 0.11 | 0.122 | 0.135 | 0.148 | 0.162 | 0.177 | 0.193 | 0.209 | 0.226 | 0.245 | 0.263 | 0.282 | 0.302 | 0.324 | 0.345 | 0.367 | 0.39 | 0.413 | 0.437 | 0.462
Counterfactual | Srg_BB002 | MW | SPEN | Gorgie | 0 | 0.008 | 0.009 | 0.01 | 0.012 | 0.013 | 0.015 | 0.017 | 0.019 | 0.021 | 0.024 | 0.026 | 0.029 | 0.032 | 0.034 | 0.038 | 0.041 | 0.044 | 0.048 | 0.051 | 0.055 | 0.059 | 0.063 | 0.067 | 0.072 | 0.076 | 0.081 | 0.086 | 0.09
Counterfactual | Srg_BB002 | MW | SPEN | Govan | 0 | 0.032 | 0.037 | 0.042 | 0.047 | 0.054 | 0.06 | 0.067 | 0.075 | 0.084 | 0.093 | 0.103 | 0.113 | 0.124 | 0.135 | 0.147 | 0.159 | 0.172 | 0.186 | 0.2 | 0.215 | 0.23 | 0.247 | 0.263 | 0.279 | 0.297 | 0.315 | 0.333 | 0.352
Counterfactual | Srg_BB002 | MW | SPEN | Grangemouth A | 0 | 0.035 | 0.04 | 0.047 | 0.053 | 0.058 | 0.066 | 0.074 | 0.082 | 0.092 | 0.102 | 0.113 | 0.124 | 0.136 | 0.148 | 0.161 | 0.175 | 0.189 | 0.204 | 0.22 | 0.236 | 0.253 | 0.27 | 0.288 | 0.306 | 0.326 | 0.345 | 0.365 | 0.386
Counterfactual | Srg_BB002 | MW | SPEN | Grangemouth C | 0 | 0.035 | 0.04 | 0.047 | 0.053 | 0.058 | 0.066 | 0.074 | 0.082 | 0.092 | 0.102 | 0.113 | 0.124 | 0.136 | 0.148 | 0.161 | 0.175 | 0.189 | 0.204 | 0.22 | 0.236 | 0.253 | 0.27 | 0.288 | 0.306 | 0.326 | 0.345 | 0.365 | 0.386
Counterfactual | Srg_BB002 | MW | SPEN | Haggs Road | 0 | 0.018 | 0.02 | 0.023 | 0.026 | 0.029 | 0.033 | 0.037 | 0.041 | 0.046 | 0.051 | 0.056 | 0.062 | 0.068 | 0.074 | 0.08 | 0.087 | 0.094 | 0.102 | 0.11 | 0.118 | 0.126 | 0.135 | 0.144 | 0.153 | 0.163 | 0.172 | 0.182 | 0.193
Counterfactual | Srg_BB002 | MW | SPEN | Hawick | 0 | 0.044 | 0.05 | 0.057 | 0.064 | 0.071 | 0.08 | 0.09 | 0.1 | 0.112 | 0.124 | 0.137 | 0.151 | 0.165 | 0.18 | 0.196 | 0.213 | 0.23 | 0.249 | 0.268 | 0.287 | 0.308 | 0.329 | 0.351 | 0.373 | 0.397 | 0.421 | 0.445 | 0.47
Counterfactual | Srg_BB002 | MW | SPEN | Helensburgh | 0 | 0.024 | 0.028 | 0.032 | 0.036 | 0.04 | 0.045 | 0.051 | 0.057 | 0.063 | 0.07 | 0.078 | 0.085 | 0.093 | 0.102 | 0.111 | 0.12 | 0.13 | 0.141 | 0.151 | 0.162 | 0.174 | 0.186 | 0.198 | 0.21 | 0.224 | 0.237 | 0.251 | 0.265
Counterfactual | Srg_BB002 | MW | SPEN | Hunterston Farm | 0 | 0 | 0 | 0 | 0 | 0 | 0 | 0 | 0 | 0 | 0 | 0 | 0 | 0 | 0 | 0 | 0 | 0 | 0 | 0 | 0 | 0 | 0 | 0 | 0 | 0 | 0 | 0 | 0
Counterfactual | Srg_BB002 | MW | SPEN | Inverkeithing | 0 | 0.057 | 0.065 | 0.074 | 0.083 | 0.094 | 0.106 | 0.119 | 0.132 | 0.148 | 0.164 | 0.181 | 0.199 | 0.218 | 0.238 | 0.259 | 0.281 | 0.304 | 0.328 | 0.352 | 0.378 | 0.405 | 0.434 | 0.462 | 0.491 | 0.522 | 0.554 | 0.586 | 0.619
Counterfactual | Srg_BB002 | MW | SPEN | Johnstone | 0 | 0.04 | 0.046 | 0.052 | 0.058 | 0.066 | 0.074 | 0.083 | 0.093 | 0.104 | 0.115 | 0.127 | 0.14 | 0.153 | 0.167 | 0.182 | 0.197 | 0.213 | 0.23 | 0.248 | 0.266 | 0.285 | 0.305 | 0.325 | 0.345 | 0.367 | 0.389 | 0.412 | 0.435
Counterfactual | Srg_BB002 | MW | SPEN | Kaimes | 0 | 0.168 | 0.194 | 0.218 | 0.246 | 0.277 | 0.313 | 0.35 | 0.389 | 0.435 | 0.484 | 0.533 | 0.588 | 0.644 | 0.701 | 0.764 | 0.827 | 0.896 | 0.967 | 1.04 | 1.116 | 1.196 | 1.279 | 1.363 | 1.45 | 1.541 | 1.633 | 1.729 | 1.827
Counterfactual | Srg_BB002 | MW | SPEN | Kendoon | 0 | 0 | 0 | 0 | 0 | 0 | 0 | 0 | 0 | 0 | 0 | 0 | 0 | 0 | 0 | 0 | 0 | 0 | 0 | 0 | 0 | 0 | 0 | 0 | 0 | 0 | 0 | 0 | 0
Counterfactual | Srg_BB002 | MW | SPEN | Kilbowie 11 | 0 | 0.017 | 0.02 | 0.022 | 0.025 | 0.029 | 0.032 | 0.036 | 0.04 | 0.045 | 0.05 | 0.055 | 0.06 | 0.066 | 0.072 | 0.078 | 0.085 | 0.092 | 0.099 | 0.107 | 0.114 | 0.123 | 0.131 | 0.14 | 0.149 | 0.158 | 0.167 | 0.177 | 0.187
Counterfactual | Srg_BB002 | MW | SPEN | Kilbowie 33 | 0 | 0.017 | 0.02 | 0.022 | 0.025 | 0.029 | 0.032 | 0.036 | 0.04 | 0.045 | 0.05 | 0.055 | 0.06 | 0.066 | 0.072 | 0.078 | 0.085 | 0.092 | 0.099 | 0.107 | 0.114 | 0.123 | 0.131 | 0.14 | 0.149 | 0.158 | 0.167 | 0.177 | 0.187
Counterfactual | Srg_BB002 | MW | SPEN | Killermont | 0 | 0.043 | 0.05 | 0.055 | 0.064 | 0.071 | 0.08 | 0.089 | 0.099 | 0.111 | 0.123 | 0.136 | 0.15 | 0.164 | 0.179 | 0.195 | 0.211 | 0.229 | 0.247 | 0.266 | 0.285 | 0.306 | 0.327 | 0.348 | 0.37 | 0.394 | 0.417 | 0.442 | 0.467
Counterfactual | Srg_BB002 | MW | SPEN | Kilwinning | 0 | 0.047 | 0.054 | 0.061 | 0.068 | 0.077 | 0.087 | 0.097 | 0.108 | 0.121 | 0.134 | 0.148 | 0.163 | 0.178 | 0.195 | 0.212 | 0.23 | 0.248 | 0.268 | 0.288 | 0.309 | 0.331 | 0.354 | 0.377 | 0.401 | 0.426 | 0.452 | 0.478 | 0.506
Counterfactual | Srg_BB002 | MW | SPEN | Lesmahagow | 0 | 0 | 0 | 0 | 0 | 0 | 0 | 0 | 0 | 0 | 0 | 0 | 0 | 0 | 0 | 0 | 0 | 0 | 0 | 0 | 0 | 0 | 0 | 0 | 0 | 0 | 0 | 0 | 0
Counterfactual | Srg_BB002 | MW | SPEN | Leven | 0 | 0.057 | 0.065 | 0.074 | 0.083 | 0.094 | 0.106 | 0.118 | 0.132 | 0.148 | 0.164 | 0.181 | 0.199 | 0.218 | 0.238 | 0.258 | 0.28 | 0.303 | 0.327 | 0.351 | 0.377 | 0.404 | 0.432 | 0.461 | 0.49 | 0.521 | 0.552 | 0.584 | 0.617
Counterfactual | Srg_BB002 | MW | SPEN | Livingston East | 0 | 0.08 | 0.091 | 0.103 | 0.116 | 0.131 | 0.148 | 0.165 | 0.184 | 0.206 | 0.228 | 0.252 | 0.277 | 0.304 | 0.332 | 0.361 | 0.391 | 0.423 | 0.456 | 0.491 | 0.527 | 0.564 | 0.604 | 0.643 | 0.684 | 0.728 | 0.771 | 0.816 | 0.862
Counterfactual | Srg_BB002 | MW | SPEN | Maybole | 0 | 0.031 | 0.036 | 0.041 | 0.046 | 0.052 | 0.057 | 0.064 | 0.071 | 0.08 | 0.09 | 0.098 | 0.108 | 0.118 | 0.129 | 0.14 | 0.152 | 0.165 | 0.178 | 0.192 | 0.206 | 0.22 | 0.236 | 0.251 | 0.267 | 0.284 | 0.301 | 0.319 | 0.337
Counterfactual | Srg_BB002 | MW | SPEN | Moffat | 0 | 0 | 0 | 0 | 0 | 0 | 0 | 0 | 0 | 0 | 0 | 0 | 0 | 0 | 0 | 0 | 0 | 0 | 0 | 0 | 0 | 0 | 0 | 0 | 0 | 0 | 0 | 0 | 0
Counterfactual | Srg_BB002 | MW | SPEN | Newarthill | 0 | 0.025 | 0.028 | 0.032 | 0.036 | 0.041 | 0.046 | 0.052 | 0.058 | 0.064 | 0.071 | 0.079 | 0.087 | 0.095 | 0.104 | 0.113 | 0.122 | 0.132 | 0.143 | 0.154 | 0.165 | 0.177 | 0.189 | 0.202 | 0.215 | 0.228 | 0.242 | 0.256 | 0.27
Counterfactual | Srg_BB002 | MW | SPEN | Newton Stewart | 0 | 0 | 0 | 0 | 0 | 0 | 0 | 0 | 0 | 0 | 0 | 0 | 0 | 0 | 0 | 0 | 0 | 0 | 0 | 0 | 0 | 0 | 0 | 0 | 0 | 0 | 0 | 0 | 0
Counterfactual | Srg_BB002 | MW | SPEN | Paisley | 0 | 0.006 | 0.008 | 0.009 | 0.01 | 0.011 | 0.013 | 0.014 | 0.016 | 0.017 | 0.019 | 0.021 | 0.023 | 0.025 | 0.028 | 0.03 | 0.033 | 0.035 | 0.038 | 0.041 | 0.044 | 0.047 | 0.05 | 0.054 | 0.057 | 0.061 | 0.064 | 0.068 | 0.072
Counterfactual | Srg_BB002 | MW | SPEN | Partick | 0 | 0.004 | 0.005 | 0.006 | 0.006 | 0.007 | 0.008 | 0.009 | 0.01 | 0.011 | 0.012 | 0.014 | 0.015 | 0.016 | 0.018 | 0.019 | 0.021 | 0.023 | 0.025 | 0.026 | 0.028 | 0.03 | 0.032 | 0.035 | 0.037 | 0.039 | 0.041 | 0.044 | 0.046
Counterfactual | Srg_BB002 | MW | SPEN | Port Dundas | 0 | 0.027 | 0.031 | 0.036 | 0.04 | 0.045 | 0.051 | 0.057 | 0.064 | 0.071 | 0.079 | 0.087 | 0.096 | 0.105 | 0.114 | 0.124 | 0.135 | 0.146 | 0.158 | 0.17 | 0.182 | 0.195 | 0.209 | 0.222 | 0.236 | 0.251 | 0.266 | 0.282 | 0.298
Counterfactual | Srg_BB002 | MW | SPEN | Portobello | 0 | 0.057 | 0.065 | 0.074 | 0.083 | 0.094 | 0.106 | 0.119 | 0.132 | 0.148 | 0.164 | 0.181 | 0.199 | 0.218 | 0.238 | 0.259 | 0.281 | 0.304 | 0.328 | 0.352 | 0.378 | 0.405 | 0.433 | 0.462 | 0.491 | 0.522 | 0.554 | 0.586 | 0.619
Counterfactual | Srg_BB002 | MW | SPEN | Ravenscraig | 0 | 0 | 0 | 0 | 0 | 0 | 0 | 0 | 0 | 0 | 0 | 0 | 0 | 0 | 0 | 0 | 0 | 0 | 0 | 0 | 0 | 0 | 0 | 0 | 0 | 0 | 0 | 0 | 0
Counterfactual | Srg_BB002 | MW | SPEN | Redhouse | 0 | 0.022 | 0.026 | 0.029 | 0.033 | 0.037 | 0.042 | 0.047 | 0.052 | 0.059 | 0.065 | 0.072 | 0.079 | 0.086 | 0.094 | 0.103 | 0.111 | 0.12 | 0.13 | 0.14 | 0.15 | 0.161 | 0.172 | 0.183 | 0.195 | 0.207 | 0.22 | 0.233 | 0.246
Counterfactual | Srg_BB002 | MW | SPEN | Saltcoats A | 0 | 0.049 | 0.056 | 0.064 | 0.072 | 0.081 | 0.091 | 0.102 | 0.114 | 0.127 | 0.141 | 0.156 | 0.171 | 0.188 | 0.205 | 0.223 | 0.242 | 0.261 | 0.282 | 0.303 | 0.325 | 0.348 | 0.372 | 0.397 | 0.422 | 0.449 | 0.476 | 0.503 | 0.532
Counterfactual | Srg_BB002 | MW | SPEN | Saltcoats B | 0 | 0.049 | 0.056 | 0.064 | 0.072 | 0.081 | 0.091 | 0.102 | 0.114 | 0.127 | 0.141 | 0.156 | 0.171 | 0.188 | 0.205 | 0.223 | 0.242 | 0.261 | 0.282 | 0.303 | 0.325 | 0.348 | 0.372 | 0.397 | 0.422 | 0.449 | 0.476 | 0.503 | 0.532
Counterfactual | Srg_BB002 | MW | SPEN | Shrubhill | 0 | 0.008 | 0.009 | 0.01 | 0.012 | 0.013 | 0.015 | 0.017 | 0.019 | 0.021 | 0.023 | 0.025 | 0.028 | 0.031 | 0.034 | 0.037 | 0.04 | 0.043 | 0.046 | 0.05 | 0.054 | 0.057 | 0.061 | 0.065 | 0.07 | 0.074 | 0.078 | 0.083 | 0.088
Counterfactual | Srg_BB002 | MW | SPEN | Sighthill | 0 | 0.061 | 0.07 | 0.079 | 0.089 | 0.099 | 0.112 | 0.125 | 0.139 | 0.156 | 0.173 | 0.191 | 0.21 | 0.23 | 0.251 | 0.273 | 0.296 | 0.321 | 0.347 | 0.373 | 0.4 | 0.428 | 0.458 | 0.488 | 0.519 | 0.552 | 0.585 | 0.619 | 0.654
Counterfactual | Srg_BB002 | MW | SPEN | Spango Valley | 0 | 0.018 | 0.02 | 0.023 | 0.026 | 0.029 | 0.033 | 0.037 | 0.041 | 0.046 | 0.051 | 0.057 | 0.062 | 0.068 | 0.075 | 0.081 | 0.088 | 0.095 | 0.103 | 0.111 | 0.119 | 0.127 | 0.136 | 0.145 | 0.155 | 0.164 | 0.174 | 0.184 | 0.195
Counterfactual | Srg_BB002 | MW | SPEN | St Andrews Cross | 0 | 0 | 0 | 0 | 0 | 0 | 0 | 0 | 0 | 0 | 0 | 0 | 0 | 0 | 0 | 0 | 0 | 0 | 0 | 0 | 0 | 0 | 0 | 0 | 0 | 0 | 0 | 0 | 0
Counterfactual | Srg_BB002 | MW | SPEN | Stirling | 0 | 0.22 | 0.252 | 0.285 | 0.322 | 0.363 | 0.408 | 0.456 | 0.509 | 0.569 | 0.631 | 0.697 | 0.766 | 0.839 | 0.916 | 0.996 | 1.08 | 1.169 | 1.262 | 1.357 | 1.457 | 1.561 | 1.67 | 1.779 | 1.893 | 2.012 | 2.132 | 2.257 | 2.384
Counterfactual | Srg_BB002 | MW | SPEN | Strathaven | 0 | 0.036 | 0.042 | 0.047 | 0.053 | 0.059 | 0.068 | 0.074 | 0.083 | 0.093 | 0.103 | 0.114 | 0.127 | 0.139 | 0.15 | 0.163 | 0.177 | 0.193 | 0.207 | 0.223 | 0.239 | 0.256 | 0.274 | 0.292 | 0.311 | 0.331 | 0.35 | 0.371 | 0.392
Counterfactual | Srg_BB002 | MW | SPEN | Strathleven | 0 | 0.091 | 0.105 | 0.119 | 0.134 | 0.151 | 0.17 | 0.19 | 0.212 | 0.237 | 0.263 | 0.29 | 0.319 | 0.35 | 0.382 | 0.415 | 0.45 | 0.487 | 0.525 | 0.565 | 0.606 | 0.649 | 0.695 | 0.74 | 0.788 | 0.837 | 0.887 | 0.939 | 0.992
Counterfactual | Srg_BB002 | MW | SPEN | Telford Road | 0 | 0.021 | 0.025 | 0.028 | 0.032 | 0.036 | 0.04 | 0.045 | 0.05 | 0.056 | 0.062 | 0.068 | 0.075 | 0.082 | 0.089 | 0.097 | 0.105 | 0.114 | 0.122 | 0.132 | 0.141 | 0.151 | 0.162 | 0.173 | 0.184 | 0.195 | 0.207 | 0.219 | 0.231
Counterfactual | Srg_BB002 | MW | SPEN | Tongland | 0 | 0.062 | 0.071 | 0.081 | 0.091 | 0.103 | 0.115 | 0.129 | 0.144 | 0.161 | 0.178 | 0.197 | 0.217 | 0.238 | 0.259 | 0.282 | 0.306 | 0.331 | 0.357 | 0.384 | 0.412 | 0.441 | 0.472 | 0.503 | 0.535 | 0.569 | 0.603 | 0.638 | 0.674
Counterfactual | Srg_BB002 | MW | SPEN | West George Street | 0 | 0 | 0 | 0 | 0 | 0 | 0 | 0 | 0 | 0 | 0 | 0 | 0 | 0 | 0 | 0 | 0 | 0 | 0 | 0 | 0 | 0 | 0 | 0 | 0 | 0 | 0 | 0 | 0
Counterfactual | Srg_BB002 | MW | SPEN | Westfield | 0 | 0.035 | 0.04 | 0.047 | 0.053 | 0.058 | 0.066 | 0.073 | 0.082 | 0.092 | 0.102 | 0.112 | 0.124 | 0.135 | 0.148 | 0.161 | 0.174 | 0.189 | 0.204 | 0.219 | 0.235 | 0.252 | 0.27 | 0.287 | 0.306 | 0.325 | 0.344 | 0.364 | 0.385
Counterfactual | Srg_BB002 | MW | SPEN | Whitehouse | 0 | 0.026 | 0.029 | 0.033 | 0.037 | 0.042 | 0.048 | 0.053 | 0.06 | 0.067 | 0.074 | 0.082 | 0.09 | 0.098 | 0.107 | 0.117 | 0.127 | 0.137 | 0.148 | 0.16 | 0.171 | 0.184 | 0.196 | 0.209 | 0.223 | 0.237 | 0.251 | 0.265 | 0.28
Counterfactual | Srg_BB002 | MW | SPEN | Wishaw | 0 | 0.08 | 0.091 | 0.103 | 0.118 | 0.132 | 0.148 | 0.166 | 0.185 | 0.207 | 0.229 | 0.254 | 0.279 | 0.305 | 0.333 | 0.363 | 0.393 | 0.425 | 0.459 | 0.494 | 0.53 | 0.568 | 0.607 | 0.647 | 0.688 | 0.732 | 0.776 | 0.821 | 0.867
Counterfactual | Srg_BB002 | MW | SPEN Manweb | Birkenhead | 0 | 0.203 | 0.234 | 0.265 | 0.298 | 0.337 | 0.378 | 0.423 | 0.472 | 0.527 | 0.585 | 0.646 | 0.71 | 0.778 | 0.849 | 0.923 | 1.001 | 1.083 | 1.169 | 1.257 | 1.35 | 1.446 | 1.547 | 1.648 | 1.753 | 1.864 | 1.975 | 2.09 | 2.209
Counterfactual | Srg_BB002 | MW | SPEN Manweb | Capenhurst | 0 | 0.239 | 0.274 | 0.31 | 0.349 | 0.394 | 0.443 | 0.495 | 0.553 | 0.617 | 0.685 | 0.757 | 0.832 | 0.911 | 0.994 | 1.082 | 1.173 | 1.269 | 1.37 | 1.473 | 1.582 | 1.694 | 1.812 | 1.931 | 2.054 | 2.183 | 2.314 | 2.449 | 2.588
Counterfactual | Srg_BB002 | MW | SPEN Manweb | Carrington | 0 | 0.172 | 0.198 | 0.224 | 0.252 | 0.284 | 0.319 | 0.357 | 0.399 | 0.445 | 0.494 | 0.546 | 0.6 | 0.657 | 0.717 | 0.78 | 0.846 | 0.915 | 0.989 | 1.063 | 1.141 | 1.222 | 1.308 | 1.393 | 1.482 | 1.575 | 1.67 | 1.767 | 1.867
Counterfactual | Srg_BB002 | MW | SPEN Manweb | Connah's Quay | 0 | 0.498 | 0.571 | 0.648 | 0.729 | 0.822 | 0.924 | 1.033 | 1.153 | 1.288 | 1.429 | 1.579 | 1.736 | 1.902 | 2.075 | 2.257 | 2.448 | 2.649 | 2.859 | 3.074 | 3.3 | 3.535 | 3.781 | 4.03 | 4.286 | 4.556 | 4.829 | 5.11 | 5.4
Counterfactual | Srg_BB002 | MW | SPEN Manweb | Fiddlers Ferry | 0 | 0.496 | 0.57 | 0.645 | 0.727 | 0.819 | 0.92 | 1.029 | 1.148 | 1.283 | 1.423 | 1.572 | 1.729 | 1.894 | 2.067 | 2.248 | 2.437 | 2.638 | 2.848 | 3.062 | 3.287 | 3.521 | 3.767 | 4.014 | 4.269 | 4.538 | 4.81 | 5.09 | 5.379
Counterfactual | Srg_BB002 | MW | SPEN Manweb | Frodsham | 0 | 0.526 | 0.604 | 0.684 | 0.771 | 0.869 | 0.976 | 1.092 | 1.219 | 1.362 | 1.51 | 1.669 | 1.835 | 2.01 | 2.194 | 2.386 | 2.587 | 2.8 | 3.024 | 3.251 | 3.49 | 3.738 | 3.999 | 4.261 | 4.533 | 4.818 | 5.107 | 5.404 | 5.71
Counterfactual | Srg_BB002 | MW | SPEN Manweb | Kirkby (_D) | 0 | 0.244 | 0.28 | 0.317 | 0.357 | 0.403 | 0.452 | 0.506 | 0.565 | 0.631 | 0.7 | 0.773 | 0.85 | 0.931 | 1.016 | 1.105 | 1.199 | 1.297 | 1.401 | 1.506 | 1.617 | 1.731 | 1.852 | 1.974 | 2.1 | 2.232 | 2.365 | 2.503 | 2.645
Counterfactual | Srg_BB002 | MW | SPEN Manweb | Legacy | 0 | 0.738 | 0.847 | 0.959 | 1.081 | 1.219 | 1.369 | 1.531 | 1.71 | 1.91 | 2.118 | 2.341 | 2.574 | 2.819 | 3.076 | 3.346 | 3.628 | 3.927 | 4.24 | 4.559 | 4.894 | 5.241 | 5.607 | 5.975 | 6.356 | 6.756 | 7.161 | 7.578 | 8.007
Counterfactual | Srg_BB002 | MW | SPEN Manweb | Lister Drive | 0 | 0.415 | 0.477 | 0.54 | 0.609 | 0.686 | 0.771 | 0.862 | 0.963 | 1.074 | 1.193 | 1.318 | 1.449 | 1.587 | 1.732 | 1.884 | 2.043 | 2.211 | 2.387 | 2.566 | 2.755 | 2.95 | 3.156 | 3.364 | 3.578 | 3.803 | 4.031 | 4.266 | 4.508
Counterfactual | Srg_BB002 | MW | SPEN Manweb | Pentir | 0 | 0.292 | 0.336 | 0.38 | 0.428 | 0.482 | 0.542 | 0.606 | 0.677 | 0.756 | 0.839 | 0.927 | 1.019 | 1.116 | 1.218 | 1.325 | 1.437 | 1.555 | 1.679 | 1.806 | 1.938 | 2.076 | 2.221 | 2.367 | 2.517 | 2.676 | 2.836 | 3.002 | 3.172
Counterfactual | Srg_BB002 | MW | SPEN Manweb | Rainhill | 0 | 0.326 | 0.375 | 0.423 | 0.477 | 0.539 | 0.605 | 0.677 | 0.755 | 0.844 | 0.936 | 1.034 | 1.137 | 1.246 | 1.359 | 1.479 | 1.603 | 1.735 | 1.873 | 2.014 | 2.162 | 2.315 | 2.477 | 2.64 | 2.808 | 2.984 | 3.163 | 3.348 | 3.537
Counterfactual | Srg_BB002 | MW | SPEN Manweb | St. Asaph | 0 | 0 | 0 | 0 | 0 | 0 | 0 | 0 | 0 | 0 | 0 | 0 | 0 | 0 | 0 | 0 | 0 | 0 | 0 | 0 | 0 | 0 | 0 | 0 | 0 | 0 | 0 | 0 | 0
Counterfactual | Srg_BB002 | MW | SPEN Manweb | Trawsfynydd | 0 | 0.248 | 0.285 | 0.323 | 0.364 | 0.411 | 0.461 | 0.516 | 0.576 | 0.643 | 0.713 | 0.788 | 0.867 | 0.949 | 1.036 | 1.127 | 1.222 | 1.322 | 1.428 | 1.535 | 1.648 | 1.765 | 1.888 | 2.012 | 2.14 | 2.275 | 2.411 | 2.552 | 2.696
Counterfactual | Srg_BB002 | MW | SPEN Manweb | Wylfa | 0 | 0.082 | 0.094 | 0.106 | 0.12 | 0.135 | 0.152 | 0.17 | 0.19 | 0.212 | 0.235 | 0.26 | 0.286 | 0.313 | 0.342 | 0.372 | 0.403 | 0.436 | 0.47 | 0.506 | 0.543 | 0.582 | 0.622 | 0.663 | 0.705 | 0.75 | 0.795 | 0.841 | 0.889
Counterfactual | Srg_BB002 | MW | SPTL | Direct(SPTL) | 0 | 0.273 | 0.314 | 0.357 | 0.4 | 0.45 | 0.508 | 0.566 | 0.634 | 0.706 | 0.785 | 0.867 | 0.954 | 1.042 | 1.14 | 1.239 | 1.344 | 1.454 | 1.569 | 1.688 | 1.811 | 1.94 | 2.075 | 2.211 | 2.353 | 2.5 | 2.651 | 2.805 | 2.965
Counterfactual | Srg_BB002 | MW | SSEN (SHEPD) | Abernethy | 0 | 0.112 | 0.13 | 0.147 | 0.165 | 0.186 | 0.209 | 0.234 | 0.261 | 0.292 | 0.324 | 0.358 | 0.393 | 0.431 | 0.47 | 0.511 | 0.554 | 0.6 | 0.648 | 0.697 | 0.748 | 0.801 | 0.857 | 0.913 | 0.971 | 1.032 | 1.094 | 1.158 | 1.224
Counterfactual | Srg_BB002 | MW | SSEN (SHEPD) | Alness | 0 | 0.041 | 0.048 | 0.054 | 0.061 | 0.069 | 0.078 | 0.087 | 0.097 | 0.109 | 0.12 | 0.133 | 0.146 | 0.16 | 0.175 | 0.19 | 0.206 | 0.223 | 0.24 | 0.258 | 0.277 | 0.297 | 0.318 | 0.339 | 0.36 | 0.383 | 0.406 | 0.429 | 0.454
Counterfactual | Srg_BB002 | MW | SSEN (SHEPD) | Arbroath | 0 | 0.111 | 0.127 | 0.144 | 0.163 | 0.184 | 0.207 | 0.231 | 0.258 | 0.288 | 0.318 | 0.353 | 0.388 | 0.425 | 0.464 | 0.504 | 0.547 | 0.592 | 0.639 | 0.687 | 0.737 | 0.789 | 0.844 | 0.9 | 0.957 | 1.017 | 1.078 | 1.141 | 1.206
Counterfactual | Srg_BB002 | MW | SSEN (SHEPD) | Ardkinglas | 0 | 0 | 0 | 0 | 0 | 0 | 0 | 0 | 0 | 0 | 0 | 0 | 0 | 0 | 0 | 0 | 0 | 0 | 0 | 0 | 0 | 0 | 0 | 0 | 0 | 0 | 0 | 0 | 0
Counterfactual | Srg_BB002 | MW | SSEN (SHEPD) | Ardmore | 0 | 0.028 | 0.033 | 0.036 | 0.042 | 0.046 | 0.052 | 0.058 | 0.065 | 0.073 | 0.081 | 0.089 | 0.098 | 0.108 | 0.117 | 0.128 | 0.139 | 0.15 | 0.162 | 0.174 | 0.187 | 0.201 | 0.215 | 0.229 | 0.243 | 0.259 | 0.274 | 0.29 | 0.307
Counterfactual | Srg_BB002 | MW | SSEN (SHEPD) | Beauly | 0 | 0.068 | 0.077 | 0.089 | 0.1 | 0.112 | 0.125 | 0.14 | 0.157 | 0.175 | 0.194 | 0.215 | 0.236 | 0.259 | 0.282 | 0.307 | 0.333 | 0.36 | 0.389 | 0.419 | 0.449 | 0.481 | 0.515 | 0.549 | 0.584 | 0.62 | 0.657 | 0.696 | 0.735
Counterfactual | Srg_BB002 | MW | SSEN (SHEPD) | Berryburn | 0 | 0 | 0 | 0 | 0 | 0 | 0 | 0 | 0 | 0 | 0 | 0 | 0 | 0 | 0 | 0 | 0 | 0 | 0 | 0 | 0 | 0 | 0 | 0 | 0 | 0 | 0 | 0 | 0
Counterfactual | Srg_BB002 | MW | SSEN (SHEPD) | Boat of Garten | 0 | 0.046 | 0.053 | 0.06 | 0.068 | 0.077 | 0.085 | 0.095 | 0.106 | 0.12 | 0.133 | 0.145 | 0.16 | 0.175 | 0.191 | 0.208 | 0.226 | 0.244 | 0.264 | 0.284 | 0.305 | 0.327 | 0.35 | 0.373 | 0.396 | 0.421 | 0.446 | 0.472 | 0.499
Counterfactual | Srg_BB002 | MW | SSEN (SHEPD) | Braco West | 0 | 0.116 | 0.133 | 0.151 | 0.17 | 0.192 | 0.216 | 0.24 | 0.268 | 0.301 | 0.334 | 0.369 | 0.405 | 0.444 | 0.484 | 0.527 | 0.571 | 0.618 | 0.667 | 0.717 | 0.77 | 0.825 | 0.882 | 0.94 | 1 | 1.063 | 1.127 | 1.192 | 1.26
Counterfactual | Srg_BB002 | MW | SSEN (SHEPD) | Bridge of Dun | 0 | 0.087 | 0.101 | 0.114 | 0.129 | 0.144 | 0.162 | 0.181 | 0.202 | 0.226 | 0.251 | 0.277 | 0.305 | 0.334 | 0.364 | 0.396 | 0.43 | 0.465 | 0.502 | 0.54 | 0.579 | 0.621 | 0.664 | 0.708 | 0.753 | 0.8 | 0.848 | 0.897 | 0.948
Counterfactual | Srg_BB002 | MW | SSEN (SHEPD) | Broadford-Skye | 0 | 0.02 | 0.023 | 0.026 | 0.029 | 0.033 | 0.037 | 0.042 | 0.047 | 0.052 | 0.058 | 0.064 | 0.07 | 0.077 | 0.084 | 0.092 | 0.099 | 0.108 | 0.116 | 0.125 | 0.134 | 0.144 | 0.154 | 0.164 | 0.174 | 0.185 | 0.196 | 0.208 | 0.22
Counterfactual | Srg_BB002 | MW | SSEN (SHEPD) | Brora | 0 | 0.016 | 0.019 | 0.02 | 0.024 | 0.026 | 0.029 | 0.032 | 0.036 | 0.04 | 0.045 | 0.05 | 0.055 | 0.06 | 0.065 | 0.071 | 0.077 | 0.084 | 0.09 | 0.097 | 0.104 | 0.112 | 0.12 | 0.127 | 0.136 | 0.144 | 0.153 | 0.162 | 0.171
Counterfactual | Srg_BB002 | MW | SSEN (SHEPD) | Burghmuir | 0 | 0.06 | 0.068 | 0.079 | 0.087 | 0.099 | 0.111 | 0.124 | 0.139 | 0.155 | 0.172 | 0.19 | 0.209 | 0.229 | 0.25 | 0.272 | 0.294 | 0.319 | 0.345 | 0.369 | 0.398 | 0.426 | 0.456 | 0.484 | 0.516 | 0.549 | 0.582 | 0.614 | 0.65
Counterfactual | Srg_BB002 | MW | SSEN (SHEPD) | Cairnford | 0 | 0 | 0 | 0 | 0 | 0 | 0 | 0 | 0 | 0 | 0 | 0 | 0 | 0 | 0 | 0 | 0 | 0 | 0 | 0 | 0 | 0 | 0 | 0 | 0 | 0 | 0 | 0 | 0
Counterfactual | Srg_BB002 | MW | SSEN (SHEPD) | Carradale | 0 | 0.024 | 0.028 | 0.032 | 0.036 | 0.041 | 0.046 | 0.052 | 0.057 | 0.064 | 0.071 | 0.079 | 0.087 | 0.095 | 0.103 | 0.112 | 0.122 | 0.132 | 0.143 | 0.153 | 0.165 | 0.176 | 0.189 | 0.201 | 0.214 | 0.227 | 0.241 | 0.255 | 0.269
Counterfactual | Srg_BB002 | MW | SSEN (SHEPD) | Cassley | 0 | 0 | 0 | 0 | 0 | 0 | 0 | 0 | 0 | 0 | 0 | 0 | 0 | 0 | 0 | 0 | 0 | 0 | 0 | 0 | 0 | 0 | 0 | 0 | 0 | 0 | 0 | 0 | 0
Counterfactual | Srg_BB002 | MW | SSEN (SHEPD) | Ceannacroc | 0 | 0 | 0 | 0 | 0 | 0 | 0 | 0 | 0 | 0 | 0 | 0 | 0 | 0 | 0 | 0 | 0 | 0 | 0 | 0 | 0 | 0 | 0 | 0 | 0 | 0 | 0 | 0 | 0
Counterfactual | Srg_BB002 | MW | SSEN (SHEPD) | Charleston | 0 | 0 | 0 | 0 | 0 | 0 | 0 | 0 | 0 | 0 | 0 | 0 | 0 | 0 | 0 | 0 | 0 | 0 | 0 | 0 | 0 | 0 | 0 | 0 | 0 | 0 | 0 | 0 | 0
Counterfactual | Srg_BB002 | MW | SSEN (SHEPD) | Clachan | 0 | 0.004 | 0.005 | 0.006 | 0.006 | 0.007 | 0.008 | 0.009 | 0.01 | 0.011 | 0.012 | 0.013 | 0.014 | 0.016 | 0.017 | 0.019 | 0.02 | 0.022 | 0.023 | 0.025 | 0.027 | 0.029 | 0.031 | 0.033 | 0.035 | 0.037 | 0.039 | 0.042 | 0.044
Counterfactual | Srg_BB002 | MW | SSEN (SHEPD) | Clayhills | 0 | 0.021 | 0.023 | 0.028 | 0.03 | 0.034 | 0.038 | 0.043 | 0.048 | 0.053 | 0.059 | 0.066 | 0.072 | 0.079 | 0.086 | 0.094 | 0.102 | 0.11 | 0.119 | 0.128 | 0.138 | 0.147 | 0.158 | 0.168 | 0.179 | 0.19 | 0.201 | 0.213 | 0.225
Counterfactual | Srg_BB002 | MW | SSEN (SHEPD) | Coupar Angus | 0 | 0.081 | 0.093 | 0.105 | 0.119 | 0.133 | 0.151 | 0.169 | 0.187 | 0.209 | 0.232 | 0.258 | 0.282 | 0.309 | 0.339 | 0.368 | 0.399 | 0.432 | 0.466 | 0.501 | 0.538 | 0.576 | 0.616 | 0.657 | 0.699 | 0.743 | 0.787 | 0.833 | 0.88
Counterfactual | Srg_BB002 | MW | SSEN (SHEPD) | Craigiebuckler | 0 | 0.005 | 0.006 | 0.007 | 0.008 | 0.009 | 0.01 | 0.011 | 0.012 | 0.014 | 0.015 | 0.017 | 0.019 | 0.02 | 0.022 | 0.024 | 0.026 | 0.029 | 0.031 | 0.033 | 0.036 | 0.038 | 0.041 | 0.044 | 0.046 | 0.049 | 0.052 | 0.055 | 0.059
Counterfactual | Srg_BB002 | MW | SSEN (SHEPD) | Dallas | 0 | 0 | 0 | 0 | 0 | 0 | 0 | 0 | 0 | 0 | 0 | 0 | 0 | 0 | 0 | 0 | 0 | 0 | 0 | 0 | 0 | 0 | 0 | 0 | 0 | 0 | 0 | 0 | 0
Counterfactual | Srg_BB002 | MW | SSEN (SHEPD) | Dounreay | 0 | 0.024 | 0.028 | 0.032 | 0.036 | 0.041 | 0.046 | 0.051 | 0.057 | 0.064 | 0.071 | 0.078 | 0.086 | 0.094 | 0.103 | 0.112 | 0.121 | 0.131 | 0.142 | 0.152 | 0.163 | 0.175 | 0.187 | 0.2 | 0.212 | 0.226 | 0.239 | 0.253 | 0.267
Counterfactual | Srg_BB002 | MW | SSEN (SHEPD) | Dudhope | 0 | 0.057 | 0.065 | 0.073 | 0.082 | 0.092 | 0.105 | 0.117 | 0.131 | 0.146 | 0.162 | 0.179 | 0.195 | 0.215 | 0.235 | 0.255 | 0.277 | 0.3 | 0.323 | 0.347 | 0.373 | 0.399 | 0.427 | 0.455 | 0.484 | 0.514 | 0.545 | 0.577 | 0.61
Counterfactual | Srg_BB002 | MW | SSEN (SHEPD) | Dunbeath | 0 | 0 | 0 | 0 | 0 | 0 | 0 | 0 | 0 | 0 | 0 | 0 | 0 | 0 | 0 | 0 | 0 | 0 | 0 | 0 | 0 | 0 | 0 | 0 | 0 | 0 | 0 | 0 | 0
Counterfactual | Srg_BB002 | MW | SSEN (SHEPD) | Dunoon | 0 | 0.032 | 0.037 | 0.042 | 0.047 | 0.053 | 0.059 | 0.066 | 0.074 | 0.083 | 0.092 | 0.102 | 0.112 | 0.122 | 0.133 | 0.145 | 0.157 | 0.17 | 0.184 | 0.198 | 0.212 | 0.227 | 0.243 | 0.259 | 0.276 | 0.293 | 0.31 | 0.329 | 0.347
Counterfactual | Srg_BB002 | MW | SSEN (SHEPD) | Dunvegan | 0 | 0.003 | 0.003 | 0.004 | 0.004 | 0.005 | 0.005 | 0.006 | 0.006 | 0.007 | 0.008 | 0.009 | 0.01 | 0.011 | 0.012 | 0.013 | 0.014 | 0.015 | 0.016 | 0.017 | 0.019 | 0.02 | 0.021 | 0.023 | 0.024 | 0.026 | 0.027 | 0.029 | 0.031
Counterfactual | Srg_BB002 | MW | SSEN (SHEPD) | Dyce | 0 | 0.089 | 0.102 | 0.115 | 0.13 | 0.147 | 0.165 | 0.185 | 0.206 | 0.23 | 0.255 | 0.282 | 0.31 | 0.34 | 0.371 | 0.403 | 0.437 | 0.473 | 0.51 | 0.549 | 0.589 | 0.631 | 0.675 | 0.719 | 0.765 | 0.813 | 0.862 | 0.912 | 0.964
Counterfactual | Srg_BB002 | MW | SSEN (SHEPD) | Elgin | 0 | 0.121 | 0.139 | 0.159 | 0.179 | 0.201 | 0.226 | 0.253 | 0.282 | 0.315 | 0.35 | 0.387 | 0.425 | 0.466 | 0.508 | 0.553 | 0.599 | 0.649 | 0.7 | 0.753 | 0.808 | 0.866 | 0.926 | 0.987 | 1.05 | 1.116 | 1.183 | 1.252 | 1.322
Counterfactual | Srg_BB002 | MW | SSEN (SHEPD) | Fasnakyle | 0 | 0 | 0 | 0 | 0 | 0 | 0 | 0 | 0 | 0 | 0 | 0 | 0 | 0 | 0 | 0 | 0 | 0 | 0 | 0 | 0 | 0 | 0 | 0 | 0 | 0 | 0 | 0 | 0
Counterfactual | Srg_BB002 | MW | SSEN (SHEPD) | Fetteresso | 0 | 0 | 0 | 0 | 0 | 0 | 0 | 0 | 0 | 0 | 0 | 0 | 0 | 0 | 0 | 0 | 0 | 0 | 0 | 0 | 0 | 0 | 0 | 0 | 0 | 0 | 0 | 0 | 0
Counterfactual | Srg_BB002 | MW | SSEN (SHEPD) | Fiddes | 0 | 0.069 | 0.079 | 0.09 | 0.101 | 0.115 | 0.129 | 0.144 | 0.161 | 0.18 | 0.199 | 0.22 | 0.242 | 0.265 | 0.289 | 0.314 | 0.341 | 0.369 | 0.398 | 0.428 | 0.459 | 0.492 | 0.526 | 0.561 | 0.596 | 0.634 | 0.672 | 0.711 | 0.752
Counterfactual | Srg_BB002 | MW | SSEN (SHEPD) | Finstown | 0 | 0 | 0 | 0 | 0 | 0 | 0 | 0 | 0 | 0 | 0 | 0 | 0 | 0 | 0 | 0 | 0 | 0 | 0 | 0 | 0 | 0 | 0 | 0 | 0 | 0 | 0 | 0 | 0
Counterfactual | Srg_BB002 | MW | SSEN (SHEPD) | Fort Augustus | 0 | 0.008 | 0.009 | 0.01 | 0.011 | 0.013 | 0.015 | 0.016 | 0.018 | 0.021 | 0.023 | 0.025 | 0.028 | 0.03 | 0.033 | 0.036 | 0.039 | 0.042 | 0.046 | 0.049 | 0.053 | 0.057 | 0.061 | 0.065 | 0.069 | 0.073 | 0.078 | 0.082 | 0.087
Counterfactual | Srg_BB002 | MW | SSEN (SHEPD) | Fort William | 0 | 0.021 | 0.025 | 0.028 | 0.032 | 0.036 | 0.04 | 0.045 | 0.05 | 0.056 | 0.062 | 0.068 | 0.075 | 0.082 | 0.089 | 0.097 | 0.105 | 0.114 | 0.122 | 0.131 | 0.141 | 0.151 | 0.162 | 0.172 | 0.183 | 0.195 | 0.206 | 0.218 | 0.231
Counterfactual | Srg_BB002 | MW | SSEN (SHEPD) | Fraserburgh | 0 | 0 | 0 | 0 | 0 | 0 | 0 | 0 | 0 | 0 | 0 | 0 | 0 | 0 | 0 | 0 | 0 | 0 | 0 | 0 | 0 | 0 | 0 | 0 | 0 | 0 | 0 | 0 | 0
Counterfactual | Srg_BB002 | MW | SSEN (SHEPD) | Glenfarclas | 0 | 0 | 0 | 0 | 0 | 0 | 0 | 0 | 0 | 0 | 0 | 0 | 0 | 0 | 0 | 0 | 0 | 0 | 0 | 0 | 0 | 0 | 0 | 0 | 0 | 0 | 0 | 0 | 0
Counterfactual | Srg_BB002 | MW | SSEN (SHEPD) | Grudie Bridge | 0 | 0.014 | 0.017 | 0.019 | 0.021 | 0.024 | 0.027 | 0.03 | 0.034 | 0.038 | 0.042 | 0.046 | 0.051 | 0.056 | 0.061 | 0.066 | 0.072 | 0.078 | 0.084 | 0.09 | 0.097 | 0.104 | 0.111 | 0.119 | 0.126 | 0.134 | 0.142 | 0.15 | 0.159
Counterfactual | Srg_BB002 | MW | SSEN (SHEPD) | Inverness | 0 | 0.079 | 0.091 | 0.103 | 0.116 | 0.131 | 0.147 | 0.164 | 0.183 | 0.205 | 0.227 | 0.251 | 0.276 | 0.302 | 0.33 | 0.359 | 0.389 | 0.421 | 0.454 | 0.488 | 0.524 | 0.561 | 0.601 | 0.64 | 0.681 | 0.724 | 0.767 | 0.812 | 0.858
Counterfactual | Srg_BB002 | MW | SSEN (SHEPD) | Keith | 0 | 0.088 | 0.101 | 0.115 | 0.129 | 0.145 | 0.163 | 0.182 | 0.203 | 0.227 | 0.252 | 0.279 | 0.306 | 0.336 | 0.366 | 0.398 | 0.432 | 0.468 | 0.506 | 0.544 | 0.582 | 0.625 | 0.667 | 0.712 | 0.758 | 0.805 | 0.854 | 0.903 | 0.954
Counterfactual | Srg_BB002 | MW | SSEN (SHEPD) | Killin | 0 | 0.007 | 0.008 | 0.01 | 0.011 | 0.012 | 0.014 | 0.015 | 0.017 | 0.019 | 0.021 | 0.023 | 0.026 | 0.028 | 0.031 | 0.033 | 0.036 | 0.039 | 0.042 | 0.045 | 0.049 | 0.052 | 0.056 | 0.059 | 0.063 | 0.067 | 0.071 | 0.075 | 0.079
Counterfactual | Srg_BB002 | MW | SSEN (SHEPD) | Kinlochleven | 0 | 0.002 | 0.002 | 0.003 | 0.003 | 0.003 | 0.004 | 0.004 | 0.005 | 0.005 | 0.006 | 0.006 | 0.007 | 0.008 | 0.008 | 0.009 | 0.01 | 0.011 | 0.011 | 0.012 | 0.013 | 0.014 | 0.015 | 0.016 | 0.017 | 0.018 | 0.019 | 0.02 | 0.021
Counterfactual | Srg_BB002 | MW | SSEN (SHEPD) | Kintore | 0 | 0.192 | 0.221 | 0.25 | 0.282 | 0.318 | 0.357 | 0.399 | 0.446 | 0.498 | 0.552 | 0.61 | 0.671 | 0.735 | 0.802 | 0.873 | 0.946 | 1.024 | 1.106 | 1.19 | 1.277 | 1.368 | 1.463 | 1.559 | 1.659 | 1.763 | 1.868 | 1.977 | 2.089
Counterfactual | Srg_BB002 | MW | SSEN (SHEPD) | Lairg | 0 | 0.01 | 0.012 | 0.013 | 0.015 | 0.017 | 0.019 | 0.021 | 0.024 | 0.026 | 0.029 | 0.032 | 0.036 | 0.039 | 0.043 | 0.046 | 0.05 | 0.054 | 0.059 | 0.063 | 0.068 | 0.073 | 0.078 | 0.083 | 0.088 | 0.094 | 0.099 | 0.105 | 0.111
Counterfactual | Srg_BB002 | MW | SSEN (SHEPD) | Lunanhead | 0 | 0.085 | 0.098 | 0.111 | 0.125 | 0.141 | 0.158 | 0.177 | 0.197 | 0.22 | 0.244 | 0.27 | 0.297 | 0.325 | 0.355 | 0.386 | 0.419 | 0.453 | 0.489 | 0.526 | 0.565 | 0.605 | 0.647 | 0.69 | 0.734 | 0.78 | 0.827 | 0.875 | 0.924
Counterfactual | Srg_BB002 | MW | SSEN (SHEPD) | Lyndhurst | 0 | 0.024 | 0.028 | 0.031 | 0.035 | 0.04 | 0.045 | 0.05 | 0.056 | 0.062 | 0.069 | 0.076 | 0.084 | 0.091 | 0.1 | 0.108 | 0.118 | 0.127 | 0.136 | 0.147 | 0.158 | 0.169 | 0.181 | 0.193 | 0.205 | 0.218 | 0.231 | 0.244 | 0.258
Counterfactual | Srg_BB002 | MW | SSEN (SHEPD) | Macduff | 0 | 0.086 | 0.099 | 0.112 | 0.126 | 0.143 | 0.159 | 0.179 | 0.2 | 0.222 | 0.248 | 0.274 | 0.301 | 0.33 | 0.36 | 0.391 | 0.424 | 0.459 | 0.495 | 0.533 | 0.572 | 0.612 | 0.655 | 0.698 | 0.742 | 0.789 | 0.836 | 0.885 | 0.935
Counterfactual | Srg_BB002 | MW | SSEN (SHEPD) | Milton of Craigie | 0 | 0.07 | 0.081 | 0.09 | 0.102 | 0.115 | 0.129 | 0.145 | 0.162 | 0.18 | 0.2 | 0.221 | 0.243 | 0.266 | 0.291 | 0.316 | 0.343 | 0.371 | 0.4 | 0.43 | 0.462 | 0.495 | 0.529 | 0.564 | 0.6 | 0.638 | 0.676 | 0.716 | 0.756
Counterfactual | Srg_BB002 | MW | SSEN (SHEPD) | Mybster | 0 | 0 | 0 | 0 | 0 | 0 | 0 | 0 | 0 | 0 | 0 | 0 | 0 | 0 | 0 | 0 | 0 | 0 | 0 | 0 | 0 | 0 | 0 | 0 | 0 | 0 | 0 | 0 | 0
Counterfactual | Srg_BB002 | MW | SSEN (SHEPD) | Nairn | 0 | 0.066 | 0.076 | 0.086 | 0.097 | 0.11 | 0.122 | 0.138 | 0.154 | 0.172 | 0.189 | 0.209 | 0.231 | 0.253 | 0.276 | 0.299 | 0.324 | 0.351 | 0.38 | 0.408 | 0.438 | 0.469 | 0.502 | 0.535 | 0.569 | 0.605 | 0.641 | 0.679 | 0.717
Counterfactual | Srg_BB002 | MW | SSEN (SHEPD) | Orrin | 0 | 0 | 0 | 0 | 0 | 0 | 0 | 0 | 0 | 0 | 0 | 0 | 0 | 0 | 0 | 0 | 0 | 0 | 0 | 0 | 0 | 0 | 0 | 0 | 0 | 0 | 0 | 0 | 0
Counterfactual | Srg_BB002 | MW | SSEN (SHEPD) | Persley | 0 | 0.04 | 0.046 | 0.052 | 0.06 | 0.067 | 0.075 | 0.084 | 0.094 | 0.105 | 0.116 | 0.128 | 0.141 | 0.155 | 0.169 | 0.184 | 0.199 | 0.216 | 0.233 | 0.251 | 0.269 | 0.288 | 0.309 | 0.329 | 0.35 | 0.372 | 0.394 | 0.417 | 0.441
Counterfactual | Srg_BB002 | MW | SSEN (SHEPD) | Peterhead Grange | 0 | 0 | 0 | 0 | 0 | 0 | 0 | 0 | 0 | 0 | 0 | 0 | 0 | 0 | 0 | 0 | 0 | 0 | 0 | 0 | 0 | 0 | 0 | 0 | 0 | 0 | 0 | 0 | 0
Counterfactual | Srg_BB002 | MW | SSEN (SHEPD) | Peterhead Shell | 0 | 0.155 | 0.178 | 0.201 | 0.227 | 0.256 | 0.287 | 0.321 | 0.359 | 0.401 | 0.445 | 0.491 | 0.54 | 0.592 | 0.646 | 0.703 | 0.762 | 0.825 | 0.89 | 0.957 | 1.028 | 1.101 | 1.178 | 1.255 | 1.335 | 1.419 | 1.504 | 1.592 | 1.682
Counterfactual | Srg_BB002 | MW | SSEN (SHEPD) | Port Ann | 0 | 0.031 | 0.036 | 0.041 | 0.046 | 0.052 | 0.057 | 0.064 | 0.071 | 0.08 | 0.09 | 0.098 | 0.108 | 0.118 | 0.129 | 0.14 | 0.152 | 0.165 | 0.178 | 0.191 | 0.205 | 0.22 | 0.235 | 0.251 | 0.267 | 0.284 | 0.301 | 0.318 | 0.336
Counterfactual | Srg_BB002 | MW | SSEN (SHEPD) | Quoich | 0 | 0 | 0 | 0 | 0 | 0 | 0 | 0 | 0 | 0 | 0 | 0 | 0 | 0 | 0 | 0 | 0 | 0 | 0 | 0 | 0 | 0 | 0 | 0 | 0 | 0 | 0 | 0 | 0
Counterfactual | Srg_BB002 | MW | SSEN (SHEPD) | Rannoch | 0 | 0.003 | 0.003 | 0.003 | 0.004 | 0.004 | 0.005 | 0.006 | 0.006 | 0.007 | 0.008 | 0.008 | 0.009 | 0.01 | 0.011 | 0.012 | 0.013 | 0.014 | 0.015 | 0.017 | 0.018 | 0.019 | 0.02 | 0.022 | 0.023 | 0.025 | 0.026 | 0.028 | 0.029
Counterfactual | Srg_BB002 | MW | SSEN (SHEPD) | Redmoss | 0 | 0.033 | 0.037 | 0.042 | 0.048 | 0.054 | 0.061 | 0.068 | 0.076 | 0.085 | 0.094 | 0.104 | 0.115 | 0.125 | 0.137 | 0.149 | 0.162 | 0.175 | 0.189 | 0.203 | 0.218 | 0.234 | 0.25 | 0.266 | 0.283 | 0.301 | 0.319 | 0.338 | 0.357
Counterfactual | Srg_BB002 | MW | SSEN (SHEPD) | Rothienorman | 0 | 0 | 0 | 0 | 0 | 0 | 0 | 0 | 0 | 0 | 0 | 0 | 0 | 0 | 0 | 0 | 0 | 0 | 0 | 0 | 0 | 0 | 0 | 0 | 0 | 0 | 0 | 0 | 0
Counterfactual | Srg_BB002 | MW | SSEN (SHEPD) | Shin | 0 | 0.005 | 0.005 | 0.006 | 0.007 | 0.008 | 0.009 | 0.01 | 0.011 | 0.012 | 0.013 | 0.015 | 0.016 | 0.018 | 0.019 | 0.021 | 0.023 | 0.025 | 0.027 | 0.029 | 0.031 | 0.033 | 0.035 | 0.038 | 0.04 | 0.043 | 0.045 | 0.048 | 0.051
Counterfactual | Srg_BB002 | MW | SSEN (SHEPD) | Sloy | 0 | 0 | 0 | 0 | 0 | 0 | 0 | 0 | 0 | 0 | 0 | 0 | 0 | 0 | 0 | 0 | 0 | 0 | 0 | 0 | 0 | 0 | 0 | 0 | 0 | 0 | 0 | 0 | 0
Counterfactual | Srg_BB002 | MW | SSEN (SHEPD) | St Fergus Gas Terminal | 0 | 0 | 0 | 0 | 0 | 0 | 0 | 0 | 0 | 0 | 0 | 0 | 0 | 0 | 0 | 0 | 0 | 0 | 0 | 0 | 0 | 0 | 0 | 0 | 0 | 0 | 0 | 0 | 0
Counterfactual | Srg_BB002 | MW | SSEN (SHEPD) | Strichen | 0 | 0 | 0 | 0 | 0 | 0 | 0 | 0 | 0 | 0 | 0 | 0 | 0 | 0 | 0 | 0 | 0 | 0 | 0 | 0 | 0 | 0 | 0 | 0 | 0 | 0 | 0 | 0 | 0
Counterfactual | Srg_BB002 | MW | SSEN (SHEPD) | Tarland | 0 | 0.03 | 0.034 | 0.039 | 0.044 | 0.049 | 0.055 | 0.062 | 0.069 | 0.077 | 0.086 | 0.095 | 0.104 | 0.114 | 0.125 | 0.136 | 0.147 | 0.159 | 0.172 | 0.185 | 0.199 | 0.213 | 0.227 | 0.242 | 0.258 | 0.274 | 0.29 | 0.307 | 0.325
Counterfactual | Srg_BB002 | MW | SSEN (SHEPD) | Taynuilt | 0 | 0.047 | 0.053 | 0.06 | 0.068 | 0.077 | 0.085 | 0.095 | 0.106 | 0.12 | 0.133 | 0.147 | 0.162 | 0.177 | 0.193 | 0.21 | 0.228 | 0.246 | 0.265 | 0.285 | 0.306 | 0.328 | 0.351 | 0.374 | 0.398 | 0.423 | 0.448 | 0.474 | 0.501
Counterfactual | Srg_BB002 | MW | SSEN (SHEPD) | Thurso | 0 | 0.073 | 0.084 | 0.095 | 0.107 | 0.12 | 0.135 | 0.151 | 0.168 | 0.188 | 0.209 | 0.231 | 0.253 | 0.278 | 0.303 | 0.33 | 0.357 | 0.387 | 0.418 | 0.45 | 0.483 | 0.517 | 0.553 | 0.589 | 0.627 | 0.666 | 0.706 | 0.747 | 0.79
Counterfactual | Srg_BB002 | MW | SSEN (SHEPD) | Tummel Bridge | 0 | 0.028 | 0.033 | 0.038 | 0.042 | 0.048 | 0.054 | 0.06 | 0.067 | 0.075 | 0.083 | 0.09 | 0.099 | 0.109 | 0.119 | 0.129 | 0.14 | 0.152 | 0.164 | 0.177 | 0.19 | 0.203 | 0.218 | 0.232 | 0.247 | 0.262 | 0.278 | 0.294 | 0.311
Counterfactual | Srg_BB002 | MW | SSEN (SHEPD) | Willowdale | 0 | 0.006 | 0.008 | 0.009 | 0.01 | 0.011 | 0.011 | 0.014 | 0.015 | 0.017 | 0.019 | 0.019 | 0.021 | 0.025 | 0.027 | 0.029 | 0.03 | 0.034 | 0.036 | 0.038 | 0.041 | 0.044 | 0.047 | 0.051 | 0.054 | 0.057 | 0.061 | 0.064 | 0.068
Counterfactual | Srg_BB002 | MW | SSEN (SHEPD) | Woodhill | 0 | 0.07 | 0.081 | 0.09 | 0.102 | 0.115 | 0.129 | 0.144 | 0.161 | 0.18 | 0.2 | 0.221 | 0.243 | 0.266 | 0.29 | 0.315 | 0.342 | 0.37 | 0.399 | 0.429 | 0.461 | 0.493 | 0.528 | 0.562 | 0.598 | 0.636 | 0.674 | 0.713 | 0.754
Counterfactual | Srg_BB002 | MW | SSEN South | Acton Lane 66kV | 0 | 0.067 | 0.077 | 0.087 | 0.098 | 0.111 | 0.125 | 0.139 | 0.156 | 0.174 | 0.193 | 0.213 | 0.234 | 0.257 | 0.28 | 0.305 | 0.33 | 0.358 | 0.386 | 0.415 | 0.445 | 0.477 | 0.51 | 0.544 | 0.578 | 0.615 | 0.652 | 0.69 | 0.729
Counterfactual | Srg_BB002 | MW | SSEN South | Botley Wood | 0 | 0.288 | 0.331 | 0.375 | 0.424 | 0.477 | 0.536 | 0.599 | 0.669 | 0.748 | 0.829 | 0.916 | 1.007 | 1.103 | 1.204 | 1.31 | 1.42 | 1.537 | 1.659 | 1.784 | 1.915 | 2.051 | 2.194 | 2.338 | 2.487 | 2.643 | 2.802 | 2.965 | 3.133
Counterfactual | Srg_BB002 | MW | SSEN South | Bramley | 0 | 0.532 | 0.612 | 0.693 | 0.781 | 0.88 | 0.989 | 1.106 | 1.235 | 1.379 | 1.53 | 1.69 | 1.859 | 2.036 | 2.221 | 2.416 | 2.62 | 2.835 | 3.061 | 3.291 | 3.533 | 3.784 | 4.048 | 4.314 | 4.588 | 4.877 | 5.17 | 5.471 | 5.781
Counterfactual | Srg_BB002 | MW | SSEN South | Chickerell | 0 | 0.26 | 0.299 | 0.338 | 0.381 | 0.429 | 0.482 | 0.539 | 0.602 | 0.672 | 0.745 | 0.824 | 0.906 | 0.992 | 1.083 | 1.178 | 1.277 | 1.382 | 1.492 | 1.605 | 1.723 | 1.845 | 1.974 | 2.103 | 2.237 | 2.378 | 2.521 | 2.667 | 2.819
Counterfactual | Srg_BB002 | MW | SSEN South | Cowley | 0 | 0.898 | 1.031 | 1.167 | 1.316 | 1.483 | 1.666 | 1.863 | 2.08 | 2.324 | 2.577 | 2.848 | 3.132 | 3.43 | 3.744 | 4.072 | 4.415 | 4.778 | 5.16 | 5.548 | 5.956 | 6.379 | 6.824 | 7.272 | 7.735 | 8.222 | 8.714 | 9.222 | 9.745
Counterfactual | Srg_BB002 | MW | SSEN South | Ealing | 0 | 0.088 | 0.101 | 0.115 | 0.129 | 0.145 | 0.163 | 0.183 | 0.204 | 0.228 | 0.253 | 0.28 | 0.307 | 0.337 | 0.368 | 0.4 | 0.434 | 0.469 | 0.508 | 0.546 | 0.586 | 0.627 | 0.671 | 0.715 | 0.761 | 0.809 | 0.857 | 0.907 | 0.958
Counterfactual | Srg_BB002 | MW | SSEN South | East Claydon (_H) | 0 | 0 | 0 | 0 | 0 | 0 | 0 | 0 | 0 | 0 | 0 | 0 | 0 | 0 | 0 | 0 | 0 | 0 | 0 | 0 | 0 | 0 | 0 | 0 | 0 | 0 | 0 | 0 | 0
Counterfactual | Srg_BB002 | MW | SSEN South | Fawley | 0 | 0.405 | 0.464 | 0.527 | 0.592 | 0.668 | 0.75 | 0.839 | 0.937 | 1.047 | 1.161 | 1.283 | 1.411 | 1.545 | 1.687 | 1.835 | 1.989 | 2.153 | 2.325 | 2.5 | 2.683 | 2.874 | 3.075 | 3.277 | 3.485 | 3.704 | 3.926 | 4.155 | 4.391
Counterfactual | Srg_BB002 | MW | SSEN South | Fleet | 0 | 1.202 | 1.381 | 1.564 | 1.762 | 1.987 | 2.231 | 2.495 | 2.786 | 3.112 | 3.452 | 3.815 | 4.195 | 4.594 | 5.014 | 5.455 | 5.913 | 6.4 | 6.91 | 7.43 | 7.976 | 8.543 | 9.139 | 9.739 | 10.359 | 11.011 | 11.671 | 12.351 | 13.051
Counterfactual | Srg_BB002 | MW | SSEN South | Iver 132kV | 0 | 0.278 | 0.321 | 0.362 | 0.408 | 0.46 | 0.517 | 0.578 | 0.645 | 0.721 | 0.799 | 0.883 | 0.971 | 1.064 | 1.161 | 1.263 | 1.369 | 1.482 | 1.599 | 1.719 | 1.846 | 1.977 | 2.115 | 2.254 | 2.397 | 2.548 | 2.701 | 2.859 | 3.021
Counterfactual | Srg_BB002 | MW | SSEN South | Iver 66kV | 0 | 0.074 | 0.085 | 0.096 | 0.108 | 0.122 | 0.137 | 0.152 | 0.171 | 0.191 | 0.212 | 0.234 | 0.256 | 0.282 | 0.306 | 0.334 | 0.361 | 0.392 | 0.423 | 0.455 | 0.488 | 0.523 | 0.56 | 0.596 | 0.634 | 0.674 | 0.715 | 0.756 | 0.799
Counterfactual | Srg_BB002 | MW | SSEN South | Laleham | 0 | 0.094 | 0.107 | 0.122 | 0.137 | 0.155 | 0.174 | 0.195 | 0.216 | 0.243 | 0.269 | 0.298 | 0.327 | 0.358 | 0.391 | 0.425 | 0.461 | 0.499 | 0.538 | 0.579 | 0.622 | 0.666 | 0.712 | 0.759 | 0.807 | 0.858 | 0.909 | 0.962 | 1.017
Counterfactual | Srg_BB002 | MW | SSEN South | Lovedean | 0 | 1.123 | 1.29 | 1.46 | 1.646 | 1.854 | 2.083 | 2.33 | 2.601 | 2.906 | 3.223 | 3.562 | 3.917 | 4.29 | 4.682 | 5.093 | 5.522 | 5.977 | 6.452 | 6.938 | 7.448 | 7.977 | 8.534 | 9.094 | 9.673 | 10.281 | 10.898 | 11.533 | 12.186
Counterfactual | Srg_BB002 | MW | SSEN South | Mannington | 0 | 1.453 | 1.669 | 1.889 | 2.129 | 2.4 | 2.696 | 3.015 | 3.366 | 3.76 | 4.171 | 4.609 | 5.068 | 5.551 | 6.058 | 6.589 | 7.144 | 7.732 | 8.348 | 8.975 | 9.636 | 10.32 | 11.041 | 11.764 | 12.514 | 13.301 | 14.098 | 14.92 | 15.765
Counterfactual | Srg_BB002 | MW | SSEN South | Melksham | 0 | 1.081 | 1.242 | 1.406 | 1.583 | 1.786 | 2.006 | 2.244 | 2.505 | 2.797 | 3.104 | 3.43 | 3.771 | 4.131 | 4.508 | 4.903 | 5.316 | 5.754 | 6.212 | 6.678 | 7.171 | 7.68 | 8.216 | 8.755 | 9.312 | 9.899 | 10.491 | 11.103 | 11.731
Counterfactual | Srg_BB002 | MW | SSEN South | Minety | 0 | 0.464 | 0.533 | 0.602 | 0.68 | 0.766 | 0.861 | 0.963 | 1.075 | 1.2 | 1.331 | 1.471 | 1.618 | 1.772 | 1.934 | 2.103 | 2.281 | 2.468 | 2.665 | 2.865 | 3.076 | 3.295 | 3.525 | 3.756 | 3.995 | 4.247 | 4.501 | 4.763 | 5.033
Counterfactual | Srg_BB002 | MW | SSEN South | North Hyde | 0 | 0.136 | 0.156 | 0.176 | 0.199 | 0.225 | 0.251 | 0.281 | 0.314 | 0.351 | 0.389 | 0.43 | 0.473 | 0.518 | 0.565 | 0.615 | 0.667 | 0.722 | 0.779 | 0.838 | 0.9 | 0.964 | 1.031 | 1.098 | 1.168 | 1.242 | 1.316 | 1.393 | 1.472
Counterfactual | Srg_BB002 | MW | SSEN South | Nursling | 0 | 0.523 | 0.601 | 0.68 | 0.765 | 0.864 | 0.97 | 1.085 | 1.212 | 1.353 | 1.501 | 1.659 | 1.824 | 1.998 | 2.18 | 2.371 | 2.571 | 2.782 | 3.003 | 3.229 | 3.467 | 3.713 | 3.973 | 4.233 | 4.503 | 4.786 | 5.073 | 5.369 | 5.673
Counterfactual | Srg_BB002 | MW | UKPN Eastern | Amersham Main | 0 | 0.122 | 0.141 | 0.16 | 0.18 | 0.203 | 0.228 | 0.255 | 0.284 | 0.318 | 0.353 | 0.39 | 0.428 | 0.469 | 0.512 | 0.557 | 0.604 | 0.654 | 0.706 | 0.759 | 0.815 | 0.873 | 0.934 | 0.995 | 1.059 | 1.125 | 1.193 | 1.262 | 1.334
Counterfactual | Srg_BB002 | MW | UKPN Eastern | Braintree | 0 | 0.437 | 0.502 | 0.568 | 0.641 | 0.721 | 0.81 | 0.907 | 1.012 | 1.131 | 1.254 | 1.386 | 1.524 | 1.669 | 1.822 | 1.981 | 2.148 | 2.325 | 2.511 | 2.7 | 2.898 | 3.104 | 3.321 | 3.539 | 3.764 | 4.001 | 4.241 | 4.488 | 4.742
Counterfactual | Srg_BB002 | MW | UKPN Eastern | Bramford | 0 | 2.279 | 2.617 | 2.963 | 3.338 | 3.763 | 4.228 | 4.729 | 5.279 | 5.897 | 6.541 | 7.229 | 7.948 | 8.705 | 9.5 | 10.333 | 11.205 | 12.126 | 13.092 | 14.077 | 15.112 | 16.186 | 17.316 | 18.452 | 19.627 | 20.862 | 22.112 | 23.401 | 24.727
Counterfactual | Srg_BB002 | MW | UKPN Eastern | Brimsdown | 0 | 0.215 | 0.246 | 0.279 | 0.314 | 0.355 | 0.398 | 0.446 | 0.498 | 0.556 | 0.617 | 0.681 | 0.749 | 0.821 | 0.896 | 0.974 | 1.056 | 1.143 | 1.234 | 1.327 | 1.424 | 1.526 | 1.632 | 1.739 | 1.85 | 1.967 | 2.084 | 2.206 | 2.331
Counterfactual | Srg_BB002 | MW | UKPN Eastern | Burwell Main | 0 | 0.795 | 0.914 | 1.033 | 1.165 | 1.313 | 1.475 | 1.65 | 1.842 | 2.058 | 2.282 | 2.522 | 2.773 | 3.037 | 3.315 | 3.605 | 3.909 | 4.231 | 4.567 | 4.911 | 5.272 | 5.647 | 6.041 | 6.438 | 6.847 | 7.278 | 7.715 | 8.164 | 8.627
Counterfactual | Srg_BB002 | MW | UKPN Eastern | Clacton | 0 | 0 | 0 | 0 | 0 | 0 | 0 | 0 | 0 | 0 | 0 | 0 | 0 | 0 | 0 | 0 | 0 | 0 | 0 | 0 | 0 | 0 | 0 | 0 | 0 | 0 | 0 | 0 | 0
Counterfactual | Srg_BB002 | MW | UKPN Eastern | Eaton Socon | 0 | 0.681 | 0.782 | 0.885 | 0.998 | 1.124 | 1.263 | 1.413 | 1.577 | 1.762 | 1.954 | 2.159 | 2.374 | 2.6 | 2.838 | 3.087 | 3.347 | 3.622 | 3.911 | 4.205 | 4.514 | 4.835 | 5.172 | 5.512 | 5.863 | 6.232 | 6.605 | 6.99 | 7.386
Counterfactual | Srg_BB002 | MW | UKPN Eastern | Elstree | 0 | 0.278 | 0.319 | 0.362 | 0.408 | 0.46 | 0.517 | 0.578 | 0.645 | 0.721 | 0.799 | 0.883 | 0.971 | 1.064 | 1.161 | 1.262 | 1.369 | 1.481 | 1.599 | 1.719 | 1.845 | 1.976 | 2.114 | 2.253 | 2.397 | 2.548 | 2.7 | 2.858 | 3.02
Counterfactual | Srg_BB002 | MW | UKPN Eastern | Loudwater | 0 | 0.066 | 0.074 | 0.084 | 0.095 | 0.108 | 0.121 | 0.135 | 0.151 | 0.169 | 0.187 | 0.207 | 0.228 | 0.249 | 0.272 | 0.296 | 0.321 | 0.348 | 0.376 | 0.404 | 0.434 | 0.465 | 0.497 | 0.53 | 0.563 | 0.599 | 0.634 | 0.671 | 0.709
Counterfactual | Srg_BB002 | MW | UKPN Eastern | Mill Hill | 0 | 0.083 | 0.094 | 0.108 | 0.12 | 0.136 | 0.153 | 0.171 | 0.191 | 0.214 | 0.237 | 0.262 | 0.288 | 0.315 | 0.344 | 0.374 | 0.406 | 0.439 | 0.474 | 0.51 | 0.547 | 0.586 | 0.627 | 0.668 | 0.711 | 0.756 | 0.801 | 0.848 | 0.896
Counterfactual | Srg_BB002 | MW | UKPN Eastern | Norwich Main | 0 | 1.82 | 2.09 | 2.366 | 2.666 | 3.005 | 3.376 | 3.776 | 4.216 | 4.709 | 5.223 | 5.772 | 6.347 | 6.951 | 7.586 | 8.251 | 8.947 | 9.683 | 10.454 | 11.24 | 12.068 | 12.925 | 13.827 | 14.734 | 15.672 | 16.658 | 17.656 | 18.686 | 19.744
Counterfactual | Srg_BB002 | MW | UKPN Eastern | Pelham | 0 | 0.558 | 0.641 | 0.725 | 0.817 | 0.921 | 1.035 | 1.158 | 1.292 | 1.444 | 1.601 | 1.769 | 1.945 | 2.131 | 2.325 | 2.529 | 2.742 | 2.968 | 3.204 | 3.445 | 3.698 | 3.961 | 4.238 | 4.516 | 4.803 | 5.106 | 5.412 | 5.727 | 6.051
Counterfactual | Srg_BB002 | MW | UKPN Eastern | Rayleigh | 0 | 0.855 | 0.982 | 1.112 | 1.253 | 1.412 | 1.586 | 1.774 | 1.981 | 2.213 | 2.454 | 2.712 | 2.982 | 3.266 | 3.565 | 3.877 | 4.204 | 4.55 | 4.912 | 5.282 | 5.67 | 6.073 | 6.497 | 6.923 | 7.364 | 7.828 | 8.297 | 8.78 | 9.278
Counterfactual | Srg_BB002 | MW | UKPN Eastern | Rye House | 0 | 0.367 | 0.423 | 0.479 | 0.538 | 0.608 | 0.683 | 0.764 | 0.853 | 0.951 | 1.055 | 1.166 | 1.282 | 1.406 | 1.534 | 1.668 | 1.809 | 1.958 | 2.113 | 2.272 | 2.439 | 2.612 | 2.795 | 2.978 | 3.168 | 3.367 | 3.569 | 3.777 | 3.991
Counterfactual | Srg_BB002 | MW | UKPN Eastern | Sheringham Shoal | 0 | 0 | 0 | 0 | 0 | 0 | 0 | 0 | 0 | 0 | 0 | 0 | 0 | 0 | 0 | 0 | 0 | 0 | 0 | 0 | 0 | 0 | 0 | 0 | 0 | 0 | 0 | 0 | 0
Counterfactual | Srg_BB002 | MW | UKPN Eastern | Sundon | 0 | 0.667 | 0.766 | 0.867 | 0.977 | 1.102 | 1.238 | 1.385 | 1.546 | 1.727 | 1.914 | 2.117 | 2.327 | 2.549 | 2.782 | 3.026 | 3.281 | 3.55 | 3.833 | 4.121 | 4.424 | 4.738 | 5.069 | 5.402 | 5.746 | 6.107 | 6.474 | 6.851 | 7.239
Counterfactual | Srg_BB002 | MW | UKPN Eastern | Tilbury | 0 | 0.174 | 0.2 | 0.226 | 0.255 | 0.287 | 0.323 | 0.361 | 0.403 | 0.45 | 0.499 | 0.552 | 0.607 | 0.664 | 0.725 | 0.789 | 0.855 | 0.925 | 0.999 | 1.074 | 1.153 | 1.235 | 1.321 | 1.408 | 1.497 | 1.591 | 1.687 | 1.785 | 1.886
Counterfactual | Srg_BB002 | MW | UKPN Eastern | Tottenham | 0 | 0.169 | 0.194 | 0.22 | 0.248 | 0.279 | 0.313 | 0.351 | 0.391 | 0.437 | 0.485 | 0.536 | 0.589 | 0.645 | 0.704 | 0.766 | 0.83 | 0.899 | 0.969 | 1.042 | 1.119 | 1.199 | 1.282 | 1.367 | 1.454 | 1.545 | 1.638 | 1.733 | 1.831
Counterfactual | Srg_BB002 | MW | UKPN Eastern | Walpole (_A) | 0 | 1.549 | 1.779 | 2.014 | 2.27 | 2.558 | 2.874 | 3.215 | 3.589 | 4.009 | 4.447 | 4.914 | 5.404 | 5.918 | 6.459 | 7.026 | 7.618 | 8.245 | 8.901 | 9.571 | 10.275 | 11.004 | 11.773 | 12.546 | 13.344 | 14.184 | 15.034 | 15.91 | 16.812
Counterfactual | Srg_BB002 | MW | UKPN Eastern | Warley | 0 | 0.199 | 0.229 | 0.259 | 0.292 | 0.329 | 0.37 | 0.414 | 0.462 | 0.516 | 0.572 | 0.633 | 0.696 | 0.762 | 0.832 | 0.904 | 0.981 | 1.061 | 1.146 | 1.232 | 1.322 | 1.416 | 1.515 | 1.615 | 1.717 | 1.826 | 1.935 | 2.048 | 2.164
Counterfactual | Srg_BB002 | MW | UKPN Eastern | Watford South | 0 | 0.287 | 0.33 | 0.374 | 0.421 | 0.474 | 0.533 | 0.596 | 0.665 | 0.743 | 0.824 | 0.911 | 1.002 | 1.097 | 1.197 | 1.302 | 1.412 | 1.528 | 1.651 | 1.775 | 1.905 | 2.041 | 2.183 | 2.326 | 2.474 | 2.63 | 2.788 | 2.95 | 3.117
Counterfactual | Srg_BB002 | MW | UKPN Eastern | West Thurrock | 0 | 0.052 | 0.059 | 0.067 | 0.076 | 0.086 | 0.096 | 0.108 | 0.12 | 0.134 | 0.149 | 0.165 | 0.181 | 0.198 | 0.216 | 0.235 | 0.255 | 0.276 | 0.298 | 0.32 | 0.344 | 0.368 | 0.394 | 0.42 | 0.446 | 0.474 | 0.503 | 0.532 | 0.562
Counterfactual | Srg_BB002 | MW | UKPN Eastern | Wymondley | 0 | 0.364 | 0.418 | 0.473 | 0.533 | 0.601 | 0.675 | 0.755 | 0.843 | 0.942 | 1.045 | 1.155 | 1.27 | 1.391 | 1.518 | 1.651 | 1.79 | 1.937 | 2.092 | 2.249 | 2.415 | 2.586 | 2.767 | 2.948 | 3.136 | 3.333 | 3.533 | 3.739 | 3.951
Counterfactual | Srg_BB002 | MW | UKPN London | Acton Lane 22kV | 0 | 0 | 0 | 0 | 0 | 0 | 0 | 0 | 0 | 0 | 0 | 0 | 0 | 0 | 0 | 0 | 0 | 0 | 0 | 0 | 0 | 0 | 0 | 0 | 0 | 0 | 0 | 0 | 0
Counterfactual | Srg_BB002 | MW | UKPN London | Barking | 0 | 0.245 | 0.282 | 0.319 | 0.358 | 0.404 | 0.454 | 0.508 | 0.567 | 0.634 | 0.703 | 0.777 | 0.854 | 0.935 | 1.021 | 1.11 | 1.204 | 1.303 | 1.407 | 1.513 | 1.624 | 1.739 | 1.861 | 1.983 | 2.109 | 2.242 | 2.376 | 2.515 | 2.657
Counterfactual | Srg_BB002 | MW | UKPN London | Barking West | 0 | 0 | 0 | 0 | 0 | 0 | 0 | 0 | 0 | 0 | 0 | 0 | 0 | 0 | 0 | 0 | 0 | 0 | 0 | 0 | 0 | 0 | 0 | 0 | 0 | 0 | 0 | 0 | 0
Counterfactual | Srg_BB002 | MW | UKPN London | Beddington (_C) | 0 | 0.071 | 0.081 | 0.092 | 0.104 | 0.116 | 0.131 | 0.146 | 0.163 | 0.182 | 0.202 | 0.223 | 0.246 | 0.269 | 0.294 | 0.32 | 0.347 | 0.375 | 0.406 | 0.436 | 0.468 | 0.501 | 0.536 | 0.572 | 0.608 | 0.646 | 0.685 | 0.725 | 0.766
Counterfactual | Srg_BB002 | MW | UKPN London | Canal Bank | 0 | 0 | 0 | 0 | 0 | 0 | 0 | 0 | 0 | 0 | 0 | 0 | 0 | 0 | 0 | 0 | 0 | 0 | 0 | 0 | 0 | 0 | 0 | 0 | 0 | 0 | 0 | 0 | 0
Counterfactual | Srg_BB002 | MW | UKPN London | City Road | 0 | 0.017 | 0.019 | 0.022 | 0.025 | 0.028 | 0.031 | 0.035 | 0.039 | 0.044 | 0.048 | 0.053 | 0.059 | 0.064 | 0.07 | 0.076 | 0.083 | 0.089 | 0.096 | 0.104 | 0.111 | 0.119 | 0.127 | 0.136 | 0.144 | 0.154 | 0.163 | 0.172 | 0.182
Counterfactual | Srg_BB002 | MW | UKPN London | Greenford | 0 | 0 | 0 | 0 | 0 | 0 | 0 | 0 | 0 | 0 | 0 | 0 | 0 | 0 | 0 | 0 | 0 | 0 | 0 | 0 | 0 | 0 | 0 | 0 | 0 | 0 | 0 | 0 | 0
Counterfactual | Srg_BB002 | MW | UKPN London | Hackney 132kV | 0 | 0.137 | 0.156 | 0.178 | 0.201 | 0.226 | 0.254 | 0.284 | 0.317 | 0.354 | 0.392 | 0.434 | 0.477 | 0.522 | 0.57 | 0.62 | 0.672 | 0.727 | 0.785 | 0.844 | 0.907 | 0.971 | 1.039 | 1.107 | 1.177 | 1.251 | 1.326 | 1.404 | 1.483
Counterfactual | Srg_BB002 | MW | UKPN London | Hackney 66kV | 0 | 0 | 0 | 0 | 0 | 0 | 0 | 0 | 0 | 0 | 0 | 0 | 0 | 0 | 0 | 0 | 0 | 0 | 0 | 0 | 0 | 0 | 0 | 0 | 0 | 0 | 0 | 0 | 0
Counterfactual | Srg_BB002 | MW | UKPN London | Hurst | 0 | 0.161 | 0.186 | 0.21 | 0.237 | 0.267 | 0.3 | 0.335 | 0.374 | 0.418 | 0.463 | 0.512 | 0.563 | 0.616 | 0.673 | 0.732 | 0.793 | 0.859 | 0.926 | 0.996 | 1.069 | 1.145 | 1.225 | 1.306 | 1.389 | 1.476 | 1.565 | 1.656 | 1.75
Counterfactual | Srg_BB002 | MW | UKPN London | Islington | 0 | 0 | 0 | 0 | 0 | 0 | 0 | 0 | 0 | 0 | 0 | 0 | 0 | 0 | 0 | 0 | 0 | 0 | 0 | 0 | 0 | 0 | 0 | 0 | 0 | 0 | 0 | 0 | 0
Counterfactual | Srg_BB002 | MW | UKPN London | Littlebrook (_C) | 0 | 0.116 | 0.133 | 0.151 | 0.17 | 0.192 | 0.216 | 0.24 | 0.268 | 0.299 | 0.332 | 0.367 | 0.405 | 0.442 | 0.484 | 0.525 | 0.569 | 0.616 | 0.665 | 0.715 | 0.769 | 0.824 | 0.881 | 0.939 | 0.999 | 1.06 | 1.124 | 1.189 | 1.258
Counterfactual | Srg_BB002 | MW | UKPN London | Lodge Road | 0 | 0.036 | 0.042 | 0.047 | 0.053 | 0.059 | 0.068 | 0.076 | 0.083 | 0.093 | 0.103 | 0.114 | 0.127 | 0.139 | 0.15 | 0.163 | 0.177 | 0.193 | 0.208 | 0.223 | 0.24 | 0.257 | 0.275 | 0.293 | 0.311 | 0.331 | 0.351 | 0.371 | 0.392
Counterfactual | Srg_BB002 | MW | UKPN London | New Cross | 0 | 0.128 | 0.146 | 0.166 | 0.187 | 0.21 | 0.236 | 0.264 | 0.295 | 0.329 | 0.365 | 0.404 | 0.444 | 0.486 | 0.531 | 0.577 | 0.626 | 0.677 | 0.732 | 0.787 | 0.844 | 0.904 | 0.968 | 1.031 | 1.097 | 1.166 | 1.236 | 1.307 | 1.382
Counterfactual | Srg_BB002 | MW | UKPN London | Perivale | 0 | 0 | 0 | 0 | 0 | 0 | 0 | 0 | 0 | 0 | 0 | 0 | 0 | 0 | 0 | 0 | 0 | 0 | 0 | 0 | 0 | 0 | 0 | 0 | 0 | 0 | 0 | 0 | 0
Counterfactual | Srg_BB002 | MW | UKPN London | Redbridge | 0 | 0.077 | 0.088 | 0.099 | 0.112 | 0.127 | 0.142 | 0.159 | 0.178 | 0.198 | 0.22 | 0.243 | 0.267 | 0.293 | 0.319 | 0.347 | 0.377 | 0.408 | 0.44 | 0.473 | 0.508 | 0.544 | 0.582 | 0.62 | 0.659 | 0.701 | 0.743 | 0.786 | 0.831
Counterfactual | Srg_BB002 | MW | UKPN London | St John's Wood | 0 | 0.048 | 0.054 | 0.063 | 0.071 | 0.079 | 0.089 | 0.099 | 0.111 | 0.124 | 0.137 | 0.151 | 0.167 | 0.182 | 0.199 | 0.217 | 0.235 | 0.254 | 0.275 | 0.296 | 0.317 | 0.34 | 0.363 | 0.387 | 0.412 | 0.438 | 0.464 | 0.491 | 0.519
Counterfactual | Srg_BB002 | MW | UKPN London | West Ham | 0 | 0.157 | 0.18 | 0.204 | 0.23 | 0.259 | 0.291 | 0.325 | 0.363 | 0.405 | 0.449 | 0.497 | 0.546 | 0.598 | 0.653 | 0.71 | 0.77 | 0.833 | 0.899 | 0.966 | 1.037 | 1.111 | 1.189 | 1.267 | 1.347 | 1.432 | 1.518 | 1.607 | 1.698
Counterfactual | Srg_BB002 | MW | UKPN London | Willesden 132kV | 0 | 0.018 | 0.022 | 0.025 | 0.028 | 0.03 | 0.034 | 0.038 | 0.044 | 0.049 | 0.053 | 0.058 | 0.064 | 0.07 | 0.077 | 0.084 | 0.091 | 0.098 | 0.106 | 0.114 | 0.123 | 0.131 | 0.141 | 0.15 | 0.159 | 0.169 | 0.18 | 0.19 | 0.201
Counterfactual | Srg_BB002 | MW | UKPN London | Willesden 66kV | 0 | 0.049 | 0.056 | 0.063 | 0.071 | 0.079 | 0.089 | 0.1 | 0.111 | 0.124 | 0.138 | 0.153 | 0.168 | 0.184 | 0.201 | 0.218 | 0.237 | 0.256 | 0.277 | 0.298 | 0.32 | 0.342 | 0.366 | 0.39 | 0.415 | 0.441 | 0.468 | 0.495 | 0.523
Counterfactual | Srg_BB002 | MW | UKPN London | Wimbledon North | 0 | 0 | 0 | 0 | 0 | 0 | 0 | 0 | 0 | 0 | 0 | 0 | 0 | 0 | 0 | 0 | 0 | 0 | 0 | 0 | 0 | 0 | 0 | 0 | 0 | 0 | 0 | 0 | 0
Counterfactual | Srg_BB002 | MW | UKPN London | Wimbledon South | 0 | 0.24 | 0.276 | 0.311 | 0.352 | 0.396 | 0.444 | 0.497 | 0.555 | 0.62 | 0.688 | 0.76 | 0.835 | 0.915 | 0.999 | 1.086 | 1.178 | 1.275 | 1.376 | 1.48 | 1.589 | 1.701 | 1.82 | 1.94 | 2.063 | 2.193 | 2.324 | 2.46 | 2.599
Counterfactual | Srg_BB002 | MW | UKPN South East | Beddington (_J) | 0 | 0.301 | 0.345 | 0.39 | 0.44 | 0.497 | 0.558 | 0.624 | 0.697 | 0.777 | 0.862 | 0.954 | 1.047 | 1.147 | 1.252 | 1.363 | 1.478 | 1.599 | 1.726 | 1.856 | 1.993 | 2.134 | 2.283 | 2.433 | 2.588 | 2.751 | 2.916 | 3.086 | 3.26
Counterfactual | Srg_BB002 | MW | UKPN South East | Bolney | 0 | 1.196 | 1.373 | 1.554 | 1.752 | 1.975 | 2.219 | 2.482 | 2.771 | 3.095 | 3.432 | 3.793 | 4.171 | 4.568 | 4.985 | 5.423 | 5.88 | 6.363 | 6.87 | 7.386 | 7.93 | 8.493 | 9.086 | 9.683 | 10.299 | 10.946 | 11.602 | 12.279 | 12.974
Counterfactual | Srg_BB002 | MW | UKPN South East | Canterbury | 0 | 0.381 | 0.437 | 0.495 | 0.558 | 0.629 | 0.706 | 0.79 | 0.882 | 0.985 | 1.093 | 1.208 | 1.328 | 1.454 | 1.587 | 1.726 | 1.872 | 2.026 | 2.186 | 2.351 | 2.524 | 2.703 | 2.892 | 3.082 | 3.278 | 3.484 | 3.693 | 3.908 | 4.13
Counterfactual | Srg_BB002 | MW | UKPN South East | Chessington | 0 | 0.195 | 0.225 | 0.255 | 0.286 | 0.322 | 0.362 | 0.405 | 0.452 | 0.505 | 0.561 | 0.62 | 0.681 | 0.746 | 0.814 | 0.886 | 0.96 | 1.039 | 1.123 | 1.207 | 1.296 | 1.388 | 1.485 | 1.583 | 1.683 | 1.789 | 1.896 | 2.007 | 2.121
Counterfactual | Srg_BB002 | MW | UKPN South East | Kemsley | 0 | 0.182 | 0.209 | 0.236 | 0.266 | 0.3 | 0.337 | 0.377 | 0.421 | 0.47 | 0.522 | 0.576 | 0.634 | 0.694 | 0.757 | 0.824 | 0.893 | 0.967 | 1.043 | 1.122 | 1.204 | 1.29 | 1.38 | 1.471 | 1.564 | 1.663 | 1.762 | 1.865 | 1.971
Counterfactual | Srg_BB002 | MW | UKPN South East | Kingsnorth | 0 | 0.205 | 0.235 | 0.266 | 0.3 | 0.338 | 0.38 | 0.425 | 0.475 | 0.53 | 0.588 | 0.65 | 0.715 | 0.783 | 0.854 | 0.929 | 1.008 | 1.091 | 1.177 | 1.266 | 1.36 | 1.457 | 1.557 | 1.659 | 1.766 | 1.876 | 1.989 | 2.106 | 2.224
Counterfactual | Srg_BB002 | MW | UKPN South East | Littlebrook (_J) | 0 | 0.004 | 0.005 | 0.004 | 0.006 | 0.005 | 0.006 | 0.007 | 0.008 | 0.009 | 0.01 | 0.011 | 0.012 | 0.013 | 0.014 | 0.016 | 0.017 | 0.019 | 0.02 | 0.022 | 0.023 | 0.025 | 0.027 | 0.029 | 0.03 | 0.032 | 0.034 | 0.036 | 0.038
Counterfactual | Srg_BB002 | MW | UKPN South East | Ninfield | 0 | 1.033 | 1.186 | 1.343 | 1.513 | 1.707 | 1.916 | 2.143 | 2.393 | 2.673 | 2.965 | 3.276 | 3.602 | 3.946 | 4.306 | 4.684 | 5.079 | 5.496 | 5.935 | 6.38 | 6.851 | 7.337 | 7.849 | 8.365 | 8.897 | 9.457 | 10.024 | 10.607 | 11.209
Counterfactual | Srg_BB002 | MW | UKPN South East | Northfleet East | 0 | 0.682 | 0.783 | 0.888 | 1.001 | 1.127 | 1.267 | 1.417 | 1.582 | 1.767 | 1.959 | 2.165 | 2.381 | 2.608 | 2.846 | 3.095 | 3.356 | 3.632 | 3.921 | 4.216 | 4.527 | 4.848 | 5.187 | 5.527 | 5.879 | 6.249 | 6.623 | 7.009 | 7.406
Counterfactual | Srg_BB002 | MW | UKPN South East | Richborough | 0 | 0.347 | 0.398 | 0.451 | 0.508 | 0.573 | 0.643 | 0.72 | 0.804 | 0.898 | 0.996 | 1.1 | 1.21 | 1.325 | 1.446 | 1.573 | 1.706 | 1.846 | 1.993 | 2.143 | 2.3 | 2.464 | 2.636 | 2.809 | 2.988 | 3.176 | 3.366 | 3.562 | 3.764
Counterfactual | Srg_BB002 | MW | UKPN South East | Sellindge | 0 | 0.548 | 0.629 | 0.712 | 0.803 | 0.905 | 1.017 | 1.137 | 1.269 | 1.418 | 1.573 | 1.738 | 1.911 | 2.093 | 2.284 | 2.484 | 2.694 | 2.915 | 3.147 | 3.384 | 3.633 | 3.891 | 4.162 | 4.435 | 4.718 | 5.015 | 5.315 | 5.625 | 5.944
Counterfactual | Srg_BB002 | MW | UKPN South East | West Weybridge | 0 | 0.476 | 0.547 | 0.618 | 0.696 | 0.785 | 0.882 | 0.987 | 1.101 | 1.23 | 1.363 | 1.508 | 1.658 | 1.816 | 1.982 | 2.155 | 2.337 | 2.529 | 2.731 | 2.936 | 3.152 | 3.376 | 3.611 | 3.848 | 4.093 | 4.351 | 4.612 | 4.88 | 5.157
Counterfactual | Srg_BB003 | MW | NGET | Direct(NGET) | 0 | 2004 | 1824 | 2004 | 2004 | 2004 | 2004 | 2004 | 2004 | 2004 | 2004 | 2004 | 2004 | 2004 | 2004 | 2004 | 2004 | 2004 | 2004 | 2004 | 2004 | 2004 | 2004 | 2004 | 2004 | 2004 | 2004 | 2004 | 2004
Counterfactual | Srg_BB003 | MW | SHETL | Direct(SHETL) | 0 | 300 | 300 | 300 | 300 | 300 | 300 | 300 | 300 | 300 | 912 | 912 | 912 | 912 | 912 | 912 | 912 | 912 | 912 | 912 | 912 | 912 | 912 | 912 | 912 | 912 | 912 | 912 | 912
Counterfactual | Srg_BB003 | MW | SPEN Manweb | Connah's Quay | 0 | 0 | 0 | 0 | 0 | 0 | 0 | 0 | 0 | 0 | 0 | 0 | 0 | 0 | 0 | 0 | 0 | 0 | 99.9 | 99.9 | 99.9 | 99.9 | 99.9 | 99.9 | 99.9 | 99.9 | 99.9 | 99.9 | 99.9
Counterfactual | Srg_BB003 | MW | SPTL | Direct(SPTL) | 0 | 440 | 440 | 440 | 440 | 440 | 440 | 440 | 440 | 440 | 440 | 650 | 650 | 650 | 650 | 650 | 650 | 650 | 650 | 650 | 650 | 650 | 650 | 650 | 650 | 650 | 650 | 650 | 650
Counterfactual | Srg_BB004 | MW | Electricity North West | Rochdale | 0 | 5 | 5 | 5 | 5 | 5 | 5 | 5 | 5 | 5 | 5 | 5 | 5 | 5 | 5 | 5 | 5 | 5 | 5 | 5 | 5 | 5 | 5 | 5 | 5 | 5 | 5 | 5 | 5
Counterfactual | Srg_BB004 | MW | NGET | Direct(NGET) | 0 | 0 | 0 | 0 | 49.9 | 49.9 | 49.9 | 49.9 | 49.9 | 49.9 | 49.9 | 49.9 | 49.9 | 549.9 | 1249.9 | 1449.9 | 1449.9 | 1449.9 | 1449.9 | 1949.9 | 1949.9 | 1949.9 | 1949.9 | 1949.9 | 3449.9 | 3449.9 | 3449.9 | 3449.9 | 3449.9
Counterfactual | Srg_BB004 | MW | NPg Northeast | Norton | 0 | 3.294 | 3.294 | 3.294 | 3.294 | 3.294 | 3.294 | 3.294 | 3.294 | 3.294 | 3.294 | 3.294 | 3.294 | 3.294 | 3.294 | 3.294 | 3.294 | 3.294 | 3.294 | 3.294 | 3.294 | 3.294 | 3.294 | 3.294 | 3.294 | 3.294 | 3.294 | 3.294 | 3.294
Counterfactual | Srg_BB004 | MW | SHETL | Direct(SHETL) | 0 | 0 | 0 | 0 | 0 | 0 | 0 | 0 | 0 | 0 | 0 | 0 | 0 | 0 | 0 | 0 | 0 | 0 | 0 | 0 | 0 | 0 | 0 | 0 | 0 | 0 | 0 | 0 | 0
Counterfactual | Srg_BB004 | MW | SPTL | Direct(SPTL) | 0 | 0 | 0 | 0 | 0 | 0 | 99.8 | 99.8 | 99.8 | 99.8 | 99.8 | 99.8 | 99.8 | 99.8 | 99.8 | 99.8 | 99.8 | 99.8 | 99.8 | 99.8 | 99.8 | 99.8 | 99.8 | 99.8 | 99.8 | 99.8 | 99.8 | 99.8 | 99.8
Counterfactual | Srg_BB005 | MW | Electricity North West | Bredbury |  | 0 | 0 | 0 | 0 | 0 | 0 | 0 | 0 | 0 | 0 | -0.142 | -0.221 | -0.415 | -0.683 | -1.079 | -1.6 | -2.319 | -3.313 | -4.617 | -6.286 | -8.408 | -11.058 | -14.309 | -17.872 | -21.903 | -26.536 | -31.763 | -37.476
Counterfactual | Srg_BB005 | MW | Electricity North West | Harker |  | 0 | 0 | 0 | 0 | 0 | 0 | 0 | 0 | 0 | 0 | -0.144 | -0.225 | -0.421 | -0.692 | -1.094 | -1.622 | -2.351 | -3.36 | -4.682 | -6.374 | -8.525 | -11.213 | -14.51 | -18.122 | -22.209 | -26.907 | -32.208 | -38
Counterfactual | Srg_BB005 | MW | Electricity North West | Heysham (NGET) |  | 0 | 0 | 0 | 0 | 0 | 0 | 0 | 0 | 0 | 0 | -0.064 | -0.099 | -0.187 | -0.307 | -0.485 | -0.719 | -1.042 | -1.488 | -2.074 | -2.824 | -3.777 | -4.968 | -6.428 | -8.028 | -9.839 | -11.92 | -14.268 | -16.834
Counterfactual | Srg_BB005 | MW | Electricity North West | Hutton |  | 0 | 0 | 0 | 0 | 0 | 0 | 0 | 0 | 0 | 0 | -0.144 | -0.225 | -0.421 | -0.692 | -1.094 | -1.622 | -2.351 | -3.36 | -4.682 | -6.374 | -8.525 | -11.213 | -14.51 | -18.122 | -22.209 | -26.907 | -32.208 | -38
Counterfactual | Srg_BB005 | MW | Electricity North West | Kearsley 132kV |  | 0 | 0 | 0 | 0 | 0 | 0 | 0 | 0 | 0 | 0 | -0.194 | -0.302 | -0.567 | -0.931 | -1.472 | -2.183 | -3.165 | -4.521 | -6.301 | -8.579 | -11.474 | -15.091 | -19.528 | -24.389 | -29.89 | -36.212 | -43.346 | -51.143
Counterfactual | Srg_BB005 | MW | Electricity North West | Kearsley 33kV |  | 0 | 0 | 0 | 0 | 0 | 0 | 0 | 0 | 0 | 0 | -0.194 | -0.302 | -0.567 | -0.931 | -1.472 | -2.183 | -3.165 | -4.521 | -6.301 | -8.579 | -11.474 | -15.091 | -19.528 | -24.389 | -29.89 | -36.212 | -43.346 | -51.143
Counterfactual | Srg_BB005 | MW | Electricity North West | Kirkby (_G) |  | 0 | 0 | 0 | 0 | 0 | 0 | 0 | 0 | 0 | 0 | -0.038 | -0.059 | -0.111 | -0.182 | -0.288 | -0.428 | -0.62 | -0.885 | -1.234 | -1.68 | -2.247 | -2.955 | -3.824 | -4.776 | -5.853 | -7.092 | -8.488 | -10.016
Counterfactual | Srg_BB005 | MW | Electricity North West | Macclesfield |  | 0 | 0 | 0 | 0 | 0 | 0 | 0 | 0 | 0 | 0 | -0.047 | -0.073 | -0.137 | -0.225 | -0.355 | -0.527 | -0.764 | -1.092 | -1.521 | -2.071 | -2.77 | -3.643 | -4.714 | -5.888 | -7.216 | -8.742 | -10.464 | -12.347
Counterfactual | Srg_BB005 | MW | Electricity North West | Ormonde |  | 0 | 0 | 0 | 0 | 0 | 0 | 0 | 0 | 0 | 0 | -0.032 | -0.05 | -0.093 | -0.153 | -0.242 | -0.359 | -0.521 | -0.744 | -1.037 | -1.412 | -1.888 | -2.484 | -3.214 | -4.014 | -4.919 | -5.96 | -7.134 | -8.417
Counterfactual | Srg_BB005 | MW | Electricity North West | Padiham |  | 0 | 0 | 0 | 0 | 0 | 0 | 0 | 0 | 0 | 0 | -0.216 | -0.336 | -0.631 | -1.037 | -1.638 | -2.43 | -3.522 | -5.033 | -7.013 | -9.549 | -12.771 | -16.798 | -21.736 | -27.147 | -33.27 | -40.308 | -48.248 | -56.926
Counterfactual | Srg_BB005 | MW | Electricity North West | Penwortham East |  | 0 | 0 | 0 | 0 | 0 | 0 | 0 | 0 | 0 | 0 | -0.112 | -0.174 | -0.326 | -0.536 | -0.847 | -1.256 | -1.821 | -2.601 | -3.625 | -4.936 | -6.601 | -8.683 | -11.236 | -14.033 | -17.197 | -20.835 | -24.94 | -29.425
Counterfactual | Srg_BB005 | MW | Electricity North West | Penwortham West |  | 0 | 0 | 0 | 0 | 0 | 0 | 0 | 0 | 0 | 0 | -0.08 | -0.125 | -0.234 | -0.385 | -0.608 | -0.902 | -1.307 | -1.868 | -2.603 | -3.544 | -4.741 | -6.235 | -8.068 | -10.077 | -12.35 | -14.962 | -17.909 | -21.131
Counterfactual | Srg_BB005 | MW | Electricity North West | Robin Rigg |  | 0 | 0 | 0 | 0 | 0 | 0 | 0 | 0 | 0 | 0 | -0.144 | -0.225 | -0.421 | -0.692 | -1.094 | -1.622 | -2.351 | -3.36 | -4.682 | -6.374 | -8.525 | -11.213 | -14.51 | -18.122 | -22.209 | -26.907 | -32.208 | -38
Counterfactual | Srg_BB005 | MW | Electricity North West | Rochdale |  | 0 | 0 | 0 | 0 | 0 | 0 | 0 | 0 | 0 | 0 | -0.146 | -0.227 | -0.426 | -0.7 | -1.106 | -1.641 | -2.378 | -3.398 | -4.735 | -6.447 | -8.623 | -11.342 | -14.676 | -18.33 | -22.464 | -27.216 | -32.577 | -38.436
Counterfactual | Srg_BB005 | MW | Electricity North West | South Manchester |  | 0 | 0 | 0 | 0 | 0 | 0 | 0 | 0 | 0 | 0 | -0.129 | -0.201 | -0.378 | -0.621 | -0.981 | -1.455 | -2.11 | -3.014 | -4.2 | -5.719 | -7.649 | -10.06 | -13.018 | -16.258 | -19.925 | -24.14 | -28.896 | -34.093
Counterfactual | Srg_BB005 | MW | Electricity North West | Stalybridge |  | 0 | 0 | 0 | 0 | 0 | 0 | 0 | 0 | 0 | 0 | -0.216 | -0.337 | -0.632 | -1.038 | -1.641 | -2.434 | -3.527 | -5.04 | -7.023 | -9.562 | -12.789 | -16.822 | -21.767 | -27.186 | -33.318 | -40.365 | -48.317 | -57.008
Counterfactual | Srg_BB005 | MW | Electricity North West | Stanah |  | 0 | 0 | 0 | 0 | 0 | 0 | 0 | 0 | 0 | 0 | -0.08 | -0.125 | -0.234 | -0.385 | -0.608 | -0.902 | -1.307 | -1.868 | -2.603 | -3.544 | -4.741 | -6.235 | -8.068 | -10.077 | -12.35 | -14.962 | -17.909 | -21.131
Counterfactual | Srg_BB005 | MW | Electricity North West | Walney 2 |  | 0 | 0 | 0 | 0 | 0 | 0 | 0 | 0 | 0 | 0 | -0.08 | -0.125 | -0.234 | -0.385 | -0.608 | -0.902 | -1.307 | -1.868 | -2.603 | -3.544 | -4.741 | -6.235 | -8.068 | -10.077 | -12.35 | -14.962 | -17.909 | -21.131
Counterfactual | Srg_BB005 | MW | Electricity North West | Washway Farm |  | 0 | 0 | 0 | 0 | 0 | 0 | 0 | 0 | 0 | 0 | -0.038 | -0.059 | -0.111 | -0.182 | -0.288 | -0.428 | -0.62 | -0.885 | -1.234 | -1.68 | -2.247 | -2.955 | -3.824 | -4.776 | -5.853 | -7.092 | -8.488 | -10.016
Counterfactual | Srg_BB005 | MW | Electricity North West | Whitegate |  | 0 | 0 | 0 | 0 | 0 | 0 | 0 | 0 | 0 | 0 | -0.104 | -0.162 | -0.304 | -0.499 | -0.789 | -1.17 | -1.696 | -2.424 | -3.377 | -4.598 | -6.15 | -8.09 | -10.468 | -13.073 | -16.022 | -19.411 | -23.235 | -27.414
Counterfactual | Srg_BB005 | MW | IDNO - Refer to Comment Field | Tynemouth 2 |  | 0 | 0 | 0 | 0 | 0 | 0 | 0 | 0 | 0 | 0 | -0.033 | -0.052 | -0.098 | -0.161 | -0.254 | -0.377 | -0.546 | -0.78 | -1.087 | -1.48 | -1.98 | -2.604 | -3.37 | -4.209 | -5.158 | -6.249 | -7.48 | -8.826 | Note: TYNE2 is operated by an IDNO allocated to GSP Group/licence area F
Counterfactual | Srg_BB005 | MW | NGED East Midlands | Berkswell |  | 0 | 0 | 0 | 0 | 0 | 0 | 0 | 0 | 0 | 0 | -0.292 | -0.455 | -0.854 | -1.403 | -2.217 | -3.289 | -4.767 | -6.811 | -9.492 | -12.923 | -17.284 | -22.734 | -29.417 | -36.74 | -45.027 | -54.551 | -65.297 | -77.042
Counterfactual | Srg_BB005 | MW | NGED East Midlands | Bicker Fen |  | 0 | 0 | 0 | 0 | 0 | 0 | 0 | 0 | 0 | 0 | -0.137 | -0.213 | -0.399 | -0.656 | -1.037 | -1.538 | -2.229 | -3.185 | -4.439 | -6.043 | -8.083 | -10.631 | -13.757 | -17.181 | -21.056 | -25.511 | -30.536 | -36.028
Counterfactual | Srg_BB005 | MW | NGED East Midlands | Chesterfield |  | 0 | 0 | 0 | 0 | 0 | 0 | 0 | 0 | 0 | 0 | -0.268 | -0.417 | -0.783 | -1.286 | -2.033 | -3.015 | -4.37 | -6.244 | -8.701 | -11.846 | -15.844 | -20.84 | -26.966 | -33.679 | -41.275 | -50.006 | -59.857 | -70.622
Counterfactual | Srg_BB005 | MW | NGED East Midlands | Coventry |  | 0 | 0 | 0 | 0 | 0 | 0 | 0 | 0 | 0 | 0 | -0.358 | -0.557 | -1.045 | -1.717 | -2.713 | -4.024 | -5.832 | -8.333 | -11.612 | -15.81 | -21.145 | -27.813 | -35.989 | -44.948 | -55.086 | -66.738 | -79.885 | -94.254
Counterfactual | Srg_BB005 | MW | NGED East Midlands | Drakelow |  | 0 | 0 | 0 | 0 | 0 | 0 | 0 | 0 | 0 | 0 | -0.102 | -0.159 | -0.298 | -0.49 | -0.774 | -1.148 | -1.664 | -2.377 | -3.313 | -4.51 | -6.032 | -7.934 | -10.267 | -12.823 | -15.715 | -19.039 | -22.789 | -26.888
Counterfactual | Srg_BB005 | MW | NGED East Midlands | East Claydon (_B) |  | 0 | 0 | 0 | 0 | 0 | 0 | 0 | 0 | 0 | 0 | -0.435 | -0.657 | -1.2 | -1.878 | -2.821 | -4.008 | -5.595 | -7.751 | -10.6 | -14.076 | -18.371 | -23.418 | -29.454 | -36.41 | -44.126 | -53.474 | -64.042 | -75.804
Counterfactual | Srg_BB005 | MW | NGED East Midlands | Enderby |  | 0 | 0 | 0 | 0 | 0 | 0 | 0 | 0 | 0 | 0 | -0.186 | -0.29 | -0.544 | -0.893 | -1.412 | -2.094 | -3.035 | -4.337 | -6.044 | -8.229 | -11.006 | -14.476 | -18.732 | -23.394 | -28.671 | -34.736 | -41.578 | -49.057
Counterfactual | Srg_BB005 | MW | NGED East Midlands | Grendon |  | 0 | 0 | 0 | 0 | 0 | 0 | 0 | 0 | 0 | 0 | -0.592 | -0.922 | -1.729 | -2.842 | -4.491 | -6.661 | -9.654 | -13.794 | -19.223 | -26.172 | -35.004 | -46.041 | -59.576 | -74.406 | -91.189 | -110.478 | -132.242 | -156.027
Counterfactual | Srg_BB005 | MW | NGED East Midlands | Ratcliffe |  | 0 | 0 | 0 | 0 | 0 | 0 | 0 | 0 | 0 | 0 | -0.203 | -0.316 | -0.593 | -0.974 | -1.54 | -2.284 | -3.311 | -4.731 | -6.592 | -8.976 | -12.005 | -15.79 | -20.432 | -25.518 | -31.273 | -37.888 | -45.352 | -53.51
Counterfactual | Srg_BB005 | MW | NGED East Midlands | Staythorpe |  | 0 | 0 | 0 | 0 | 0 | 0 | 0 | 0 | 0 | 0 | -0.251 | -0.39 | -0.732 | -1.203 | -1.901 | -2.819 | -4.086 | -5.838 | -8.136 | -11.077 | -14.815 | -19.487 | -25.216 | -31.492 | -38.595 | -46.759 | -55.971 | -66.038
Counterfactual | Srg_BB005 | MW | NGED East Midlands | Stoke Bardolph |  | 0 | 0 | 0 | 0 | 0 | 0 | 0 | 0 | 0 | 0 | -0.063 | -0.098 | -0.183 | -0.301 | -0.476 | -0.706 | -1.023 | -1.461 | -2.037 | -2.773 | -3.709 | -4.878 | -6.312 | -7.883 | -9.661 | -11.705 | -14.011 | -16.531
Counterfactual | Srg_BB005 | MW | NGED East Midlands | Walpole (_B) |  | 0 | 0 | 0 | 0 | 0 | 0 | 0 | 0 | 0 | 0 | -0.183 | -0.285 | -0.534 | -0.877 | -1.386 | -2.056 | -2.98 | -4.258 | -5.934 | -8.079 | -10.805 | -14.213 | -18.391 | -22.969 | -28.15 | -34.104 | -40.822 | -48.165
Counterfactual | Srg_BB005 | MW | NGED East Midlands | West Burton |  | 0 | 0 | 0 | 0 | 0 | 0 | 0 | 0 | 0 | 0 | -0.06 | -0.093 | -0.175 | -0.287 | -0.454 | -0.673 | -0.976 | -1.394 | -1.943 | -2.645 | -3.538 | -4.653 | -6.021 | -7.52 | -9.216 | -11.166 | -13.366 | -15.769
Counterfactual | Srg_BB005 | MW | NGED East Midlands | Willington |  | 0 | 0 | 0 | 0 | 0 | 0 | 0 | 0 | 0 | 0 | -0.346 | -0.539 | -1.012 | -1.663 | -2.628 | -3.897 | -5.649 | -8.071 | -11.247 | -15.313 | -20.481 | -26.938 | -34.858 | -43.535 | -53.354 | -64.64 | -77.374 | -91.291
Counterfactual | Srg_BB005 | MW | NGED South Wales | Aberthaw |  | 0 | 0 | 0 | 0 | 0 | 0 | 0 | 0 | 0 | 0 | -0.082 | -0.128 | -0.241 | -0.395 | -0.625 | -0.927 | -1.343 | -1.919 | -2.675 | -3.642 | -4.871 | -6.407 | -8.29 | -10.354 | -12.689 | -15.373 | -18.402 | -21.712
Counterfactual | Srg_BB005 | MW | NGED South Wales | Alpha Steel (Uskmouth) |  | 0 | 0 | 0 | 0 | 0 | 0 | 0 | 0 | 0 | 0 | -0.101 | -0.157 | -0.295 | -0.486 | -0.767 | -1.138 | -1.65 | -2.357 | -3.284 | -4.472 | -5.981 | -7.867 | -10.179 | -12.713 | -15.581 | -18.876 | -22.595 | -26.659
Counterfactual | Srg_BB005 | MW | NGED South Wales | Cardiff East |  | 0 | 0 | 0 | 0 | 0 | 0 | 0 | 0 | 0 | 0 | -0.12 | -0.187 | -0.35 | -0.576 | -0.91 | -1.35 | -1.956 | -2.795 | -3.895 | -5.304 | -7.093 | -9.33 | -12.073 | -15.078 | -18.479 | -22.388 | -26.798 | -31.618
Counterfactual | Srg_BB005 | MW | NGED South Wales | Grange |  | 0 | 0 | 0 | 0 | 0 | 0 | 0 | 0 | 0 | 0 | -0.05 | -0.079 | -0.147 | -0.242 | -0.383 | -0.568 | -0.823 | -1.175 | -1.638 | -2.23 | -2.983 | -3.923 | -5.077 | -6.341 | -7.771 | -9.415 | -11.269 | -13.296
Counterfactual | Srg_BB005 | MW | NGED South Wales | Imperial Park |  | 0 | 0 | 0 | 0 | 0 | 0 | 0 | 0 | 0 | 0 | -0.004 | -0.006 | -0.012 | -0.019 | -0.03 | -0.045 | -0.065 | -0.092 | -0.129 | -0.175 | -0.234 | -0.308 | -0.399 | -0.498 | -0.61 | -0.739 | -0.885 | -1.044
Counterfactual | Srg_BB005 | MW | NGED South Wales | Pembroke |  | 0 | 0 | 0 | 0 | 0 | 0 | 0 | 0 | 0 | 0 | -0.062 | -0.097 | -0.182 | -0.299 | -0.473 | -0.702 | -1.017 | -1.453 | -2.025 | -2.757 | -3.687 | -4.85 | -6.275 | -7.837 | -9.605 | -11.637 | -13.929 | -16.434
Counterfactual | Srg_BB005 | MW | NGED South Wales | Pyle |  | 0 | 0 | 0 | 0 | 0 | 0 | 0 | 0 | 0 | 0 | -0.056 | -0.087 | -0.163 | -0.268 | -0.424 | -0.629 | -0.911 | -1.302 | -1.815 | -2.471 | -3.305 | -4.347 | -5.625 | -7.025 | -8.609 | -10.431 | -12.485 | -14.731
Counterfactual | Srg_BB005 | MW | NGED South Wales | Rassau |  | 0 | 0 | 0 | 0 | 0 | 0 | 0 | 0 | 0 | 0 | -0.142 | -0.222 | -0.416 | -0.683 | -1.08 | -1.602 | -2.322 | -3.317 | -4.622 | -6.293 | -8.417 | -11.071 | -14.326 | -17.892 | -21.928 | -26.566 | -31.8 | -37.519
Counterfactual | Srg_BB005 | MW | NGED South Wales | Swansea North |  | 0 | 0 | 0 | 0 | 0 | 0 | 0 | 0 | 0 | 0 | -0.395 | -0.616 | -1.155 | -1.898 | -3 | -4.449 | -6.449 | -9.214 | -12.84 | -17.482 | -23.381 | -30.754 | -39.794 | -49.7 | -60.91 | -73.794 | -88.332 | -104.219
Counterfactual | Srg_BB005 | MW | NGED South Wales | Upper Boat 132kV |  | 0 | 0 | 0 | 0 | 0 | 0 | 0 | 0 | 0 | 0 | -0.106 | -0.165 | -0.31 | -0.509 | -0.804 | -1.193 | -1.729 | -2.47 | -3.442 | -4.687 | -6.268 | -8.245 | -10.668 | -13.324 | -16.329 | -19.783 | -23.681 | -27.94
Counterfactual | Srg_BB005 | MW | NGED South Wales | Upper Boat 33kV |  | 0 | 0 | 0 | 0 | 0 | 0 | 0 | 0 | 0 | 0 | -0.106 | -0.165 | -0.31 | -0.509 | -0.804 | -1.193 | -1.729 | -2.47 | -3.442 | -4.687 | -6.268 | -8.245 | -10.668 | -13.324 | -16.329 | -19.783 | -23.681 | -27.94
Counterfactual | Srg_BB005 | MW | NGED South Wales | Uskmouth |  | 0 | 0 | 0 | 0 | 0 | 0 | 0 | 0 | 0 | 0 | -0.101 | -0.157 | -0.295 | -0.486 | -0.767 | -1.138 | -1.65 | -2.357 | -3.284 | -4.472 | -5.981 | -7.867 | -10.179 | -12.713 | -15.581 | -18.876 | -22.595 | -26.659
Counterfactual | Srg_BB005 | MW | NGED South West | Abham |  | 0 | 0 | 0 | 0 | 0 | 0 | 0 | 0 | 0 | 0 | -0.202 | -0.315 | -0.591 | -0.971 | -1.534 | -2.276 | -3.298 | -4.713 | -6.568 | -8.942 | -11.959 | -15.73 | -20.355 | -25.422 | -31.155 | -37.746 | -45.181 | -53.308
Counterfactual | Srg_BB005 | MW | NGED South West | Alverdiscott |  | 0 | 0 | 0 | 0 | 0 | 0 | 0 | 0 | 0 | 0 | -0.275 | -0.428 | -0.804 | -1.321 | -2.087 | -3.095 | -4.486 | -6.41 | -8.933 | -12.163 | -16.267 | -21.396 | -27.686 | -34.578 | -42.377 | -51.341 | -61.455 | -72.509
Counterfactual | Srg_BB005 | MW | NGED South West | Axminster |  | 0 | 0 | 0 | 0 | 0 | 0 | 0 | 0 | 0 | 0 | -0.109 | -0.163 | -0.296 | -0.461 | -0.691 | -0.98 | -1.368 | -1.896 | -2.589 | -3.439 | -4.487 | -5.716 | -7.199 | -8.902 | -10.81 | -13.139 | -15.797 | -18.786
Counterfactual | Srg_BB005 | MW | NGED South West | Bridgewater |  | 0 | 0 | 0 | 0 | 0 | 0 | 0 | 0 | 0 | 0 | -0.244 | -0.38 | -0.713 | -1.171 | -1.851 | -2.746 | -3.98 | -5.686 | -7.924 | -10.788 | -14.429 | -18.979 | -24.558 | -30.672 | -37.589 | -45.54 | -54.512 | -64.317
Counterfactual | Srg_BB005 | MW | NGED South West | Exeter |  | 0 | 0 | 0 | 0 | 0 | 0 | 0 | 0 | 0 | 0 | -0.142 | -0.221 | -0.415 | -0.682 | -1.077 | -1.598 | -2.316 | -3.309 | -4.611 | -6.278 | -8.396 | -11.044 | -14.291 | -17.848 | -21.874 | -26.501 | -31.721 | -37.427
Counterfactual | Srg_BB005 | MW | NGED South West | Indian Queens |  | 0 | 0 | 0 | 0 | 0 | 0 | 0 | 0 | 0 | 0 | -0.227 | -0.353 | -0.662 | -1.088 | -1.72 | -2.551 | -3.697 | -5.282 | -7.361 | -10.022 | -13.404 | -17.63 | -22.813 | -28.492 | -34.918 | -42.304 | -50.638 | -59.745
Counterfactual | Srg_BB005 | MW | NGED South West | Landulph |  | 0 | 0 | 0 | 0 | 0 | 0 | 0 | 0 | 0 | 0 | -0.128 | -0.199 | -0.373 | -0.613 | -0.969 | -1.437 | -2.083 | -2.977 | -4.148 | -5.648 | -7.554 | -9.936 | -12.857 | -16.057 | -19.679 | -23.841 | -28.538 | -33.671
Counterfactual | Srg_BB005 | MW | NGED South West | Sandford |  | 0 | 0 | 0 | 0 | 0 | 0 | 0 | 0 | 0 | 0 | -0.016 | -0.024 | -0.044 | -0.069 | -0.104 | -0.147 | -0.205 | -0.284 | -0.388 | -0.515 | -0.671 | -0.854 | -1.072 | -1.323 | -1.602 | -1.941 | -2.325 | -2.752
Counterfactual | Srg_BB005 | MW | NGED South West | Seabank |  | 0 | 0 | 0 | 0 | 0 | 0 | 0 | 0 | 0 | 0 | -0.189 | -0.286 | -0.522 | -0.817 | -1.226 | -1.74 | -2.427 | -3.359 | -4.588 | -6.087 | -7.933 | -10.09 | -12.667 | -15.641 | -18.936 | -22.944 | -27.478 | -32.534
Counterfactual | Srg_BB005 | MW | NGED South West | Taunton |  | 0 | 0 | 0 | 0 | 0 | 0 | 0 | 0 | 0 | 0 | -0.138 | -0.215 | -0.403 | -0.662 | -1.047 | -1.553 | -2.25 | -3.215 | -4.481 | -6.1 | -8.159 | -10.732 | -13.886 | -17.343 | -21.255 | -25.751 | -30.824 | -36.368
Counterfactual | Srg_BB005 | MW | NGED West Midlands | Bishops Wood |  | 0 | 0 | 0 | 0 | 0 | 0 | 0 | 0 | 0 | 0 | -0.418 | -0.652 | -1.222 | -2.008 | -3.174 | -4.708 | -6.824 | -9.75 | -13.587 | -18.499 | -24.742 | -32.543 | -42.111 | -52.593 | -64.455 | -78.089 | -93.473 | -110.285
Counterfactual | Srg_BB005 | MW | NGED West Midlands | Bushbury |  | 0 | 0 | 0 | 0 | 0 | 0 | 0 | 0 | 0 | 0 | -0.098 | -0.153 | -0.287 | -0.471 | -0.744 | -1.104 | -1.6 | -2.286 | -3.186 | -4.337 | -5.801 | -7.63 | -9.873 | -12.331 | -15.112 | -18.309 | -21.916 | -25.858
Counterfactual | Srg_BB005 | MW | NGED West Midlands | Bustleholme |  | 0 | 0 | 0 | 0 | 0 | 0 | 0 | 0 | 0 | 0 | -0.176 | -0.274 | -0.515 | -0.846 | -1.337 | -1.983 | -2.874 | -4.106 | -5.722 | -7.79 | -10.419 | -13.705 | -17.734 | -22.148 | -27.143 | -32.885 | -39.363 | -46.443
Counterfactual | Srg_BB005 | MW | NGED West Midlands | Cellarhead |  | 0 | 0 | 0 | 0 | 0 | 0 | 0 | 0 | 0 | 0 | -0.394 | -0.613 | -1.15 | -1.889 | -2.986 | -4.428 | -6.418 | -9.171 | -12.78 | -17.4 | -23.271 | -30.609 | -39.607 | -49.467 | -60.624 | -73.448 | -87.917 | -103.73
Counterfactual | Srg_BB005 | MW | NGED West Midlands | Feckenham |  | 0 | 0 | 0 | 0 | 0 | 0 | 0 | 0 | 0 | 0 | -0.462 | -0.72 | -1.351 | -2.219 | -3.507 | -5.202 | -7.54 | -10.774 | -15.014 | -20.441 | -27.339 | -35.96 | -46.531 | -58.114 | -71.222 | -86.287 | -103.286 | -121.863
Counterfactual | Srg_BB005 | MW | NGED West Midlands | Hams Hall |  | 0 | 0 | 0 | 0 | 0 | 0 | 0 | 0 | 0 | 0 | -0.211 | -0.329 | -0.618 | -1.015 | -1.604 | -2.379 | -3.448 | -4.927 | -6.866 | -9.348 | -12.503 | -16.446 | -21.28 | -26.578 | -32.572 | -39.462 | -47.236 | -55.732
Counterfactual | Srg_BB005 | MW | NGED West Midlands | Iron Acton |  | 0 | 0 | 0 | 0 | 0 | 0 | 0 | 0 | 0 | 0 | -0.445 | -0.693 | -1.301 | -2.138 | -3.378 | -5.011 | -7.262 | -10.376 | -14.46 | -19.688 | -26.331 | -34.634 | -44.816 | -55.972 | -68.596 | -83.106 | -99.478 | -117.37
Counterfactual | Srg_BB005 | MW | NGED West Midlands | Ironbridge |  | 0 | 0 | 0 | 0 | 0 | 0 | 0 | 0 | 0 | 0 | -0.098 | -0.153 | -0.286 | -0.47 | -0.744 | -1.103 | -1.599 | -2.284 | -3.183 | -4.334 | -5.796 | -7.624 | -9.865 | -12.32 | -15.099 | -18.293 | -21.896 | -25.835
Counterfactual | Srg_BB005 | MW | NGED West Midlands | Kitwell |  | 0 | 0 | 0 | 0 | 0 | 0 | 0 | 0 | 0 | 0 | -0.115 | -0.179 | -0.335 | -0.551 | -0.87 | -1.291 | -1.871 | -2.673 | -3.725 | -5.071 | -6.783 | -8.921 | -11.544 | -14.417 | -17.669 | -21.407 | -25.624 | -30.233
Counterfactual | Srg_BB005 | MW | NGED West Midlands | Nechells |  | 0 | 0 | 0 | 0 | 0 | 0 | 0 | 0 | 0 | 0 | -0.272 | -0.423 | -0.794 | -1.304 | -2.061 | -3.057 | -4.431 | -6.331 | -8.822 | -12.011 | -16.064 | -21.13 | -27.342 | -34.147 | -41.849 | -50.702 | -60.69 | -71.606
Counterfactual | Srg_BB005 | MW | NGED West Midlands | Ocker Hill |  | 0 | 0 | 0 | 0 | 0 | 0 | 0 | 0 | 0 | 0 | -0.046 | -0.072 | -0.135 | -0.222 | -0.351 | -0.52 | -0.754 | -1.077 | -1.501 | -2.044 | -2.734 | -3.596 | -4.654 | -5.812 | -7.123 | -8.629 | -10.329 | -12.187
Counterfactual | Srg_BB005 | MW | NGED West Midlands | Oldbury |  | 0 | 0 | 0 | 0 | 0 | 0 | 0 | 0 | 0 | 0 | -0.072 | -0.113 | -0.211 | -0.347 | -0.548 | -0.813 | -1.179 | -1.684 | -2.347 | -3.196 | -4.275 | -5.622 | -7.275 | -9.086 | -11.136 | -13.491 | -16.149 | -19.053
Counterfactual | Srg_BB005 | MW | NGED West Midlands | Penn |  | 0 | 0 | 0 | 0 | 0 | 0 | 0 | 0 | 0 | 0 | -0.072 | -0.112 | -0.211 | -0.346 | -0.547 | -0.811 | -1.176 | -1.68 | -2.341 | -3.187 | -4.263 | -5.607 | -7.256 | -9.062 | -11.106 | -13.455 | -16.106 | -19.002
Counterfactual | Srg_BB005 | MW | NGED West Midlands | Rugeley |  | 0 | 0 | 0 | 0 | 0 | 0 | 0 | 0 | 0 | 0 | -0.065 | -0.102 | -0.191 | -0.313 | -0.495 | -0.735 | -1.065 | -1.521 | -2.12 | -2.886 | -3.86 | -5.077 | -6.57 | -8.205 | -10.056 | -12.183 | -14.583 | -17.206
Counterfactual | Srg_BB005 | MW | NGED West Midlands | Shrewsbury |  | 0 | 0 | 0 | 0 | 0 | 0 | 0 | 0 | 0 | 0 | -0.072 | -0.112 | -0.211 | -0.346 | -0.547 | -0.811 | -1.175 | -1.679 | -2.34 | -3.186 | -4.261 | -5.605 | -7.253 | -9.058 | -11.102 | -13.45 | -16.1 | -18.995
Counterfactual | Srg_BB005 | MW | NGED West Midlands | Walham |  | 0 | 0 | 0 | 0 | 0 | 0 | 0 | 0 | 0 | 0 | -0.138 | -0.216 | -0.404 | -0.664 | -1.05 | -1.557 | -2.257 | -3.225 | -4.494 | -6.119 | -8.184 | -10.765 | -13.93 | -17.397 | -21.321 | -25.831 | -30.92 | -36.481
Counterfactual | Srg_BB005 | MW | NGED West Midlands | Willenhall |  | 0 | 0 | 0 | 0 | 0 | 0 | 0 | 0 | 0 | 0 | -0.086 | -0.135 | -0.252 | -0.415 | -0.655 | -0.972 | -1.409 | -2.013 | -2.805 | -3.819 | -5.108 | -6.719 | -8.694 | -10.858 | -13.307 | -16.122 | -19.298 | -22.769
Counterfactual | Srg_BB005 | MW | NPg Northeast | Blyth 132kV |  | 0 | 0 | 0 | 0 | 0 | 0 | 0 | 0 | 0 | 0 | -0.064 | -0.1 | -0.188 | -0.309 | -0.489 | -0.725 | -1.051 | -1.502 | -2.093 | -2.85 | -3.812 | -5.014 | -6.488 | -8.103 | -9.93 | -12.031 | -14.401 | -16.991
Counterfactual | Srg_BB005 | MW | NPg Northeast | Blyth 66kV |  | 0 | 0 | 0 | 0 | 0 | 0 | 0 | 0 | 0 | 0 | -0.074 | -0.116 | -0.217 | -0.357 | -0.564 | -0.836 | -1.212 | -1.732 | -2.414 | -3.286 | -4.395 | -5.781 | -7.48 | -9.342 | -11.449 | -13.871 | -16.604 | -19.59
Counterfactual | Srg_BB005 | MW | NPg Northeast | Fourstones |  | 0 | 0 | 0 | 0 | 0 | 0 | 0 | 0 | 0 | 0 | -0.023 | -0.037 | -0.069 | -0.113 | -0.178 | -0.264 | -0.383 | -0.547 | -0.763 | -1.039 | -1.389 | -1.827 | -2.364 | -2.953 | -3.619 | -4.384 | -5.248 | -6.192
Counterfactual | Srg_BB005 | MW | NPg Northeast | Hart Moor |  | 0 | 0 | 0 | 0 | 0 | 0 | 0 | 0 | 0 | 0 | -0.051 | -0.079 | -0.148 | -0.244 | -0.385 | -0.571 | -0.828 | -1.182 | -1.648 | -2.243 | -3.001 | -3.947 | -5.107 | -6.378 | -7.817 | -9.47 | -11.336 | -13.375
Counterfactual | Srg_BB005 | MW | NPg Northeast | Hawthorn Pit |  | 0 | 0 | 0 | 0 | 0 | 0 | 0 | 0 | 0 | 0 | -0.054 | -0.083 | -0.156 | -0.257 | -0.406 | -0.603 | -0.874 | -1.248 | -1.739 | -2.368 | -3.167 | -4.166 | -5.391 | -6.732 | -8.251 | -9.996 | -11.965 | -14.118
Counterfactual | Srg_BB005 | MW | NPg Northeast | Knaresborough |  | 0 | 0 | 0 | 0 | 0 | 0 | 0 | 0 | 0 | 0 | -0.089 | -0.139 | -0.261 | -0.429 | -0.678 | -1.006 | -1.458 | -2.083 | -2.903 | -3.952 | -5.286 | -6.952 | -8.996 | -11.236 | -13.77 | -16.683 | -19.969 | -23.561
Counterfactual | Srg_BB005 | MW | NPg Northeast | Lackenby |  | 0 | 0 | 0 | 0 | 0 | 0 | 0 | 0 | 0 | 0 | -0.101 | -0.158 | -0.296 | -0.486 | -0.768 | -1.14 | -1.652 | -2.36 | -3.289 | -4.479 | -5.99 | -7.879 | -10.195 | -12.733 | -15.604 | -18.905 | -22.629 | -26.7
Counterfactual | Srg_BB005 | MW | NPg Northeast | Norton |  | 0 | 0 | 0 | 0 | 0 | 0 | 0 | 0 | 0 | 0 | -0.291 | -0.454 | -0.851 | -1.398 | -2.21 | -3.278 | -4.751 | -6.788 | -9.459 | -12.879 | -17.225 | -22.657 | -29.317 | -36.615 | -44.873 | -54.365 | -65.075 | -76.78
Counterfactual | Srg_BB005 | MW | NPg Northeast | Offerton |  | 0 | 0 | 0 | 0 | 0 | 0 | 0 | 0 | 0 | 0 | -0.02 | -0.032 | -0.06 | -0.098 | -0.155 | -0.23 | -0.334 | -0.477 | -0.664 | -0.905 | -1.21 | -1.591 | -2.059 | -2.572 | -3.152 | -3.819 | -4.571 | -5.393
Counterfactual | Srg_BB005 | MW | NPg Northeast | Osbaldwick |  | 0 | 0 | 0 | 0 | 0 | 0 | 0 | 0 | 0 | 0 | -0.232 | -0.361 | -0.677 | -1.113 | -1.758 | -2.608 | -3.78 | -5.401 | -7.526 | -10.247 | -13.705 | -18.027 | -23.326 | -29.133 | -35.703 | -43.256 | -51.777 | -61.09
Counterfactual | Srg_BB005 | MW | NPg Northeast | Poppleton |  | 0 | 0 | 0 | 0 | 0 | 0 | 0 | 0 | 0 | 0 | -0.014 | -0.022 | -0.041 | -0.067 | -0.107 | -0.158 | -0.229 | -0.327 | -0.456 | -0.621 | -0.83 | -1.092 | -1.413 | -1.765 | -2.163 | -2.62 | -3.137 | -3.701
Counterfactual | Srg_BB005 | MW | NPg Northeast | Saltholme |  | 0 | 0 | 0 | 0 | 0 | 0 | 0 | 0 | 0 | 0 | -0.016 | -0.024 | -0.045 | -0.075 | -0.118 | -0.175 | -0.254 | -0.363 | -0.506 | -0.688 | -0.921 | -1.211 | -1.567 | -1.957 | -2.398 | -2.905 | -3.478 | -4.104
Counterfactual | Srg_BB005 | MW | NPg Northeast | South Shields |  | 0 | 0 | 0 | 0 | 0 | 0 | 0 | 0 | 0 | 0 | -0.015 | -0.024 | -0.045 | -0.074 | -0.117 | -0.174 | -0.252 | -0.36 | -0.501 | -0.683 | -0.913 | -1.201 | -1.554 | -1.941 | -2.379 | -2.882 | -3.45 | -4.071
Counterfactual | Srg_BB005 | MW | NPg Northeast | Spennymoor |  | 0 | 0 | 0 | 0 | 0 | 0 | 0 | 0 | 0 | 0 | -0.243 | -0.379 | -0.711 | -1.169 | -1.847 | -2.739 | -3.971 | -5.673 | -7.906 | -10.764 | -14.396 | -18.935 | -24.502 | -30.601 | -37.503 | -45.436 | -54.387 | -64.169
Counterfactual | Srg_BB005 | MW | NPg Northeast | Stella North |  | 0 | 0 | 0 | 0 | 0 | 0 | 0 | 0 | 0 | 0 | -0.112 | -0.174 | -0.327 | -0.537 | -0.848 | -1.258 | -1.824 | -2.606 | -3.631 | -4.944 | -6.613 | -8.698 | -11.255 | -14.057 | -17.227 | -20.871 | -24.982 | -29.476
Counterfactual | Srg_BB005 | MW | NPg Northeast | Stella South |  | 0 | 0 | 0 | 0 | 0 | 0 | 0 | 0 | 0 | 0 | -0.122 | -0.189 | -0.355 | -0.584 | -0.922 | -1.368 | -1.983 | -2.833 | -3.948 | -5.375 | -7.188 | -9.455 | -12.234 | -15.28 | -18.726 | -22.687 | -27.157 | -32.041
Counterfactual | Srg_BB005 | MW | NPg Northeast | Tynemouth 1 |  | 0 | 0 | 0 | 0 | 0 | 0 | 0 | 0 | 0 | 0 | -0.033 | -0.052 | -0.098 | -0.161 | -0.254 | -0.377 | -0.546 | -0.78 | -1.087 | -1.48 | -1.98 | -2.604 | -3.37 | -4.209 | -5.158 | -6.249 | -7.48 | -8.826
Counterfactual | Srg_BB005 | MW | NPg Northeast | West Boldon |  | 0 | 0 | 0 | 0 | 0 | 0 | 0 | 0 | 0 | 0 | -0.101 | -0.158 | -0.296 | -0.487 | -0.769 | -1.141 | -1.653 | -2.362 | -3.292 | -4.482 | -5.995 | -7.885 | -10.203 | -12.743 | -15.617 | -18.92 | -22.647 | -26.721
Counterfactual | Srg_BB005 | MW | NPg Yorkshire | Bradford West |  | 0 | 0 | 0 | 0 | 0 | 0 | 0 | 0 | 0 | 0 | -0.276 | -0.43 | -0.807 | -1.327 | -2.097 | -3.11 | -4.508 | -6.441 | -8.976 | -12.22 | -16.344 | -21.498 | -27.818 | -34.743 | -42.579 | -51.586 | -61.748 | -72.854
Counterfactual | Srg_BB005 | MW | NPg Yorkshire | Camblesforth |  | 0 | 0 | 0 | 0 | 0 | 0 | 0 | 0 | 0 | 0 | -0.029 | -0.045 | -0.084 | -0.138 | -0.217 | -0.323 | -0.467 | -0.668 | -0.931 | -1.267 | -1.695 | -2.23 | -2.885 | -3.603 | -4.416 | -5.35 | -6.404 | -7.556
Counterfactual | Srg_BB005 | MW | NPg Yorkshire | Creyke Beck |  | 0 | 0 | 0 | 0 | 0 | 0 | 0 | 0 | 0 | 0 | -0.268 | -0.417 | -0.783 | -1.287 | -2.034 | -3.017 | -4.372 | -6.247 | -8.706 | -11.853 | -15.853 | -20.852 | -26.982 | -33.699 | -41.299 | -50.036 | -59.893 | -70.665
Counterfactual | Srg_BB005 | MW | NPg Yorkshire | Drax |  | 0 | 0 | 0 | 0 | 0 | 0 | 0 | 0 | 0 | 0 | -0.019 | -0.029 | -0.054 | -0.089 | -0.141 | -0.209 | -0.302 | -0.432 | -0.602 | -0.82 | -1.096 | -1.442 | -1.866 | -2.33 | -2.856 | -3.46 | -4.141 | -4.886
Counterfactual | Srg_BB005 | MW | NPg Yorkshire | Elland |  | 0 | 0 | 0 | 0 | 0 | 0 | 0 | 0 | 0 | 0 | -0.245 | -0.382 | -0.717 | -1.178 | -1.861 | -2.761 | -4.001 | -5.717 | -7.967 | -10.847 | -14.507 | -19.082 | -24.691 | -30.838 | -37.793 | -45.788 | -54.807 | -64.665
Counterfactual | Srg_BB005 | MW | NPg Yorkshire | Ferrybridge A |  | 0 | 0 | 0 | 0 | 0 | 0 | 0 | 0 | 0 | 0 | -0.103 | -0.161 | -0.301 | -0.495 | -0.783 | -1.161 | -1.682 | -2.404 | -3.35 | -4.561 | -6.1 | -8.023 | -10.382 | -12.966 | -15.891 | -19.252 | -23.045 | -27.19
Counterfactual | Srg_BB005 | MW | NPg Yorkshire | Ferrybridge B (_M) |  | 0 | 0 | 0 | 0 | 0 | 0 | 0 | 0 | 0 | 0 | -0.268 | -0.417 | -0.783 | -1.287 | -2.034 | -3.017 | -4.372 | -6.247 | -8.706 | -11.853 | -15.853 | -20.852 | -26.982 | -33.699 | -41.3 | -50.036 | -59.893 | -70.666
Counterfactual | Srg_BB005 | MW | NPg Yorkshire | Grimsby West |  | 0 | 0 | 0 | 0 | 0 | 0 | 0 | 0 | 0 | 0 | -0.084 | -0.13 | -0.244 | -0.401 | -0.634 | -0.94 | -1.363 | -1.947 | -2.713 | -3.694 | -4.941 | -6.499 | -8.409 | -10.502 | -12.871 | -15.594 | -18.666 | -22.023
Counterfactual | Srg_BB005 | MW | NPg Yorkshire | Jordanthorpe |  | 0 | 0 | 0 | 0 | 0 | 0 | 0 | 0 | 0 | 0 | -0.025 | -0.039 | -0.073 | -0.121 | -0.191 | -0.283 | -0.41 | -0.585 | -0.816 | -1.11 | -1.485 | -1.953 | -2.527 | -3.157 | -3.869 | -4.687 | -5.61 | -6.62
Counterfactual | Srg_BB005 | MW | NPg Yorkshire | Keadby |  | 0 | 0 | 0 | 0 | 0 | 0 | 0 | 0 | 0 | 0 | -0.192 | -0.299 | -0.56 | -0.92 | -1.454 | -2.157 | -3.127 | -4.467 | -6.225 | -8.476 | -11.336 | -14.91 | -19.294 | -24.096 | -29.531 | -35.778 | -42.826 | -50.529
Counterfactual | Srg_BB005 | MW | NPg Yorkshire | Kirkstall B |  | 0 | 0 | 0 | 0 | 0 | 0 | 0 | 0 | 0 | 0 | -0.083 | -0.13 | -0.244 | -0.4 | -0.633 | -0.938 | -1.36 | -1.943 | -2.708 | -3.687 | -4.931 | -6.486 | -8.392 | -10.481 | -12.845 | -15.563 | -18.628 | -21.979
Counterfactual | Srg_BB005 | MW | NPg Yorkshire | Neepsend |  | 0 | 0 | 0 | 0 | 0 | 0 | 0 | 0 | 0 | 0 | -0.058 | -0.091 | -0.171 | -0.281 | -0.444 | -0.658 | -0.954 | -1.363 | -1.899 | -2.586 | -3.458 | -4.549 | -5.886 | -7.351 | -9.009 | -10.915 | -13.065 | -15.415
Counterfactual | Srg_BB005 | MW | NPg Yorkshire | Norton Lees |  | 0 | 0 | 0 | 0 | 0 | 0 | 0 | 0 | 0 | 0 | -0.023 | -0.037 | -0.069 | -0.113 | -0.178 | -0.264 | -0.382 | -0.546 | -0.762 | -1.037 | -1.387 | -1.824 | -2.36 | -2.948 | -3.613 | -4.377 | -5.239 | -6.182
Counterfactual | Srg_BB005 | MW | NPg Yorkshire | Pitsmoor |  | 0 | 0 | 0 | 0 | 0 | 0 | 0 | 0 | 0 | 0 | -0.008 | -0.013 | -0.025 | -0.041 | -0.064 | -0.095 | -0.138 | -0.197 | -0.274 | -0.373 | -0.499 | -0.657 | -0.85 | -1.061 | -1.301 | -1.576 | -1.886 | -2.226
Counterfactual | Srg_BB005 | MW | NPg Yorkshire | Saltend North |  | 0 | 0 | 0 | 0 | 0 | 0 | 0 | 0 | 0 | 0 | -0.042 | -0.065 | -0.122 | -0.2 | -0.317 | -0.47 | -0.681 | -0.973 | -1.355 | -1.845 | -2.468 | -3.247 | -4.201 | -5.247 | -6.43 | -7.79 | -9.325 | -11.002
Counterfactual | Srg_BB005 | MW | NPg Yorkshire | Sheffield City |  | 0 | 0 | 0 | 0 | 0 | 0 | 0 | 0 | 0 | 0 | -0.005 | -0.008 | -0.015 | -0.025 | -0.04 | -0.059 | -0.086 | -0.123 | -0.172 | -0.233 | -0.312 | -0.411 | -0.532 | -0.664 | -0.814 | -0.986 | -1.18 | -1.392
Counterfactual | Srg_BB005 | MW | NPg Yorkshire | Skelton Grange |  | 0 | 0 | 0 | 0 | 0 | 0 | 0 | 0 | 0 | 0 | -0.174 | -0.271 | -0.508 | -0.835 | -1.32 | -1.958 | -2.838 | -4.054 | -5.65 | -7.692 | -10.288 | -13.532 | -17.511 | -21.869 | -26.802 | -32.471 | -38.868 | -45.859
Counterfactual | Srg_BB005 | MW | NPg Yorkshire | Templeborough |  | 0 | 0 | 0 | 0 | 0 | 0 | 0 | 0 | 0 | 0 | -0.002 | -0.003 | -0.006 | -0.009 | -0.014 | -0.021 | -0.031 | -0.045 | -0.062 | -0.084 | -0.113 | -0.149 | -0.192 | -0.24 | -0.294 | -0.357 | -0.427 | -0.503
Counterfactual | Srg_BB005 | MW | NPg Yorkshire | Thorpe Marsh |  | 0 | 0 | 0 | 0 | 0 | 0 | 0 | 0 | 0 | 0 | -0.208 | -0.324 | -0.607 | -0.998 | -1.577 | -2.339 | -3.391 | -4.844 | -6.751 | -9.191 | -12.293 | -16.169 | -20.923 | -26.131 | -32.025 | -38.799 | -46.442 | -54.796
Counterfactual | Srg_BB005 | MW | NPg Yorkshire | Thurcroft |  | 0 | 0 | 0 | 0 | 0 | 0 | 0 | 0 | 0 | 0 | -0.156 | -0.243 | -0.457 | -0.75 | -1.186 | -1.758 | -2.549 | -3.642 | -5.075 | -6.909 | -9.241 | -12.155 | -15.728 | -19.643 | -24.073 | -29.165 | -34.911 | -41.19
Counterfactual | Srg_BB005 | MW | NPg Yorkshire | West Melton |  | 0 | 0 | 0 | 0 | 0 | 0 | 0 | 0 | 0 | 0 | -0.251 | -0.392 | -0.735 | -1.207 | -1.908 | -2.829 | -4.101 | -5.859 | -8.165 | -11.117 | -14.869 | -19.557 | -25.306 | -31.606 | -38.734 | -46.928 | -56.173 | -66.276
Counterfactual | Srg_BB005 | MW | NPg Yorkshire | Wincobank |  | 0 | 0 | 0 | 0 | 0 | 0 | 0 | 0 | 0 | 0 | -0.008 | -0.013 | -0.024 | -0.04 | -0.063 | -0.094 | -0.136 | -0.194 | -0.27 | -0.368 | -0.492 | -0.647 | -0.837 | -1.046 | -1.282 | -1.553 | -1.859 | -2.193
Counterfactual | Srg_BB005 | MW | SHETL | Direct(SHETL) |  | 0 | 0 | 0 | 0 | 0 | 0 | 0 | 0 | 0 | 0 | -0.006 | -0.009 | -0.016 | -0.027 | -0.043 | -0.063 | -0.092 | -0.131 | -0.183 | -0.249 | -0.333 | -0.438 | -0.567 | -0.708 | -0.868 | -1.051 | -1.258 | -1.485
Counterfactual | Srg_BB005 | MW | SPEN | Ayr |  | 0 | 0 | 0 | 0 | 0 | 0 | 0 | 0 | 0 | 0 | -0.005 | -0.007 | -0.014 | -0.022 | -0.035 | -0.053 | -0.076 | -0.109 | -0.152 | -0.206 | -0.276 | -0.363 | -0.47 | -0.587 | -0.72 | -0.872 | -1.043 | -1.231
Counterfactual | Srg_BB005 | MW | SPEN | Bainsford |  | 0 | 0 | 0 | 0 | 0 | 0 | 0 | 0 | 0 | 0 | -0.016 | -0.024 | -0.046 | -0.075 | -0.119 | -0.176 | -0.256 | -0.365 | -0.509 | -0.693 | -0.927 | -1.22 | -1.578 | -1.971 | -2.416 | -2.926 | -3.503 | -4.133
Counterfactual | Srg_BB005 | MW | SPEN | Bathgate |  | 0 | 0 | 0 | 0 | 0 | 0 | 0 | 0 | 0 | 0 | -0.051 | -0.079 | -0.149 | -0.244 | -0.386 | -0.573 | -0.83 | -1.186 | -1.652 | -2.25 | -3.009 | -3.958 | -5.121 | -6.396 | -7.838 | -9.497 | -11.367 | -13.412
Counterfactual | Srg_BB005 | MW | SPEN | Berwick |  | 0 | 0 | 0 | 0 | 0 | 0 | 0 | 0 | 0 | 0 | -0.015 | -0.023 | -0.043 | -0.071 | -0.112 | -0.166 | -0.241 | -0.344 | -0.479 | -0.652 | -0.872 | -1.147 | -1.484 | -1.854 | -2.272 | -2.752 | -3.295 | -3.887
Counterfactual | Srg_BB005 | MW | SPEN | Bonnybridge |  | 0 | 0 | 0 | 0 | 0 | 0 | 0 | 0 | 0 | 0 | -0.056 | -0.087 | -0.163 | -0.268 | -0.424 | -0.629 | -0.911 | -1.302 | -1.814 | -2.47 | -3.304 | -4.346 | -5.624 | -7.024 | -8.608 | -10.429 | -12.483 | -14.728
Counterfactual | Srg_BB005 | MW | SPEN | Braehead Park |  | 0 | 0 | 0 | 0 | 0 | 0 | 0 | 0 | 0 | 0 | -0.006 | -0.01 | -0.018 | -0.03 | -0.048 | -0.071 | -0.103 | -0.147 | -0.204 | -0.278 | -0.372 | -0.489 | -0.633 | -0.79 | -0.969 | -1.173 | -1.405 | -1.657
Counterfactual | Srg_BB005 | MW | SPEN | Carntyne |  | 0 | 0 | 0 | 0 | 0 | 0 | 0 | 0 | 0 | 0 | -0.013 | -0.021 | -0.039 | -0.064 | -0.101 | -0.149 | -0.216 | -0.309 | -0.431 | -0.587 | -0.785 | -1.032 | -1.336 | -1.669 | -2.045 | -2.477 | -2.966 | -3.499
Counterfactual | Srg_BB005 | MW | SPEN | Carsfad |  | 0 | 0 | 0 | 0 | 0 | 0 | 0 | 0 | 0 | 0 | 0 | 0 | 0 | 0 | 0 | 0 | 0 | 0 | 0 | 0 | 0 | 0 | 0 | 0 | 0 | 0 | 0 | 0
Counterfactual | Srg_BB005 | MW | SPEN | Chapelcross |  | 0 | 0 | 0 | 0 | 0 | 0 | 0 | 0 | 0 | 0 | -0.02 | -0.031 | -0.058 | -0.095 | -0.151 | -0.223 | -0.324 | -0.463 | -0.645 | -0.878 | -1.174 | -1.544 | -1.998 | -2.495 | -3.058 | -3.705 | -4.435 | -5.233
Counterfactual | Srg_BB005 | MW | SPEN | Charlotte Street |  | 0 | 0 | 0 | 0 | 0 | 0 | 0 | 0 | 0 | 0 | -0.013 | -0.021 | -0.039 | -0.064 | -0.102 | -0.151 | -0.218 | -0.312 | -0.435 | -0.592 | -0.792 | -1.042 | -1.348 | -1.683 | -2.063 | -2.499 | -2.992 | -3.53
Counterfactual | Srg_BB005 | MW | SPEN | Clyde’s Mill |  | 0 | 0 | 0 | 0 | 0 | 0 | 0 | 0 | 0 | 0 | -0.015 | -0.023 | -0.044 | -0.072 | -0.114 | -0.169 | -0.244 | -0.349 | -0.486 | -0.662 | -0.886 | -1.165 | -1.507 | -1.883 | -2.307 | -2.795 | -3.346 | -3.948 | GSP also referred to as Westburn Road
Counterfactual | Srg_BB005 | MW | SPEN | Coatbridge |  | 0 | 0 | 0 | 0 | 0 | 0 | 0 | 0 | 0 | 0 | -0.018 | -0.028 | -0.053 | -0.087 | -0.137 | -0.203 | -0.294 | -0.42 | -0.586 | -0.798 | -1.067 | -1.403 | -1.815 | -2.268 | -2.779 | -3.367 | -4.03 | -4.755
Counterfactual | Srg_BB005 | MW | SPEN | Cockenzie |  | 0 | 0 | 0 | 0 | 0 | 0 | 0 | 0 | 0 | 0 | -0.035 | -0.054 | -0.102 | -0.168 | -0.265 | -0.393 | -0.569 | -0.813 | -1.134 | -1.543 | -2.064 | -2.715 | -3.513 | -4.388 | -5.377 | -6.515 | -7.799 | -9.201
Counterfactual | Srg_BB005 | MW | SPEN | Coylton |  | 0 | 0 | 0 | 0 | 0 | 0 | 0 | 0 | 0 | 0 | -0.064 | -0.1 | -0.188 | -0.309 | -0.489 | -0.725 | -1.05 | -1.5 | -2.091 | -2.847 | -3.808 | -5.008 | -6.481 | -8.094 | -9.919 | -12.017 | -14.385 | -16.972
Counterfactual | Srg_BB005 | MW | SPEN | Crookston A |  | 0 | 0 | 0 | 0 | 0 | 0 | 0 | 0 | 0 | 0 | -0.023 | -0.035 | -0.066 | -0.108 | -0.171 | -0.254 | -0.368 | -0.526 | -0.733 | -0.998 | -1.334 | -1.755 | -2.271 | -2.836 | -3.476 | -4.211 | -5.041 | -5.948
Counterfactual | Srg_BB005 | MW | SPEN | Crookston B |  | 0 | 0 | 0 | 0 | 0 | 0 | 0 | 0 | 0 | 0 | -0.023 | -0.035 | -0.066 | -0.108 | -0.171 | -0.254 | -0.368 | -0.526 | -0.733 | -0.998 | -1.334 | -1.755 | -2.271 | -2.836 | -3.476 | -4.211 | -5.041 | -5.948
Counterfactual | Srg_BB005 | MW | SPEN | Cumbernauld |  | 0 | 0 | 0 | 0 | 0 | 0 | 0 | 0 | 0 | 0 | -0.036 | -0.056 | -0.105 | -0.173 | -0.274 | -0.406 | -0.589 | -0.841 | -1.172 | -1.596 | -2.135 | -2.808 | -3.633 | -4.537 | -5.561 | -6.737 | -8.064 | -9.514
Counterfactual | Srg_BB005 | MW | SPEN | Cupar |  | 0 | 0 | 0 | 0 | 0 | 0 | 0 | 0 | 0 | 0 | -0.079 | -0.123 | -0.23 | -0.378 | -0.597 | -0.886 | -1.284 | -1.834 | -2.556 | -3.48 | -4.655 | -6.122 | -7.922 | -9.894 | -12.126 | -14.691 | -17.585 | -20.748
Counterfactual | Srg_BB005 | MW | SPEN | Currie |  | 0 | 0 | 0 | 0 | 0 | 0 | 0 | 0 | 0 | 0 | -0.016 | -0.025 | -0.046 | -0.076 | -0.12 | -0.177 | -0.257 | -0.367 | -0.512 | -0.697 | -0.932 | -1.226 | -1.587 | -1.982 | -2.429 | -2.943 | -3.523 | -4.156
Counterfactual | Srg_BB005 | MW | SPEN | Dalmarnock |  | 0 | 0 | 0 | 0 | 0 | 0 | 0 | 0 | 0 | 0 | -0.006 | -0.01 | -0.019 | -0.031 | -0.049 | -0.072 | -0.105 | -0.15 | -0.209 | -0.285 | -0.38 | -0.501 | -0.648 | -0.809 | -0.991 | -1.201 | -1.438 | -1.696
Counterfactual | Srg_BB005 | MW | SPEN | Devol Moor |  | 0 | 0 | 0 | 0 | 0 | 0 | 0 | 0 | 0 | 0 | -0.007 | -0.01 | -0.019 | -0.032 | -0.05 | -0.074 | -0.107 | -0.153 | -0.213 | -0.291 | -0.389 | -0.511 | -0.662 | -0.826 | -1.013 | -1.227 | -1.468 | -1.733
Counterfactual | Srg_BB005 | MW | SPEN | Devonside |  | 0 | 0 | 0 | 0 | 0 | 0 | 0 | 0 | 0 | 0 | -0.024 | -0.037 | -0.069 | -0.114 | -0.179 | -0.266 | -0.386 | -0.551 | -0.768 | -1.046 | -1.399 | -1.84 | -2.381 | -2.974 | -3.645 | -4.415 | -5.286 | -6.236
Counterfactual | Srg_BB005 | MW | SPEN | Dewar Place |  | 0 | 0 | 0 | 0 | 0 | 0 | 0 | 0 | 0 | 0 | -0.005 | -0.008 | -0.014 | -0.023 | -0.037 | -0.055 | -0.079 | -0.113 | -0.158 | -0.215 | -0.288 | -0.378 | -0.49 | -0.612 | -0.75 | -0.908 | -1.087 | -1.282
Counterfactual | Srg_BB005 | MW | SPEN | Drumchapel |  | 0 | 0 | 0 | 0 | 0 | 0 | 0 | 0 | 0 | 0 | -0.024 | -0.037 | -0.069 | -0.113 | -0.178 | -0.265 | -0.383 | -0.548 | -0.764 | -1.04 | -1.39 | -1.829 | -2.366 | -2.956 | -3.622 | -4.388 | -5.253 | -6.198
Counterfactual | Srg_BB005 | MW | SPEN | Drumcross |  | 0 | 0 | 0 | 0 | 0 | 0 | 0 | 0 | 0 | 0 | -0.003 | -0.005 | -0.01 | -0.016 | -0.026 | -0.039 | -0.056 | -0.08 | -0.111 | -0.152 | -0.203 | -0.267 | -0.345 | -0.432 | -0.529 | -0.641 | -0.767 | -0.905
Counterfactual | Srg_BB005 | MW | SPEN | Dumfries 11 |  | 0 | 0 | 0 | 0 | 0 | 0 | 0 | 0 | 0 | 0 | 0 | 0 | 0 | 0 | 0 | 0 | 0 | 0 | 0 | 0 | 0 | 0 | 0 | 0 | 0 | 0 | 0 | 0
Counterfactual | Srg_BB005 | MW | SPEN | Dumfries 33 |  | 0 | 0 | 0 | 0 | 0 | 0 | 0 | 0 | 0 | 0 | -0.013 | -0.02 | -0.037 | -0.061 | -0.097 | -0.143 | -0.208 | -0.297 | -0.413 | -0.563 | -0.752 | -0.99 | -1.281 | -1.6 | -1.96 | -2.375 | -2.843 | -3.354
Counterfactual | Srg_BB005 | MW | SPEN | Dumfries ICI |  | 0 | 0 | 0 | 0 | 0 | 0 | 0 | 0 | 0 | 0 | -0.013 | -0.02 | -0.037 | -0.061 | -0.097 | -0.143 | -0.208 | -0.297 | -0.413 | -0.563 | -0.752 | -0.99 | -1.281 | -1.6 | -1.96 | -2.375 | -2.843 | -3.354
Counterfactual | Srg_BB005 | MW | SPEN | Dunbar A |  | 0 | 0 | 0 | 0 | 0 | 0 | 0 | 0 | 0 | 0 | -0.017 | -0.027 | -0.05 | -0.083 | -0.131 | -0.194 | -0.281 | -0.402 | -0.56 | -0.763 | -1.02 | -1.342 | -1.736 | -2.168 | -2.657 | -3.219 | -3.853 | -4.547
Counterfactual | Srg_BB005 | MW | SPEN | Dunbar B |  | 0 | 0 | 0 | 0 | 0 | 0 | 0 | 0 | 0 | 0 | -0.007 | -0.011 | -0.021 | -0.034 | -0.053 | -0.079 | -0.115 | -0.164 | -0.229 | -0.311 | -0.417 | -0.548 | -0.709 | -0.886 | -1.085 | -1.315 | -1.574 | -1.857
Counterfactual | Srg_BB005 | MW | SPEN | Dunfermline |  | 0 | 0 | 0 | 0 | 0 | 0 | 0 | 0 | 0 | 0 | -0.02 | -0.031 | -0.057 | -0.094 | -0.149 | -0.221 | -0.32 | -0.457 | -0.637 | -0.868 | -1.161 | -1.527 | -1.975 | -2.467 | -3.023 | -3.663 | -4.385 | -5.173
Counterfactual | Srg_BB005 | MW | SPEN | Earlstoun |  | 0 | 0 | 0 | 0 | 0 | 0 | 0 | 0 | 0 | 0 | 0 | 0 | 0 | 0 | 0 | 0 | 0 | 0 | 0 | 0 | 0 | 0 | 0 | 0 | 0 | 0 | 0 | 0
Counterfactual | Srg_BB005 | MW | SPEN | East Kilbride |  | 0 | 0 | 0 | 0 | 0 | 0 | 0 | 0 | 0 | 0 | -0.008 | -0.012 | -0.023 | -0.038 | -0.059 | -0.088 | -0.128 | -0.182 | -0.254 | -0.346 | -0.462 | -0.608 | -0.787 | -0.983 | -1.205 | -1.459 | -1.747 | -2.062
Counterfactual | Srg_BB005 | MW | SPEN | East Kilbride South |  | 0 | 0 | 0 | 0 | 0 | 0 | 0 | 0 | 0 | 0 | -0.001 | -0.001 | -0.003 | -0.004 | -0.007 | -0.01 | -0.015 | -0.021 | -0.029 | -0.04 | -0.053 | -0.07 | -0.091 | -0.113 | -0.139 | -0.168 | -0.202 | -0.238
Counterfactual | Srg_BB005 | MW | SPEN | Easterhouse |  | 0 | 0 | 0 | 0 | 0 | 0 | 0 | 0 | 0 | 0 | -0.054 | -0.085 | -0.159 | -0.261 | -0.412 | -0.612 | -0.887 | -1.267 | -1.765 | -2.403 | -3.214 | -4.228 | -5.471 | -6.833 | -8.374 | -10.145 | -12.144 | -14.328
Counterfactual | Srg_BB005 | MW | SPEN | Eccles |  | 0 | 0 | 0 | 0 | 0 | 0 | 0 | 0 | 0 | 0 | -0.024 | -0.037 | -0.069 | -0.113 | -0.179 | -0.266 | -0.385 | -0.55 | -0.766 | -1.043 | -1.396 | -1.836 | -2.375 | -2.966 | -3.636 | -4.405 | -5.272 | -6.221
Counterfactual | Srg_BB005 | MW | SPEN | Elderslie |  | 0 | 0 | 0 | 0 | 0 | 0 | 0 | 0 | 0 | 0 | -0.007 | -0.011 | -0.021 | -0.035 | -0.055 | -0.082 | -0.119 | -0.17 | -0.237 | -0.323 | -0.432 | -0.569 | -0.736 | -0.919 | -1.126 | -1.364 | -1.633 | -1.927
Counterfactual | Srg_BB005 | MW | SPEN | Erskine |  | 0 | 0 | 0 | 0 | 0 | 0 | 0 | 0 | 0 | 0 | -0.014 | -0.021 | -0.039 | -0.065 | -0.102 | -0.152 | -0.22 | -0.315 | -0.439 | -0.597 | -0.799 | -1.051 | -1.36 | -1.698 | -2.081 | -2.521 | -3.018 | -3.56
Counterfactual | Srg_BB005 | MW | SPEN | Finnieston |  | 0 | 0 | 0 | 0 | 0 | 0 | 0 | 0 | 0 | 0 | -0.002 | -0.004 | -0.007 | -0.012 | -0.019 | -0.028 | -0.041 | -0.058 | -0.081 | -0.11 | -0.148 | -0.194 | -0.251 | -0.314 | -0.384 | -0.466 | -0.557 | -0.658
Counterfactual | Srg_BB005 | MW | SPEN | Galashiels |  | 0 | 0 | 0 | 0 | 0 | 0 | 0 | 0 | 0 | 0 | -0.023 | -0.036 | -0.067 | -0.111 | -0.175 | -0.26 | -0.377 | -0.538 | -0.75 | -1.021 | -1.366 | -1.797 | -2.325 | -2.904 | -3.559 | -4.312 | -5.161 | -6.089
Counterfactual | Srg_BB005 | MW | SPEN | Giffnock |  | 0 | 0 | 0 | 0 | 0 | 0 | 0 | 0 | 0 | 0 | -0.034 | -0.053 | -0.1 | -0.164 | -0.26 | -0.385 | -0.559 | -0.798 | -1.112 | -1.514 | -2.025 | -2.664 | -3.447 | -4.305 | -5.276 | -6.392 | -7.651 | -9.027
Counterfactual | Srg_BB005 | MW | SPEN | Glenlee |  | 0 | 0 | 0 | 0 | 0 | 0 | 0 | 0 | 0 | 0 | 0 | 0 | 0 | 0 | 0 | 0 | 0 | 0 | 0 | 0 | 0 | 0 | 0 | 0 | 0 | 0 | 0 | 0
Counterfactual | Srg_BB005 | MW | SPEN | Glenluce |  | 0 | 0 | 0 | 0 | 0 | 0 | 0 | 0 | 0 | 0 | -0.016 | -0.026 | -0.048 | -0.079 | -0.125 | -0.185 | -0.269 | -0.384 | -0.535 | -0.728 | -0.974 | -1.281 | -1.657 | -2.07 | -2.536 | -3.073 | -3.678 | -4.34
Counterfactual | Srg_BB005 | MW | SPEN | Glenniston |  | 0 | 0 | 0 | 0 | 0 | 0 | 0 | 0 | 0 | 0 | -0.008 | -0.013 | -0.024 | -0.039 | -0.062 | -0.091 | -0.132 | -0.189 | -0.263 | -0.358 | -0.479 | -0.631 | -0.816 | -1.019 | -1.249 | -1.513 | -1.811 | -2.136
Counterfactual | Srg_BB005 | MW | SPEN | Glenrothes |  | 0 | 0 | 0 | 0 | 0 | 0 | 0 | 0 | 0 | 0 | -0.01 | -0.015 | -0.029 | -0.047 | -0.074 | -0.11 | -0.16 | -0.228 | -0.318 | -0.433 | -0.579 | -0.762 | -0.986 | -1.232 | -1.509 | -1.829 | -2.189 | -2.583
Counterfactual | Srg_BB005 | MW | SPEN | Gorgie |  | 0 | 0 | 0 | 0 | 0 | 0 | 0 | 0 | 0 | 0 | -0.002 | -0.004 | -0.007 | -0.011 | -0.018 | -0.027 | -0.039 | -0.056 | -0.078 | -0.106 | -0.141 | -0.186 | -0.24 | -0.3 | -0.368 | -0.446 | -0.534 | -0.629
Counterfactual | Srg_BB005 | MW | SPEN | Govan |  | 0 | 0 | 0 | 0 | 0 | 0 | 0 | 0 | 0 | 0 | -0.011 | -0.017 | -0.031 | -0.052 | -0.082 | -0.121 | -0.176 | -0.251 | -0.35 | -0.476 | -0.637 | -0.837 | -1.084 | -1.353 | -1.659 | -2.009 | -2.405 | -2.838
Counterfactual | Srg_BB005 | MW | SPEN | Grangemouth A |  | 0 | 0 | 0 | 0 | 0 | 0 | 0 | 0 | 0 | 0 | -0.019 | -0.03 | -0.056 | -0.091 | -0.144 | -0.214 | -0.311 | -0.444 | -0.618 | -0.842 | -1.126 | -1.481 | -1.916 | -2.393 | -2.933 | -3.553 | -4.253 | -5.018
Counterfactual | Srg_BB005 | MW | SPEN | Grangemouth C |  | 0 | 0 | 0 | 0 | 0 | 0 | 0 | 0 | 0 | 0 | -0.019 | -0.03 | -0.056 | -0.091 | -0.144 | -0.214 | -0.311 | -0.444 | -0.618 | -0.842 | -1.126 | -1.481 | -1.916 | -2.393 | -2.933 | -3.553 | -4.253 | -5.018
Counterfactual | Srg_BB005 | MW | SPEN | Haggs Road |  | 0 | 0 | 0 | 0 | 0 | 0 | 0 | 0 | 0 | 0 | -0.014 | -0.022 | -0.041 | -0.068 | -0.107 | -0.159 | -0.23 | -0.329 | -0.459 | -0.625 | -0.835 | -1.099 | -1.422 | -1.776 | -2.176 | -2.637 | -3.156 | -3.724
Counterfactual | Srg_BB005 | MW | SPEN | Hawick |  | 0 | 0 | 0 | 0 | 0 | 0 | 0 | 0 | 0 | 0 | -0.015 | -0.024 | -0.044 | -0.073 | -0.116 | -0.171 | -0.248 | -0.355 | -0.495 | -0.673 | -0.901 | -1.185 | -1.533 | -1.914 | -2.346 | -2.842 | -3.402 | -4.014
Counterfactual | Srg_BB005 | MW | SPEN | Helensburgh |  | 0 | 0 | 0 | 0 | 0 | 0 | 0 | 0 | 0 | 0 | -0.003 | -0.004 | -0.008 | -0.013 | -0.02 | -0.03 | -0.043 | -0.061 | -0.085 | -0.116 | -0.156 | -0.205 | -0.265 | -0.331 | -0.405 | -0.491 | -0.588 | -0.693
Counterfactual | Srg_BB005 | MW | SPEN | Hunterston Farm |  | 0 | 0 | 0 | 0 | 0 | 0 | 0 | 0 | 0 | 0 | 0 | 0 | 0 | -0.001 | -0.001 | -0.001 | -0.002 | -0.002 | -0.003 | -0.005 | -0.006 | -0.008 | -0.011 | -0.013 | -0.016 | -0.02 | -0.024 | -0.028
Counterfactual | Srg_BB005 | MW | SPEN | Inverkeithing |  | 0 | 0 | 0 | 0 | 0 | 0 | 0 | 0 | 0 | 0 | -0.006 | -0.009 | -0.017 | -0.029 | -0.045 | -0.067 | -0.098 | -0.139 | -0.194 | -0.264 | -0.353 | -0.465 | -0.602 | -0.751 | -0.921 | -1.115 | -1.335 | -1.576
Counterfactual | Srg_BB005 | MW | SPEN | Johnstone |  | 0 | 0 | 0 | 0 | 0 | 0 | 0 | 0 | 0 | 0 | -0.067 | -0.105 | -0.197 | -0.323 | -0.511 | -0.757 | -1.098 | -1.568 | -2.186 | -2.976 | -3.98 | -5.235 | -6.774 | -8.46 | -10.368 | -12.561 | -15.036 | -17.74
Counterfactual | Srg_BB005 | MW | SPEN | Kaimes |  | 0 | 0 | 0 | 0 | 0 | 0 | 0 | 0 | 0 | 0 | -0.045 | -0.071 | -0.133 | -0.218 | -0.344 | -0.511 | -0.74 | -1.057 | -1.474 | -2.006 | -2.683 | -3.529 | -4.567 | -5.704 | -6.99 | -8.469 | -10.137 | -11.961
Counterfactual | Srg_BB005 | MW | SPEN | Kendoon |  | 0 | 0 | 0 | 0 | 0 | 0 | 0 | 0 | 0 | 0 | 0 | 0 | 0 | 0 | 0 | 0 | 0 | 0 | 0 | 0 | 0 | 0 | 0 | 0 | 0 | 0 | 0 | 0
Counterfactual | Srg_BB005 | MW | SPEN | Kilbowie 11 |  | 0 | 0 | 0 | 0 | 0 | 0 | 0 | 0 | 0 | 0 | -0.003 | -0.005 | -0.01 | -0.016 | -0.025 | -0.037 | -0.054 | -0.077 | -0.108 | -0.146 | -0.196 | -0.258 | -0.333 | -0.416 | -0.51 | -0.618 | -0.74 | -0.873
Counterfactual | Srg_BB005 | MW | SPEN | Kilbowie 33 |  | 0 | 0 | 0 | 0 | 0 | 0 | 0 | 0 | 0 | 0 | -0.003 | -0.005 | -0.01 | -0.016 | -0.025 | -0.037 | -0.054 | -0.077 | -0.108 | -0.146 | -0.196 | -0.258 | -0.333 | -0.416 | -0.51 | -0.618 | -0.74 | -0.873
Counterfactual | Srg_BB005 | MW | SPEN | Killermont |  | 0 | 0 | 0 | 0 | 0 | 0 | 0 | 0 | 0 | 0 | -0.034 | -0.052 | -0.098 | -0.161 | -0.255 | -0.378 | -0.548 | -0.783 | -1.091 | -1.485 | -1.986 | -2.612 | -3.38 | -4.222 | -5.174 | -6.268 | -7.503 | -8.852
Counterfactual | Srg_BB005 | MW | SPEN | Kilwinning |  | 0 | 0 | 0 | 0 | 0 | 0 | 0 | 0 | 0 | 0 | -0.001 | -0.002 | -0.003 | -0.005 | -0.009 | -0.013 | -0.018 | -0.026 | -0.037 | -0.05 | -0.067 | -0.088 | -0.114 | -0.143 | -0.175 | -0.212 | -0.253 | -0.299
Counterfactual | Srg_BB005 | MW | SPEN | Lesmahagow |  | 0 | 0 | 0 | 0 | 0 | 0 | 0 | 0 | 0 | 0 | -0.016 | -0.024 | -0.046 | -0.075 | -0.119 | -0.176 | -0.255 | -0.364 | -0.508 | -0.691 | -0.925 | -1.216 | -1.574 | -1.965 | -2.409 | -2.918 | -3.493 | -4.121
Counterfactual | Srg_BB005 | MW | SPEN | Leven |  | 0 | 0 | 0 | 0 | 0 | 0 | 0 | 0 | 0 | 0 | -0.026 | -0.04 | -0.075 | -0.123 | -0.194 | -0.287 | -0.416 | -0.595 | -0.829 | -1.129 | -1.51 | -1.986 | -2.57 | -3.209 | -3.933 | -4.765 | -5.704 | -6.73
Counterfactual | Srg_BB005 | MW | SPEN | Livingston East |  | 0 | 0 | 0 | 0 | 0 | 0 | 0 | 0 | 0 | 0 | -0.078 | -0.122 | -0.229 | -0.377 | -0.595 | -0.883 | -1.279 | -1.828 | -2.547 | -3.468 | -4.638 | -6.1 | -7.894 | -9.859 | -12.082 | -14.638 | -17.522 | -20.673
Counterfactual | Srg_BB005 | MW | SPEN | Maybole |  | 0 | 0 | 0 | 0 | 0 | 0 | 0 | 0 | 0 | 0 | -0.042 | -0.066 | -0.124 | -0.203 | -0.321 | -0.476 | -0.69 | -0.985 | -1.373 | -1.869 | -2.5 | -3.289 | -4.255 | -5.315 | -6.513 | -7.891 | -9.445 | -11.144
Counterfactual | Srg_BB005 | MW | SPEN | Moffat |  | 0 | 0 | 0 | 0 | 0 | 0 | 0 | 0 | 0 | 0 | -0.014 | -0.022 | -0.042 | -0.069 | -0.109 | -0.162 | -0.234 | -0.335 | -0.467 | -0.636 | -0.85 | -1.118 | -1.447 | -1.807 | -2.215 | -2.683 | -3.212 | -3.789
Counterfactual | Srg_BB005 | MW | SPEN | Newarthill |  | 0 | 0 | 0 | 0 | 0 | 0 | 0 | 0 | 0 | 0 | -0.089 | -0.138 | -0.26 | -0.426 | -0.674 | -1 | -1.449 | -2.07 | -2.885 | -3.928 | -5.253 | -6.909 | -8.941 | -11.166 | -13.685 | -16.58 | -19.846 | -23.416
Counterfactual | Srg_BB005 | MW | SPEN | Newton Stewart |  | 0 | 0 | 0 | 0 | 0 | 0 | 0 | 0 | 0 | 0 | -0.022 | -0.035 | -0.065 | -0.107 | -0.168 | -0.25 | -0.362 | -0.517 | -0.721 | -0.981 | -1.313 | -1.726 | -2.234 | -2.79 | -3.419 | -4.142 | -4.959 | -5.85
Counterfactual | Srg_BB005 | MW | SPEN | Paisley |  | 0 | 0 | 0 | 0 | 0 | 0 | 0 | 0 | 0 | 0 | -0.006 | -0.009 | -0.016 | -0.027 | -0.042 | -0.063 | -0.091 | -0.13 | -0.181 | -0.246 | -0.33 | -0.434 | -0.561 | -0.701 | -0.859 | -1.04 | -1.245 | -1.469
Counterfactual | Srg_BB005 | MW | SPEN | Partick |  | 0 | 0 | 0 | 0 | 0 | 0 | 0 | 0 | 0 | 0 | -0.01 | -0.016 | -0.03 | -0.049 | -0.077 | -0.115 | -0.167 | -0.238 | -0.332 | -0.452 | -0.604 | -0.795 | -1.028 | -1.284 | -1.574 | -1.907 | -2.282 | -2.693
Counterfactual | Srg_BB005 | MW | SPEN | Port Dundas |  | 0 | 0 | 0 | 0 | 0 | 0 | 0 | 0 | 0 | 0 | -0.016 | -0.025 | -0.046 | -0.076 | -0.121 | -0.179 | -0.26 | -0.371 | -0.517 | -0.704 | -0.941 | -1.238 | -1.602 | -2 | -2.451 | -2.97 | -3.555 | -4.194
Counterfactual | Srg_BB005 | MW | SPEN | Portobello |  | 0 | 0 | 0 | 0 | 0 | 0 | 0 | 0 | 0 | 0 | -0.025 | -0.039 | -0.074 | -0.121 | -0.192 | -0.285 | -0.413 | -0.59 | -0.822 | -1.119 | -1.496 | -1.968 | -2.547 | -3.18 | -3.898 | -4.723 | -5.653 | -6.669
Counterfactual | Srg_BB005 | MW | SPEN | Ravenscraig |  | 0 | 0 | 0 | 0 | 0 | 0 | 0 | 0 | 0 | 0 | -0.011 | -0.018 | -0.033 | -0.054 | -0.086 | -0.127 | -0.184 | -0.263 | -0.367 | -0.5 | -0.668 | -0.879 | -1.137 | -1.42 | -1.741 | -2.109 | -2.524 | -2.978
Counterfactual | Srg_BB005 | MW | SPEN | Redhouse |  | 0 | 0 | 0 | 0 | 0 | 0 | 0 | 0 | 0 | 0 | -0.006 | -0.01 | -0.019 | -0.031 | -0.048 | -0.072 | -0.104 | -0.148 | -0.207 | -0.282 | -0.377 | -0.495 | -0.641 | -0.801 | -0.982 | -1.189 | -1.423 | -1.679
Counterfactual | Srg_BB005 | MW | SPEN | Saltcoats A |  | 0 | 0 | 0 | 0 | 0 | 0 | 0 | 0 | 0 | 0 | -0.009 | -0.015 | -0.027 | -0.045 | -0.071 | -0.105 | -0.152 | -0.217 | -0.303 | -0.412 | -0.552 | -0.725 | -0.939 | -1.172 | -1.437 | -1.741 | -2.083 | -2.458
Counterfactual | Srg_BB005 | MW | SPEN | Saltcoats B |  | 0 | 0 | 0 | 0 | 0 | 0 | 0 | 0 | 0 | 0 | -0.009 | -0.015 | -0.027 | -0.045 | -0.071 | -0.105 | -0.152 | -0.217 | -0.303 | -0.412 | -0.552 | -0.725 | -0.939 | -1.172 | -1.437 | -1.741 | -2.083 | -2.458
Counterfactual | Srg_BB005 | MW | SPEN | Shrubhill |  | 0 | 0 | 0 | 0 | 0 | 0 | 0 | 0 | 0 | 0 | -0.006 | -0.01 | -0.018 | -0.03 | -0.047 | -0.07 | -0.101 | -0.145 | -0.202 | -0.274 | -0.367 | -0.483 | -0.625 | -0.78 | -0.956 | -1.159 | -1.387 | -1.636
Counterfactual | Srg_BB005 | MW | SPEN | Sighthill |  | 0 | 0 | 0 | 0 | 0 | 0 | 0 | 0 | 0 | 0 | -0.03 | -0.046 | -0.087 | -0.142 | -0.225 | -0.333 | -0.483 | -0.69 | -0.962 | -1.31 | -1.751 | -2.304 | -2.981 | -3.723 | -4.563 | -5.528 | -6.617 | -7.807
Counterfactual | Srg_BB005 | MW | SPEN | Spango Valley |  | 0 | 0 | 0 | 0 | 0 | 0 | 0 | 0 | 0 | 0 | -0.01 | -0.015 | -0.029 | -0.048 | -0.075 | -0.112 | -0.162 | -0.231 | -0.322 | -0.438 | -0.586 | -0.771 | -0.998 | -1.246 | -1.527 | -1.85 | -2.214 | -2.612
Counterfactual | Srg_BB005 | MW | SPEN | St Andrews Cross |  | 0 | 0 | 0 | 0 | 0 | 0 | 0 | 0 | 0 | 0 | -0.005 | -0.008 | -0.014 | -0.023 | -0.037 | -0.055 | -0.079 | -0.113 | -0.157 | -0.214 | -0.287 | -0.377 | -0.488 | -0.609 | -0.747 | -0.905 | -1.083 | -1.277
Counterfactual | Srg_BB005 | MW | SPEN | Stirling |  | 0 | 0 | 0 | 0 | 0 | 0 | 0 | 0 | 0 | 0 | -0.007 | -0.011 | -0.021 | -0.034 | -0.053 | -0.079 | -0.114 | -0.164 | -0.228 | -0.31 | -0.415 | -0.546 | -0.707 | -0.882 | -1.081 | -1.31 | -1.569 | -1.851
Counterfactual | Srg_BB005 | MW | SPEN | Strathaven |  | 0 | 0 | 0 | 0 | 0 | 0 | 0 | 0 | 0 | 0 | -0.003 | -0.005 | -0.009 | -0.014 | -0.023 | -0.034 | -0.049 | -0.07 | -0.097 | -0.132 | -0.177 | -0.232 | -0.301 | -0.375 | -0.46 | -0.558 | -0.667 | -0.788
Counterfactual | Srg_BB005 | MW | SPEN | Strathleven |  | 0 | 0 | 0 | 0 | 0 | 0 | 0 | 0 | 0 | 0 | -0.044 | -0.068 | -0.127 | -0.21 | -0.331 | -0.491 | -0.712 | -1.017 | -1.417 | -1.93 | -2.581 | -3.394 | -4.392 | -5.486 | -6.723 | -8.145 | -9.749 | -11.503
Counterfactual | Srg_BB005 | MW | SPEN | Telford Road |  | 0 | 0 | 0 | 0 | 0 | 0 | 0 | 0 | 0 | 0 | -0.008 | -0.012 | -0.023 | -0.038 | -0.06 | -0.09 | -0.13 | -0.186 | -0.259 | -0.352 | -0.471 | -0.619 | -0.802 | -1.001 | -1.227 | -1.486 | -1.779 | -2.099
Counterfactual | Srg_BB005 | MW | SPEN | Tongland |  | 0 | 0 | 0 | 0 | 0 | 0 | 0 | 0 | 0 | 0 | -0.004 | -0.007 | -0.013 | -0.021 | -0.033 | -0.049 | -0.071 | -0.101 | -0.141 | -0.192 | -0.256 | -0.337 | -0.436 | -0.545 | -0.668 | -0.809 | -0.969 | -1.142
Counterfactual | Srg_BB005 | MW | SPEN | West George Street |  | 0 | 0 | 0 | 0 | 0 | 0 | 0 | 0 | 0 | 0 | -0.002 | -0.002 | -0.004 | -0.007 | -0.012 | -0.017 | -0.025 | -0.036 | -0.05 | -0.068 | -0.091 | -0.12 | -0.155 | -0.193 | -0.237 | -0.287 | -0.344 | -0.406
Counterfactual | Srg_BB005 | MW | SPEN | Westfield |  | 0 | 0 | 0 | 0 | 0 | 0 | 0 | 0 | 0 | 0 | -0.015 | -0.024 | -0.044 | -0.073 | -0.115 | -0.17 | -0.247 | -0.353 | -0.492 | -0.669 | -0.895 | -1.177 | -1.523 | -1.902 | -2.331 | -2.825 | -3.381 | -3.989
Counterfactual | Srg_BB005 | MW | SPEN | Whitehouse |  | 0 | 0 | 0 | 0 | 0 | 0 | 0 | 0 | 0 | 0 | -0.01 | -0.016 | -0.03 | -0.049 | -0.077 | -0.114 | -0.165 | -0.236 | -0.328 | -0.447 | -0.598 | -0.787 | -1.018 | -1.272 | -1.558 | -1.888 | -2.26 | -2.666
Counterfactual | Srg_BB005 | MW | SPEN | Wishaw |  | 0 | 0 | 0 | 0 | 0 | 0 | 0 | 0 | 0 | 0 | -0.011 | -0.018 | -0.033 | -0.054 | -0.086 | -0.127 | -0.184 | -0.263 | -0.367 | -0.5 | -0.668 | -0.879 | -1.137 | -1.42 | -1.741 | -2.109 | -2.524 | -2.978
Counterfactual | Srg_BB005 | MW | SPEN Manweb | Birkenhead |  | 0 | 0 | 0 | 0 | 0 | 0 | 0 | 0 | 0 | 0 | -0.13 | -0.202 | -0.379 | -0.622 | -0.984 | -1.459 | -2.115 | -3.021 | -4.21 | -5.732 | -7.667 | -10.085 | -13.049 | -16.297 | -19.973 | -24.198 | -28.965 | -34.175
Counterfactual | Srg_BB005 | MW | SPEN Manweb | Capenhurst |  | 0 | 0 | 0 | 0 | 0 | 0 | 0 | 0 | 0 | 0 | -0.099 | -0.154 | -0.289 | -0.475 | -0.751 | -1.113 | -1.614 | -2.306 | -3.213 | -4.375 | -5.851 | -7.696 | -9.959 | -12.438 | -15.243 | -18.467 | -22.105 | -26.081
Counterfactual | Srg_BB005 | MW | SPEN Manweb | Carrington |  | 0 | 0 | 0 | 0 | 0 | 0 | 0 | 0 | 0 | 0 | -0.15 | -0.233 | -0.437 | -0.719 | -1.136 | -1.685 | -2.442 | -3.49 | -4.863 | -6.621 | -8.856 | -11.648 | -15.072 | -18.824 | -23.069 | -27.949 | -33.455 | -39.473
Counterfactual | Srg_BB005 | MW | SPEN Manweb | Connah's Quay |  | 0 | 0 | 0 | 0 | 0 | 0 | 0 | 0 | 0 | 0 | -0.06 | -0.093 | -0.174 | -0.286 | -0.452 | -0.67 | -0.972 | -1.388 | -1.935 | -2.634 | -3.523 | -4.634 | -5.997 | -7.489 | -9.179 | -11.12 | -13.311 | -15.705
Counterfactual | Srg_BB005 | MW | SPEN Manweb | Fiddlers Ferry |  | 0 | 0 | 0 | 0 | 0 | 0 | 0 | 0 | 0 | 0 | -0.268 | -0.417 | -0.782 | -1.284 | -2.03 | -3.011 | -4.364 | -6.235 | -8.688 | -11.829 | -15.821 | -20.81 | -26.927 | -33.63 | -41.215 | -49.934 | -59.77 | -70.521
Counterfactual | Srg_BB005 | MW | SPEN Manweb | Frodsham |  | 0 | 0 | 0 | 0 | 0 | 0 | 0 | 0 | 0 | 0 | -0.303 | -0.472 | -0.885 | -1.455 | -2.299 | -3.41 | -4.942 | -7.061 | -9.84 | -13.397 | -17.918 | -23.568 | -30.497 | -38.089 | -46.679 | -56.553 | -67.694 | -79.87
Counterfactual | Srg_BB005 | MW | SPEN Manweb | Kirkby (_D) |  | 0 | 0 | 0 | 0 | 0 | 0 | 0 | 0 | 0 | 0 | -0.114 | -0.177 | -0.332 | -0.546 | -0.863 | -1.279 | -1.854 | -2.65 | -3.692 | -5.027 | -6.724 | -8.844 | -11.444 | -14.292 | -17.516 | -21.221 | -25.401 | -29.97
Counterfactual | Srg_BB005 | MW | SPEN Manweb | Legacy |  | 0 | 0 | 0 | 0 | 0 | 0 | 0 | 0 | 0 | 0 | -0.186 | -0.29 | -0.544 | -0.894 | -1.413 | -2.096 | -3.038 | -4.34 | -6.048 | -8.235 | -11.013 | -14.486 | -18.745 | -23.411 | -28.691 | -34.76 | -41.607 | -49.091
Counterfactual | Srg_BB005 | MW | SPEN Manweb | Lister Drive |  | 0 | 0 | 0 | 0 | 0 | 0 | 0 | 0 | 0 | 0 | -0.192 | -0.299 | -0.561 | -0.922 | -1.458 | -2.162 | -3.134 | -4.478 | -6.24 | -8.496 | -11.363 | -14.946 | -19.34 | -24.154 | -29.602 | -35.864 | -42.928 | -50.65
Counterfactual | Srg_BB005 | MW | SPEN Manweb | Pentir |  | 0 | 0 | 0 | 0 | 0 | 0 | 0 | 0 | 0 | 0 | -0.054 | -0.085 | -0.159 | -0.261 | -0.412 | -0.611 | -0.886 | -1.265 | -1.763 | -2.401 | -3.211 | -4.224 | -5.465 | -6.826 | -8.365 | -10.135 | -12.131 | -14.313
Counterfactual | Srg_BB005 | MW | SPEN Manweb | Rainhill |  | 0 | 0 | 0 | 0 | 0 | 0 | 0 | 0 | 0 | 0 | -0.161 | -0.251 | -0.471 | -0.774 | -1.223 | -1.814 | -2.629 | -3.756 | -5.234 | -7.126 | -9.531 | -12.536 | -16.222 | -20.26 | -24.829 | -30.081 | -36.007 | -42.484
Counterfactual | Srg_BB005 | MW | SPEN Manweb | St. Asaph |  | 0 | 0 | 0 | 0 | 0 | 0 | 0 | 0 | 0 | 0 | -0.06 | -0.093 | -0.174 | -0.286 | -0.452 | -0.67 | -0.972 | -1.388 | -1.935 | -2.634 | -3.523 | -4.634 | -5.997 | -7.489 | -9.179 | -11.12 | -13.311 | -15.705
Counterfactual | Srg_BB005 | MW | SPEN Manweb | Trawsfynydd |  | 0 | 0 | 0 | 0 | 0 | 0 | 0 | 0 | 0 | 0 | -0.146 | -0.227 | -0.426 | -0.7 | -1.107 | -1.641 | -2.379 | -3.399 | -4.737 | -6.449 | -8.625 | -11.345 | -14.68 | -18.334 | -22.469 | -27.222 | -32.585 | -38.446
Counterfactual | Srg_BB005 | MW | SPEN Manweb | Wylfa |  | 0 | 0 | 0 | 0 | 0 | 0 | 0 | 0 | 0 | 0 | -0.026 | -0.041 | -0.077 | -0.126 | -0.2 | -0.296 | -0.43 | -0.614 | -0.855 | -1.165 | -1.558 | -2.049 | -2.651 | -3.311 | -4.058 | -4.917 | -5.885 | -6.943
Counterfactual | Srg_BB005 | MW | SPTL | Direct(SPTL) |  | 0 | 0 | 0 | 0 | 0 | 0 | 0 | 0 | 0 | 0 | -0.177 | -0.275 | -0.516 | -0.848 | -1.341 | -1.989 | -2.883 | -4.119 | -5.74 | -7.815 | -10.452 | -13.748 | -17.789 | -22.218 | -27.229 | -32.989 | -39.487 | -46.59
Counterfactual | Srg_BB005 | MW | SSEN (SHEPD) | Abernethy |  | 0 | 0 | 0 | 0 | 0 | 0 | 0 | 0 | 0 | 0 | -0.018 | -0.028 | -0.052 | -0.086 | -0.135 | -0.201 | -0.291 | -0.416 | -0.58 | -0.789 | -1.056 | -1.389 | -1.797 | -2.244 | -2.75 | -3.332 | -3.989 | -4.706
Counterfactual | Srg_BB005 | MW | SSEN (SHEPD) | Alness |  | 0 | 0 | 0 | 0 | 0 | 0 | 0 | 0 | 0 | 0 | -0.004 | -0.007 | -0.012 | -0.02 | -0.032 | -0.048 | -0.069 | -0.099 | -0.138 | -0.188 | -0.252 | -0.331 | -0.429 | -0.535 | -0.656 | -0.795 | -0.951 | -1.122
Counterfactual | Srg_BB005 | MW | SSEN (SHEPD) | Arbroath |  | 0 | 0 | 0 | 0 | 0 | 0 | 0 | 0 | 0 | 0 | -0.005 | -0.008 | -0.016 | -0.026 | -0.041 | -0.06 | -0.087 | -0.124 | -0.173 | -0.236 | -0.316 | -0.415 | -0.538 | -0.672 | -0.823 | -0.997 | -1.194 | -1.408
Counterfactual | Srg_BB005 | MW | SSEN (SHEPD) | Ardkinglas |  | 0 | 0 | 0 | 0 | 0 | 0 | 0 | 0 | 0 | 0 | 0 | 0 | 0 | 0 | 0 | 0 | 0 | 0 | 0 | 0 | 0 | 0 | 0 | 0 | 0 | 0 | 0 | 0
Counterfactual | Srg_BB005 | MW | SSEN (SHEPD) | Ardmore |  | 0 | 0 | 0 | 0 | 0 | 0 | 0 | 0 | 0 | 0 | -0.013 | -0.02 | -0.038 | -0.062 | -0.098 | -0.146 | -0.211 | -0.302 | -0.421 | -0.573 | -0.767 | -1.008 | -1.305 | -1.63 | -1.997 | -2.42 | -2.897 | -3.418
Counterfactual | Srg_BB005 | MW | SSEN (SHEPD) | Beauly |  | 0 | 0 | 0 | 0 | 0 | 0 | 0 | 0 | 0 | 0 | -0.004 | -0.006 | -0.011 | -0.018 | -0.028 | -0.042 | -0.061 | -0.087 | -0.122 | -0.166 | -0.221 | -0.291 | -0.377 | -0.471 | -0.577 | -0.699 | -0.836 | -0.987
Counterfactual | Srg_BB005 | MW | SSEN (SHEPD) | Berryburn |  | 0 | 0 | 0 | 0 | 0 | 0 | 0 | 0 | 0 | 0 | 0 | 0 | 0 | 0 | 0 | 0 | 0 | 0 | 0 | 0 | 0 | 0 | 0 | 0 | 0 | 0 | 0 | 0
Counterfactual | Srg_BB005 | MW | SSEN (SHEPD) | Boat of Garten |  | 0 | 0 | 0 | 0 | 0 | 0 | 0 | 0 | 0 | 0 | -0.025 | -0.038 | -0.072 | -0.118 | -0.186 | -0.276 | -0.4 | -0.572 | -0.797 | -1.085 | -1.451 | -1.909 | -2.47 | -3.084 | -3.78 | -4.579 | -5.482 | -6.467
Counterfactual | Srg_BB005 | MW | SSEN (SHEPD) | Braco West |  | 0 | 0 | 0 | 0 | 0 | 0 | 0 | 0 | 0 | 0 | -0.035 | -0.054 | -0.102 | -0.167 | -0.264 | -0.392 | -0.567 | -0.811 | -1.13 | -1.538 | -2.057 | -2.706 | -3.502 | -4.373 | -5.36 | -6.494 | -7.773 | -9.171
Counterfactual | Srg_BB005 | MW | SSEN (SHEPD) | Bridge of Dun |  | 0 | 0 | 0 | 0 | 0 | 0 | 0 | 0 | 0 | 0 | -0.022 | -0.034 | -0.064 | -0.105 | -0.166 | -0.246 | -0.357 | -0.51 | -0.711 | -0.967 | -1.294 | -1.702 | -2.202 | -2.751 | -3.371 | -4.084 | -4.889 | -5.768
Counterfactual | Srg_BB005 | MW | SSEN (SHEPD) | Broadford-Skye |  | 0 | 0 | 0 | 0 | 0 | 0 | 0 | 0 | 0 | 0 | -0.008 | -0.012 | -0.023 | -0.038 | -0.06 | -0.088 | -0.128 | -0.183 | -0.255 | -0.347 | -0.464 | -0.611 | -0.79 | -0.987 | -1.21 | -1.466 | -1.754 | -2.07
Counterfactual | Srg_BB005 | MW | SSEN (SHEPD) | Brora |  | 0 | 0 | 0 | 0 | 0 | 0 | 0 | 0 | 0 | 0 | -0.005 | -0.008 | -0.016 | -0.026 | -0.041 | -0.06 | -0.087 | -0.125 | -0.174 | -0.236 | -0.316 | -0.416 | -0.538 | -0.672 | -0.824 | -0.998 | -1.194 | -1.409
Counterfactual | Srg_BB005 | MW | SSEN (SHEPD) | Burghmuir |  | 0 | 0 | 0 | 0 | 0 | 0 | 0 | 0 | 0 | 0 | -0.01 | -0.015 | -0.028 | -0.047 | -0.074 | -0.109 | -0.159 | -0.227 | -0.316 | -0.43 | -0.575 | -0.757 | -0.979 | -1.223 | -1.499 | -1.816 | -2.173 | -2.564
Counterfactual | Srg_BB005 | MW | SSEN (SHEPD) | Carradale |  | 0 | 0 | 0 | 0 | 0 | 0 | 0 | 0 | 0 | 0 | -0.025 | -0.039 | -0.073 | -0.12 | -0.19 | -0.281 | -0.407 | -0.582 | -0.811 | -1.104 | -1.477 | -1.943 | -2.514 | -3.14 | -3.848 | -4.662 | -5.581 | -6.584
Counterfactual | Srg_BB005 | MW | SSEN (SHEPD) | Cassley |  | 0 | 0 | 0 | 0 | 0 | 0 | 0 | 0 | 0 | 0 | -0.009 | -0.015 | -0.027 | -0.045 | -0.071 | -0.106 | -0.153 | -0.219 | -0.305 | -0.415 | -0.555 | -0.73 | -0.944 | -1.179 | -1.445 | -1.751 | -2.096 | -2.473
Counterfactual | Srg_BB005 | MW | SSEN (SHEPD) | Ceannacroc |  | 0 | 0 | 0 | 0 | 0 | 0 | 0 | 0 | 0 | 0 | -0.002 | -0.004 | -0.007 | -0.012 | -0.018 | -0.027 | -0.039 | -0.056 | -0.078 | -0.106 | -0.142 | -0.187 | -0.241 | -0.301 | -0.369 | -0.448 | -0.536 | -0.632
Counterfactual | Srg_BB005 | MW | SSEN (SHEPD) | Charleston |  | 0 | 0 | 0 | 0 | 0 | 0 | 0 | 0 | 0 | 0 | -0.008 | -0.012 | -0.023 | -0.037 | -0.058 | -0.087 | -0.126 | -0.18 | -0.25 | -0.341 | -0.456 | -0.6 | -0.776 | -0.969 | -1.188 | -1.439 | -1.722 | -2.032
Counterfactual | Srg_BB005 | MW | SSEN (SHEPD) | Clachan |  | 0 | 0 | 0 | 0 | 0 | 0 | 0 | 0 | 0 | 0 | -0.002 | -0.003 | -0.005 | -0.008 | -0.013 | -0.02 | -0.029 | -0.041 | -0.057 | -0.077 | -0.103 | -0.136 | -0.176 | -0.22 | -0.27 | -0.326 | -0.391 | -0.461
Counterfactual | Srg_BB005 | MW | SSEN (SHEPD) | Clayhills |  | 0 | 0 | 0 | 0 | 0 | 0 | 0 | 0 | 0 | 0 | -0.003 | -0.004 | -0.008 | -0.013 | -0.019 | -0.027 | -0.037 | -0.052 | -0.07 | -0.093 | -0.121 | -0.153 | -0.192 | -0.236 | -0.286 | -0.347 | -0.418 | -0.496
Counterfactual | Srg_BB005 | MW | SSEN (SHEPD) | Coupar Angus |  | 0 | 0 | 0 | 0 | 0 | 0 | 0 | 0 | 0 | 0 | -0.041 | -0.063 | -0.119 | -0.196 | -0.309 | -0.459 | -0.665 | -0.95 | -1.324 | -1.802 | -2.411 | -3.171 | -4.103 | -5.125 | -6.28 | -7.609 | -9.108 | -10.746
Counterfactual | Srg_BB005 | MW | SSEN (SHEPD) | Craigiebuckler |  | 0 | 0 | 0 | 0 | 0 | 0 | 0 | 0 | 0 | 0 | -0.029 | -0.043 | -0.078 | -0.121 | -0.181 | -0.255 | -0.356 | -0.493 | -0.668 | -0.886 | -1.152 | -1.464 | -1.839 | -2.254 | -2.732 | -3.318 | -3.989 | -4.745
Counterfactual | Srg_BB005 | MW | SSEN (SHEPD) | Dallas |  | 0 | 0 | 0 | 0 | 0 | 0 | 0 | 0 | 0 | 0 | 0 | 0 | 0 | 0 | 0 | 0 | 0 | 0 | 0 | 0 | 0 | 0 | 0 | 0 | 0 | 0 | 0 | 0
Counterfactual | Srg_BB005 | MW | SSEN (SHEPD) | Dounreay |  | 0 | 0 | 0 | 0 | 0 | 0 | 0 | 0 | 0 | 0 | 0 | 0 | -0.001 | -0.001 | -0.002 | -0.002 | -0.003 | -0.005 | -0.007 | -0.009 | -0.012 | -0.016 | -0.02 | -0.026 | -0.031 | -0.038 | -0.046 | -0.054
Counterfactual | Srg_BB005 | MW | SSEN (SHEPD) | Dudhope |  | 0 | 0 | 0 | 0 | 0 | 0 | 0 | 0 | 0 | 0 | -0.004 | -0.007 | -0.012 | -0.02 | -0.032 | -0.048 | -0.069 | -0.099 | -0.138 | -0.187 | -0.25 | -0.329 | -0.426 | -0.532 | -0.653 | -0.791 | -0.946 | -1.116
Counterfactual | Srg_BB005 | MW | SSEN (SHEPD) | Dunbeath |  | 0 | 0 | 0 | 0 | 0 | 0 | 0 | 0 | 0 | 0 | 0 | 0 | 0 | 0 | 0 | 0 | 0 | 0 | 0 | 0 | 0 | 0 | 0 | 0 | 0 | 0 | 0 | 0
Counterfactual | Srg_BB005 | MW | SSEN (SHEPD) | Dunoon |  | 0 | 0 | 0 | 0 | 0 | 0 | 0 | 0 | 0 | 0 | -0.007 | -0.01 | -0.019 | -0.031 | -0.05 | -0.074 | -0.107 | -0.153 | -0.213 | -0.29 | -0.387 | -0.509 | -0.659 | -0.823 | -1.009 | -1.222 | -1.463 | -1.726
Counterfactual | Srg_BB005 | MW | SSEN (SHEPD) | Dunvegan |  | 0 | 0 | 0 | 0 | 0 | 0 | 0 | 0 | 0 | 0 | -0.008 | -0.012 | -0.022 | -0.036 | -0.057 | -0.085 | -0.123 | -0.176 | -0.245 | -0.333 | -0.446 | -0.587 | -0.759 | -0.948 | -1.162 | -1.407 | -1.685 | -1.988
Counterfactual | Srg_BB005 | MW | SSEN (SHEPD) | Dyce |  | 0 | 0 | 0 | 0 | 0 | 0 | 0 | 0 | 0 | 0 | -0.03 | -0.045 | -0.081 | -0.126 | -0.189 | -0.267 | -0.371 | -0.514 | -0.697 | -0.924 | -1.202 | -1.528 | -1.919 | -2.352 | -2.85 | -3.462 | -4.163 | -4.952
Counterfactual | Srg_BB005 | MW | SSEN (SHEPD) | Elgin |  | 0 | 0 | 0 | 0 | 0 | 0 | 0 | 0 | 0 | 0 | -0.007 | -0.011 | -0.02 | -0.033 | -0.052 | -0.077 | -0.112 | -0.159 | -0.222 | -0.302 | -0.404 | -0.532 | -0.688 | -0.86 | -1.054 | -1.277 | -1.528 | -1.803
Counterfactual | Srg_BB005 | MW | SSEN (SHEPD) | Fasnakyle |  | 0 | 0 | 0 | 0 | 0 | 0 | 0 | 0 | 0 | 0 | -0.003 | -0.005 | -0.009 | -0.014 | -0.023 | -0.034 | -0.049 | -0.069 | -0.097 | -0.132 | -0.176 | -0.232 | -0.3 | -0.374 | -0.459 | -0.556 | -0.665 | -0.785
Counterfactual | Srg_BB005 | MW | SSEN (SHEPD) | Fetteresso |  | 0 | 0 | 0 | 0 | 0 | 0 | 0 | 0 | 0 | 0 | 0 | 0 | 0 | 0 | 0 | 0 | 0 | 0 | 0 | 0 | 0 | 0 | 0 | 0 | 0 | 0 | 0 | 0
Counterfactual | Srg_BB005 | MW | SSEN (SHEPD) | Fiddes |  | 0 | 0 | 0 | 0 | 0 | 0 | 0 | 0 | 0 | 0 | -0.051 | -0.076 | -0.138 | -0.216 | -0.322 | -0.455 | -0.634 | -0.879 | -1.191 | -1.578 | -2.054 | -2.609 | -3.277 | -4.017 | -4.868 | -5.914 | -7.11 | -8.457
Counterfactual | Srg_BB005 | MW | SSEN (SHEPD) | Finstown |  | 0 | 0 | 0 | 0 | 0 | 0 | 0 | 0 | 0 | 0 | 0 | 0 | 0 | 0 | 0 | 0 | 0 | 0 | 0 | 0 | 0 | 0 | 0 | 0 | 0 | 0 | 0 | 0
Counterfactual | Srg_BB005 | MW | SSEN (SHEPD) | Fort Augustus |  | 0 | 0 | 0 | 0 | 0 | 0 | 0 | 0 | 0 | 0 | -0.006 | -0.009 | -0.017 | -0.028 | -0.044 | -0.065 | -0.094 | -0.134 | -0.187 | -0.255 | -0.341 | -0.448 | -0.58 | -0.725 | -0.888 | -1.076 | -1.288 | -1.52
Counterfactual | Srg_BB005 | MW | SSEN (SHEPD) | Fort William |  | 0 | 0 | 0 | 0 | 0 | 0 | 0 | 0 | 0 | 0 | -0.019 | -0.03 | -0.056 | -0.092 | -0.145 | -0.215 | -0.312 | -0.446 | -0.622 | -0.846 | -1.132 | -1.489 | -1.927 | -2.406 | -2.949 | -3.572 | -4.276 | -5.045
Counterfactual | Srg_BB005 | MW | SSEN (SHEPD) | Fraserburgh |  | 0 | 0 | 0 | 0 | 0 | 0 | 0 | 0 | 0 | 0 | -0.004 | -0.006 | -0.012 | -0.018 | -0.027 | -0.039 | -0.054 | -0.075 | -0.101 | -0.134 | -0.175 | -0.222 | -0.279 | -0.341 | -0.414 | -0.503 | -0.604 | -0.719
Counterfactual | Srg_BB005 | MW | SSEN (SHEPD) | Glenfarclas |  | 0 | 0 | 0 | 0 | 0 | 0 | 0 | 0 | 0 | 0 | 0 | 0 | 0 | 0 | 0 | 0 | 0 | 0 | 0 | 0 | 0 | 0 | 0 | 0 | 0 | 0 | 0 | 0
Counterfactual | Srg_BB005 | MW | SSEN (SHEPD) | Grudie Bridge |  | 0 | 0 | 0 | 0 | 0 | 0 | 0 | 0 | 0 | 0 | -0.026 | -0.041 | -0.077 | -0.126 | -0.199 | -0.296 | -0.429 | -0.613 | -0.854 | -1.163 | -1.555 | -2.045 | -2.646 | -3.305 | -4.05 | -4.907 | -5.874 | -6.931
Counterfactual | Srg_BB005 | MW | SSEN (SHEPD) | Inverness |  | 0 | 0 | 0 | 0 | 0 | 0 | 0 | 0 | 0 | 0 | -0.004 | -0.006 | -0.011 | -0.018 | -0.028 | -0.042 | -0.061 | -0.087 | -0.121 | -0.165 | -0.221 | -0.291 | -0.376 | -0.47 | -0.576 | -0.697 | -0.835 | -0.985
Counterfactual | Srg_BB005 | MW | SSEN (SHEPD) | Keith |  | 0 | 0 | 0 | 0 | 0 | 0 | 0 | 0 | 0 | 0 | -0.008 | -0.012 | -0.023 | -0.037 | -0.059 | -0.087 | -0.126 | -0.18 | -0.251 | -0.342 | -0.458 | -0.602 | -0.779 | -0.973 | -1.192 | -1.444 | -1.729 | -2.039
Counterfactual | Srg_BB005 | MW | SSEN (SHEPD) | Killin |  | 0 | 0 | 0 | 0 | 0 | 0 | 0 | 0 | 0 | 0 | -0.033 | -0.051 | -0.096 | -0.157 | -0.248 | -0.368 | -0.533 | -0.762 | -1.062 | -1.446 | -1.933 | -2.543 | -3.291 | -4.11 | -5.037 | -6.102 | -7.304 | -8.618
Counterfactual | Srg_BB005 | MW | SSEN (SHEPD) | Kinlochleven |  | 0 | 0 | 0 | 0 | 0 | 0 | 0 | 0 | 0 | 0 | -0.001 | -0.002 | -0.004 | -0.006 | -0.01 | -0.015 | -0.022 | -0.031 | -0.043 | -0.059 | -0.079 | -0.104 | -0.134 | -0.168 | -0.206 | -0.249 | -0.298 | -0.352
Counterfactual | Srg_BB005 | MW | SSEN (SHEPD) | Kintore |  | 0 | 0 | 0 | 0 | 0 | 0 | 0 | 0 | 0 | 0 | -0.026 | -0.039 | -0.071 | -0.111 | -0.166 | -0.234 | -0.327 | -0.453 | -0.613 | -0.813 | -1.058 | -1.344 | -1.688 | -2.069 | -2.507 | -3.045 | -3.661 | -4.355
Counterfactual | Srg_BB005 | MW | SSEN (SHEPD) | Lairg |  | 0 | 0 | 0 | 0 | 0 | 0 | 0 | 0 | 0 | 0 | -0.007 | -0.011 | -0.022 | -0.035 | -0.056 | -0.083 | -0.12 | -0.172 | -0.239 | -0.326 | -0.436 | -0.573 | -0.741 | -0.926 | -1.135 | -1.375 | -1.645 | -1.941
Counterfactual | Srg_BB005 | MW | SSEN (SHEPD) | Lunanhead |  | 0 | 0 | 0 | 0 | 0 | 0 | 0 | 0 | 0 | 0 | -0.034 | -0.053 | -0.099 | -0.163 | -0.257 | -0.382 | -0.553 | -0.79 | -1.101 | -1.499 | -2.005 | -2.637 | -3.412 | -4.262 | -5.223 | -6.328 | -7.574 | -8.937
Counterfactual | Srg_BB005 | MW | SSEN (SHEPD) | Lyndhurst |  | 0 | 0 | 0 | 0 | 0 | 0 | 0 | 0 | 0 | 0 | -0.009 | -0.014 | -0.026 | -0.043 | -0.067 | -0.1 | -0.145 | -0.207 | -0.288 | -0.393 | -0.525 | -0.691 | -0.894 | -1.117 | -1.369 | -1.658 | -1.985 | -2.342
Counterfactual | Srg_BB005 | MW | SSEN (SHEPD) | Macduff |  | 0 | 0 | 0 | 0 | 0 | 0 | 0 | 0 | 0 | 0 | -0.005 | -0.009 | -0.016 | -0.026 | -0.042 | -0.062 | -0.089 | -0.128 | -0.178 | -0.242 | -0.324 | -0.426 | -0.551 | -0.688 | -0.843 | -1.021 | -1.222 | -1.443
Counterfactual | Srg_BB005 | MW | SSEN (SHEPD) | Milton of Craigie |  | 0 | 0 | 0 | 0 | 0 | 0 | 0 | 0 | 0 | 0 | -0.022 | -0.035 | -0.065 | -0.107 | -0.169 | -0.251 | -0.363 | -0.519 | -0.723 | -0.984 | -1.317 | -1.732 | -2.241 | -2.799 | -3.43 | -4.155 | -4.974 | -5.869
Counterfactual | Srg_BB005 | MW | SSEN (SHEPD) | Mybster |  | 0 | 0 | 0 | 0 | 0 | 0 | 0 | 0 | 0 | 0 | -0.017 | -0.027 | -0.05 | -0.082 | -0.13 | -0.193 | -0.28 | -0.4 | -0.558 | -0.759 | -1.016 | -1.336 | -1.729 | -2.159 | -2.646 | -3.206 | -3.837 | -4.527
Counterfactual | Srg_BB005 | MW | SSEN (SHEPD) | Nairn |  | 0 | 0 | 0 | 0 | 0 | 0 | 0 | 0 | 0 | 0 | -0.018 | -0.028 | -0.053 | -0.088 | -0.139 | -0.206 | -0.298 | -0.426 | -0.594 | -0.809 | -1.082 | -1.423 | -1.841 | -2.3 | -2.818 | -3.414 | -4.087 | -4.823
Counterfactual | Srg_BB005 | MW | SSEN (SHEPD) | Orrin |  | 0 | 0 | 0 | 0 | 0 | 0 | 0 | 0 | 0 | 0 | 0 | 0 | 0 | 0 | 0 | 0 | 0 | 0 | 0 | 0 | 0 | 0 | 0 | 0 | 0 | 0 | 0 | 0
Counterfactual | Srg_BB005 | MW | SSEN (SHEPD) | Persley |  | 0 | 0 | 0 | 0 | 0 | 0 | 0 | 0 | 0 | 0 | -0.034 | -0.051 | -0.092 | -0.143 | -0.213 | -0.302 | -0.42 | -0.582 | -0.79 | -1.046 | -1.361 | -1.729 | -2.172 | -2.663 | -3.227 | -3.92 | -4.713 | -5.606
Counterfactual | Srg_BB005 | MW | SSEN (SHEPD) | Peterhead Grange |  | 0 | 0 | 0 | 0 | 0 | 0 | 0 | 0 | 0 | 0 | -0.002 | -0.003 | -0.005 | -0.008 | -0.013 | -0.018 | -0.025 | -0.035 | -0.047 | -0.062 | -0.081 | -0.103 | -0.129 | -0.158 | -0.192 | -0.233 | -0.28 | -0.333
Counterfactual | Srg_BB005 | MW | SSEN (SHEPD) | Peterhead Shell |  | 0 | 0 | 0 | 0 | 0 | 0 | 0 | 0 | 0 | 0 | -0.018 | -0.027 | -0.048 | -0.075 | -0.112 | -0.159 | -0.221 | -0.306 | -0.415 | -0.55 | -0.716 | -0.909 | -1.142 | -1.4 | -1.696 | -2.061 | -2.477 | -2.947
Counterfactual | Srg_BB005 | MW | SSEN (SHEPD) | Port Ann |  | 0 | 0 | 0 | 0 | 0 | 0 | 0 | 0 | 0 | 0 | -0.018 | -0.027 | -0.051 | -0.084 | -0.133 | -0.197 | -0.285 | -0.408 | -0.568 | -0.774 | -1.035 | -1.361 | -1.762 | -2.2 | -2.697 | -3.267 | -3.91 | -4.614
Counterfactual | Srg_BB005 | MW | SSEN (SHEPD) | Quoich |  | 0 | 0 | 0 | 0 | 0 | 0 | 0 | 0 | 0 | 0 | -0.002 | -0.003 | -0.006 | -0.01 | -0.016 | -0.024 | -0.034 | -0.049 | -0.069 | -0.093 | -0.125 | -0.164 | -0.213 | -0.265 | -0.325 | -0.394 | -0.472 | -0.556
Counterfactual | Srg_BB005 | MW | SSEN (SHEPD) | Rannoch |  | 0 | 0 | 0 | 0 | 0 | 0 | 0 | 0 | 0 | 0 | -0.021 | -0.033 | -0.062 | -0.101 | -0.16 | -0.237 | -0.344 | -0.492 | -0.685 | -0.933 | -1.247 | -1.641 | -2.123 | -2.651 | -3.249 | -3.937 | -4.712 | -5.56
Counterfactual | Srg_BB005 | MW | SSEN (SHEPD) | Redmoss |  | 0 | 0 | 0 | 0 | 0 | 0 | 0 | 0 | 0 | 0 | -0.015 | -0.022 | -0.04 | -0.062 | -0.092 | -0.13 | -0.182 | -0.252 | -0.341 | -0.452 | -0.588 | -0.748 | -0.939 | -1.151 | -1.395 | -1.695 | -2.037 | -2.423
Counterfactual | Srg_BB005 | MW | SSEN (SHEPD) | Rothienorman |  | 0 | 0 | 0 | 0 | 0 | 0 | 0 | 0 | 0 | 0 | -0.019 | -0.028 | -0.051 | -0.079 | -0.119 | -0.168 | -0.234 | -0.324 | -0.439 | -0.581 | -0.756 | -0.961 | -1.207 | -1.48 | -1.793 | -2.178 | -2.619 | -3.115
Counterfactual | Srg_BB005 | MW | SSEN (SHEPD) | Shin |  | 0 | 0 | 0 | 0 | 0 | 0 | 0 | 0 | 0 | 0 | -0.009 | -0.014 | -0.026 | -0.042 | -0.067 | -0.099 | -0.144 | -0.206 | -0.287 | -0.391 | -0.522 | -0.687 | -0.889 | -1.11 | -1.361 | -1.649 | -1.973 | -2.328
Counterfactual | Srg_BB005 | MW | SSEN (SHEPD) | Sloy |  | 0 | 0 | 0 | 0 | 0 | 0 | 0 | 0 | 0 | 0 | -0.009 | -0.014 | -0.027 | -0.045 | -0.071 | -0.105 | -0.152 | -0.217 | -0.302 | -0.412 | -0.55 | -0.724 | -0.937 | -1.17 | -1.434 | -1.737 | -2.08 | -2.454
Counterfactual | Srg_BB005 | MW | SSEN (SHEPD) | St Fergus Gas Terminal |  | 0 | 0 | 0 | 0 | 0 | 0 | 0 | 0 | 0 | 0 | -0.002 | -0.003 | -0.006 | -0.009 | -0.014 | -0.019 | -0.027 | -0.038 | -0.051 | -0.067 | -0.088 | -0.111 | -0.14 | -0.171 | -0.208 | -0.252 | -0.303 | -0.361
Counterfactual | Srg_BB005 | MW | SSEN (SHEPD) | Strichen |  | 0 | 0 | 0 | 0 | 0 | 0 | 0 | 0 | 0 | 0 | -0.018 | -0.027 | -0.048 | -0.075 | -0.112 | -0.159 | -0.221 | -0.306 | -0.415 | -0.55 | -0.716 | -0.909 | -1.142 | -1.4 | -1.696 | -2.061 | -2.477 | -2.947
Counterfactual | Srg_BB005 | MW | SSEN (SHEPD) | Tarland |  | 0 | 0 | 0 | 0 | 0 | 0 | 0 | 0 | 0 | 0 | -0.08 | -0.12 | -0.218 | -0.34 | -0.508 | -0.718 | -1 | -1.386 | -1.879 | -2.49 | -3.24 | -4.116 | -5.17 | -6.338 | -7.681 | -9.33 | -11.217 | -13.343
Counterfactual | Srg_BB005 | MW | SSEN (SHEPD) | Taynuilt |  | 0 | 0 | 0 | 0 | 0 | 0 | 0 | 0 | 0 | 0 | -0.021 | -0.032 | -0.06 | -0.099 | -0.156 | -0.231 | -0.335 | -0.478 | -0.667 | -0.908 | -1.214 | -1.597 | -2.066 | -2.581 | -3.163 | -3.832 | -4.587 | -5.412
Counterfactual | Srg_BB005 | MW | SSEN (SHEPD) | Thurso |  | 0 | 0 | 0 | 0 | 0 | 0 | 0 | 0 | 0 | 0 | -0.015 | -0.023 | -0.043 | -0.071 | -0.112 | -0.166 | -0.241 | -0.344 | -0.479 | -0.652 | -0.872 | -1.147 | -1.484 | -1.854 | -2.272 | -2.752 | -3.295 | -3.887
Counterfactual | Srg_BB005 | MW | SSEN (SHEPD) | Tummel Bridge |  | 0 | 0 | 0 | 0 | 0 | 0 | 0 | 0 | 0 | 0 | -0.043 | -0.067 | -0.127 | -0.208 | -0.329 | -0.487 | -0.706 | -1.009 | -1.406 | -1.915 | -2.561 | -3.369 | -4.359 | -5.444 | -6.672 | -8.083 | -9.675 | -11.416
Counterfactual | Srg_BB005 | MW | SSEN (SHEPD) | Willowdale |  | 0 | 0 | 0 | 0 | 0 | 0 | 0 | 0 | 0 | 0 | -0.004 | -0.006 | -0.011 | -0.018 | -0.026 | -0.037 | -0.052 | -0.072 | -0.097 | -0.129 | -0.168 | -0.214 | -0.268 | -0.329 | -0.398 | -0.484 | -0.582 | -0.692
Counterfactual | Srg_BB005 | MW | SSEN (SHEPD) | Woodhill |  | 0 | 0 | 0 | 0 | 0 | 0 | 0 | 0 | 0 | 0 | -0.02 | -0.029 | -0.053 | -0.083 | -0.124 | -0.175 | -0.244 | -0.338 | -0.458 | -0.607 | -0.789 | -1.003 | -1.259 | -1.544 | -1.871 | -2.273 | -2.732 | -3.25
Counterfactual | Srg_BB005 | MW | SSEN South | Acton Lane 66kV |  | 0 | 0 | 0 | 0 | 0 | 0 | 0 | 0 | 0 | 0 | -0.01 | -0.015 | -0.027 | -0.042 | -0.062 | -0.087 | -0.12 | -0.165 | -0.225 | -0.297 | -0.385 | -0.487 | -0.609 | -0.754 | -0.913 | -1.109 | -1.332 | -1.583
Counterfactual | Srg_BB005 | MW | SSEN South | Axminster_H |  | 0 | 0 | 0 | 0 | 0 | 0 | 0 | 0 | 0 | 0 | -0.086 | -0.129 | -0.234 | -0.364 | -0.546 | -0.774 | -1.079 | -1.497 | -2.043 | -2.714 | -3.541 | -4.512 | -5.681 | -7.026 | -8.531 | -10.37 | -12.467 | -14.826
Counterfactual | Srg_BB005 | MW | SSEN South | Botley Wood |  | 0 | 0 | 0 | 0 | 0 | 0 | 0 | 0 | 0 | 0 | -0.074 | -0.115 | -0.216 | -0.355 | -0.561 | -0.832 | -1.206 | -1.723 | -2.401 | -3.269 | -4.373 | -5.751 | -7.442 | -9.295 | -11.391 | -13.801 | -16.519 | -19.491
Counterfactual | Srg_BB005 | MW | SSEN South | Bramley |  | 0 | 0 | 0 | 0 | 0 | 0 | 0 | 0 | 0 | 0 | -0.594 | -0.925 | -1.734 | -2.85 | -4.504 | -6.681 | -9.683 | -13.835 | -19.279 | -26.249 | -35.107 | -46.177 | -59.753 | -74.627 | -91.458 | -110.805 | -132.633 | -156.489
Counterfactual | Srg_BB005 | MW | SSEN South | Chickerell |  | 0 | 0 | 0 | 0 | 0 | 0 | 0 | 0 | 0 | 0 | -0.071 | -0.107 | -0.194 | -0.303 | -0.454 | -0.643 | -0.897 | -1.245 | -1.699 | -2.257 | -2.944 | -3.751 | -4.724 | -5.842 | -7.094 | -8.622 | -10.366 | -12.328
Counterfactual | Srg_BB005 | MW | SSEN South | Cowley |  | 0 | 0 | 0 | 0 | 0 | 0 | 0 | 0 | 0 | 0 | -0.193 | -0.301 | -0.565 | -0.929 | -1.468 | -2.177 | -3.155 | -4.508 | -6.282 | -8.553 | -11.44 | -15.047 | -19.471 | -24.317 | -29.802 | -36.106 | -43.219 | -50.993
Counterfactual | Srg_BB005 | MW | SSEN South | Ealing |  | 0 | 0 | 0 | 0 | 0 | 0 | 0 | 0 | 0 | 0 | -0.109 | -0.163 | -0.295 | -0.457 | -0.678 | -0.952 | -1.315 | -1.807 | -2.459 | -3.243 | -4.202 | -5.315 | -6.648 | -8.24 | -9.976 | -12.114 | -14.549 | -17.288
Counterfactual | Srg_BB005 | MW | SSEN South | Fawley |  | 0 | 0 | 0 | 0 | 0 | 0 | 0 | 0 | 0 | 0 | -0.071 | -0.11 | -0.206 | -0.339 | -0.535 | -0.794 | -1.151 | -1.644 | -2.292 | -3.12 | -4.173 | -5.489 | -7.102 | -8.87 | -10.871 | -13.171 | -15.765 | -18.601
Counterfactual | Srg_BB005 | MW | SSEN South | Fleet |  | 0 | 0 | 0 | 0 | 0 | 0 | 0 | 0 | 0 | 0 | -0.594 | -0.925 | -1.734 | -2.85 | -4.504 | -6.681 | -9.683 | -13.835 | -19.279 | -26.249 | -35.107 | -46.177 | -59.753 | -74.627 | -91.458 | -110.805 | -132.633 | -156.489
Counterfactual | Srg_BB005 | MW | SSEN South | Iver 132kV |  | 0 | 0 | 0 | 0 | 0 | 0 | 0 | 0 | 0 | 0 | -0.113 | -0.176 | -0.331 | -0.543 | -0.859 | -1.273 | -1.846 | -2.637 | -3.675 | -5.003 | -6.692 | -8.802 | -11.39 | -14.225 | -17.433 | -21.121 | -25.282 | -29.829
Counterfactual | Srg_BB005 | MW | SSEN South | Iver 66kV |  | 0 | 0 | 0 | 0 | 0 | 0 | 0 | 0 | 0 | 0 | -0.113 | -0.176 | -0.331 | -0.543 | -0.859 | -1.273 | -1.846 | -2.637 | -3.675 | -5.003 | -6.692 | -8.802 | -11.39 | -14.225 | -17.433 | -21.121 | -25.282 | -29.829
Counterfactual | Srg_BB005 | MW | SSEN South | Laleham |  | 0 | 0 | 0 | 0 | 0 | 0 | 0 | 0 | 0 | 0 | -0.081 | -0.127 | -0.238 | -0.391 | -0.618 | -0.917 | -1.329 | -1.898 | -2.646 | -3.602 | -4.818 | -6.337 | -8.2 | -10.241 | -12.55 | -15.205 | -18.2 | -21.474
Counterfactual | Srg_BB005 | MW | SSEN South | Lovedean |  | 0 | 0 | 0 | 0 | 0 | 0 | 0 | 0 | 0 | 0 | -0.296 | -0.46 | -0.864 | -1.419 | -2.243 | -3.326 | -4.821 | -6.888 | -9.599 | -13.07 | -17.48 | -22.992 | -29.751 | -37.157 | -45.538 | -55.17 | -66.039 | -77.917
Counterfactual | Srg_BB005 | MW | SSEN South | Mannington |  | 0 | 0 | 0 | 0 | 0 | 0 | 0 | 0 | 0 | 0 | -0.633 | -0.95 | -1.728 | -2.689 | -4.031 | -5.717 | -7.974 | -11.058 | -15.093 | -20.051 | -26.161 | -33.332 | -41.974 | -51.907 | -63.03 | -76.614 | -92.111 | -109.539
Counterfactual | Srg_BB005 | MW | SSEN South | Melksham |  | 0 | 0 | 0 | 0 | 0 | 0 | 0 | 0 | 0 | 0 | -0.305 | -0.475 | -0.892 | -1.466 | -2.316 | -3.436 | -4.98 | -7.115 | -9.915 | -13.5 | -18.056 | -23.749 | -30.73 | -38.38 | -47.036 | -56.986 | -68.212 | -80.481
Counterfactual | Srg_BB005 | MW | SSEN South | Minety |  | 0 | 0 | 0 | 0 | 0 | 0 | 0 | 0 | 0 | 0 | -0.273 | -0.426 | -0.799 | -1.313 | -2.074 | -3.077 | -4.459 | -6.372 | -8.879 | -12.089 | -16.168 | -21.267 | -27.519 | -34.369 | -42.121 | -51.03 | -61.083 | -72.07
Counterfactual | Srg_BB005 | MW | SSEN South | North Hyde |  | 0 | 0 | 0 | 0 | 0 | 0 | 0 | 0 | 0 | 0 | -0.054 | -0.084 | -0.157 | -0.259 | -0.409 | -0.606 | -0.879 | -1.255 | -1.749 | -2.382 | -3.186 | -4.19 | -5.422 | -6.771 | -8.299 | -10.054 | -12.035 | -14.199
Counterfactual | Srg_BB005 | MW | SSEN South | Nursling |  | 0 | 0 | 0 | 0 | 0 | 0 | 0 | 0 | 0 | 0 | -0.219 | -0.341 | -0.64 | -1.051 | -1.661 | -2.464 | -3.571 | -5.102 | -7.109 | -9.68 | -12.946 | -17.028 | -22.034 | -27.519 | -33.726 | -40.86 | -48.909 | -57.706
Counterfactual | Srg_BB005 | MW | UKPN Eastern | Amersham Main |  | 0 | 0 | 0 | 0 | 0 | 0 | 0 | 0 | 0 | 0 | -0.058 | -0.091 | -0.17 | -0.28 | -0.443 | -0.657 | -0.952 | -1.36 | -1.895 | -2.58 | -3.451 | -4.539 | -5.873 | -7.335 | -8.99 | -10.891 | -13.037 | -15.382
Counterfactual | Srg_BB005 | MW | UKPN Eastern | Braintree |  | 0 | 0 | 0 | 0 | 0 | 0 | 0 | 0 | 0 | 0 | -0.099 | -0.154 | -0.289 | -0.474 | -0.75 | -1.112 | -1.612 | -2.303 | -3.21 | -4.37 | -5.845 | -7.688 | -9.948 | -12.425 | -15.227 | -18.448 | -22.082 | -26.054
Counterfactual | Srg_BB005 | MW | UKPN Eastern | Bramford |  | 0 | 0 | 0 | 0 | 0 | 0 | 0 | 0 | 0 | 0 | -0.25 | -0.39 | -0.731 | -1.201 | -1.899 | -2.816 | -4.082 | -5.832 | -8.127 | -11.065 | -14.8 | -19.466 | -25.189 | -31.459 | -38.554 | -46.71 | -55.912 | -65.968
Counterfactual | Srg_BB005 | MW | UKPN Eastern | Brimsdown |  | 0 | 0 | 0 | 0 | 0 | 0 | 0 | 0 | 0 | 0 | -0.184 | -0.286 | -0.537 | -0.883 | -1.395 | -2.069 | -2.999 | -4.285 | -5.972 | -8.131 | -10.874 | -14.303 | -18.508 | -23.115 | -28.329 | -34.321 | -41.082 | -48.471
Counterfactual | Srg_BB005 | MW | UKPN Eastern | Burwell Main |  | 0 | 0 | 0 | 0 | 0 | 0 | 0 | 0 | 0 | 0 | -0.161 | -0.251 | -0.472 | -0.775 | -1.225 | -1.816 | -2.632 | -3.761 | -5.242 | -7.136 | -9.545 | -12.554 | -16.245 | -20.289 | -24.865 | -30.125 | -36.059 | -42.545
Counterfactual | Srg_BB005 | MW | UKPN Eastern | Clacton |  | 0 | 0 | 0 | 0 | 0 | 0 | 0 | 0 | 0 | 0 | -0.25 | -0.39 | -0.731 | -1.201 | -1.899 | -2.816 | -4.082 | -5.832 | -8.127 | -11.065 | -14.8 | -19.466 | -25.189 | -31.459 | -38.554 | -46.71 | -55.912 | -65.968
Counterfactual | Srg_BB005 | MW | UKPN Eastern | Eaton Socon |  | 0 | 0 | 0 | 0 | 0 | 0 | 0 | 0 | 0 | 0 | -0.198 | -0.308 | -0.578 | -0.951 | -1.502 | -2.228 | -3.23 | -4.615 | -6.431 | -8.755 | -11.71 | -15.402 | -19.93 | -24.892 | -30.506 | -36.959 | -44.24 | -52.197
Counterfactual | Srg_BB005 | MW | UKPN Eastern | Elstree |  | 0 | 0 | 0 | 0 | 0 | 0 | 0 | 0 | 0 | 0 | -0.2 | -0.312 | -0.584 | -0.96 | -1.518 | -2.251 | -3.263 | -4.662 | -6.496 | -8.844 | -11.829 | -15.559 | -20.133 | -25.145 | -30.816 | -37.335 | -44.689 | -52.727
Counterfactual | Srg_BB005 | MW | UKPN Eastern | Loudwater |  | 0 | 0 | 0 | 0 | 0 | 0 | 0 | 0 | 0 | 0 | -0.026 | -0.041 | -0.077 | -0.126 | -0.199 | -0.296 | -0.428 | -0.612 | -0.853 | -1.161 | -1.553 | -2.042 | -2.643 | -3.301 | -4.045 | -4.901 | -5.866 | -6.922
Counterfactual | Srg_BB005 | MW | UKPN Eastern | Mill Hill |  | 0 | 0 | 0 | 0 | 0 | 0 | 0 | 0 | 0 | 0 | -0.091 | -0.142 | -0.266 | -0.438 | -0.691 | -1.026 | -1.486 | -2.124 | -2.96 | -4.03 | -5.39 | -7.089 | -9.173 | -11.456 | -14.04 | -17.011 | -20.361 | -24.024
Counterfactual | Srg_BB005 | MW | UKPN Eastern | Norwich Main |  | 0 | 0 | 0 | 0 | 0 | 0 | 0 | 0 | 0 | 0 | -0.133 | -0.208 | -0.39 | -0.64 | -1.012 | -1.501 | -2.176 | -3.109 | -4.332 | -5.898 | -7.888 | -10.376 | -13.426 | -16.768 | -20.55 | -24.897 | -29.802 | -35.162
Counterfactual | Srg_BB005 | MW | UKPN Eastern | Pelham |  | 0 | 0 | 0 | 0 | 0 | 0 | 0 | 0 | 0 | 0 | -0.334 | -0.521 | -0.977 | -1.605 | -2.536 | -3.762 | -5.453 | -7.791 | -10.856 | -14.781 | -19.769 | -26.003 | -33.647 | -42.023 | -51.501 | -62.395 | -74.687 | -88.121
Counterfactual | Srg_BB005 | MW | UKPN Eastern | Rayleigh |  | 0 | 0 | 0 | 0 | 0 | 0 | 0 | 0 | 0 | 0 | -0.33 | -0.515 | -0.965 | -1.586 | -2.507 | -3.719 | -5.39 | -7.701 | -10.731 | -14.611 | -19.542 | -25.703 | -33.26 | -41.539 | -50.908 | -61.677 | -73.826 | -87.105
Counterfactual | Srg_BB005 | MW | UKPN Eastern | Rye House |  | 0 | 0 | 0 | 0 | 0 | 0 | 0 | 0 | 0 | 0 | -0.221 | -0.343 | -0.644 | -1.059 | -1.673 | -2.482 | -3.597 | -5.14 | -7.163 | -9.752 | -13.043 | -17.156 | -22.199 | -27.725 | -33.979 | -41.166 | -49.276 | -58.139
Counterfactual | Srg_BB005 | MW | UKPN Eastern | Sheringham Shoal |  | 0 | 0 | 0 | 0 | 0 | 0 | 0 | 0 | 0 | 0 | -0.133 | -0.208 | -0.39 | -0.64 | -1.012 | -1.501 | -2.176 | -3.109 | -4.332 | -5.898 | -7.888 | -10.376 | -13.426 | -16.768 | -20.55 | -24.897 | -29.802 | -35.162
Counterfactual | Srg_BB005 | MW | UKPN Eastern | Sundon |  | 0 | 0 | 0 | 0 | 0 | 0 | 0 | 0 | 0 | 0 | -0.575 | -0.867 | -1.584 | -2.479 | -3.723 | -5.29 | -7.384 | -10.229 | -13.989 | -18.576 | -24.244 | -30.905 | -38.871 | -48.051 | -58.234 | -70.57 | -84.517 | -100.039
Counterfactual | Srg_BB005 | MW | UKPN Eastern | Tilbury |  | 0 | 0 | 0 | 0 | 0 | 0 | 0 | 0 | 0 | 0 | -0.114 | -0.177 | -0.332 | -0.546 | -0.862 | -1.279 | -1.854 | -2.649 | -3.692 | -5.026 | -6.723 | -8.842 | -11.442 | -14.29 | -17.513 | -21.218 | -25.398 | -29.966
Counterfactual | Srg_BB005 | MW | UKPN Eastern | Tottenham |  | 0 | 0 | 0 | 0 | 0 | 0 | 0 | 0 | 0 | 0 | -0.119 | -0.185 | -0.347 | -0.57 | -0.901 | -1.337 | -1.937 | -2.768 | -3.857 | -5.252 | -7.024 | -9.239 | -11.955 | -14.93 | -18.298 | -22.168 | -26.535 | -31.308
Counterfactual | Srg_BB005 | MW | UKPN Eastern | Walpole (_A) |  | 0 | 0 | 0 | 0 | 0 | 0 | 0 | 0 | 0 | 0 | -0.432 | -0.673 | -1.262 | -2.074 | -3.278 | -4.862 | -7.047 | -10.069 | -14.032 | -19.105 | -25.552 | -33.609 | -43.489 | -54.315 | -66.565 | -80.646 | -96.533 | -113.896
Counterfactual | Srg_BB005 | MW | UKPN Eastern | Warley |  | 0 | 0 | 0 | 0 | 0 | 0 | 0 | 0 | 0 | 0 | -0.145 | -0.226 | -0.425 | -0.698 | -1.103 | -1.636 | -2.372 | -3.389 | -4.722 | -6.43 | -8.6 | -11.311 | -14.636 | -18.28 | -22.403 | -27.142 | -32.488 | -38.332
Counterfactual | Srg_BB005 | MW | UKPN Eastern | Watford South |  | 0 | 0 | 0 | 0 | 0 | 0 | 0 | 0 | 0 | 0 | -0.141 | -0.219 | -0.411 | -0.675 | -1.068 | -1.583 | -2.295 | -3.279 | -4.57 | -6.222 | -8.321 | -10.945 | -14.163 | -17.688 | -21.677 | -26.263 | -31.437 | -37.091
Counterfactual | Srg_BB005 | MW | UKPN Eastern | West Thurrock |  | 0 | 0 | 0 | 0 | 0 | 0 | 0 | 0 | 0 | 0 | -0.005 | -0.009 | -0.016 | -0.026 | -0.042 | -0.062 | -0.089 | -0.128 | -0.178 | -0.243 | -0.324 | -0.427 | -0.552 | -0.69 | -0.845 | -1.024 | -1.226 | -1.446
Counterfactual | Srg_BB005 | MW | UKPN Eastern | Wymondley |  | 0 | 0 | 0 | 0 | 0 | 0 | 0 | 0 | 0 | 0 | -0.272 | -0.423 | -0.794 | -1.305 | -2.063 | -3.059 | -4.434 | -6.336 | -8.829 | -12.021 | -16.077 | -21.147 | -27.364 | -34.175 | -41.883 | -50.743 | -60.739 | -71.664
Counterfactual | Srg_BB005 | MW | UKPN London | Acton Lane 22kV |  | 0 | 0 | 0 | 0 | 0 | 0 | 0 | 0 | 0 | 0 | -0.012 | -0.018 | -0.033 | -0.051 | -0.075 | -0.106 | -0.146 | -0.201 | -0.273 | -0.36 | -0.466 | -0.59 | -0.738 | -0.915 | -1.107 | -1.344 | -1.615 | -1.919
Counterfactual | Srg_BB005 | MW | UKPN London | Barking |  | 0 | 0 | 0 | 0 | 0 | 0 | 0 | 0 | 0 | 0 | -0.057 | -0.088 | -0.166 | -0.273 | -0.431 | -0.639 | -0.927 | -1.324 | -1.845 | -2.513 | -3.36 | -4.42 | -5.72 | -7.143 | -8.754 | -10.606 | -12.695 | -14.979
Counterfactual | Srg_BB005 | MW | UKPN London | Barking West |  | 0 | 0 | 0 | 0 | 0 | 0 | 0 | 0 | 0 | 0 | -0.057 | -0.088 | -0.166 | -0.273 | -0.431 | -0.639 | -0.927 | -1.324 | -1.845 | -2.513 | -3.36 | -4.42 | -5.72 | -7.143 | -8.754 | -10.606 | -12.695 | -14.979
Counterfactual | Srg_BB005 | MW | UKPN London | Beddington (_C) |  | 0 | 0 | 0 | 0 | 0 | 0 | 0 | 0 | 0 | 0 | -0.052 | -0.081 | -0.151 | -0.248 | -0.392 | -0.582 | -0.844 | -1.205 | -1.68 | -2.287 | -3.058 | -4.023 | -5.205 | -6.501 | -7.968 | -9.653 | -11.555 | -13.633
Counterfactual | Srg_BB005 | MW | UKPN London | Canal Bank |  | 0 | 0 | 0 | 0 | 0 | 0 | 0 | 0 | 0 | 0 | -0.01 | -0.015 | -0.027 | -0.042 | -0.062 | -0.087 | -0.12 | -0.165 | -0.225 | -0.297 | -0.385 | -0.487 | -0.609 | -0.754 | -0.913 | -1.109 | -1.332 | -1.583
Counterfactual | Srg_BB005 | MW | UKPN London | City Road |  | 0 | 0 | 0 | 0 | 0 | 0 | 0 | 0 | 0 | 0 | -0.028 | -0.042 | -0.075 | -0.117 | -0.174 | -0.244 | -0.337 | -0.463 | -0.63 | -0.831 | -1.076 | -1.361 | -1.703 | -2.111 | -2.555 | -3.103 | -3.726 | -4.428
Counterfactual | Srg_BB005 | MW | UKPN London | Greenford |  | 0 | 0 | 0 | 0 | 0 | 0 | 0 | 0 | 0 | 0 | -0.01 | -0.015 | -0.027 | -0.042 | -0.062 | -0.087 | -0.12 | -0.165 | -0.225 | -0.297 | -0.385 | -0.487 | -0.609 | -0.754 | -0.913 | -1.109 | -1.332 | -1.583
Counterfactual | Srg_BB005 | MW | UKPN London | Hackney 132kV |  | 0 | 0 | 0 | 0 | 0 | 0 | 0 | 0 | 0 | 0 | -0.037 | -0.058 | -0.109 | -0.179 | -0.282 | -0.419 | -0.607 | -0.868 | -1.209 | -1.646 | -2.202 | -2.896 | -3.747 | -4.68 | -5.735 | -6.948 | -8.317 | -9.813
Counterfactual | Srg_BB005 | MW | UKPN London | Hackney 66kV |  | 0 | 0 | 0 | 0 | 0 | 0 | 0 | 0 | 0 | 0 | -0.037 | -0.058 | -0.109 | -0.179 | -0.282 | -0.419 | -0.607 | -0.868 | -1.209 | -1.646 | -2.202 | -2.896 | -3.747 | -4.68 | -5.735 | -6.948 | -8.317 | -9.813
Counterfactual | Srg_BB005 | MW | UKPN London | Hurst |  | 0 | 0 | 0 | 0 | 0 | 0 | 0 | 0 | 0 | 0 | -0.086 | -0.134 | -0.251 | -0.412 | -0.651 | -0.965 | -1.399 | -1.999 | -2.785 | -3.792 | -5.072 | -6.671 | -8.632 | -10.78 | -13.212 | -16.007 | -19.16 | -22.607
Counterfactual | Srg_BB005 | MW | UKPN London | Islington |  | 0 | 0 | 0 | 0 | 0 | 0 | 0 | 0 | 0 | 0 | -0.055 | -0.082 | -0.149 | -0.231 | -0.343 | -0.481 | -0.664 | -0.913 | -1.242 | -1.639 | -2.123 | -2.686 | -3.359 | -4.164 | -5.041 | -6.121 | -7.351 | -8.736
Counterfactual | Srg_BB005 | MW | UKPN London | Littlebrook (_C) |  | 0 | 0 | 0 | 0 | 0 | 0 | 0 | 0 | 0 | 0 | -0.048 | -0.075 | -0.14 | -0.23 | -0.364 | -0.54 | -0.782 | -1.118 | -1.558 | -2.121 | -2.837 | -3.731 | -4.828 | -6.029 | -7.39 | -8.952 | -10.716 | -12.644
Counterfactual | Srg_BB005 | MW | UKPN London | Lodge Road |  | 0 | 0 | 0 | 0 | 0 | 0 | 0 | 0 | 0 | 0 | -0.053 | -0.08 | -0.145 | -0.224 | -0.333 | -0.468 | -0.646 | -0.888 | -1.208 | -1.593 | -2.064 | -2.611 | -3.265 | -4.047 | -4.9 | -5.95 | -7.146 | -8.491
Counterfactual | Srg_BB005 | MW | UKPN London | New Cross |  | 0 | 0 | 0 | 0 | 0 | 0 | 0 | 0 | 0 | 0 | -0.076 | -0.119 | -0.223 | -0.367 | -0.579 | -0.859 | -1.245 | -1.779 | -2.479 | -3.376 | -4.515 | -5.938 | -7.684 | -9.597 | -11.762 | -14.25 | -17.057 | -20.125
Counterfactual | Srg_BB005 | MW | UKPN London | Perivale |  | 0 | 0 | 0 | 0 | 0 | 0 | 0 | 0 | 0 | 0 | -0.01 | -0.015 | -0.027 | -0.042 | -0.062 | -0.087 | -0.12 | -0.165 | -0.225 | -0.297 | -0.385 | -0.487 | -0.609 | -0.754 | -0.913 | -1.109 | -1.332 | -1.583
Counterfactual | Srg_BB005 | MW | UKPN London | Redbridge |  | 0 | 0 | 0 | 0 | 0 | 0 | 0 | 0 | 0 | 0 | -0.045 | -0.07 | -0.131 | -0.216 | -0.341 | -0.505 | -0.732 | -1.046 | -1.458 | -1.985 | -2.655 | -3.493 | -4.52 | -5.645 | -6.918 | -8.381 | -10.032 | -11.836
Counterfactual | Srg_BB005 | MW | UKPN London | St John's Wood |  | 0 | 0 | 0 | 0 | 0 | 0 | 0 | 0 | 0 | 0 | -0.075 | -0.113 | -0.204 | -0.317 | -0.47 | -0.66 | -0.911 | -1.252 | -1.704 | -2.247 | -2.912 | -3.684 | -4.607 | -5.711 | -6.914 | -8.395 | -10.083 | -11.981
Counterfactual | Srg_BB005 | MW | UKPN London | Wesley Avenue (Willesden) |  | 0 | 0 | 0 | 0 | 0 | 0 | 0 | 0 | 0 | 0 | -0.027 | -0.041 | -0.074 | -0.115 | -0.171 | -0.24 | -0.331 | -0.456 | -0.62 | -0.817 | -1.059 | -1.34 | -1.676 | -2.077 | -2.514 | -3.053 | -3.667 | -4.357
Counterfactual | Srg_BB005 | MW | UKPN London | West Ham |  | 0 | 0 | 0 | 0 | 0 | 0 | 0 | 0 | 0 | 0 | -0.026 | -0.041 | -0.077 | -0.126 | -0.199 | -0.295 | -0.428 | -0.611 | -0.852 | -1.16 | -1.552 | -2.041 | -2.641 | -3.298 | -4.042 | -4.897 | -5.862 | -6.917
Counterfactual | Srg_BB005 | MW | UKPN London | Willesden 132kV |  | 0 | 0 | 0 | 0 | 0 | 0 | 0 | 0 | 0 | 0 | -0.05 | -0.075 | -0.136 | -0.212 | -0.314 | -0.441 | -0.609 | -0.837 | -1.139 | -1.502 | -1.946 | -2.461 | -3.079 | -3.816 | -4.62 | -5.61 | -6.737 | -8.006
Counterfactual | Srg_BB005 | MW | UKPN London | Willesden 66kV |  | 0 | 0 | 0 | 0 | 0 | 0 | 0 | 0 | 0 | 0 | -0.022 | -0.033 | -0.06 | -0.093 | -0.139 | -0.195 | -0.269 | -0.369 | -0.502 | -0.663 | -0.859 | -1.086 | -1.359 | -1.684 | -2.039 | -2.475 | -2.973 | -3.533
Counterfactual | Srg_BB005 | MW | UKPN London | Wimbledon North |  | 0 | 0 | 0 | 0 | 0 | 0 | 0 | 0 | 0 | 0 | -0.082 | -0.128 | -0.239 | -0.393 | -0.621 | -0.922 | -1.336 | -1.909 | -2.66 | -3.622 | -4.844 | -6.371 | -8.244 | -10.296 | -12.618 | -15.287 | -18.299 | -21.59
Counterfactual | Srg_BB005 | MW | UKPN London | Wimbledon South |  | 0 | 0 | 0 | 0 | 0 | 0 | 0 | 0 | 0 | 0 | -0.082 | -0.128 | -0.239 | -0.393 | -0.621 | -0.922 | -1.336 | -1.909 | -2.66 | -3.622 | -4.844 | -6.371 | -8.244 | -10.296 | -12.618 | -15.287 | -18.299 | -21.59
Counterfactual | Srg_BB005 | MW | UKPN South East | Beddington (_J) |  | 0 | 0 | 0 | 0 | 0 | 0 | 0 | 0 | 0 | 0 | -0.204 | -0.318 | -0.596 | -0.979 | -1.547 | -2.295 | -3.326 | -4.752 | -6.622 | -9.016 | -12.059 | -15.862 | -20.525 | -25.634 | -31.415 | -38.061 | -45.558 | -53.753
Counterfactual | Srg_BB005 | MW | UKPN South East | Bolney |  | 0 | 0 | 0 | 0 | 0 | 0 | 0 | 0 | 0 | 0 | -0.472 | -0.735 | -1.379 | -2.267 | -3.582 | -5.313 | -7.701 | -11.003 | -15.333 | -20.876 | -27.921 | -36.725 | -47.521 | -59.35 | -72.736 | -88.122 | -105.482 | -124.455
Counterfactual | Srg_BB005 | MW | UKPN South East | Canterbury |  | 0 | 0 | 0 | 0 | 0 | 0 | 0 | 0 | 0 | 0 | -0.071 | -0.11 | -0.207 | -0.341 | -0.538 | -0.798 | -1.157 | -1.653 | -2.304 | -3.137 | -4.195 | -5.518 | -7.14 | -8.917 | -10.928 | -13.24 | -15.848 | -18.699
Counterfactual | Srg_BB005 | MW | UKPN South East | Chessington |  | 0 | 0 | 0 | 0 | 0 | 0 | 0 | 0 | 0 | 0 | -0.134 | -0.209 | -0.391 | -0.643 | -1.016 | -1.507 | -2.184 | -3.121 | -4.349 | -5.921 | -7.919 | -10.416 | -13.478 | -16.833 | -20.63 | -24.994 | -29.918 | -35.299
Counterfactual | Srg_BB005 | MW | UKPN South East | Kemsley |  | 0 | 0 | 0 | 0 | 0 | 0 | 0 | 0 | 0 | 0 | -0.107 | -0.167 | -0.313 | -0.514 | -0.812 | -1.205 | -1.746 | -2.494 | -3.476 | -4.733 | -6.33 | -8.326 | -10.773 | -13.455 | -16.49 | -19.978 | -23.913 | -28.215
Counterfactual | Srg_BB005 | MW | UKPN South East | Kingsnorth |  | 0 | 0 | 0 | 0 | 0 | 0 | 0 | 0 | 0 | 0 | -0.107 | -0.166 | -0.312 | -0.512 | -0.81 | -1.201 | -1.74 | -2.487 | -3.465 | -4.718 | -6.31 | -8.3 | -10.739 | -13.413 | -16.438 | -19.915 | -23.838 | -28.126
Counterfactual | Srg_BB005 | MW | UKPN South East | Littlebrook (_J) |  | 0 | 0 | 0 | 0 | 0 | 0 | 0 | 0 | 0 | 0 | -0.011 | -0.017 | -0.032 | -0.052 | -0.082 | -0.121 | -0.176 | -0.251 | -0.35 | -0.477 | -0.638 | -0.839 | -1.086 | -1.356 | -1.662 | -2.013 | -2.41 | -2.844
Counterfactual | Srg_BB005 | MW | UKPN South East | Ninfield |  | 0 | 0 | 0 | 0 | 0 | 0 | 0 | 0 | 0 | 0 | -0.342 | -0.533 | -1 | -1.643 | -2.597 | -3.851 | -5.582 | -7.976 | -11.115 | -15.133 | -20.239 | -26.621 | -34.447 | -43.022 | -52.725 | -63.878 | -76.463 | -90.215
Counterfactual | Srg_BB005 | MW | UKPN South East | Northfleet East |  | 0 | 0 | 0 | 0 | 0 | 0 | 0 | 0 | 0 | 0 | -0.312 | -0.486 | -0.911 | -1.498 | -2.367 | -3.511 | -5.088 | -7.27 | -10.132 | -13.794 | -18.449 | -24.267 | -31.401 | -39.217 | -48.062 | -58.229 | -69.7 | -82.236
Counterfactual | Srg_BB005 | MW | UKPN South East | Richborough |  | 0 | 0 | 0 | 0 | 0 | 0 | 0 | 0 | 0 | 0 | -0.142 | -0.221 | -0.414 | -0.681 | -1.076 | -1.597 | -2.314 | -3.306 | -4.607 | -6.273 | -8.39 | -11.036 | -14.28 | -17.834 | -21.857 | -26.48 | -31.697 | -37.398
Counterfactual | Srg_BB005 | MW | UKPN South East | Sellindge |  | 0 | 0 | 0 | 0 | 0 | 0 | 0 | 0 | 0 | 0 | -0.251 | -0.39 | -0.732 | -1.203 | -1.901 | -2.82 | -4.087 | -5.839 | -8.137 | -11.079 | -14.818 | -19.49 | -25.22 | -31.498 | -38.602 | -46.768 | -55.981 | -66.05
Counterfactual | Srg_BB005 | MW | UKPN South East | West Weybridge |  | 0 | 0 | 0 | 0 | 0 | 0 | 0 | 0 | 0 | 0 | -0.261 | -0.406 | -0.762 | -1.252 | -1.978 | -2.934 | -4.253 | -6.076 | -8.467 | -11.528 | -15.419 | -20.28 | -26.243 | -32.775 | -40.167 | -48.664 | -58.25 | -68.728
Counterfactual | Srg_BB006a | MW | Electricity North West | Bredbury |  | 4.136 | 4.119 | 4.825 | 5.309 | 5.587 | 5.994 | 6.484 | 6.757 | 7.23 | 7.539 | 7.831 | 8.283 | 8.803 | 9.069 | 9.231 | 9.08 | 9.08 | 9.226 | 9.091 | 8.999 | 9.181 | 9.371 | 9.708 | 10.207 | 10.667 | 11.057 | 11.273 | 11.445
Counterfactual | Srg_BB006a | MW | Electricity North West | Harker |  | 7.202 | 7.002 | 8.01 | 8.608 | 8.849 | 9.275 | 10.033 | 10.456 | 11.188 | 11.666 | 12.118 | 12.818 | 13.622 | 14.033 | 14.284 | 14.05 | 14.05 | 14.276 | 14.067 | 13.925 | 14.206 | 14.501 | 15.023 | 15.793 | 16.505 | 17.109 | 17.444 | 17.71
Counterfactual | Srg_BB006a | MW | Electricity North West | Heysham (NGET) |  | 1.507 | 1.482 | 1.715 | 1.864 | 1.939 | 2.056 | 2.224 | 2.318 | 2.48 | 2.586 | 2.686 | 2.841 | 3.019 | 3.111 | 3.166 | 3.114 | 3.114 | 3.164 | 3.118 | 3.087 | 3.149 | 3.214 | 3.33 | 3.501 | 3.659 | 3.792 | 3.867 | 3.926
Counterfactual | Srg_BB006a | MW | Electricity North West | Hutton |  | 2.894 | 2.962 | 3.56 | 4.013 | 4.322 | 4.74 | 5.128 | 5.344 | 5.718 | 5.962 | 6.193 | 6.551 | 6.962 | 7.172 | 7.3 | 7.18 | 7.181 | 7.296 | 7.189 | 7.117 | 7.26 | 7.411 | 7.678 | 8.072 | 8.435 | 8.744 | 8.915 | 9.051
Counterfactual | Srg_BB006a | MW | Electricity North West | Kearsley 132kV |  | 6.857 | 6.842 | 8.03 | 8.851 | 9.331 | 10.028 | 10.848 | 11.305 | 12.096 | 12.613 | 13.102 | 13.858 | 14.728 | 15.172 | 15.444 | 15.191 | 15.191 | 15.435 | 15.209 | 15.056 | 15.36 | 15.678 | 16.242 | 17.076 | 17.846 | 18.499 | 18.86 | 19.148
Counterfactual | Srg_BB006a | MW | Electricity North West | Kearsley 33kV |  | 1.436 | 1.425 | 1.663 | 1.823 | 1.912 | 2.045 | 2.212 | 2.306 | 2.467 | 2.572 | 2.672 | 2.826 | 3.004 | 3.094 | 3.15 | 3.098 | 3.098 | 3.148 | 3.102 | 3.07 | 3.133 | 3.197 | 3.313 | 3.483 | 3.639 | 3.773 | 3.846 | 3.905
Counterfactual | Srg_BB006a | MW | Electricity North West | Kirkby (_G) |  | 0.452 | 0.464 | 0.56 | 0.634 | 0.685 | 0.753 | 0.814 | 0.849 | 0.908 | 0.947 | 0.984 | 1.04 | 1.106 | 1.139 | 1.159 | 1.14 | 1.14 | 1.159 | 1.142 | 1.13 | 1.153 | 1.177 | 1.219 | 1.282 | 1.34 | 1.389 | 1.416 | 1.438
Counterfactual | Srg_BB006a | MW | Electricity North West | Macclesfield |  | 1.774 | 1.754 | 2.039 | 2.228 | 2.329 | 2.482 | 2.685 | 2.798 | 2.994 | 3.122 | 3.242 | 3.43 | 3.645 | 3.755 | 3.822 | 3.759 | 3.759 | 3.82 | 3.764 | 3.726 | 3.801 | 3.88 | 4.02 | 4.226 | 4.416 | 4.578 | 4.668 | 4.739
Counterfactual | Srg_BB006a | MW | Electricity North West | Ormonde |  | 0.159 | 0.178 | 0.232 | 0.279 | 0.319 | 0.368 | 0.398 | 0.415 | 0.444 | 0.463 | 0.481 | 0.508 | 0.54 | 0.556 | 0.567 | 0.557 | 0.557 | 0.566 | 0.558 | 0.552 | 0.563 | 0.575 | 0.596 | 0.626 | 0.655 | 0.679 | 0.692 | 0.702
Counterfactual | Srg_BB006a | MW | Electricity North West | Padiham |  | 3.212 | 3.269 | 3.911 | 4.389 | 4.708 | 5.143 | 5.563 | 5.798 | 6.203 | 6.468 | 6.719 | 7.107 | 7.553 | 7.781 | 7.92 | 7.79 | 7.79 | 7.916 | 7.799 | 7.721 | 7.877 | 8.04 | 8.33 | 8.757 | 9.152 | 9.487 | 9.672 | 9.82
Counterfactual | Srg_BB006a | MW | Electricity North West | Penwortham East |  | 5.179 | 5.321 | 6.419 | 7.261 | 7.844 | 8.627 | 9.333 | 9.726 | 10.406 | 10.851 | 11.272 | 11.922 | 12.671 | 13.053 | 13.287 | 13.068 | 13.069 | 13.279 | 13.084 | 12.952 | 13.214 | 13.488 | 13.973 | 14.69 | 15.353 | 15.914 | 16.225 | 16.473
Counterfactual | Srg_BB006a | MW | Electricity North West | Penwortham West |  | 4.422 | 4.326 | 4.981 | 5.387 | 5.574 | 5.882 | 6.363 | 6.631 | 7.095 | 7.398 | 7.684 | 8.128 | 8.638 | 8.899 | 9.058 | 8.91 | 8.91 | 9.053 | 8.92 | 8.83 | 9.009 | 9.196 | 9.526 | 10.015 | 10.467 | 10.85 | 11.062 | 11.231
Counterfactual | Srg_BB006a | MW | Electricity North West | Robin Rigg |  | 0.058 | 0.073 | 0.104 | 0.133 | 0.16 | 0.192 | 0.207 | 0.216 | 0.231 | 0.241 | 0.25 | 0.265 | 0.281 | 0.29 | 0.295 | 0.29 | 0.29 | 0.295 | 0.291 | 0.288 | 0.294 | 0.3 | 0.31 | 0.326 | 0.341 | 0.354 | 0.36 | 0.366
Counterfactual | Srg_BB006a | MW | Electricity North West | Rochdale |  | 3.382 | 3.443 | 4.118 | 4.621 | 4.956 | 5.414 | 5.857 | 6.103 | 6.53 | 6.809 | 7.073 | 7.482 | 7.951 | 8.191 | 8.338 | 8.201 | 8.201 | 8.333 | 8.211 | 8.128 | 8.292 | 8.464 | 8.769 | 9.219 | 9.634 | 9.987 | 10.182 | 10.337
Counterfactual | Srg_BB006a | MW | Electricity North West | South Manchester |  | 4.689 | 4.733 | 5.618 | 6.259 | 6.666 | 7.234 | 7.826 | 8.156 | 8.727 | 9.1 | 9.452 | 9.998 | 10.625 | 10.946 | 11.142 | 10.959 | 10.959 | 11.135 | 10.972 | 10.862 | 11.081 | 11.311 | 11.718 | 12.319 | 12.874 | 13.345 | 13.606 | 13.814
Counterfactual | Srg_BB006a | MW | Electricity North West | Stalybridge |  | 4.855 | 4.851 | 5.701 | 6.293 | 6.643 | 7.149 | 7.733 | 8.059 | 8.623 | 8.992 | 9.34 | 9.879 | 10.499 | 10.816 | 11.01 | 10.829 | 10.829 | 11.003 | 10.842 | 10.733 | 10.95 | 11.177 | 11.579 | 12.173 | 12.722 | 13.187 | 13.445 | 13.65
Counterfactual | Srg_BB006a | MW | Electricity North West | Stanah |  | 2.217 | 2.166 | 2.49 | 2.689 | 2.778 | 2.927 | 3.166 | 3.3 | 3.53 | 3.681 | 3.824 | 4.045 | 4.299 | 4.428 | 4.508 | 4.434 | 4.434 | 4.505 | 4.439 | 4.394 | 4.483 | 4.576 | 4.74 | 4.984 | 5.208 | 5.399 | 5.504 | 5.589
Counterfactual | Srg_BB006a | MW | Electricity North West | Walney 2 |  | 0.441 | 0.463 | 0.569 | 0.654 | 0.717 | 0.799 | 0.864 | 0.901 | 0.964 | 1.005 | 1.044 | 1.104 | 1.174 | 1.209 | 1.231 | 1.211 | 1.211 | 1.23 | 1.212 | 1.2 | 1.224 | 1.249 | 1.294 | 1.361 | 1.422 | 1.474 | 1.503 | 1.526
Counterfactual | Srg_BB006a | MW | Electricity North West | Washway Farm |  | 2.293 | 2.269 | 2.642 | 2.889 | 3.023 | 3.225 | 3.489 | 3.636 | 3.89 | 4.056 | 4.213 | 4.457 | 4.737 | 4.879 | 4.967 | 4.885 | 4.885 | 4.964 | 4.891 | 4.842 | 4.94 | 5.042 | 5.223 | 5.492 | 5.739 | 5.949 | 6.065 | 6.158
Counterfactual | Srg_BB006a | MW | Electricity North West | Whitegate |  | 3.82 | 3.807 | 4.465 | 4.918 | 5.18 | 5.563 | 6.018 | 6.272 | 6.711 | 6.998 | 7.269 | 7.688 | 8.171 | 8.417 | 8.568 | 8.428 | 8.428 | 8.563 | 8.438 | 8.353 | 8.522 | 8.698 | 9.011 | 9.473 | 9.901 | 10.263 | 10.463 | 10.623
Counterfactual | Srg_BB006a | MW | IDNO - Refer to Comment Field | Tynemouth 2 |  | 0.587 | 0.616 | 0.758 | 0.872 | 0.956 | 1.067 | 1.154 | 1.202 | 1.287 | 1.341 | 1.393 | 1.474 | 1.566 | 1.614 | 1.643 | 1.616 | 1.616 | 1.642 | 1.618 | 1.601 | 1.634 | 1.667 | 1.727 | 1.816 | 1.898 | 1.967 | 2.006 | 2.037 | Note: TYNE2 is operated by an IDNO allocated to GSP Group/licence area F
Counterfactual | Srg_BB006a | MW | NGED East Midlands | Berkswell |  | 4.793 | 4.786 | 5.621 | 6.201 | 6.542 | 7.036 | 7.612 | 7.933 | 8.488 | 8.851 | 9.193 | 9.724 | 10.335 | 10.646 | 10.837 | 10.659 | 10.659 | 10.831 | 10.672 | 10.564 | 10.778 | 11.001 | 11.397 | 11.982 | 12.522 | 12.98 | 13.234 | 13.436
Counterfactual | Srg_BB006a | MW | NGED East Midlands | Bicker Fen |  | 2.127 | 2.101 | 2.441 | 2.665 | 2.783 | 2.964 | 3.206 | 3.341 | 3.575 | 3.728 | 3.872 | 4.096 | 4.353 | 4.484 | 4.565 | 4.49 | 4.49 | 4.562 | 4.495 | 4.45 | 4.54 | 4.634 | 4.801 | 5.047 | 5.275 | 5.468 | 5.574 | 5.66
Counterfactual | Srg_BB006a | MW | NGED East Midlands | Chesterfield |  | 8.372 | 8.111 | 9.246 | 9.899 | 10.138 | 10.586 | 11.452 | 11.935 | 12.769 | 13.315 | 13.831 | 14.63 | 15.548 | 16.017 | 16.304 | 16.036 | 16.037 | 16.294 | 16.055 | 15.894 | 16.215 | 16.551 | 17.146 | 18.026 | 18.839 | 19.528 | 19.91 | 20.214
Counterfactual | Srg_BB006a | MW | NGED East Midlands | Coventry |  | 6.62 | 6.576 | 7.684 | 8.434 | 8.855 | 9.479 | 10.255 | 10.687 | 11.435 | 11.923 | 12.385 | 13.1 | 13.923 | 14.342 | 14.599 | 14.36 | 14.36 | 14.591 | 14.377 | 14.232 | 14.52 | 14.821 | 15.354 | 16.142 | 16.869 | 17.487 | 17.828 | 18.101
Counterfactual | Srg_BB006a | MW | NGED East Midlands | Drakelow |  | 2.953 | 2.888 | 3.323 | 3.593 | 3.716 | 3.918 | 4.239 | 4.418 | 4.727 | 4.929 | 5.12 | 5.415 | 5.755 | 5.929 | 6.035 | 5.936 | 5.936 | 6.031 | 5.943 | 5.883 | 6.002 | 6.126 | 6.347 | 6.673 | 6.973 | 7.228 | 7.37 | 7.482
Counterfactual | Srg_BB006a | MW | NGED East Midlands | East Claydon (_B) |  | 6.237 | 6.233 | 7.328 | 8.092 | 8.544 | 9.197 | 9.9 | 10.345 | 11.099 | 11.583 | 12.04 | 12.749 | 13.559 | 14.034 | 14.333 | 14.136 | 14.172 | 14.475 | 14.354 | 14.215 | 14.481 | 14.761 | 15.318 | 16.21 | 16.956 | 17.585 | 17.967 | 18.311
Counterfactual | Srg_BB006a | MW | NGED East Midlands | Enderby |  | 7.761 | 7.681 | 8.944 | 9.783 | 10.236 | 10.921 | 11.815 | 12.312 | 13.174 | 13.737 | 14.269 | 15.093 | 16.04 | 16.524 | 16.82 | 16.544 | 16.544 | 16.81 | 16.564 | 16.397 | 16.728 | 17.075 | 17.689 | 18.597 | 19.435 | 20.146 | 20.54 | 20.854
Counterfactual | Srg_BB006a | MW | NGED East Midlands | Grendon |  | 10.084 | 9.955 | 11.563 | 12.617 | 13.17 | 14.018 | 15.165 | 15.804 | 16.91 | 17.632 | 18.315 | 19.373 | 20.589 | 21.21 | 21.59 | 21.235 | 21.236 | 21.577 | 21.261 | 21.047 | 21.472 | 21.917 | 22.705 | 23.871 | 24.947 | 25.859 | 26.365 | 26.768
Counterfactual | Srg_BB006a | MW | NGED East Midlands | Ratcliffe |  | 6.931 | 6.904 | 8.089 | 8.902 | 9.371 | 10.056 | 10.878 | 11.337 | 12.13 | 12.648 | 13.138 | 13.897 | 14.769 | 15.214 | 15.487 | 15.233 | 15.233 | 15.478 | 15.251 | 15.097 | 15.402 | 15.722 | 16.287 | 17.123 | 17.895 | 18.55 | 18.912 | 19.201
Counterfactual | Srg_BB006a | MW | NGED East Midlands | Staythorpe |  | 4.269 | 4.173 | 4.801 | 5.189 | 5.365 | 5.657 | 6.12 | 6.378 | 6.824 | 7.115 | 7.391 | 7.818 | 8.309 | 8.559 | 8.712 | 8.569 | 8.57 | 8.707 | 8.58 | 8.493 | 8.665 | 8.844 | 9.163 | 9.633 | 10.067 | 10.436 | 10.639 | 10.802
Counterfactual | Srg_BB006a | MW | NGED East Midlands | Stoke Bardolph |  | 2.404 | 2.417 | 2.859 | 3.174 | 3.37 | 3.646 | 3.944 | 4.11 | 4.398 | 4.586 | 4.763 | 5.038 | 5.355 | 5.516 | 5.615 | 5.523 | 5.523 | 5.612 | 5.529 | 5.474 | 5.584 | 5.7 | 5.905 | 6.208 | 6.488 | 6.725 | 6.857 | 6.961
Counterfactual | Srg_BB006a | MW | NGED East Midlands | Walpole (_B) |  | 2.857 | 3.984 | 5.96 | 7.938 | 9.764 | 11.944 | 12.921 | 13.465 | 14.407 | 15.023 | 15.605 | 16.506 | 17.542 | 18.071 | 18.395 | 18.093 | 18.094 | 18.385 | 18.115 | 17.932 | 18.295 | 18.674 | 19.346 | 20.338 | 21.255 | 22.033 | 22.464 | 22.807
Counterfactual | Srg_BB006a | MW | NGED East Midlands | West Burton |  | 3.556 | 3.465 | 3.973 | 4.28 | 4.41 | 4.634 | 5.013 | 5.224 | 5.59 | 5.829 | 6.054 | 6.404 | 6.806 | 7.011 | 7.137 | 7.02 | 7.02 | 7.133 | 7.028 | 6.957 | 7.098 | 7.245 | 7.506 | 7.891 | 8.246 | 8.548 | 8.715 | 8.848
Counterfactual | Srg_BB006a | MW | NGED East Midlands | Willington |  | 6.542 | 6.698 | 8.054 | 9.085 | 9.788 | 10.738 | 11.616 | 12.106 | 12.953 | 13.506 | 14.03 | 14.84 | 15.771 | 16.247 | 16.538 | 16.266 | 16.267 | 16.528 | 16.286 | 16.122 | 16.448 | 16.788 | 17.392 | 18.285 | 19.109 | 19.808 | 20.196 | 20.504
Counterfactual | Srg_BB006a | MW | NGED South Wales | Aberthaw |  | 2.825 | 2.786 | 3.234 | 3.527 | 3.679 | 3.913 | 4.233 | 4.411 | 4.72 | 4.922 | 5.112 | 5.408 | 5.747 | 5.92 | 6.026 | 5.927 | 5.928 | 6.023 | 5.934 | 5.875 | 5.993 | 6.118 | 6.338 | 6.663 | 6.963 | 7.218 | 7.359 | 7.472
Counterfactual | Srg_BB006a | MW | NGED South Wales | Alpha Steel (Uskmouth) |  | 0.011 | 0.012 | 0.016 | 0.019 | 0.021 | 0.024 | 0.026 | 0.028 | 0.03 | 0.031 | 0.032 | 0.034 | 0.036 | 0.037 | 0.038 | 0.037 | 0.037 | 0.038 | 0.037 | 0.037 | 0.037 | 0.038 | 0.04 | 0.042 | 0.044 | 0.045 | 0.046 | 0.047
Counterfactual | Srg_BB006a | MW | NGED South Wales | Cardiff East |  | 2.564 | 2.442 | 2.734 | 2.873 | 2.885 | 2.952 | 3.193 | 3.328 | 3.56 | 3.713 | 3.856 | 4.079 | 4.335 | 4.466 | 4.546 | 4.471 | 4.471 | 4.543 | 4.477 | 4.432 | 4.521 | 4.615 | 4.781 | 5.026 | 5.253 | 5.445 | 5.551 | 5.636
Counterfactual | Srg_BB006a | MW | NGED South Wales | Grange |  | 0.784 | 0.811 | 0.985 | 1.121 | 1.217 | 1.345 | 1.455 | 1.517 | 1.623 | 1.692 | 1.758 | 1.859 | 1.976 | 2.035 | 2.072 | 2.038 | 2.038 | 2.071 | 2.04 | 2.02 | 2.06 | 2.103 | 2.179 | 2.291 | 2.394 | 2.481 | 2.53 | 2.569
Counterfactual | Srg_BB006a | MW | NGED South Wales | Imperial Park |  | 0.363 | 0.333 | 0.357 | 0.358 | 0.341 | 0.328 | 0.355 | 0.37 | 0.396 | 0.413 | 0.429 | 0.454 | 0.482 | 0.497 | 0.505 | 0.497 | 0.497 | 0.505 | 0.498 | 0.493 | 0.503 | 0.513 | 0.532 | 0.559 | 0.584 | 0.605 | 0.617 | 0.627
Counterfactual | Srg_BB006a | MW | NGED South Wales | Pembroke |  | 2.338 | 2.507 | 3.14 | 3.672 | 4.086 | 4.615 | 4.992 | 5.203 | 5.567 | 5.805 | 6.03 | 6.378 | 6.778 | 6.982 | 7.107 | 6.991 | 6.991 | 7.103 | 6.999 | 6.929 | 7.069 | 7.215 | 7.475 | 7.858 | 8.213 | 8.513 | 8.68 | 8.812
Counterfactual | Srg_BB006a | MW | NGED South Wales | Pyle |  | 1.526 | 1.619 | 2.01 | 2.332 | 2.578 | 2.894 | 3.131 | 3.263 | 3.491 | 3.64 | 3.781 | 3.999 | 4.25 | 4.379 | 4.457 | 4.384 | 4.384 | 4.455 | 4.389 | 4.345 | 4.433 | 4.525 | 4.687 | 4.928 | 5.15 | 5.339 | 5.443 | 5.526
Counterfactual | Srg_BB006a | MW | NGED South Wales | Rassau |  | 3.563 | 3.454 | 3.94 | 4.221 | 4.326 | 4.52 | 4.889 | 5.095 | 5.452 | 5.685 | 5.905 | 6.246 | 6.638 | 6.838 | 6.961 | 6.847 | 6.847 | 6.957 | 6.855 | 6.786 | 6.923 | 7.066 | 7.321 | 7.696 | 8.043 | 8.338 | 8.5 | 8.63
Counterfactual | Srg_BB006a | MW | NGED South Wales | Swansea North |  | 9.002 | 9.026 | 10.643 | 11.786 | 12.479 | 13.469 | 14.57 | 15.184 | 16.247 | 16.941 | 17.597 | 18.613 | 19.782 | 20.378 | 20.743 | 20.403 | 20.403 | 20.731 | 20.427 | 20.221 | 20.63 | 21.058 | 21.815 | 22.935 | 23.969 | 24.846 | 25.331 | 25.718
Counterfactual | Srg_BB006a | MW | NGED South Wales | Upper Boat 132kV |  | 2.918 | 2.851 | 3.278 | 3.541 | 3.659 | 3.856 | 4.171 | 4.347 | 4.651 | 4.85 | 5.038 | 5.329 | 5.663 | 5.834 | 5.938 | 5.841 | 5.841 | 5.935 | 5.848 | 5.789 | 5.906 | 6.028 | 6.245 | 6.566 | 6.862 | 7.113 | 7.252 | 7.363
Counterfactual | Srg_BB006a | MW | NGED South Wales | Upper Boat 33kV |  | 0.733 | 0.736 | 0.868 | 0.962 | 1.019 | 1.101 | 1.191 | 1.241 | 1.328 | 1.385 | 1.438 | 1.521 | 1.617 | 1.665 | 1.695 | 1.667 | 1.667 | 1.694 | 1.669 | 1.653 | 1.686 | 1.721 | 1.783 | 1.874 | 1.959 | 2.031 | 2.07 | 2.102
Counterfactual | Srg_BB006a | MW | NGED South Wales | Uskmouth |  | 3.296 | 3.303 | 3.892 | 4.308 | 4.559 | 4.918 | 5.32 | 5.544 | 5.932 | 6.186 | 6.425 | 6.796 | 7.223 | 7.441 | 7.574 | 7.45 | 7.45 | 7.57 | 7.459 | 7.384 | 7.533 | 7.689 | 7.965 | 8.374 | 8.752 | 9.072 | 9.249 | 9.391
Counterfactual | Srg_BB006a | MW | NGED South West | Abham |  | 4.687 | 4.442 | 4.947 | 5.17 | 5.161 | 5.247 | 5.676 | 5.915 | 6.329 | 6.599 | 6.855 | 7.251 | 7.706 | 7.938 | 8.081 | 7.948 | 7.948 | 8.076 | 7.957 | 7.877 | 8.036 | 8.203 | 8.498 | 8.934 | 9.337 | 9.679 | 9.868 | 10.018
Counterfactual | Srg_BB006a | MW | NGED South West | Alverdiscott |  | 4.085 | 3.911 | 4.403 | 4.655 | 4.705 | 4.846 | 5.242 | 5.463 | 5.845 | 6.095 | 6.331 | 6.697 | 7.117 | 7.332 | 7.463 | 7.341 | 7.341 | 7.459 | 7.349 | 7.275 | 7.423 | 7.576 | 7.849 | 8.252 | 8.624 | 8.939 | 9.114 | 9.253
Counterfactual | Srg_BB006a | MW | NGED South West | Axminster |  | 1.022 | 1.026 | 1.21 | 1.341 | 1.421 | 1.534 | 1.662 | 1.735 | 1.849 | 1.92 | 1.985 | 2.092 | 2.213 | 2.279 | 2.322 | 2.286 | 2.29 | 2.342 | 2.318 | 2.296 | 2.339 | 2.383 | 2.476 | 2.621 | 2.747 | 2.857 | 2.93 | 3.001
Counterfactual | Srg_BB006a | MW | NGED South West | Bridgewater |  | 2.196 | 2.323 | 2.877 | 3.331 | 3.675 | 4.119 | 4.456 | 4.643 | 4.968 | 5.181 | 5.381 | 5.692 | 6.049 | 6.232 | 6.343 | 6.239 | 6.239 | 6.34 | 6.247 | 6.184 | 6.309 | 6.44 | 6.671 | 7.014 | 7.33 | 7.598 | 7.746 | 7.865
Counterfactual | Srg_BB006a | MW | NGED South West | Exeter |  | 4.168 | 4.349 | 5.32 | 6.094 | 6.659 | 7.4 | 8.006 | 8.343 | 8.927 | 9.308 | 9.669 | 10.227 | 10.869 | 11.197 | 11.397 | 11.21 | 11.211 | 11.391 | 11.223 | 11.111 | 11.335 | 11.57 | 11.986 | 12.601 | 13.169 | 13.651 | 13.918 | 14.131
Counterfactual | Srg_BB006a | MW | NGED South West | Indian Queens |  | 6.098 | 6.034 | 7.025 | 7.683 | 8.038 | 8.575 | 9.276 | 9.667 | 10.343 | 10.785 | 11.203 | 11.85 | 12.594 | 12.974 | 13.206 | 12.989 | 12.99 | 13.198 | 13.005 | 12.874 | 13.134 | 13.406 | 13.888 | 14.601 | 15.259 | 15.818 | 16.127 | 16.373
Counterfactual | Srg_BB006a | MW | NGED South West | Landulph |  | 4.741 | 4.295 | 4.549 | 4.489 | 4.198 | 3.955 | 4.279 | 4.459 | 4.771 | 4.975 | 5.167 | 5.466 | 5.809 | 5.984 | 6.091 | 5.991 | 5.991 | 6.088 | 5.998 | 5.938 | 6.058 | 6.184 | 6.406 | 6.735 | 7.038 | 7.296 | 7.438 | 7.552
Counterfactual | Srg_BB006a | MW | NGED South West | Sandford |  | 1.678 | 1.644 | 1.894 | 2.051 | 2.124 | 2.243 | 2.438 | 2.556 | 2.747 | 2.872 | 2.989 | 3.167 | 3.37 | 3.487 | 3.558 | 3.506 | 3.511 | 3.583 | 3.549 | 3.511 | 3.572 | 3.633 | 3.763 | 3.978 | 4.157 | 4.31 | 4.404 | 4.489
Counterfactual | Srg_BB006a | MW | NGED South West | Seabank |  | 4.189 | 4.103 | 4.728 | 5.119 | 5.302 | 5.6 | 6.087 | 6.381 | 6.858 | 7.169 | 7.462 | 7.907 | 8.413 | 8.706 | 8.883 | 8.752 | 8.765 | 8.944 | 8.861 | 8.765 | 8.918 | 9.07 | 9.394 | 9.93 | 10.376 | 10.76 | 10.993 | 11.207
Counterfactual | Srg_BB006a | MW | NGED South West | Taunton |  | 2.366 | 2.286 | 2.597 | 2.772 | 2.829 | 2.944 | 3.185 | 3.319 | 3.552 | 3.703 | 3.847 | 4.069 | 4.325 | 4.455 | 4.535 | 4.46 | 4.46 | 4.532 | 4.466 | 4.421 | 4.51 | 4.603 | 4.769 | 5.014 | 5.24 | 5.431 | 5.538 | 5.622
Counterfactual | Srg_BB006a | MW | NGED West Midlands | Bishops Wood |  | 8.188 | 7.947 | 9.076 | 9.736 | 9.99 | 10.453 | 11.308 | 11.784 | 12.609 | 13.148 | 13.657 | 14.445 | 15.352 | 15.815 | 16.098 | 15.834 | 15.835 | 16.089 | 15.853 | 15.693 | 16.011 | 16.342 | 16.93 | 17.799 | 18.602 | 19.282 | 19.659 | 19.959
Counterfactual | Srg_BB006a | MW | NGED West Midlands | Bushbury |  | 2.554 | 2.486 | 2.848 | 3.065 | 3.155 | 3.312 | 3.582 | 3.733 | 3.994 | 4.165 | 4.327 | 4.576 | 4.864 | 5.01 | 5.1 | 5.016 | 5.017 | 5.097 | 5.022 | 4.972 | 5.072 | 5.177 | 5.364 | 5.639 | 5.893 | 6.109 | 6.228 | 6.323
Counterfactual | Srg_BB006a | MW | NGED West Midlands | Bustleholme |  | 3.234 | 3.221 | 3.774 | 4.153 | 4.371 | 4.691 | 5.074 | 5.288 | 5.658 | 5.9 | 6.129 | 6.483 | 6.89 | 7.097 | 7.224 | 7.106 | 7.106 | 7.22 | 7.114 | 7.043 | 7.185 | 7.334 | 7.598 | 7.988 | 8.348 | 8.653 | 8.822 | 8.957
Counterfactual | Srg_BB006a | MW | NGED West Midlands | Cellarhead |  | 7.71 | 7.799 | 9.273 | 10.349 | 11.041 | 12.002 | 12.984 | 13.531 | 14.477 | 15.096 | 15.681 | 16.586 | 17.627 | 18.159 | 18.484 | 18.181 | 18.181 | 18.474 | 18.202 | 18.019 | 18.383 | 18.764 | 19.439 | 20.437 | 21.358 | 22.14 | 22.572 | 22.917
Counterfactual | Srg_BB006a | MW | NGED West Midlands | Feckenham |  | 6.849 | 6.432 | 7.095 | 7.337 | 7.241 | 7.27 | 7.864 | 8.196 | 8.769 | 9.144 | 9.498 | 10.046 | 10.677 | 10.999 | 11.196 | 11.012 | 11.012 | 11.189 | 11.025 | 10.914 | 11.135 | 11.366 | 11.774 | 12.379 | 12.937 | 13.41 | 13.672 | 13.881
Counterfactual | Srg_BB006a | MW | NGED West Midlands | Hams Hall |  | 5.204 | 5.214 | 6.144 | 6.798 | 7.194 | 7.759 | 8.394 | 8.748 | 9.36 | 9.76 | 10.138 | 10.723 | 11.396 | 11.74 | 11.95 | 11.754 | 11.755 | 11.943 | 11.768 | 11.65 | 11.885 | 12.131 | 12.568 | 13.213 | 13.809 | 14.314 | 14.594 | 14.816
Counterfactual | Srg_BB006a | MW | NGED West Midlands | Iron Acton |  | 9.354 | 9.172 | 10.583 | 11.471 | 11.895 | 12.579 | 13.608 | 14.181 | 15.173 | 15.822 | 16.435 | 17.383 | 18.475 | 19.032 | 19.373 | 19.055 | 19.055 | 19.362 | 19.077 | 18.885 | 19.267 | 19.666 | 20.374 | 21.419 | 22.385 | 23.204 | 23.657 | 24.019
Counterfactual | Srg_BB006a | MW | NGED West Midlands | Ironbridge |  | 3.093 | 3.08 | 3.607 | 3.968 | 4.176 | 4.479 | 4.846 | 5.05 | 5.403 | 5.634 | 5.853 | 6.191 | 6.579 | 6.778 | 6.899 | 6.786 | 6.786 | 6.895 | 6.794 | 6.725 | 6.861 | 7.003 | 7.255 | 7.628 | 7.972 | 8.263 | 8.425 | 8.554
Counterfactual | Srg_BB006a | MW | NGED West Midlands | Kitwell |  | 3.748 | 3.77 | 4.459 | 4.953 | 5.259 | 5.691 | 6.157 | 6.416 | 6.865 | 7.159 | 7.436 | 7.865 | 8.359 | 8.611 | 8.765 | 8.621 | 8.622 | 8.76 | 8.632 | 8.545 | 8.717 | 8.898 | 9.218 | 9.691 | 10.128 | 10.499 | 10.704 | 10.867
Counterfactual | Srg_BB006a | MW | NGED West Midlands | Nechells |  | 4.99 | 5.082 | 6.083 | 6.83 | 7.328 | 8.009 | 8.664 | 9.029 | 9.661 | 10.074 | 10.464 | 11.068 | 11.763 | 12.118 | 12.335 | 12.132 | 12.133 | 12.328 | 12.147 | 12.024 | 12.267 | 12.522 | 12.972 | 13.638 | 14.253 | 14.774 | 15.063 | 15.293
Counterfactual | Srg_BB006a | MW | NGED West Midlands | Ocker Hill |  | 1.678 | 1.607 | 1.81 | 1.915 | 1.936 | 1.995 | 2.158 | 2.249 | 2.407 | 2.509 | 2.607 | 2.757 | 2.93 | 3.019 | 3.073 | 3.022 | 3.022 | 3.071 | 3.026 | 2.995 | 3.056 | 3.119 | 3.231 | 3.397 | 3.55 | 3.68 | 3.752 | 3.81
Counterfactual | Srg_BB006a | MW | NGED West Midlands | Oldbury |  | 1.435 | 1.408 | 1.626 | 1.764 | 1.83 | 1.936 | 2.095 | 2.183 | 2.336 | 2.436 | 2.53 | 2.676 | 2.844 | 2.93 | 2.982 | 2.933 | 2.933 | 2.981 | 2.937 | 2.907 | 2.966 | 3.027 | 3.136 | 3.297 | 3.446 | 3.572 | 3.642 | 3.697
Counterfactual | Srg_BB006a | MW | NGED West Midlands | Penn |  | 3.307 | 3.278 | 3.823 | 4.188 | 4.389 | 4.689 | 5.073 | 5.287 | 5.657 | 5.898 | 6.127 | 6.481 | 6.887 | 7.095 | 7.222 | 7.104 | 7.104 | 7.218 | 7.112 | 7.04 | 7.183 | 7.332 | 7.595 | 7.985 | 8.345 | 8.65 | 8.82 | 8.954
Counterfactual | Srg_BB006a | MW | NGED West Midlands | Rugeley |  | 2.54 | 2.591 | 3.106 | 3.492 | 3.752 | 4.105 | 4.441 | 4.628 | 4.952 | 5.163 | 5.363 | 5.673 | 6.029 | 6.211 | 6.322 | 6.218 | 6.218 | 6.318 | 6.226 | 6.163 | 6.288 | 6.418 | 6.649 | 6.99 | 7.305 | 7.572 | 7.72 | 7.838
Counterfactual | Srg_BB006a | MW | NGED West Midlands | Shrewsbury |  | 1.298 | 1.294 | 1.517 | 1.67 | 1.759 | 1.888 | 2.042 | 2.128 | 2.277 | 2.375 | 2.467 | 2.609 | 2.773 | 2.856 | 2.908 | 2.86 | 2.86 | 2.906 | 2.863 | 2.835 | 2.892 | 2.952 | 3.058 | 3.215 | 3.36 | 3.483 | 3.551 | 3.605
Counterfactual | Srg_BB006a | MW | NGED West Midlands | Walham |  | 5.691 | 5.601 | 6.486 | 7.056 | 7.344 | 7.795 | 8.432 | 8.788 | 9.402 | 9.804 | 10.184 | 10.772 | 11.448 | 11.793 | 12.005 | 11.808 | 11.808 | 11.998 | 11.822 | 11.703 | 11.939 | 12.187 | 12.625 | 13.273 | 13.871 | 14.379 | 14.66 | 14.884
Counterfactual | Srg_BB006a | MW | NGED West Midlands | Willenhall |  | 2.048 | 1.933 | 2.145 | 2.232 | 2.219 | 2.244 | 2.428 | 2.53 | 2.707 | 2.823 | 2.932 | 3.102 | 3.296 | 3.396 | 3.457 | 3.4 | 3.4 | 3.455 | 3.404 | 3.37 | 3.438 | 3.509 | 3.635 | 3.822 | 3.994 | 4.14 | 4.221 | 4.286
Counterfactual | Srg_BB006a | MW | NPg Northeast | Blyth 132kV |  | 0.857 | 0.859 | 1.013 | 1.122 | 1.187 | 1.281 | 1.386 | 1.444 | 1.545 | 1.611 | 1.674 | 1.77 | 1.881 | 1.938 | 1.973 | 1.94 | 1.94 | 1.972 | 1.943 | 1.923 | 1.962 | 2.003 | 2.075 | 2.181 | 2.28 | 2.363 | 2.409 | 2.446
Counterfactual | Srg_BB006a | MW | NPg Northeast | Blyth 66kV |  | 1.961 | 2.966 | 4.625 | 6.316 | 7.901 | 9.784 | 10.584 | 11.03 | 11.802 | 12.306 | 12.783 | 13.521 | 14.37 | 14.803 | 15.068 | 14.821 | 14.821 | 15.059 | 14.838 | 14.689 | 14.986 | 15.296 | 15.847 | 16.66 | 17.411 | 18.048 | 18.401 | 18.682
Counterfactual | Srg_BB006a | MW | NPg Northeast | Fourstones |  | 0.555 | 0.533 | 0.601 | 0.637 | 0.646 | 0.667 | 0.722 | 0.752 | 0.805 | 0.839 | 0.872 | 0.922 | 0.98 | 1.01 | 1.028 | 1.011 | 1.011 | 1.027 | 1.012 | 1.002 | 1.022 | 1.043 | 1.081 | 1.136 | 1.187 | 1.231 | 1.255 | 1.274
Counterfactual | Srg_BB006a | MW | NPg Northeast | Hart Moor |  | 1.52 | 1.451 | 1.629 | 1.717 | 1.73 | 1.775 | 1.92 | 2.001 | 2.141 | 2.233 | 2.319 | 2.453 | 2.607 | 2.686 | 2.734 | 2.689 | 2.689 | 2.732 | 2.692 | 2.665 | 2.719 | 2.775 | 2.875 | 3.023 | 3.159 | 3.275 | 3.339 | 3.39
Counterfactual | Srg_BB006a | MW | NPg Northeast | Hawthorn Pit |  | 0.956 | 0.965 | 1.146 | 1.277 | 1.36 | 1.476 | 1.597 | 1.664 | 1.781 | 1.857 | 1.929 | 2.04 | 2.168 | 2.234 | 2.274 | 2.237 | 2.237 | 2.273 | 2.239 | 2.217 | 2.261 | 2.308 | 2.391 | 2.514 | 2.627 | 2.724 | 2.777 | 2.819
Counterfactual | Srg_BB006a | MW | NPg Northeast | Knaresborough |  | 2.453 | 2.469 | 2.921 | 3.245 | 3.447 | 3.731 | 4.036 | 4.206 | 4.5 | 4.693 | 4.874 | 5.156 | 5.479 | 5.645 | 5.746 | 5.651 | 5.652 | 5.742 | 5.658 | 5.601 | 5.714 | 5.833 | 6.043 | 6.353 | 6.639 | 6.882 | 7.017 | 7.124
Counterfactual | Srg_BB006a | MW | NPg Northeast | Lackenby |  | 2.074 | 2.111 | 2.526 | 2.836 | 3.042 | 3.324 | 3.596 | 3.748 | 4.01 | 4.181 | 4.343 | 4.594 | 4.882 | 5.03 | 5.12 | 5.036 | 5.036 | 5.117 | 5.042 | 4.991 | 5.092 | 5.197 | 5.384 | 5.66 | 5.916 | 6.132 | 6.252 | 6.347
Counterfactual | Srg_BB006a | MW | NPg Northeast | Norton |  | 6.645 | 6.707 | 7.959 | 8.865 | 9.44 | 10.244 | 11.082 | 11.549 | 12.357 | 12.885 | 13.384 | 14.157 | 15.046 | 15.499 | 15.777 | 15.518 | 15.518 | 15.768 | 15.536 | 15.38 | 15.691 | 16.016 | 16.592 | 17.444 | 18.23 | 18.897 | 19.266 | 19.561
Counterfactual | Srg_BB006a | MW | NPg Northeast | Offerton |  | 0.64 | 0.648 | 0.772 | 0.863 | 0.922 | 1.004 | 1.086 | 1.131 | 1.211 | 1.262 | 1.311 | 1.387 | 1.474 | 1.518 | 1.546 | 1.52 | 1.52 | 1.545 | 1.522 | 1.507 | 1.537 | 1.569 | 1.626 | 1.709 | 1.786 | 1.851 | 1.888 | 1.916
Counterfactual | Srg_BB006a | MW | NPg Northeast | Osbaldwick |  | 4.134 | 4.268 | 5.172 | 5.874 | 6.369 | 7.028 | 7.603 | 7.924 | 8.478 | 8.84 | 9.183 | 9.713 | 10.323 | 10.634 | 10.824 | 10.647 | 10.647 | 10.818 | 10.659 | 10.552 | 10.765 | 10.988 | 11.384 | 11.968 | 12.507 | 12.965 | 13.218 | 13.42
Counterfactual | Srg_BB006a | MW | NPg Northeast | Poppleton |  | 0.664 | 0.668 | 0.79 | 0.878 | 0.932 | 1.009 | 1.091 | 1.137 | 1.217 | 1.269 | 1.318 | 1.394 | 1.481 | 1.526 | 1.553 | 1.528 | 1.528 | 1.553 | 1.53 | 1.514 | 1.545 | 1.577 | 1.634 | 1.718 | 1.795 | 1.861 | 1.897 | 1.926
Counterfactual | Srg_BB006a | MW | NPg Northeast | Saltholme |  | 3.435 | 3.498 | 4.186 | 4.701 | 5.043 | 5.511 | 5.962 | 6.213 | 6.648 | 6.932 | 7.201 | 7.617 | 8.095 | 8.339 | 8.488 | 8.349 | 8.349 | 8.483 | 8.359 | 8.275 | 8.442 | 8.617 | 8.927 | 9.385 | 9.808 | 10.167 | 10.365 | 10.524
Counterfactual | Srg_BB006a | MW | NPg Northeast | South Shields |  | 0.877 | 0.881 | 1.04 | 1.154 | 1.224 | 1.322 | 1.431 | 1.491 | 1.595 | 1.663 | 1.728 | 1.828 | 1.942 | 2.001 | 2.037 | 2.003 | 2.003 | 2.036 | 2.006 | 1.986 | 2.026 | 2.068 | 2.142 | 2.252 | 2.354 | 2.44 | 2.487 | 2.525
Counterfactual | Srg_BB006a | MW | NPg Northeast | Spennymoor |  | 3.511 | 3.417 | 3.913 | 4.21 | 4.332 | 4.546 | 4.918 | 5.125 | 5.484 | 5.718 | 5.939 | 6.282 | 6.677 | 6.878 | 7.001 | 6.886 | 6.887 | 6.997 | 6.895 | 6.825 | 6.963 | 7.107 | 7.363 | 7.741 | 8.09 | 8.386 | 8.55 | 8.68
Counterfactual | Srg_BB006a | MW | NPg Northeast | Stella North |  | 3.627 | 3.594 | 4.191 | 4.591 | 4.81 | 5.139 | 5.559 | 5.794 | 6.199 | 6.464 | 6.714 | 7.102 | 7.548 | 7.775 | 7.915 | 7.785 | 7.785 | 7.91 | 7.794 | 7.715 | 7.871 | 8.034 | 8.324 | 8.751 | 9.145 | 9.48 | 9.665 | 9.813
Counterfactual | Srg_BB006a | MW | NPg Northeast | Stella South |  | 2.63 | 2.692 | 3.237 | 3.65 | 3.932 | 4.312 | 4.665 | 4.862 | 5.202 | 5.424 | 5.634 | 5.96 | 6.334 | 6.525 | 6.642 | 6.533 | 6.533 | 6.638 | 6.54 | 6.475 | 6.605 | 6.742 | 6.985 | 7.343 | 7.674 | 7.955 | 8.111 | 8.235
Counterfactual | Srg_BB006a | MW | NPg Northeast | Tynemouth 1 |  | 2.339 | 2.311 | 2.687 | 2.935 | 3.067 | 3.268 | 3.535 | 3.684 | 3.942 | 4.111 | 4.27 | 4.516 | 4.8 | 4.945 | 5.033 | 4.951 | 4.951 | 5.03 | 4.956 | 4.907 | 5.006 | 5.109 | 5.293 | 5.565 | 5.816 | 6.029 | 6.146 | 6.24
Counterfactual | Srg_BB006a | MW | NPg Northeast | West Boldon |  | 2.824 | 2.851 | 3.384 | 3.77 | 4.016 | 4.359 | 4.715 | 4.914 | 5.258 | 5.483 | 5.695 | 6.024 | 6.402 | 6.595 | 6.713 | 6.603 | 6.603 | 6.709 | 6.611 | 6.544 | 6.677 | 6.815 | 7.06 | 7.422 | 7.757 | 8.041 | 8.198 | 8.323
Counterfactual | Srg_BB006a | MW | NPg Yorkshire | Bradford West |  | 5.835 | 5.857 | 6.916 | 7.667 | 8.127 | 8.781 | 9.499 | 9.9 | 10.592 | 11.045 | 11.473 | 12.135 | 12.897 | 13.286 | 13.524 | 13.302 | 13.302 | 13.516 | 13.318 | 13.184 | 13.45 | 13.729 | 14.223 | 14.953 | 15.627 | 16.199 | 16.515 | 16.767
Counterfactual | Srg_BB006a | MW | NPg Yorkshire | Camblesforth |  | 0.567 | 0.553 | 0.636 | 0.686 | 0.708 | 0.745 | 0.806 | 0.84 | 0.899 | 0.937 | 0.974 | 1.03 | 1.094 | 1.127 | 1.148 | 1.129 | 1.129 | 1.147 | 1.13 | 1.119 | 1.141 | 1.165 | 1.207 | 1.269 | 1.326 | 1.375 | 1.402 | 1.423
Counterfactual | Srg_BB006a | MW | NPg Yorkshire | Creyke Beck |  | 7.535 | 7.468 | 8.709 | 9.54 | 9.996 | 10.679 | 11.553 | 12.04 | 12.882 | 13.433 | 13.953 | 14.759 | 15.685 | 16.158 | 16.448 | 16.178 | 16.178 | 16.438 | 16.197 | 16.034 | 16.358 | 16.697 | 17.298 | 18.185 | 19.005 | 19.7 | 20.085 | 20.392
Counterfactual | Srg_BB006a | MW | NPg Yorkshire | Drax |  | 1.619 | 1.669 | 2.019 | 2.289 | 2.479 | 2.732 | 2.956 | 3.08 | 3.296 | 3.437 | 3.57 | 3.776 | 4.013 | 4.134 | 4.208 | 4.139 | 4.139 | 4.206 | 4.144 | 4.102 | 4.185 | 4.272 | 4.426 | 4.653 | 4.862 | 5.04 | 5.139 | 5.217
Counterfactual | Srg_BB006a | MW | NPg Yorkshire | Elland |  | 4.637 | 4.607 | 5.385 | 5.913 | 6.21 | 6.649 | 7.193 | 7.496 | 8.021 | 8.364 | 8.687 | 9.189 | 9.766 | 10.06 | 10.241 | 10.072 | 10.073 | 10.235 | 10.084 | 9.983 | 10.185 | 10.396 | 10.77 | 11.323 | 11.833 | 12.266 | 12.506 | 12.697
Counterfactual | Srg_BB006a | MW | NPg Yorkshire | Ferrybridge A |  | 1.117 | 1.112 | 1.302 | 1.431 | 1.506 | 1.615 | 1.747 | 1.821 | 1.948 | 2.031 | 2.11 | 2.232 | 2.372 | 2.444 | 2.487 | 2.446 | 2.447 | 2.486 | 2.449 | 2.425 | 2.474 | 2.525 | 2.616 | 2.75 | 2.874 | 2.979 | 3.037 | 3.084
Counterfactual | Srg_BB006a | MW | NPg Yorkshire | Ferrybridge B (_M) |  | 3.503 | 3.013 | 2.989 | 2.712 | 2.265 | 1.817 | 1.965 | 2.048 | 2.191 | 2.285 | 2.374 | 2.511 | 2.668 | 2.749 | 2.798 | 2.752 | 2.752 | 2.796 | 2.755 | 2.728 | 2.783 | 2.84 | 2.943 | 3.094 | 3.233 | 3.351 | 3.417 | 3.469
Counterfactual | Srg_BB006a | MW | NPg Yorkshire | Grimsby West |  | 3.401 | 3.337 | 3.852 | 4.178 | 4.335 | 4.586 | 4.962 | 5.171 | 5.532 | 5.769 | 5.992 | 6.338 | 6.736 | 6.939 | 7.064 | 6.948 | 6.948 | 7.06 | 6.956 | 6.886 | 7.025 | 7.171 | 7.429 | 7.81 | 8.162 | 8.461 | 8.626 | 8.758
Counterfactual | Srg_BB006a | MW | NPg Yorkshire | Jordanthorpe |  | 0.501 | 0.5 | 0.587 | 0.648 | 0.684 | 0.736 | 0.796 | 0.83 | 0.888 | 0.926 | 0.962 | 1.017 | 1.081 | 1.114 | 1.134 | 1.115 | 1.115 | 1.133 | 1.116 | 1.105 | 1.127 | 1.151 | 1.192 | 1.253 | 1.31 | 1.358 | 1.384 | 1.405
Counterfactual | Srg_BB006a | MW | NPg Yorkshire | Keadby |  | 4.382 | 4.362 | 5.107 | 5.617 | 5.909 | 6.337 | 6.855 | 7.144 | 7.644 | 7.97 | 8.279 | 8.757 | 9.307 | 9.588 | 9.759 | 9.599 | 9.599 | 9.754 | 9.611 | 9.514 | 9.706 | 9.907 | 10.264 | 10.79 | 11.277 | 11.689 | 11.918 | 12.1
Counterfactual | Srg_BB006a | MW | NPg Yorkshire | Kirkstall B |  | 3.38 | 3.416 | 4.059 | 4.527 | 4.826 | 5.243 | 5.672 | 5.911 | 6.324 | 6.594 | 6.85 | 7.245 | 7.7 | 7.932 | 8.074 | 7.942 | 7.942 | 8.07 | 7.951 | 7.871 | 8.03 | 8.197 | 8.492 | 8.927 | 9.33 | 9.671 | 9.86 | 10.011
Counterfactual | Srg_BB006a | MW | NPg Yorkshire | Neepsend |  | 1.05 | 1.052 | 1.24 | 1.372 | 1.451 | 1.565 | 1.693 | 1.765 | 1.888 | 1.969 | 2.045 | 2.163 | 2.299 | 2.368 | 2.411 | 2.371 | 2.371 | 2.409 | 2.374 | 2.35 | 2.398 | 2.447 | 2.535 | 2.666 | 2.786 | 2.888 | 2.944 | 2.989
Counterfactual | Srg_BB006a | MW | NPg Yorkshire | Norton Lees |  | 0.67 | 0.675 | 0.8 | 0.89 | 0.947 | 1.026 | 1.11 | 1.157 | 1.237 | 1.29 | 1.34 | 1.418 | 1.507 | 1.552 | 1.58 | 1.554 | 1.554 | 1.579 | 1.556 | 1.54 | 1.571 | 1.604 | 1.662 | 1.747 | 1.826 | 1.892 | 1.929 | 1.959
Counterfactual | Srg_BB006a | MW | NPg Yorkshire | Pitsmoor |  | 0.768 | 0.777 | 0.923 | 1.03 | 1.099 | 1.194 | 1.292 | 1.346 | 1.44 | 1.502 | 1.56 | 1.65 | 1.754 | 1.806 | 1.839 | 1.809 | 1.809 | 1.838 | 1.811 | 1.793 | 1.829 | 1.867 | 1.934 | 2.033 | 2.125 | 2.203 | 2.246 | 2.28
Counterfactual | Srg_BB006a | MW | NPg Yorkshire | Saltend North |  | 1.152 | 1.143 | 1.335 | 1.463 | 1.535 | 1.642 | 1.776 | 1.851 | 1.98 | 2.065 | 2.145 | 2.269 | 2.411 | 2.484 | 2.528 | 2.487 | 2.487 | 2.527 | 2.49 | 2.465 | 2.514 | 2.566 | 2.659 | 2.795 | 2.921 | 3.028 | 3.087 | 3.134
Counterfactual | Srg_BB006a | MW | NPg Yorkshire | Sheffield City |  | 1.435 | 1.446 | 1.713 | 1.906 | 2.027 | 2.197 | 2.377 | 2.477 | 2.65 | 2.763 | 2.87 | 3.036 | 3.227 | 3.324 | 3.383 | 3.328 | 3.328 | 3.382 | 3.332 | 3.298 | 3.365 | 3.435 | 3.558 | 3.741 | 3.91 | 4.053 | 4.132 | 4.195
Counterfactual | Srg_BB006a | MW | NPg Yorkshire | Skelton Grange |  | 7.292 | 7.332 | 8.67 | 9.625 | 10.217 | 11.053 | 11.957 | 12.461 | 13.333 | 13.903 | 14.441 | 15.275 | 16.234 | 16.724 | 17.023 | 16.744 | 16.744 | 17.014 | 16.764 | 16.595 | 16.93 | 17.281 | 17.903 | 18.822 | 19.67 | 20.39 | 20.788 | 21.106
Counterfactual | Srg_BB006a | MW | NPg Yorkshire | Templeborough |  | 0.143 | 0.141 | 0.164 | 0.178 | 0.186 | 0.197 | 0.213 | 0.222 | 0.238 | 0.248 | 0.257 | 0.272 | 0.289 | 0.298 | 0.303 | 0.298 | 0.298 | 0.303 | 0.299 | 0.296 | 0.302 | 0.308 | 0.319 | 0.336 | 0.351 | 0.363 | 0.371 | 0.376
Counterfactual | Srg_BB006a | MW | NPg Yorkshire | Thorpe Marsh |  | 1.897 | 1.885 | 2.203 | 2.418 | 2.54 | 2.719 | 2.942 | 3.066 | 3.28 | 3.42 | 3.553 | 3.758 | 3.994 | 4.114 | 4.188 | 4.119 | 4.119 | 4.186 | 4.124 | 4.083 | 4.165 | 4.252 | 4.405 | 4.631 | 4.839 | 5.016 | 5.114 | 5.193
Counterfactual | Srg_BB006a | MW | NPg Yorkshire | Thurcroft |  | 2.828 | 2.826 | 3.322 | 3.667 | 3.871 | 4.166 | 4.507 | 4.697 | 5.026 | 5.24 | 5.443 | 5.758 | 6.119 | 6.304 | 6.417 | 6.311 | 6.311 | 6.413 | 6.319 | 6.255 | 6.382 | 6.514 | 6.748 | 7.095 | 7.414 | 7.686 | 7.836 | 7.955
Counterfactual | Srg_BB006a | MW | NPg Yorkshire | West Melton |  | 8.542 | 8.459 | 9.856 | 10.788 | 11.296 | 12.059 | 13.045 | 13.595 | 14.546 | 15.168 | 15.755 | 16.665 | 17.711 | 18.245 | 18.572 | 18.267 | 18.268 | 18.561 | 18.289 | 18.105 | 18.471 | 18.853 | 19.532 | 20.534 | 21.46 | 22.245 | 22.68 | 23.026
Counterfactual | Srg_BB006a | MW | NPg Yorkshire | Wincobank |  | 0.335 | 0.4 | 0.545 | 0.681 | 0.8 | 0.945 | 1.023 | 1.066 | 1.14 | 1.189 | 1.235 | 1.306 | 1.388 | 1.43 | 1.456 | 1.432 | 1.432 | 1.455 | 1.434 | 1.419 | 1.448 | 1.478 | 1.531 | 1.61 | 1.682 | 1.744 | 1.778 | 1.805
Counterfactual | Srg_BB006a | MW | SHETL | Direct(SHETL) |  | 0.026 | 0.027 | 0.034 | 0.039 | 0.043 | 0.048 | 0.052 | 0.054 | 0.058 | 0.061 | 0.063 | 0.067 | 0.071 | 0.073 | 0.074 | 0.073 | 0.073 | 0.074 | 0.073 | 0.072 | 0.074 | 0.075 | 0.078 | 0.082 | 0.086 | 0.089 | 0.091 | 0.092
Counterfactual | Srg_BB006a | MW | SPEN | Ayr |  | 0.609 | 0.639 | 0.787 | 0.906 | 0.995 | 1.11 | 1.201 | 1.251 | 1.339 | 1.396 | 1.45 | 1.534 | 1.63 | 1.679 | 1.709 | 1.681 | 1.681 | 1.708 | 1.683 | 1.666 | 1.699 | 1.735 | 1.797 | 1.889 | 1.974 | 2.046 | 2.086 | 2.118
Counterfactual | Srg_BB006a | MW | SPEN | Bainsford |  | 0.356 | 0.334 | 0.368 | 0.38 | 0.375 | 0.376 | 0.407 | 0.424 | 0.453 | 0.473 | 0.491 | 0.519 | 0.552 | 0.569 | 0.579 | 0.569 | 0.569 | 0.578 | 0.57 | 0.564 | 0.575 | 0.587 | 0.608 | 0.64 | 0.668 | 0.693 | 0.706 | 0.717
Counterfactual | Srg_BB006a | MW | SPEN | Bathgate |  | 0.573 | 0.572 | 0.672 | 0.742 | 0.783 | 0.842 | 0.911 | 0.949 | 1.016 | 1.059 | 1.1 | 1.164 | 1.237 | 1.274 | 1.297 | 1.275 | 1.275 | 1.296 | 1.277 | 1.264 | 1.289 | 1.316 | 1.363 | 1.433 | 1.498 | 1.553 | 1.583 | 1.607
Counterfactual | Srg_BB006a | MW | SPEN | Berwick |  | 0.462 | 0.518 | 0.674 | 0.813 | 0.928 | 1.071 | 1.159 | 1.207 | 1.292 | 1.347 | 1.399 | 1.48 | 1.573 | 1.62 | 1.649 | 1.622 | 1.622 | 1.648 | 1.624 | 1.607 | 1.64 | 1.674 | 1.734 | 1.823 | 1.905 | 1.974 | 2.013 | 2.044
Counterfactual | Srg_BB006a | MW | SPEN | Bonnybridge |  | 0.744 | 0.768 | 0.931 | 1.058 | 1.147 | 1.266 | 1.369 | 1.427 | 1.527 | 1.592 | 1.654 | 1.749 | 1.859 | 1.915 | 1.949 | 1.917 | 1.917 | 1.948 | 1.919 | 1.9 | 1.938 | 1.978 | 2.049 | 2.154 | 2.251 | 2.334 | 2.379 | 2.415
Counterfactual | Srg_BB006a | MW | SPEN | Braehead Park |  | 0.41 | 0.426 | 0.52 | 0.595 | 0.649 | 0.719 | 0.778 | 0.811 | 0.868 | 0.905 | 0.94 | 0.994 | 1.056 | 1.088 | 1.108 | 1.089 | 1.089 | 1.107 | 1.091 | 1.08 | 1.101 | 1.124 | 1.165 | 1.224 | 1.279 | 1.326 | 1.352 | 1.373
Counterfactual | Srg_BB006a | MW | SPEN | Carntyne |  | 0.189 | 0.213 | 0.279 | 0.338 | 0.387 | 0.448 | 0.485 | 0.505 | 0.541 | 0.564 | 0.586 | 0.62 | 0.658 | 0.678 | 0.69 | 0.679 | 0.679 | 0.69 | 0.68 | 0.673 | 0.686 | 0.701 | 0.726 | 0.763 | 0.798 | 0.827 | 0.843 | 0.856
Counterfactual | Srg_BB006a | MW | SPEN | Carsfad |  | 0 | 0 | 0 | 0 | 0 | 0 | 0 | 0 | 0 | 0 | 0 | 0 | 0 | 0 | 0 | 0 | 0 | 0 | 0 | 0 | 0 | 0 | 0 | 0 | 0 | 0 | 0 | 0
Counterfactual | Srg_BB006a | MW | SPEN | Chapelcross |  | 0.352 | 0.37 | 0.456 | 0.526 | 0.579 | 0.646 | 0.699 | 0.729 | 0.779 | 0.813 | 0.844 | 0.893 | 0.949 | 0.978 | 0.995 | 0.979 | 0.979 | 0.994 | 0.98 | 0.97 | 0.989 | 1.01 | 1.046 | 1.1 | 1.149 | 1.191 | 1.215 | 1.233
Counterfactual | Srg_BB006a | MW | SPEN | Charlotte Street |  | 1.233 | 1.23 | 1.444 | 1.593 | 1.679 | 1.805 | 1.953 | 2.035 | 2.177 | 2.27 | 2.358 | 2.494 | 2.651 | 2.731 | 2.78 | 2.734 | 2.734 | 2.778 | 2.737 | 2.709 | 2.764 | 2.821 | 2.923 | 3.072 | 3.211 | 3.328 | 3.393 | 3.445
Counterfactual | Srg_BB006a | MW | SPEN | Clyde’s Mill |  | 1.175 | 1.148 | 1.32 | 1.427 | 1.475 | 1.554 | 1.681 | 1.752 | 1.874 | 1.955 | 2.03 | 2.147 | 2.282 | 2.351 | 2.393 | 2.353 | 2.354 | 2.391 | 2.356 | 2.332 | 2.379 | 2.429 | 2.516 | 2.645 | 2.764 | 2.865 | 2.921 | 2.965 | GSP also referred to as Westburn Road
Counterfactual | Srg_BB006a | MW | SPEN | Coatbridge |  | 0.955 | 0.943 | 1.097 | 1.199 | 1.253 | 1.335 | 1.444 | 1.505 | 1.61 | 1.679 | 1.744 | 1.845 | 1.96 | 2.019 | 2.055 | 2.022 | 2.022 | 2.054 | 2.024 | 2.003 | 2.044 | 2.086 | 2.161 | 2.272 | 2.374 | 2.461 | 2.509 | 2.547
Counterfactual | Srg_BB006a | MW | SPEN | Cockenzie |  | 0.521 | 0.56 | 0.703 | 0.824 | 0.918 | 1.038 | 1.123 | 1.17 | 1.252 | 1.305 | 1.356 | 1.434 | 1.524 | 1.57 | 1.598 | 1.572 | 1.572 | 1.597 | 1.574 | 1.558 | 1.589 | 1.622 | 1.68 | 1.767 | 1.846 | 1.914 | 1.951 | 1.981
Counterfactual | Srg_BB006a | MW | SPEN | Coylton |  | 0.551 | 0.592 | 0.742 | 0.869 | 0.968 | 1.095 | 1.184 | 1.234 | 1.32 | 1.377 | 1.43 | 1.513 | 1.607 | 1.656 | 1.685 | 1.658 | 1.658 | 1.684 | 1.66 | 1.643 | 1.676 | 1.711 | 1.772 | 1.863 | 1.947 | 2.018 | 2.057 | 2.089
Counterfactual | Srg_BB006a | MW | SPEN | Crookston A |  | 0.252 | 0.258 | 0.31 | 0.349 | 0.376 | 0.412 | 0.445 | 0.464 | 0.497 | 0.518 | 0.538 | 0.569 | 0.605 | 0.623 | 0.634 | 0.624 | 0.624 | 0.634 | 0.624 | 0.618 | 0.63 | 0.643 | 0.667 | 0.701 | 0.732 | 0.759 | 0.774 | 0.786
Counterfactual | Srg_BB006a | MW | SPEN | Crookston B |  | 0.184 | 0.194 | 0.239 | 0.276 | 0.303 | 0.339 | 0.367 | 0.382 | 0.409 | 0.426 | 0.443 | 0.468 | 0.498 | 0.513 | 0.522 | 0.513 | 0.513 | 0.522 | 0.514 | 0.509 | 0.519 | 0.53 | 0.549 | 0.577 | 0.603 | 0.625 | 0.637 | 0.647
Counterfactual | Srg_BB006a | MW | SPEN | Cumbernauld |  | 0.794 | 0.773 | 0.887 | 0.955 | 0.983 | 1.033 | 1.117 | 1.164 | 1.246 | 1.299 | 1.349 | 1.427 | 1.516 | 1.562 | 1.59 | 1.564 | 1.564 | 1.589 | 1.566 | 1.55 | 1.581 | 1.614 | 1.672 | 1.757 | 1.837 | 1.904 | 1.941 | 1.97
Counterfactual | Srg_BB006a | MW | SPEN | Cupar |  | 0.713 | 0.74 | 0.9 | 1.027 | 1.117 | 1.236 | 1.338 | 1.394 | 1.491 | 1.555 | 1.615 | 1.708 | 1.816 | 1.87 | 1.904 | 1.872 | 1.873 | 1.903 | 1.875 | 1.856 | 1.893 | 1.932 | 2.002 | 2.104 | 2.199 | 2.28 | 2.324 | 2.359
Counterfactual | Srg_BB006a | MW | SPEN | Currie |  | 0.109 | 0.115 | 0.141 | 0.163 | 0.179 | 0.2 | 0.217 | 0.226 | 0.242 | 0.252 | 0.262 | 0.277 | 0.294 | 0.303 | 0.308 | 0.303 | 0.303 | 0.308 | 0.304 | 0.301 | 0.307 | 0.313 | 0.324 | 0.341 | 0.356 | 0.369 | 0.376 | 0.382
Counterfactual | Srg_BB006a | MW | SPEN | Dalmarnock |  | 0.399 | 0.428 | 0.537 | 0.628 | 0.699 | 0.789 | 0.854 | 0.89 | 0.952 | 0.993 | 1.031 | 1.091 | 1.159 | 1.194 | 1.215 | 1.195 | 1.195 | 1.215 | 1.197 | 1.185 | 1.208 | 1.233 | 1.278 | 1.343 | 1.404 | 1.455 | 1.483 | 1.506
Counterfactual | Srg_BB006a | MW | SPEN | Devol Moor |  | 0.452 | 0.456 | 0.542 | 0.604 | 0.643 | 0.697 | 0.754 | 0.786 | 0.841 | 0.877 | 0.911 | 0.963 | 1.024 | 1.055 | 1.074 | 1.056 | 1.056 | 1.073 | 1.057 | 1.046 | 1.068 | 1.09 | 1.129 | 1.187 | 1.24 | 1.286 | 1.311 | 1.331
Counterfactual | Srg_BB006a | MW | SPEN | Devonside |  | 0.741 | 0.748 | 0.888 | 0.989 | 1.053 | 1.143 | 1.236 | 1.288 | 1.378 | 1.437 | 1.493 | 1.579 | 1.678 | 1.729 | 1.76 | 1.731 | 1.731 | 1.758 | 1.733 | 1.715 | 1.75 | 1.786 | 1.85 | 1.945 | 2.033 | 2.107 | 2.148 | 2.181
Counterfactual | Srg_BB006a | MW | SPEN | Dewar Place |  | 1.236 | 1.194 | 1.358 | 1.45 | 1.481 | 1.542 | 1.668 | 1.738 | 1.859 | 1.939 | 2.014 | 2.13 | 2.264 | 2.332 | 2.374 | 2.335 | 2.335 | 2.372 | 2.337 | 2.314 | 2.36 | 2.409 | 2.496 | 2.624 | 2.742 | 2.842 | 2.897 | 2.942
Counterfactual | Srg_BB006a | MW | SPEN | Drumchapel |  | 0.687 | 0.682 | 0.797 | 0.874 | 0.918 | 0.982 | 1.062 | 1.107 | 1.185 | 1.235 | 1.283 | 1.357 | 1.442 | 1.486 | 1.512 | 1.487 | 1.487 | 1.511 | 1.489 | 1.474 | 1.504 | 1.535 | 1.59 | 1.672 | 1.747 | 1.811 | 1.846 | 1.874
Counterfactual | Srg_BB006a | MW | SPEN | Drumcross |  | 0.223 | 0.239 | 0.299 | 0.35 | 0.39 | 0.44 | 0.476 | 0.496 | 0.531 | 0.554 | 0.575 | 0.608 | 0.647 | 0.666 | 0.678 | 0.667 | 0.667 | 0.677 | 0.667 | 0.661 | 0.674 | 0.688 | 0.713 | 0.749 | 0.783 | 0.812 | 0.827 | 0.84
Counterfactual | Srg_BB006a | MW | SPEN | Dumfries 11 |  | 0 | 0 | 0 | 0 | 0 | 0 | 0 | 0 | 0 | 0 | 0 | 0 | 0 | 0 | 0 | 0 | 0 | 0 | 0 | 0 | 0 | 0 | 0 | 0 | 0 | 0 | 0 | 0
Counterfactual | Srg_BB006a | MW | SPEN | Dumfries 33 |  | 0.829 | 0.762 | 0.822 | 0.828 | 0.793 | 0.77 | 0.833 | 0.868 | 0.929 | 0.969 | 1.006 | 1.064 | 1.131 | 1.165 | 1.186 | 1.166 | 1.166 | 1.185 | 1.168 | 1.156 | 1.179 | 1.203 | 1.247 | 1.311 | 1.37 | 1.42 | 1.447 | 1.47
Counterfactual | Srg_BB006a | MW | SPEN | Dumfries ICI |  | 0.032 | 0.11 | 0.218 | 0.335 | 0.45 | 0.584 | 0.632 | 0.658 | 0.704 | 0.735 | 0.763 | 0.807 | 0.858 | 0.883 | 0.899 | 0.884 | 0.884 | 0.899 | 0.885 | 0.876 | 0.894 | 0.913 | 0.945 | 0.994 | 1.039 | 1.077 | 1.098 | 1.114
Counterfactual | Srg_BB006a | MW | SPEN | Dunbar A |  | 0.236 | 0.237 | 0.279 | 0.309 | 0.328 | 0.354 | 0.383 | 0.399 | 0.427 | 0.445 | 0.462 | 0.489 | 0.519 | 0.535 | 0.545 | 0.536 | 0.536 | 0.544 | 0.536 | 0.531 | 0.541 | 0.553 | 0.573 | 0.602 | 0.629 | 0.652 | 0.665 | 0.675
Counterfactual | Srg_BB006a | MW | SPEN | Dunbar B |  | 0.177 | 0.16 | 0.169 | 0.166 | 0.154 | 0.144 | 0.156 | 0.163 | 0.174 | 0.182 | 0.189 | 0.2 | 0.212 | 0.219 | 0.222 | 0.219 | 0.219 | 0.222 | 0.219 | 0.217 | 0.221 | 0.226 | 0.234 | 0.246 | 0.257 | 0.266 | 0.271 | 0.276
Counterfactual | Srg_BB006a | MW | SPEN | Dunfermline |  | 0.347 | 0.366 | 0.452 | 0.522 | 0.574 | 0.642 | 0.694 | 0.724 | 0.774 | 0.807 | 0.838 | 0.887 | 0.943 | 0.971 | 0.988 | 0.972 | 0.972 | 0.988 | 0.973 | 0.963 | 0.983 | 1.003 | 1.039 | 1.092 | 1.142 | 1.183 | 1.206 | 1.225
Counterfactual | Srg_BB006a | MW | SPEN | Earlstoun |  | 0 | 0 | 0 | 0 | 0 | 0 | 0 | 0 | 0 | 0 | 0 | 0 | 0 | 0 | 0 | 0 | 0 | 0 | 0 | 0 | 0 | 0 | 0 | 0 | 0 | 0 | 0 | 0
Counterfactual | Srg_BB006a | MW | SPEN | East Kilbride |  | 0.546 | 0.572 | 0.704 | 0.81 | 0.889 | 0.991 | 1.072 | 1.117 | 1.195 | 1.246 | 1.295 | 1.369 | 1.455 | 1.499 | 1.526 | 1.501 | 1.501 | 1.525 | 1.503 | 1.487 | 1.517 | 1.549 | 1.604 | 1.687 | 1.763 | 1.827 | 1.863 | 1.891
Counterfactual | Srg_BB006a | MW | SPEN | East Kilbride South |  | 0.231 | 0.259 | 0.336 | 0.404 | 0.461 | 0.532 | 0.575 | 0.599 | 0.641 | 0.669 | 0.694 | 0.735 | 0.781 | 0.804 | 0.819 | 0.805 | 0.805 | 0.818 | 0.806 | 0.798 | 0.814 | 0.831 | 0.861 | 0.905 | 0.946 | 0.98 | 0.999 | 1.014
Counterfactual | Srg_BB006a | MW | SPEN | Easterhouse |  | 1.113 | 1.105 | 1.291 | 1.418 | 1.488 | 1.593 | 1.723 | 1.796 | 1.921 | 2.003 | 2.081 | 2.201 | 2.339 | 2.41 | 2.453 | 2.412 | 2.412 | 2.451 | 2.415 | 2.391 | 2.439 | 2.489 | 2.579 | 2.711 | 2.833 | 2.937 | 2.994 | 3.04
Counterfactual | Srg_BB006a | MW | SPEN | Eccles |  | 0.31 | 0.317 | 0.381 | 0.429 | 0.461 | 0.506 | 0.547 | 0.57 | 0.61 | 0.636 | 0.661 | 0.699 | 0.742 | 0.765 | 0.779 | 0.766 | 0.766 | 0.778 | 0.767 | 0.759 | 0.774 | 0.79 | 0.819 | 0.861 | 0.899 | 0.932 | 0.95 | 0.965
Counterfactual | Srg_BB006a | MW | SPEN | Elderslie |  | 0.292 | 0.311 | 0.388 | 0.451 | 0.5 | 0.563 | 0.609 | 0.635 | 0.679 | 0.708 | 0.736 | 0.778 | 0.827 | 0.852 | 0.867 | 0.853 | 0.853 | 0.866 | 0.854 | 0.845 | 0.862 | 0.88 | 0.911 | 0.958 | 1.001 | 1.038 | 1.058 | 1.074
Counterfactual | Srg_BB006a | MW | SPEN | Erskine |  | 0.21 | 0.223 | 0.278 | 0.323 | 0.357 | 0.401 | 0.434 | 0.452 | 0.484 | 0.504 | 0.524 | 0.554 | 0.589 | 0.607 | 0.618 | 0.607 | 0.607 | 0.617 | 0.608 | 0.602 | 0.614 | 0.627 | 0.649 | 0.683 | 0.713 | 0.739 | 0.754 | 0.765
Counterfactual | Srg_BB006a | MW | SPEN | Finnieston |  | 0.349 | 0.373 | 0.467 | 0.546 | 0.607 | 0.685 | 0.741 | 0.772 | 0.826 | 0.861 | 0.894 | 0.946 | 1.005 | 1.036 | 1.054 | 1.037 | 1.037 | 1.054 | 1.038 | 1.028 | 1.048 | 1.07 | 1.108 | 1.165 | 1.218 | 1.262 | 1.287 | 1.307
Counterfactual | Srg_BB006a | MW | SPEN | Galashiels |  | 0.507 | 0.518 | 0.622 | 0.701 | 0.755 | 0.827 | 0.895 | 0.932 | 0.998 | 1.04 | 1.081 | 1.143 | 1.215 | 1.251 | 1.274 | 1.253 | 1.253 | 1.273 | 1.254 | 1.241 | 1.266 | 1.293 | 1.339 | 1.408 | 1.471 | 1.525 | 1.555 | 1.578
Counterfactual | Srg_BB006a | MW | SPEN | Giffnock |  | 0.672 | 0.675 | 0.798 | 0.885 | 0.939 | 1.015 | 1.098 | 1.144 | 1.224 | 1.277 | 1.326 | 1.403 | 1.491 | 1.536 | 1.563 | 1.537 | 1.537 | 1.562 | 1.539 | 1.524 | 1.554 | 1.586 | 1.644 | 1.728 | 1.806 | 1.872 | 1.908 | 1.937
Counterfactual | Srg_BB006a | MW | SPEN | Glenlee |  | 0 | 0 | 0 | 0 | 0 | 0 | 0 | 0 | 0 | 0 | 0 | 0 | 0 | 0 | 0 | 0 | 0 | 0 | 0 | 0 | 0 | 0 | 0 | 0 | 0 | 0 | 0 | 0
Counterfactual | Srg_BB006a | MW | SPEN | Glenluce |  | 0.266 | 0.281 | 0.348 | 0.403 | 0.444 | 0.497 | 0.538 | 0.561 | 0.6 | 0.626 | 0.65 | 0.687 | 0.73 | 0.752 | 0.766 | 0.753 | 0.753 | 0.765 | 0.754 | 0.746 | 0.761 | 0.777 | 0.805 | 0.846 | 0.885 | 0.917 | 0.935 | 0.949
Counterfactual | Srg_BB006a | MW | SPEN | Glenniston |  | 0.313 | 0.303 | 0.346 | 0.37 | 0.38 | 0.396 | 0.429 | 0.447 | 0.478 | 0.499 | 0.518 | 0.548 | 0.582 | 0.6 | 0.61 | 0.6 | 0.6 | 0.61 | 0.601 | 0.595 | 0.607 | 0.62 | 0.642 | 0.675 | 0.705 | 0.731 | 0.745 | 0.756
Counterfactual | Srg_BB006a | MW | SPEN | Glenrothes |  | 0.318 | 0.337 | 0.419 | 0.486 | 0.536 | 0.602 | 0.651 | 0.679 | 0.726 | 0.757 | 0.787 | 0.832 | 0.884 | 0.911 | 0.927 | 0.912 | 0.912 | 0.926 | 0.913 | 0.904 | 0.922 | 0.941 | 0.975 | 1.025 | 1.071 | 1.11 | 1.132 | 1.149
Counterfactual | Srg_BB006a | MW | SPEN | Gorgie |  | 0.324 | 0.335 | 0.406 | 0.462 | 0.502 | 0.555 | 0.6 | 0.625 | 0.669 | 0.698 | 0.725 | 0.767 | 0.815 | 0.839 | 0.854 | 0.84 | 0.84 | 0.854 | 0.841 | 0.833 | 0.849 | 0.867 | 0.898 | 0.944 | 0.987 | 1.023 | 1.043 | 1.059
Counterfactual | Srg_BB006a | MW | SPEN | Govan |  | 0.507 | 0.515 | 0.615 | 0.69 | 0.74 | 0.807 | 0.873 | 0.91 | 0.973 | 1.015 | 1.054 | 1.115 | 1.185 | 1.221 | 1.243 | 1.222 | 1.222 | 1.242 | 1.224 | 1.211 | 1.236 | 1.261 | 1.306 | 1.373 | 1.435 | 1.488 | 1.517 | 1.54
Counterfactual | Srg_BB006a | MW | SPEN | Grangemouth A |  | 0.383 | 0.424 | 0.545 | 0.651 | 0.738 | 0.847 | 0.916 | 0.954 | 1.021 | 1.065 | 1.106 | 1.17 | 1.243 | 1.281 | 1.304 | 1.282 | 1.282 | 1.303 | 1.283 | 1.271 | 1.296 | 1.323 | 1.371 | 1.441 | 1.506 | 1.561 | 1.591 | 1.616
Counterfactual | Srg_BB006a | MW | SPEN | Grangemouth C |  | 0.256 | 0.288 | 0.375 | 0.454 | 0.519 | 0.6 | 0.649 | 0.676 | 0.723 | 0.754 | 0.783 | 0.829 | 0.881 | 0.907 | 0.923 | 0.908 | 0.908 | 0.923 | 0.909 | 0.9 | 0.918 | 0.937 | 0.971 | 1.021 | 1.067 | 1.106 | 1.127 | 1.144
Counterfactual | Srg_BB006a | MW | SPEN | Haggs Road |  | 0.391 | 0.406 | 0.494 | 0.564 | 0.614 | 0.681 | 0.736 | 0.767 | 0.821 | 0.856 | 0.889 | 0.941 | 1 | 1.03 | 1.048 | 1.031 | 1.031 | 1.047 | 1.032 | 1.022 | 1.042 | 1.064 | 1.102 | 1.158 | 1.211 | 1.255 | 1.279 | 1.299
Counterfactual | Srg_BB006a | MW | SPEN | Hawick |  | 0.257 | 0.275 | 0.343 | 0.401 | 0.445 | 0.502 | 0.543 | 0.566 | 0.605 | 0.631 | 0.655 | 0.693 | 0.737 | 0.759 | 0.773 | 0.76 | 0.76 | 0.772 | 0.761 | 0.753 | 0.768 | 0.784 | 0.812 | 0.854 | 0.892 | 0.925 | 0.943 | 0.957
Counterfactual | Srg_BB006a | MW | SPEN | Helensburgh |  | 0.166 | 0.186 | 0.242 | 0.292 | 0.334 | 0.386 | 0.417 | 0.435 | 0.465 | 0.485 | 0.504 | 0.533 | 0.566 | 0.583 | 0.594 | 0.584 | 0.584 | 0.593 | 0.585 | 0.579 | 0.59 | 0.603 | 0.624 | 0.656 | 0.686 | 0.711 | 0.725 | 0.736
Counterfactual | Srg_BB006a | MW | SPEN | Hunterston Farm |  | 0.043 | 0.045 | 0.056 | 0.065 | 0.071 | 0.08 | 0.086 | 0.09 | 0.096 | 0.101 | 0.104 | 0.11 | 0.117 | 0.121 | 0.123 | 0.121 | 0.121 | 0.123 | 0.121 | 0.12 | 0.122 | 0.125 | 0.129 | 0.136 | 0.142 | 0.147 | 0.15 | 0.152
Counterfactual | Srg_BB006a | MW | SPEN | Inverkeithing |  | 0.474 | 0.469 | 0.547 | 0.599 | 0.627 | 0.67 | 0.725 | 0.755 | 0.808 | 0.842 | 0.875 | 0.926 | 0.984 | 1.013 | 1.031 | 1.014 | 1.014 | 1.031 | 1.016 | 1.005 | 1.026 | 1.047 | 1.084 | 1.14 | 1.191 | 1.235 | 1.259 | 1.278
Counterfactual | Srg_BB006a | MW | SPEN | Johnstone |  | 0.465 | 0.487 | 0.599 | 0.689 | 0.755 | 0.842 | 0.911 | 0.949 | 1.016 | 1.059 | 1.1 | 1.163 | 1.236 | 1.274 | 1.296 | 1.275 | 1.275 | 1.296 | 1.277 | 1.264 | 1.289 | 1.316 | 1.363 | 1.433 | 1.498 | 1.552 | 1.583 | 1.607
Counterfactual | Srg_BB006a | MW | SPEN | Kaimes |  | 0.694 | 0.816 | 1.099 | 1.362 | 1.589 | 1.867 | 2.02 | 2.105 | 2.252 | 2.348 | 2.439 | 2.58 | 2.742 | 2.824 | 2.875 | 2.828 | 2.828 | 2.873 | 2.831 | 2.802 | 2.859 | 2.918 | 3.023 | 3.178 | 3.321 | 3.442 | 3.509 | 3.563
Counterfactual | Srg_BB006a | MW | SPEN | Kendoon |  | 0 | 0 | 0 | 0 | 0 | 0 | 0 | 0 | 0 | 0 | 0 | 0 | 0 | 0 | 0 | 0 | 0 | 0 | 0 | 0 | 0 | 0 | 0 | 0 | 0 | 0 | 0 | 0
Counterfactual | Srg_BB006a | MW | SPEN | Kilbowie 11 |  | 0.08 | 0.078 | 0.089 | 0.096 | 0.099 | 0.105 | 0.113 | 0.118 | 0.126 | 0.132 | 0.137 | 0.145 | 0.154 | 0.158 | 0.161 | 0.158 | 0.158 | 0.161 | 0.159 | 0.157 | 0.16 | 0.164 | 0.169 | 0.178 | 0.186 | 0.193 | 0.197 | 0.2
Counterfactual | Srg_BB006a | MW | SPEN | Kilbowie 33 |  | 0.201 | 0.215 | 0.268 | 0.312 | 0.346 | 0.39 | 0.422 | 0.44 | 0.47 | 0.491 | 0.51 | 0.539 | 0.573 | 0.59 | 0.601 | 0.591 | 0.591 | 0.6 | 0.591 | 0.585 | 0.597 | 0.61 | 0.631 | 0.664 | 0.694 | 0.719 | 0.733 | 0.744
Counterfactual | Srg_BB006a | MW | SPEN | Killermont |  | 0.971 | 0.903 | 0.986 | 1.008 | 0.983 | 0.972 | 1.052 | 1.096 | 1.173 | 1.223 | 1.27 | 1.344 | 1.428 | 1.471 | 1.497 | 1.473 | 1.473 | 1.496 | 1.474 | 1.459 | 1.489 | 1.52 | 1.574 | 1.655 | 1.73 | 1.793 | 1.828 | 1.856
Counterfactual | Srg_BB006a | MW | SPEN | Kilwinning |  | 0.361 | 0.392 | 0.497 | 0.587 | 0.658 | 0.748 | 0.809 | 0.843 | 0.902 | 0.941 | 0.977 | 1.034 | 1.098 | 1.131 | 1.152 | 1.133 | 1.133 | 1.151 | 1.134 | 1.123 | 1.145 | 1.169 | 1.211 | 1.273 | 1.33 | 1.379 | 1.406 | 1.427
Counterfactual | Srg_BB006a | MW | SPEN | Lesmahagow |  | 0 | 0.024 | 0.055 | 0.089 | 0.123 | 0.163 | 0.176 | 0.183 | 0.196 | 0.204 | 0.212 | 0.225 | 0.239 | 0.246 | 0.25 | 0.246 | 0.246 | 0.25 | 0.246 | 0.244 | 0.249 | 0.254 | 0.263 | 0.277 | 0.289 | 0.3 | 0.305 | 0.31
Counterfactual | Srg_BB006a | MW | SPEN | Leven |  | 0.517 | 0.514 | 0.603 | 0.664 | 0.699 | 0.75 | 0.811 | 0.845 | 0.904 | 0.943 | 0.98 | 1.036 | 1.101 | 1.134 | 1.155 | 1.136 | 1.136 | 1.154 | 1.137 | 1.125 | 1.148 | 1.172 | 1.214 | 1.276 | 1.334 | 1.383 | 1.41 | 1.431
Counterfactual | Srg_BB006a | MW | SPEN | Livingston East |  | 0.978 | 0.925 | 1.029 | 1.074 | 1.071 | 1.086 | 1.175 | 1.224 | 1.31 | 1.366 | 1.419 | 1.501 | 1.595 | 1.643 | 1.673 | 1.645 | 1.645 | 1.671 | 1.647 | 1.63 | 1.663 | 1.697 | 1.758 | 1.849 | 1.932 | 2.002 | 2.042 | 2.073
Counterfactual | Srg_BB006a | MW | SPEN | Maybole |  | 0.285 | 0.304 | 0.378 | 0.439 | 0.486 | 0.547 | 0.591 | 0.616 | 0.659 | 0.688 | 0.714 | 0.755 | 0.803 | 0.827 | 0.842 | 0.828 | 0.828 | 0.841 | 0.829 | 0.821 | 0.837 | 0.854 | 0.885 | 0.931 | 0.972 | 1.008 | 1.028 | 1.043
Counterfactual | Srg_BB006a | MW | SPEN | Moffat |  | 0.255 | 0.268 | 0.331 | 0.381 | 0.419 | 0.468 | 0.506 | 0.528 | 0.564 | 0.589 | 0.611 | 0.647 | 0.687 | 0.708 | 0.721 | 0.709 | 0.709 | 0.72 | 0.709 | 0.702 | 0.716 | 0.731 | 0.758 | 0.796 | 0.832 | 0.863 | 0.88 | 0.893
Counterfactual | Srg_BB006a | MW | SPEN | Newarthill |  | 1.115 | 1.107 | 1.293 | 1.418 | 1.488 | 1.592 | 1.722 | 1.795 | 1.92 | 2.003 | 2.08 | 2.2 | 2.338 | 2.409 | 2.452 | 2.411 | 2.411 | 2.45 | 2.414 | 2.39 | 2.438 | 2.488 | 2.578 | 2.71 | 2.832 | 2.935 | 2.993 | 3.038
Counterfactual | Srg_BB006a | MW | SPEN | Newton Stewart |  | 0.17 | 0.185 | 0.234 | 0.275 | 0.309 | 0.351 | 0.38 | 0.396 | 0.423 | 0.441 | 0.458 | 0.485 | 0.515 | 0.531 | 0.54 | 0.531 | 0.531 | 0.54 | 0.532 | 0.527 | 0.537 | 0.548 | 0.568 | 0.597 | 0.624 | 0.647 | 0.659 | 0.669
Counterfactual | Srg_BB006a | MW | SPEN | Paisley |  | 0.441 | 0.452 | 0.544 | 0.614 | 0.662 | 0.727 | 0.787 | 0.82 | 0.877 | 0.915 | 0.95 | 1.005 | 1.068 | 1.1 | 1.12 | 1.102 | 1.102 | 1.119 | 1.103 | 1.092 | 1.114 | 1.137 | 1.178 | 1.238 | 1.294 | 1.341 | 1.367 | 1.388
Counterfactual | Srg_BB006a | MW | SPEN | Partick |  | 0.216 | 0.298 | 0.443 | 0.587 | 0.72 | 0.879 | 0.951 | 0.991 | 1.06 | 1.105 | 1.148 | 1.214 | 1.29 | 1.329 | 1.353 | 1.331 | 1.331 | 1.352 | 1.332 | 1.319 | 1.345 | 1.373 | 1.423 | 1.495 | 1.563 | 1.62 | 1.652 | 1.677
Counterfactual | Srg_BB006a | MW | SPEN | Port Dundas |  | 0.437 | 0.46 | 0.568 | 0.656 | 0.721 | 0.806 | 0.872 | 0.909 | 0.972 | 1.014 | 1.053 | 1.114 | 1.183 | 1.219 | 1.241 | 1.221 | 1.221 | 1.24 | 1.222 | 1.21 | 1.234 | 1.259 | 1.305 | 1.372 | 1.433 | 1.486 | 1.515 | 1.538
Counterfactual | Srg_BB006a | MW | SPEN | Portobello |  | 1.316 | 1.324 | 1.567 | 1.742 | 1.851 | 2.004 | 2.167 | 2.259 | 2.417 | 2.52 | 2.617 | 2.768 | 2.942 | 3.031 | 3.085 | 3.034 | 3.034 | 3.083 | 3.038 | 3.007 | 3.068 | 3.131 | 3.244 | 3.41 | 3.563 | 3.694 | 3.766 | 3.823
Counterfactual | Srg_BB006a | MW | SPEN | Ravenscraig |  | 0.024 | 0.04 | 0.066 | 0.093 | 0.118 | 0.148 | 0.16 | 0.167 | 0.179 | 0.186 | 0.193 | 0.205 | 0.217 | 0.224 | 0.228 | 0.224 | 0.224 | 0.228 | 0.224 | 0.222 | 0.227 | 0.231 | 0.24 | 0.252 | 0.263 | 0.273 | 0.278 | 0.283
Counterfactual | Srg_BB006a | MW | SPEN | Redhouse |  | 0.389 | 0.44 | 0.575 | 0.697 | 0.799 | 0.925 | 1.001 | 1.043 | 1.116 | 1.164 | 1.209 | 1.279 | 1.359 | 1.4 | 1.425 | 1.402 | 1.402 | 1.424 | 1.403 | 1.389 | 1.417 | 1.446 | 1.498 | 1.575 | 1.646 | 1.706 | 1.739 | 1.766
Counterfactual | Srg_BB006a | MW | SPEN | Saltcoats A |  | 0.342 | 0.364 | 0.453 | 0.527 | 0.584 | 0.657 | 0.71 | 0.74 | 0.792 | 0.826 | 0.858 | 0.907 | 0.964 | 0.993 | 1.011 | 0.994 | 0.994 | 1.01 | 0.995 | 0.985 | 1.005 | 1.026 | 1.063 | 1.117 | 1.168 | 1.21 | 1.234 | 1.253
Counterfactual | Srg_BB006a | MW | SPEN | Saltcoats B |  | 0.288 | 0.318 | 0.409 | 0.489 | 0.553 | 0.635 | 0.687 | 0.715 | 0.765 | 0.798 | 0.829 | 0.877 | 0.932 | 0.96 | 0.977 | 0.961 | 0.961 | 0.977 | 0.962 | 0.952 | 0.972 | 0.992 | 1.027 | 1.08 | 1.129 | 1.17 | 1.193 | 1.211
Counterfactual | Srg_BB006a | MW | SPEN | Shrubhill |  | 1.05 | 1.013 | 1.15 | 1.226 | 1.25 | 1.3 | 1.406 | 1.465 | 1.568 | 1.635 | 1.698 | 1.796 | 1.909 | 1.966 | 2.001 | 1.968 | 1.968 | 2 | 1.97 | 1.951 | 1.99 | 2.031 | 2.104 | 2.212 | 2.312 | 2.396 | 2.443 | 2.48
Counterfactual | Srg_BB006a | MW | SPEN | Sighthill |  | 1.459 | 1.454 | 1.705 | 1.878 | 1.978 | 2.124 | 2.298 | 2.394 | 2.562 | 2.671 | 2.775 | 2.935 | 3.119 | 3.213 | 3.27 | 3.217 | 3.217 | 3.268 | 3.22 | 3.188 | 3.252 | 3.319 | 3.439 | 3.615 | 3.778 | 3.916 | 3.992 | 4.053
Counterfactual | Srg_BB006a | MW | SPEN | Spango Valley |  | 0.412 | 0.436 | 0.54 | 0.625 | 0.69 | 0.773 | 0.836 | 0.872 | 0.932 | 0.972 | 1.01 | 1.068 | 1.135 | 1.169 | 1.19 | 1.171 | 1.171 | 1.19 | 1.172 | 1.16 | 1.184 | 1.208 | 1.252 | 1.316 | 1.375 | 1.425 | 1.453 | 1.475
Counterfactual | Srg_BB006a | MW | SPEN | St Andrews Cross |  | 0.524 | 0.516 | 0.598 | 0.652 | 0.679 | 0.721 | 0.78 | 0.813 | 0.87 | 0.907 | 0.942 | 0.997 | 1.059 | 1.091 | 1.111 | 1.092 | 1.092 | 1.11 | 1.093 | 1.082 | 1.104 | 1.127 | 1.168 | 1.227 | 1.283 | 1.33 | 1.356 | 1.376
Counterfactual | Srg_BB006a | MW | SPEN | Stirling |  | 0.804 | 0.837 | 1.023 | 1.17 | 1.277 | 1.418 | 1.534 | 1.599 | 1.711 | 1.784 | 1.853 | 1.96 | 2.083 | 2.145 | 2.184 | 2.148 | 2.148 | 2.182 | 2.15 | 2.128 | 2.171 | 2.216 | 2.296 | 2.414 | 2.522 | 2.615 | 2.666 | 2.706
Counterfactual | Srg_BB006a | MW | SPEN | Strathaven |  | 0.815 | 0.798 | 0.922 | 0.999 | 1.036 | 1.096 | 1.185 | 1.235 | 1.322 | 1.378 | 1.431 | 1.514 | 1.609 | 1.658 | 1.687 | 1.659 | 1.659 | 1.686 | 1.661 | 1.644 | 1.678 | 1.712 | 1.774 | 1.865 | 1.949 | 2.02 | 2.059 | 2.091
Counterfactual | Srg_BB006a | MW | SPEN | Strathleven |  | 0.607 | 0.609 | 0.719 | 0.797 | 0.844 | 0.911 | 0.986 | 1.027 | 1.099 | 1.146 | 1.191 | 1.259 | 1.338 | 1.379 | 1.403 | 1.38 | 1.38 | 1.402 | 1.382 | 1.368 | 1.395 | 1.424 | 1.475 | 1.551 | 1.621 | 1.68 | 1.713 | 1.739
Counterfactual | Srg_BB006a | MW | SPEN | Telford Road |  | 0.218 | 0.23 | 0.284 | 0.329 | 0.362 | 0.406 | 0.439 | 0.457 | 0.489 | 0.51 | 0.53 | 0.561 | 0.596 | 0.614 | 0.625 | 0.614 | 0.614 | 0.624 | 0.615 | 0.609 | 0.621 | 0.634 | 0.657 | 0.69 | 0.722 | 0.748 | 0.763 | 0.774
Counterfactual | Srg_BB006a | MW | SPEN | Tongland |  | 0.098 | 0.186 | 0.319 | 0.458 | 0.591 | 0.748 | 0.809 | 0.843 | 0.902 | 0.941 | 0.977 | 1.034 | 1.098 | 1.132 | 1.152 | 1.133 | 1.133 | 1.151 | 1.134 | 1.123 | 1.145 | 1.169 | 1.211 | 1.273 | 1.33 | 1.379 | 1.406 | 1.427
Counterfactual | Srg_BB006a | MW | SPEN | West George Street |  | 1.286 | 1.215 | 1.35 | 1.406 | 1.399 | 1.417 | 1.533 | 1.597 | 1.709 | 1.782 | 1.851 | 1.958 | 2.081 | 2.144 | 2.182 | 2.146 | 2.146 | 2.18 | 2.148 | 2.127 | 2.17 | 2.214 | 2.294 | 2.412 | 2.52 | 2.612 | 2.663 | 2.704
Counterfactual | Srg_BB006a | MW | SPEN | Westfield |  | 0.238 | 0.26 | 0.33 | 0.391 | 0.439 | 0.5 | 0.541 | 0.564 | 0.604 | 0.629 | 0.654 | 0.691 | 0.735 | 0.757 | 0.77 | 0.758 | 0.758 | 0.77 | 0.759 | 0.751 | 0.766 | 0.782 | 0.81 | 0.852 | 0.89 | 0.923 | 0.941 | 0.955
Counterfactual | Srg_BB006a | MW | SPEN | Whitehouse |  | 0.855 | 0.802 | 0.884 | 0.914 | 0.901 | 0.904 | 0.978 | 1.019 | 1.09 | 1.137 | 1.181 | 1.249 | 1.328 | 1.368 | 1.392 | 1.369 | 1.369 | 1.391 | 1.371 | 1.357 | 1.384 | 1.413 | 1.464 | 1.539 | 1.608 | 1.667 | 1.699 | 1.725
Counterfactual | Srg_BB006a | MW | SPEN | Wishaw |  | 0.845 | 0.86 | 1.028 | 1.154 | 1.238 | 1.352 | 1.463 | 1.524 | 1.631 | 1.701 | 1.766 | 1.868 | 1.986 | 2.045 | 2.082 | 2.048 | 2.048 | 2.081 | 2.05 | 2.029 | 2.07 | 2.113 | 2.189 | 2.301 | 2.405 | 2.493 | 2.541 | 2.58
Counterfactual | Srg_BB006a | MW | SPEN Manweb | Birkenhead |  | 2.951 | 2.964 | 3.501 | 3.884 | 4.119 | 4.453 | 4.817 | 5.02 | 5.371 | 5.601 | 5.818 | 6.154 | 6.54 | 6.737 | 6.858 | 6.745 | 6.745 | 6.854 | 6.753 | 6.685 | 6.82 | 6.962 | 7.212 | 7.582 | 7.924 | 8.214 | 8.375 | 8.502
Counterfactual | Srg_BB006a | MW | SPEN Manweb | Capenhurst |  | 4.893 | 4.912 | 5.799 | 6.429 | 6.815 | 7.363 | 7.965 | 8.301 | 8.881 | 9.261 | 9.62 | 10.175 | 10.814 | 11.14 | 11.34 | 11.153 | 11.154 | 11.333 | 11.167 | 11.054 | 11.278 | 11.511 | 11.925 | 12.537 | 13.103 | 13.582 | 13.848 | 14.059
Counterfactual | Srg_BB006a | MW | SPEN Manweb | Carrington |  | 5.11 | 4.949 | 5.639 | 6.035 | 6.179 | 6.449 | 6.977 | 7.271 | 7.779 | 8.112 | 8.426 | 8.912 | 9.472 | 9.757 | 9.932 | 9.769 | 9.769 | 9.927 | 9.781 | 9.682 | 9.878 | 10.083 | 10.445 | 10.982 | 11.477 | 11.896 | 12.129 | 12.314
Counterfactual | Srg_BB006a | MW | SPEN Manweb | Connah's Quay |  | 3.394 | 3.394 | 3.992 | 4.41 | 4.659 | 5.017 | 5.427 | 5.656 | 6.051 | 6.31 | 6.554 | 6.933 | 7.368 | 7.59 | 7.726 | 7.599 | 7.6 | 7.722 | 7.608 | 7.532 | 7.684 | 7.843 | 8.125 | 8.542 | 8.928 | 9.254 | 9.435 | 9.579
Counterfactual | Srg_BB006a | MW | SPEN Manweb | Fiddlers Ferry |  | 5.373 | 5.41 | 6.405 | 7.119 | 7.565 | 8.193 | 8.863 | 9.236 | 9.883 | 10.305 | 10.704 | 11.322 | 12.033 | 12.396 | 12.618 | 12.411 | 12.411 | 12.611 | 12.425 | 12.3 | 12.549 | 12.809 | 13.27 | 13.951 | 14.58 | 15.113 | 15.409 | 15.644
Counterfactual | Srg_BB006a | MW | SPEN Manweb | Frodsham |  | 4.843 | 4.514 | 4.939 | 5.061 | 4.945 | 4.909 | 5.311 | 5.534 | 5.922 | 6.175 | 6.414 | 6.784 | 7.21 | 7.427 | 7.561 | 7.436 | 7.437 | 7.556 | 7.445 | 7.37 | 7.519 | 7.675 | 7.951 | 8.359 | 8.736 | 9.056 | 9.233 | 9.374
Counterfactual | Srg_BB006a | MW | SPEN Manweb | Kirkby (_D) |  | 3.073 | 3.097 | 3.67 | 4.084 | 4.344 | 4.709 | 5.094 | 5.308 | 5.68 | 5.923 | 6.152 | 6.507 | 6.916 | 7.124 | 7.252 | 7.133 | 7.133 | 7.248 | 7.141 | 7.069 | 7.212 | 7.362 | 7.627 | 8.018 | 8.38 | 8.686 | 8.856 | 8.991
Counterfactual | Srg_BB006a | MW | SPEN Manweb | Legacy |  | 4.555 | 4.6 | 5.461 | 6.086 | 6.484 | 7.039 | 7.615 | 7.936 | 8.491 | 8.854 | 9.197 | 9.728 | 10.338 | 10.65 | 10.841 | 10.663 | 10.663 | 10.835 | 10.675 | 10.568 | 10.782 | 11.005 | 11.401 | 11.986 | 12.526 | 12.985 | 13.238 | 13.441
Counterfactual | Srg_BB006a | MW | SPEN Manweb | Lister Drive |  | 4.607 | 4.598 | 5.399 | 5.953 | 6.278 | 6.749 | 7.301 | 7.609 | 8.141 | 8.489 | 8.818 | 9.327 | 9.913 | 10.212 | 10.395 | 10.224 | 10.224 | 10.389 | 10.236 | 10.133 | 10.338 | 10.552 | 10.932 | 11.493 | 12.011 | 12.45 | 12.694 | 12.888
Counterfactual | Srg_BB006a | MW | SPEN Manweb | Pentir |  | 1.638 | 1.686 | 2.037 | 2.307 | 2.496 | 2.748 | 2.973 | 3.098 | 3.315 | 3.457 | 3.591 | 3.798 | 4.036 | 4.158 | 4.232 | 4.163 | 4.163 | 4.23 | 4.168 | 4.126 | 4.209 | 4.297 | 4.451 | 4.68 | 4.891 | 5.069 | 5.169 | 5.248
Counterfactual | Srg_BB006a | MW | SPEN Manweb | Rainhill |  | 4.933 | 5 | 5.958 | 6.662 | 7.121 | 7.754 | 8.388 | 8.741 | 9.353 | 9.753 | 10.13 | 10.715 | 11.388 | 11.731 | 11.941 | 11.745 | 11.746 | 11.935 | 11.759 | 11.641 | 11.876 | 12.122 | 12.559 | 13.203 | 13.798 | 14.303 | 14.583 | 14.805
Counterfactual | Srg_BB006a | MW | SPEN Manweb | St. Asaph |  | 0.338 | 0.4 | 0.54 | 0.671 | 0.784 | 0.922 | 0.998 | 1.04 | 1.112 | 1.16 | 1.205 | 1.275 | 1.355 | 1.395 | 1.42 | 1.397 | 1.397 | 1.42 | 1.399 | 1.385 | 1.413 | 1.442 | 1.494 | 1.571 | 1.641 | 1.701 | 1.735 | 1.761
Counterfactual | Srg_BB006a | MW | SPEN Manweb | Trawsfynydd |  | 1.39 | 1.465 | 1.807 | 2.086 | 2.295 | 2.566 | 2.776 | 2.893 | 3.095 | 3.227 | 3.352 | 3.546 | 3.768 | 3.882 | 3.952 | 3.887 | 3.887 | 3.949 | 3.891 | 3.852 | 3.93 | 4.011 | 4.156 | 4.369 | 4.566 | 4.733 | 4.826 | 4.899
Counterfactual | Srg_BB006a | MW | SPEN Manweb | Wylfa |  | 0.774 | 0.779 | 0.922 | 1.024 | 1.088 | 1.178 | 1.274 | 1.328 | 1.421 | 1.481 | 1.539 | 1.628 | 1.73 | 1.782 | 1.814 | 1.784 | 1.784 | 1.813 | 1.786 | 1.768 | 1.804 | 1.841 | 1.908 | 2.005 | 2.096 | 2.173 | 2.215 | 2.249
Counterfactual | Srg_BB006a | MW | SPTL | Direct(SPTL) |  | 2.731 | 2.797 | 3.367 | 3.802 | 4.099 | 4.5 | 4.868 | 5.073 | 5.427 | 5.659 | 5.878 | 6.218 | 6.608 | 6.807 | 6.928 | 6.814 | 6.815 | 6.924 | 6.822 | 6.753 | 6.889 | 7.032 | 7.285 | 7.658 | 8.003 | 8.295 | 8.457 | 8.586
Counterfactual | Srg_BB006a | MW | SSEN (SHEPD) | Abernethy |  | 0.481 | 0.5 | 0.609 | 0.696 | 0.758 | 0.841 | 0.909 | 0.948 | 1.014 | 1.057 | 1.098 | 1.162 | 1.234 | 1.272 | 1.294 | 1.273 | 1.273 | 1.293 | 1.274 | 1.262 | 1.287 | 1.314 | 1.361 | 1.431 | 1.495 | 1.55 | 1.58 | 1.604
Counterfactual | Srg_BB006a | MW | SSEN (SHEPD) | Alness |  | 0.412 | 0.427 | 0.518 | 0.59 | 0.641 | 0.708 | 0.766 | 0.798 | 0.854 | 0.891 | 0.925 | 0.978 | 1.04 | 1.071 | 1.09 | 1.072 | 1.072 | 1.09 | 1.074 | 1.063 | 1.084 | 1.107 | 1.146 | 1.205 | 1.259 | 1.305 | 1.331 | 1.351
Counterfactual | Srg_BB006a | MW | SSEN (SHEPD) | Arbroath |  | 0.728 | 0.683 | 0.753 | 0.778 | 0.767 | 0.769 | 0.832 | 0.867 | 0.927 | 0.967 | 1.004 | 1.062 | 1.129 | 1.163 | 1.184 | 1.164 | 1.164 | 1.183 | 1.165 | 1.154 | 1.177 | 1.201 | 1.245 | 1.308 | 1.367 | 1.417 | 1.445 | 1.467
Counterfactual | Srg_BB006a | MW | SSEN (SHEPD) | Ardkinglas |  | 0 | 0 | 0 | 0 | 0 | 0 | 0 | 0 | 0 | 0 | 0 | 0 | 0 | 0 | 0 | 0 | 0 | 0 | 0 | 0 | 0 | 0 | 0 | 0 | 0 | 0 | 0 | 0
Counterfactual | Srg_BB006a | MW | SSEN (SHEPD) | Ardmore |  | 0.469 | 0.463 | 0.538 | 0.587 | 0.612 | 0.651 | 0.705 | 0.734 | 0.786 | 0.819 | 0.851 | 0.9 | 0.957 | 0.985 | 1.003 | 0.987 | 0.987 | 1.002 | 0.988 | 0.978 | 0.997 | 1.018 | 1.055 | 1.109 | 1.159 | 1.201 | 1.224 | 1.243
Counterfactual | Srg_BB006a | MW | SSEN (SHEPD) | Beauly |  | 0.303 | 0.334 | 0.428 | 0.511 | 0.578 | 0.662 | 0.716 | 0.746 | 0.798 | 0.832 | 0.865 | 0.915 | 0.972 | 1.001 | 1.019 | 1.002 | 1.002 | 1.018 | 1.003 | 0.993 | 1.013 | 1.034 | 1.071 | 1.126 | 1.177 | 1.22 | 1.244 | 1.263
Counterfactual | Srg_BB006a | MW | SSEN (SHEPD) | Berryburn |  | 0 | 0 | 0 | 0 | 0 | 0 | 0 | 0 | 0 | 0 | 0 | 0 | 0 | 0 | 0 | 0 | 0 | 0 | 0 | 0 | 0 | 0 | 0 | 0 | 0 | 0 | 0 | 0
Counterfactual | Srg_BB006a | MW | SSEN (SHEPD) | Boat of Garten |  | 0.426 | 0.419 | 0.485 | 0.527 | 0.548 | 0.58 | 0.628 | 0.654 | 0.7 | 0.73 | 0.758 | 0.802 | 0.852 | 0.878 | 0.894 | 0.879 | 0.879 | 0.893 | 0.88 | 0.871 | 0.889 | 0.907 | 0.94 | 0.988 | 1.032 | 1.07 | 1.091 | 1.108
Counterfactual | Srg_BB006a | MW | SSEN (SHEPD) | Braco West |  | 0.665 | 0.613 | 0.664 | 0.672 | 0.647 | 0.632 | 0.683 | 0.712 | 0.762 | 0.794 | 0.825 | 0.873 | 0.928 | 0.955 | 0.973 | 0.957 | 0.957 | 0.972 | 0.958 | 0.948 | 0.967 | 0.987 | 1.023 | 1.075 | 1.123 | 1.164 | 1.187 | 1.205
Counterfactual | Srg_BB006a | MW | SSEN (SHEPD) | Bridge of Dun |  | 0.393 | 0.402 | 0.483 | 0.545 | 0.586 | 0.643 | 0.695 | 0.724 | 0.775 | 0.808 | 0.84 | 0.888 | 0.944 | 0.972 | 0.99 | 0.973 | 0.973 | 0.989 | 0.974 | 0.964 | 0.984 | 1.004 | 1.04 | 1.094 | 1.143 | 1.185 | 1.208 | 1.226
Counterfactual | Srg_BB006a | MW | SSEN (SHEPD) | Broadford-Skye |  | 0.191 | 0.204 | 0.255 | 0.298 | 0.331 | 0.373 | 0.403 | 0.42 | 0.45 | 0.469 | 0.487 | 0.515 | 0.548 | 0.564 | 0.574 | 0.565 | 0.565 | 0.574 | 0.565 | 0.56 | 0.571 | 0.583 | 0.604 | 0.635 | 0.663 | 0.688 | 0.701 | 0.712
Counterfactual | Srg_BB006a | MW | SSEN (SHEPD) | Brora |  | 0.126 | 0.126 | 0.148 | 0.164 | 0.173 | 0.186 | 0.202 | 0.21 | 0.225 | 0.234 | 0.243 | 0.257 | 0.274 | 0.282 | 0.287 | 0.282 | 0.282 | 0.287 | 0.283 | 0.28 | 0.285 | 0.291 | 0.302 | 0.317 | 0.331 | 0.344 | 0.35 | 0.356
Counterfactual | Srg_BB006a | MW | SSEN (SHEPD) | Burghmuir |  | 0.676 | 0.675 | 0.794 | 0.876 | 0.925 | 0.994 | 1.076 | 1.121 | 1.2 | 1.251 | 1.299 | 1.374 | 1.46 | 1.504 | 1.531 | 1.506 | 1.506 | 1.53 | 1.508 | 1.492 | 1.523 | 1.554 | 1.61 | 1.693 | 1.769 | 1.833 | 1.869 | 1.898
Counterfactual | Srg_BB006a | MW | SSEN (SHEPD) | Carradale |  | 0.219 | 0.239 | 0.304 | 0.361 | 0.406 | 0.463 | 0.501 | 0.522 | 0.558 | 0.582 | 0.605 | 0.64 | 0.68 | 0.7 | 0.713 | 0.701 | 0.701 | 0.712 | 0.702 | 0.695 | 0.709 | 0.724 | 0.75 | 0.788 | 0.824 | 0.854 | 0.87 | 0.884
Counterfactual | Srg_BB006a | MW | SSEN (SHEPD) | Cassley |  | 0.026 | 0.026 | 0.031 | 0.034 | 0.036 | 0.039 | 0.042 | 0.044 | 0.047 | 0.049 | 0.051 | 0.054 | 0.057 | 0.059 | 0.06 | 0.059 | 0.059 | 0.06 | 0.059 | 0.058 | 0.06 | 0.061 | 0.063 | 0.066 | 0.069 | 0.072 | 0.073 | 0.074
Counterfactual | Srg_BB006a | MW | SSEN (SHEPD) | Ceannacroc |  | 0.05 | 0.044 | 0.045 | 0.042 | 0.037 | 0.032 | 0.034 | 0.036 | 0.038 | 0.04 | 0.042 | 0.044 | 0.047 | 0.048 | 0.049 | 0.048 | 0.048 | 0.049 | 0.048 | 0.048 | 0.049 | 0.05 | 0.051 | 0.054 | 0.057 | 0.059 | 0.06 | 0.061
Counterfactual | Srg_BB006a | MW | SSEN (SHEPD) | Charleston |  | 0.307 | 0.296 | 0.335 | 0.356 | 0.363 | 0.376 | 0.407 | 0.424 | 0.453 | 0.473 | 0.491 | 0.519 | 0.552 | 0.569 | 0.579 | 0.569 | 0.569 | 0.578 | 0.57 | 0.564 | 0.576 | 0.587 | 0.609 | 0.64 | 0.669 | 0.693 | 0.707 | 0.717
Counterfactual | Srg_BB006a | MW | SSEN (SHEPD) | Clachan |  | 0.057 | 0.057 | 0.067 | 0.075 | 0.079 | 0.086 | 0.093 | 0.097 | 0.104 | 0.108 | 0.112 | 0.119 | 0.126 | 0.13 | 0.132 | 0.13 | 0.13 | 0.132 | 0.13 | 0.129 | 0.132 | 0.134 | 0.139 | 0.146 | 0.153 | 0.158 | 0.162 | 0.164
Counterfactual | Srg_BB006a | MW | SSEN (SHEPD) | Clayhills |  | 0.547 | 0.55 | 0.65 | 0.722 | 0.767 | 0.83 | 0.894 | 0.928 | 0.994 | 1.03 | 1.064 | 1.119 | 1.182 | 1.22 | 1.24 | 1.219 | 1.22 | 1.248 | 1.227 | 1.213 | 1.232 | 1.251 | 1.297 | 1.361 | 1.423 | 1.479 | 1.517 | 1.553
Counterfactual | Srg_BB006a | MW | SSEN (SHEPD) | Coupar Angus |  | 0.436 | 0.415 | 0.466 | 0.49 | 0.493 | 0.505 | 0.547 | 0.57 | 0.61 | 0.636 | 0.66 | 0.698 | 0.742 | 0.765 | 0.778 | 0.765 | 0.765 | 0.778 | 0.766 | 0.759 | 0.774 | 0.79 | 0.818 | 0.86 | 0.899 | 0.932 | 0.95 | 0.965
Counterfactual | Srg_BB006a | MW | SSEN (SHEPD) | Craigiebuckler |  | 0.271 | 0.272 | 0.322 | 0.358 | 0.38 | 0.411 | 0.443 | 0.46 | 0.492 | 0.51 | 0.527 | 0.554 | 0.585 | 0.604 | 0.614 | 0.603 | 0.604 | 0.618 | 0.608 | 0.6 | 0.61 | 0.62 | 0.642 | 0.674 | 0.705 | 0.732 | 0.751 | 0.769
Counterfactual | Srg_BB006a | MW | SSEN (SHEPD) | Dallas |  | 0 | 0 | 0 | 0 | 0 | 0 | 0 | 0 | 0 | 0 | 0 | 0 | 0 | 0 | 0 | 0 | 0 | 0 | 0 | 0 | 0 | 0 | 0 | 0 | 0 | 0 | 0 | 0
Counterfactual | Srg_BB006a | MW | SSEN (SHEPD) | Dounreay |  | 0.123 | 0.137 | 0.177 | 0.212 | 0.242 | 0.278 | 0.301 | 0.314 | 0.336 | 0.35 | 0.364 | 0.385 | 0.409 | 0.421 | 0.429 | 0.422 | 0.422 | 0.428 | 0.422 | 0.418 | 0.426 | 0.435 | 0.451 | 0.474 | 0.495 | 0.513 | 0.523 | 0.531
Counterfactual | Srg_BB006a | MW | SSEN (SHEPD) | Dudhope |  | 0.741 | 0.737 | 0.864 | 0.951 | 1.001 | 1.074 | 1.162 | 1.211 | 1.295 | 1.351 | 1.403 | 1.484 | 1.577 | 1.625 | 1.654 | 1.626 | 1.626 | 1.653 | 1.628 | 1.612 | 1.644 | 1.678 | 1.739 | 1.828 | 1.91 | 1.98 | 2.019 | 2.049
Counterfactual | Srg_BB006a | MW | SSEN (SHEPD) | Dunbeath |  | 0 | 0 | 0 | 0.001 | 0.001 | 0.001 | 0.001 | 0.002 | 0.002 | 0.002 | 0.002 | 0.002 | 0.002 | 0.002 | 0.002 | 0.002 | 0.002 | 0.002 | 0.002 | 0.002 | 0.002 | 0.002 | 0.002 | 0.002 | 0.002 | 0.002 | 0.003 | 0.003
Counterfactual | Srg_BB006a | MW | SSEN (SHEPD) | Dunoon |  | 0.338 | 0.304 | 0.318 | 0.31 | 0.286 | 0.264 | 0.286 | 0.298 | 0.319 | 0.333 | 0.345 | 0.365 | 0.388 | 0.4 | 0.407 | 0.4 | 0.4 | 0.407 | 0.401 | 0.397 | 0.405 | 0.413 | 0.428 | 0.45 | 0.47 | 0.487 | 0.497 | 0.505
Counterfactual | Srg_BB006a | MW | SSEN (SHEPD) | Dunvegan |  | 0.103 | 0.098 | 0.11 | 0.116 | 0.117 | 0.12 | 0.13 | 0.135 | 0.145 | 0.151 | 0.157 | 0.166 | 0.176 | 0.182 | 0.185 | 0.182 | 0.182 | 0.185 | 0.182 | 0.18 | 0.184 | 0.188 | 0.194 | 0.204 | 0.214 | 0.221 | 0.226 | 0.229
Counterfactual | Srg_BB006a | MW | SSEN (SHEPD) | Dyce |  | 0.537 | 0.539 | 0.638 | 0.708 | 0.752 | 0.813 | 0.877 | 0.91 | 0.974 | 1.01 | 1.043 | 1.097 | 1.159 | 1.196 | 1.216 | 1.195 | 1.196 | 1.224 | 1.203 | 1.189 | 1.208 | 1.227 | 1.271 | 1.334 | 1.395 | 1.45 | 1.487 | 1.523
Counterfactual | Srg_BB006a | MW | SSEN (SHEPD) | Elgin |  | 0.712 | 0.713 | 0.841 | 0.931 | 0.985 | 1.062 | 1.149 | 1.198 | 1.282 | 1.336 | 1.388 | 1.468 | 1.56 | 1.607 | 1.636 | 1.609 | 1.609 | 1.635 | 1.611 | 1.595 | 1.627 | 1.66 | 1.72 | 1.808 | 1.89 | 1.959 | 1.997 | 2.027
Counterfactual | Srg_BB006a | MW | SSEN (SHEPD) | Fasnakyle |  | 0.024 | 0.024 | 0.029 | 0.033 | 0.035 | 0.038 | 0.041 | 0.043 | 0.046 | 0.048 | 0.05 | 0.053 | 0.056 | 0.058 | 0.059 | 0.058 | 0.058 | 0.059 | 0.058 | 0.058 | 0.059 | 0.06 | 0.062 | 0.065 | 0.068 | 0.071 | 0.072 | 0.073
Counterfactual | Srg_BB006a | MW | SSEN (SHEPD) | Fetteresso |  | 0 | 0 | 0 | 0 | 0 | 0 | 0 | 0 | 0 | 0 | 0 | 0 | 0 | 0 | 0 | 0 | 0 | 0 | 0 | 0 | 0 | 0 | 0 | 0 | 0 | 0 | 0 | 0
Counterfactual | Srg_BB006a | MW | SSEN (SHEPD) | Fiddes |  | 0.305 | 0.307 | 0.363 | 0.403 | 0.428 | 0.463 | 0.499 | 0.518 | 0.554 | 0.575 | 0.593 | 0.624 | 0.659 | 0.681 | 0.692 | 0.68 | 0.681 | 0.696 | 0.685 | 0.677 | 0.687 | 0.698 | 0.723 | 0.759 | 0.794 | 0.825 | 0.846 | 0.867
Counterfactual | Srg_BB006a | MW | SSEN (SHEPD) | Finstown |  | 0 | 0 | 0 | 0 | 0 | 0 | 0 | 0 | 0 | 0 | 0 | 0 | 0 | 0 | 0 | 0 | 0 | 0 | 0 | 0 | 0 | 0 | 0 | 0 | 0 | 0 | 0 | 0
Counterfactual | Srg_BB006a | MW | SSEN (SHEPD) | Fort Augustus |  | 0.079 | 0.083 | 0.103 | 0.12 | 0.132 | 0.148 | 0.16 | 0.167 | 0.179 | 0.186 | 0.193 | 0.204 | 0.217 | 0.224 | 0.228 | 0.224 | 0.224 | 0.228 | 0.224 | 0.222 | 0.227 | 0.231 | 0.24 | 0.252 | 0.263 | 0.273 | 0.278 | 0.282
Counterfactual | Srg_BB006a | MW | SSEN (SHEPD) | Fort William |  | 0.526 | 0.523 | 0.612 | 0.672 | 0.706 | 0.757 | 0.818 | 0.853 | 0.913 | 0.952 | 0.988 | 1.045 | 1.111 | 1.144 | 1.165 | 1.146 | 1.146 | 1.164 | 1.147 | 1.135 | 1.158 | 1.182 | 1.225 | 1.288 | 1.346 | 1.395 | 1.422 | 1.444
Counterfactual | Srg_BB006a | MW | SSEN (SHEPD) | Fraserburgh |  | 0.29 | 0.291 | 0.344 | 0.382 | 0.406 | 0.439 | 0.473 | 0.491 | 0.526 | 0.545 | 0.563 | 0.592 | 0.626 | 0.646 | 0.656 | 0.645 | 0.646 | 0.661 | 0.65 | 0.642 | 0.652 | 0.662 | 0.686 | 0.72 | 0.753 | 0.783 | 0.803 | 0.822
Counterfactual | Srg_BB006a | MW | SSEN (SHEPD) | Glenfarclas |  | 0 | 0 | 0 | 0 | 0 | 0 | 0 | 0 | 0 | 0 | 0 | 0 | 0 | 0 | 0 | 0 | 0 | 0 | 0 | 0 | 0 | 0 | 0 | 0 | 0 | 0 | 0 | 0
Counterfactual | Srg_BB006a | MW | SSEN (SHEPD) | Grudie Bridge |  | 0.323 | 0.327 | 0.391 | 0.437 | 0.468 | 0.51 | 0.552 | 0.575 | 0.615 | 0.642 | 0.667 | 0.705 | 0.749 | 0.772 | 0.786 | 0.773 | 0.773 | 0.785 | 0.774 | 0.766 | 0.781 | 0.797 | 0.826 | 0.868 | 0.907 | 0.941 | 0.959 | 0.974
Counterfactual | Srg_BB006a | MW | SSEN (SHEPD) | Inverness |  | 0.827 | 0.824 | 0.967 | 1.065 | 1.122 | 1.204 | 1.303 | 1.358 | 1.452 | 1.515 | 1.573 | 1.664 | 1.768 | 1.822 | 1.854 | 1.824 | 1.824 | 1.853 | 1.826 | 1.807 | 1.844 | 1.882 | 1.949 | 2.049 | 2.142 | 2.22 | 2.263 | 2.298
Counterfactual | Srg_BB006a | MW | SSEN (SHEPD) | Keith |  | 0.595 | 0.624 | 0.767 | 0.882 | 0.967 | 1.078 | 1.166 | 1.215 | 1.3 | 1.356 | 1.408 | 1.49 | 1.583 | 1.631 | 1.66 | 1.633 | 1.633 | 1.659 | 1.634 | 1.618 | 1.65 | 1.685 | 1.745 | 1.835 | 1.917 | 1.987 | 2.026 | 2.057
Counterfactual | Srg_BB006a | MW | SSEN (SHEPD) | Killin |  | 0.09 | 0.085 | 0.095 | 0.1 | 0.101 | 0.103 | 0.111 | 0.116 | 0.124 | 0.129 | 0.134 | 0.142 | 0.151 | 0.155 | 0.158 | 0.156 | 0.156 | 0.158 | 0.156 | 0.154 | 0.157 | 0.16 | 0.166 | 0.175 | 0.183 | 0.189 | 0.193 | 0.196
Counterfactual | Srg_BB006a | MW | SSEN (SHEPD) | Kinlochleven |  | 0.047 | 0.062 | 0.089 | 0.116 | 0.14 | 0.169 | 0.183 | 0.191 | 0.204 | 0.213 | 0.221 | 0.234 | 0.249 | 0.256 | 0.261 | 0.257 | 0.257 | 0.261 | 0.257 | 0.254 | 0.259 | 0.265 | 0.274 | 0.288 | 0.301 | 0.312 | 0.319 | 0.323
Counterfactual | Srg_BB006a | MW | SSEN (SHEPD) | Kintore |  | 0.895 | 0.899 | 1.063 | 1.181 | 1.254 | 1.356 | 1.462 | 1.517 | 1.624 | 1.684 | 1.739 | 1.829 | 1.932 | 1.994 | 2.027 | 1.992 | 1.995 | 2.04 | 2.006 | 1.983 | 2.014 | 2.046 | 2.12 | 2.225 | 2.327 | 2.418 | 2.48 | 2.539
Counterfactual | Srg_BB006a | MW | SSEN (SHEPD) | Lairg |  | 0.028 | 0.037 | 0.053 | 0.069 | 0.084 | 0.102 | 0.11 | 0.114 | 0.122 | 0.128 | 0.133 | 0.14 | 0.149 | 0.154 | 0.156 | 0.154 | 0.154 | 0.156 | 0.154 | 0.152 | 0.155 | 0.159 | 0.164 | 0.173 | 0.181 | 0.187 | 0.191 | 0.194
Counterfactual | Srg_BB006a | MW | SSEN (SHEPD) | Lunanhead |  | 0.614 | 0.592 | 0.673 | 0.717 | 0.731 | 0.76 | 0.822 | 0.857 | 0.917 | 0.956 | 0.993 | 1.05 | 1.116 | 1.15 | 1.17 | 1.151 | 1.151 | 1.169 | 1.152 | 1.141 | 1.164 | 1.188 | 1.23 | 1.293 | 1.352 | 1.401 | 1.428 | 1.45
Counterfactual | Srg_BB006a | MW | SSEN (SHEPD) | Lyndhurst |  | 0.333 | 0.333 | 0.393 | 0.434 | 0.459 | 0.495 | 0.535 | 0.558 | 0.597 | 0.623 | 0.647 | 0.684 | 0.727 | 0.749 | 0.762 | 0.75 | 0.75 | 0.762 | 0.75 | 0.743 | 0.758 | 0.773 | 0.801 | 0.842 | 0.88 | 0.912 | 0.93 | 0.944
Counterfactual | Srg_BB006a | MW | SSEN (SHEPD) | Macduff |  | 0.334 | 0.364 | 0.463 | 0.548 | 0.616 | 0.702 | 0.759 | 0.791 | 0.847 | 0.883 | 0.917 | 0.97 | 1.031 | 1.062 | 1.081 | 1.063 | 1.063 | 1.08 | 1.064 | 1.053 | 1.075 | 1.097 | 1.136 | 1.195 | 1.248 | 1.294 | 1.319 | 1.339
Counterfactual | Srg_BB006a | MW | SSEN (SHEPD) | Milton of Craigie |  | 0.684 | 0.693 | 0.827 | 0.926 | 0.99 | 1.079 | 1.167 | 1.216 | 1.301 | 1.357 | 1.409 | 1.491 | 1.584 | 1.632 | 1.661 | 1.634 | 1.634 | 1.66 | 1.636 | 1.619 | 1.652 | 1.686 | 1.747 | 1.836 | 1.919 | 1.989 | 2.028 | 2.059
Counterfactual | Srg_BB006a | MW | SSEN (SHEPD) | Mybster |  | 0.125 | 0.138 | 0.177 | 0.212 | 0.24 | 0.275 | 0.298 | 0.31 | 0.332 | 0.346 | 0.36 | 0.38 | 0.404 | 0.416 | 0.424 | 0.417 | 0.417 | 0.424 | 0.417 | 0.413 | 0.421 | 0.43 | 0.446 | 0.468 | 0.49 | 0.507 | 0.517 | 0.525
Counterfactual | Srg_BB006a | MW | SSEN (SHEPD) | Nairn |  | 0.529 | 0.526 | 0.615 | 0.676 | 0.71 | 0.76 | 0.822 | 0.857 | 0.917 | 0.956 | 0.993 | 1.05 | 1.116 | 1.15 | 1.17 | 1.151 | 1.151 | 1.169 | 1.152 | 1.141 | 1.163 | 1.188 | 1.23 | 1.293 | 1.352 | 1.401 | 1.428 | 1.45
Counterfactual | Srg_BB006a | MW | SSEN (SHEPD) | Orrin |  | 0 | 0 | 0 | 0 | 0 | 0 | 0 | 0 | 0 | 0 | 0 | 0 | 0 | 0 | 0 | 0 | 0 | 0 | 0 | 0 | 0 | 0 | 0 | 0 | 0 | 0 | 0 | 0
Counterfactual | Srg_BB006a | MW | SSEN (SHEPD) | Persley |  | 0.606 | 0.609 | 0.72 | 0.799 | 0.849 | 0.918 | 0.99 | 1.027 | 1.1 | 1.14 | 1.177 | 1.238 | 1.308 | 1.35 | 1.372 | 1.349 | 1.35 | 1.381 | 1.358 | 1.342 | 1.363 | 1.385 | 1.435 | 1.506 | 1.575 | 1.637 | 1.679 | 1.719
Counterfactual | Srg_BB006a | MW | SSEN (SHEPD) | Peterhead Grange |  | 0.448 | 0.451 | 0.533 | 0.592 | 0.628 | 0.68 | 0.733 | 0.76 | 0.814 | 0.844 | 0.871 | 0.917 | 0.968 | 0.999 | 1.016 | 0.998 | 0.999 | 1.022 | 1.005 | 0.994 | 1.009 | 1.025 | 1.062 | 1.115 | 1.166 | 1.212 | 1.243 | 1.272
Counterfactual | Srg_BB006a | MW | SSEN (SHEPD) | Peterhead Shell |  | 0.103 | 0.104 | 0.123 | 0.136 | 0.145 | 0.156 | 0.169 | 0.175 | 0.187 | 0.194 | 0.2 | 0.211 | 0.223 | 0.23 | 0.234 | 0.23 | 0.23 | 0.235 | 0.231 | 0.229 | 0.232 | 0.236 | 0.244 | 0.256 | 0.268 | 0.279 | 0.286 | 0.293
Counterfactual | Srg_BB006a | MW | SSEN (SHEPD) | Port Ann |  | 0.333 | 0.352 | 0.437 | 0.506 | 0.559 | 0.627 | 0.678 | 0.706 | 0.756 | 0.788 | 0.819 | 0.866 | 0.92 | 0.948 | 0.965 | 0.949 | 0.949 | 0.964 | 0.95 | 0.94 | 0.959 | 0.979 | 1.014 | 1.066 | 1.114 | 1.155 | 1.178 | 1.196
Counterfactual | Srg_BB006a | MW | SSEN (SHEPD) | Quoich |  | 0.006 | 0.006 | 0.006 | 0.006 | 0.006 | 0.006 | 0.007 | 0.007 | 0.008 | 0.008 | 0.008 | 0.009 | 0.009 | 0.01 | 0.01 | 0.01 | 0.01 | 0.01 | 0.01 | 0.009 | 0.01 | 0.01 | 0.01 | 0.011 | 0.011 | 0.012 | 0.012 | 0.012
Counterfactual | Srg_BB006a | MW | SSEN (SHEPD) | Rannoch |  | 0.063 | 0.059 | 0.065 | 0.066 | 0.065 | 0.064 | 0.07 | 0.072 | 0.078 | 0.081 | 0.084 | 0.089 | 0.094 | 0.097 | 0.099 | 0.097 | 0.097 | 0.099 | 0.097 | 0.096 | 0.098 | 0.1 | 0.104 | 0.109 | 0.114 | 0.119 | 0.121 | 0.123
Counterfactual | Srg_BB006a | MW | SSEN (SHEPD) | Redmoss |  | 0.69 | 0.693 | 0.82 | 0.91 | 0.966 | 1.045 | 1.127 | 1.17 | 1.252 | 1.298 | 1.341 | 1.41 | 1.49 | 1.537 | 1.562 | 1.536 | 1.538 | 1.573 | 1.547 | 1.528 | 1.552 | 1.577 | 1.634 | 1.715 | 1.793 | 1.864 | 1.912 | 1.958
Counterfactual | Srg_BB006a | MW | SSEN (SHEPD) | Rothienorman |  | 0.366 | 0.367 | 0.434 | 0.482 | 0.512 | 0.554 | 0.597 | 0.62 | 0.664 | 0.688 | 0.71 | 0.747 | 0.789 | 0.815 | 0.828 | 0.814 | 0.815 | 0.834 | 0.82 | 0.81 | 0.823 | 0.836 | 0.866 | 0.909 | 0.951 | 0.988 | 1.013 | 1.037
Counterfactual | Srg_BB006a | MW | SSEN (SHEPD) | Shin |  | 0.029 | 0.03 | 0.036 | 0.04 | 0.043 | 0.047 | 0.051 | 0.053 | 0.057 | 0.06 | 0.062 | 0.065 | 0.069 | 0.072 | 0.073 | 0.072 | 0.072 | 0.073 | 0.072 | 0.071 | 0.072 | 0.074 | 0.077 | 0.081 | 0.084 | 0.087 | 0.089 | 0.09
Counterfactual | Srg_BB006a | MW | SSEN (SHEPD) | Sloy |  | 0.04 | 0.037 | 0.042 | 0.043 | 0.043 | 0.043 | 0.047 | 0.049 | 0.052 | 0.054 | 0.056 | 0.06 | 0.063 | 0.065 | 0.067 | 0.065 | 0.065 | 0.067 | 0.066 | 0.065 | 0.066 | 0.068 | 0.07 | 0.074 | 0.077 | 0.08 | 0.081 | 0.082
Counterfactual | Srg_BB006a | MW | SSEN (SHEPD) | St Fergus Gas Terminal |  | 0.116 | 0.117 | 0.138 | 0.153 | 0.163 | 0.176 | 0.19 | 0.197 | 0.211 | 0.218 | 0.226 | 0.237 | 0.251 | 0.259 | 0.263 | 0.258 | 0.259 | 0.265 | 0.26 | 0.257 | 0.261 | 0.265 | 0.275 | 0.289 | 0.302 | 0.314 | 0.322 | 0.329
Counterfactual | Srg_BB006a | MW | SSEN (SHEPD) | Strichen |  | 0.238 | 0.239 | 0.283 | 0.314 | 0.333 | 0.361 | 0.389 | 0.404 | 0.432 | 0.448 | 0.462 | 0.486 | 0.514 | 0.53 | 0.539 | 0.53 | 0.53 | 0.543 | 0.534 | 0.527 | 0.536 | 0.544 | 0.564 | 0.592 | 0.619 | 0.643 | 0.659 | 0.675
Counterfactual | Srg_BB006a | MW | SSEN (SHEPD) | Tarland |  | 0.27 | 0.271 | 0.321 | 0.356 | 0.378 | 0.409 | 0.441 | 0.457 | 0.49 | 0.508 | 0.524 | 0.551 | 0.583 | 0.601 | 0.611 | 0.601 | 0.601 | 0.615 | 0.605 | 0.598 | 0.607 | 0.617 | 0.639 | 0.671 | 0.701 | 0.729 | 0.748 | 0.766
Counterfactual | Srg_BB006a | MW | SSEN (SHEPD) | Taynuilt |  | 0.535 | 0.538 | 0.636 | 0.707 | 0.751 | 0.813 | 0.879 | 0.916 | 0.98 | 1.022 | 1.061 | 1.123 | 1.193 | 1.229 | 1.251 | 1.231 | 1.231 | 1.25 | 1.232 | 1.219 | 1.244 | 1.27 | 1.315 | 1.383 | 1.445 | 1.498 | 1.527 | 1.551
Counterfactual | Srg_BB006a | MW | SSEN (SHEPD) | Thurso |  | 0.484 | 0.486 | 0.575 | 0.637 | 0.676 | 0.73 | 0.79 | 0.823 | 0.881 | 0.919 | 0.954 | 1.009 | 1.073 | 1.105 | 1.125 | 1.106 | 1.106 | 1.124 | 1.107 | 1.096 | 1.118 | 1.141 | 1.182 | 1.243 | 1.299 | 1.347 | 1.373 | 1.394
Counterfactual | Srg_BB006a | MW | SSEN (SHEPD) | Tummel Bridge |  | 0.209 | 0.207 | 0.242 | 0.266 | 0.279 | 0.298 | 0.323 | 0.336 | 0.36 | 0.375 | 0.39 | 0.412 | 0.438 | 0.451 | 0.46 | 0.452 | 0.452 | 0.459 | 0.452 | 0.448 | 0.457 | 0.466 | 0.483 | 0.508 | 0.531 | 0.55 | 0.561 | 0.569
Counterfactual | Srg_BB006a | MW | SSEN (SHEPD) | Willowdale |  | 0.493 | 0.495 | 0.586 | 0.651 | 0.691 | 0.747 | 0.806 | 0.836 | 0.895 | 0.928 | 0.958 | 1.008 | 1.065 | 1.099 | 1.117 | 1.098 | 1.099 | 1.124 | 1.106 | 1.092 | 1.11 | 1.127 | 1.168 | 1.226 | 1.282 | 1.333 | 1.366 | 1.399
Counterfactual | Srg_BB006a | MW | SSEN (SHEPD) | Woodhill |  | 0.471 | 0.474 | 0.56 | 0.622 | 0.66 | 0.714 | 0.77 | 0.799 | 0.856 | 0.887 | 0.916 | 0.964 | 1.018 | 1.051 | 1.068 | 1.049 | 1.051 | 1.075 | 1.057 | 1.044 | 1.061 | 1.078 | 1.117 | 1.172 | 1.226 | 1.274 | 1.306 | 1.338
Counterfactual | Srg_BB006a | MW | SSEN South | Acton Lane 66kV |  | 0.376 | 0.386 | 0.465 | 0.525 | 0.566 | 0.622 | 0.669 | 0.698 | 0.742 | 0.769 | 0.793 | 0.832 | 0.877 | 0.9 | 0.908 | 0.886 | 0.879 | 0.89 | 0.878 | 0.864 | 0.874 | 0.884 | 0.912 | 0.968 | 1.011 | 1.051 | 1.077 | 1.102
Counterfactual | Srg_BB006a | MW | SSEN South | Axminster_H |  | 1.196 | 1.2 | 1.416 | 1.568 | 1.662 | 1.795 | 1.944 | 2.029 | 2.162 | 2.245 | 2.322 | 2.446 | 2.588 | 2.665 | 2.716 | 2.674 | 2.679 | 2.739 | 2.711 | 2.686 | 2.735 | 2.787 | 2.895 | 3.065 | 3.212 | 3.342 | 3.427 | 3.509
Counterfactual | Srg_BB006a | MW | SSEN South | Botley Wood |  | 1.853 | 1.909 | 2.309 | 2.617 | 2.834 | 3.122 | 3.378 | 3.52 | 3.766 | 3.927 | 4.079 | 4.315 | 4.586 | 4.724 | 4.809 | 4.73 | 4.73 | 4.806 | 4.735 | 4.688 | 4.783 | 4.882 | 5.057 | 5.317 | 5.556 | 5.76 | 5.872 | 5.962
Counterfactual | Srg_BB006a | MW | SSEN South | Bramley |  | 8.133 | 8.258 | 9.855 | 11.036 | 11.811 | 12.877 | 13.93 | 14.517 | 15.533 | 16.197 | 16.824 | 17.796 | 18.913 | 19.483 | 19.832 | 19.506 | 19.507 | 19.821 | 19.53 | 19.333 | 19.724 | 20.133 | 20.857 | 21.927 | 22.916 | 23.754 | 24.218 | 24.588
Counterfactual | Srg_BB006a | MW | SSEN South | Chickerell |  | 1.319 | 1.324 | 1.562 | 1.731 | 1.834 | 1.98 | 2.145 | 2.239 | 2.386 | 2.478 | 2.562 | 2.7 | 2.856 | 2.941 | 2.997 | 2.951 | 2.956 | 3.022 | 2.991 | 2.964 | 3.018 | 3.075 | 3.195 | 3.382 | 3.545 | 3.687 | 3.782 | 3.873
Counterfactual | Srg_BB006a | MW | SSEN South | Cowley |  | 8.156 | 8.06 | 9.371 | 10.235 | 10.694 | 11.394 | 12.326 | 12.845 | 13.744 | 14.331 | 14.886 | 15.746 | 16.734 | 17.239 | 17.547 | 17.259 | 17.26 | 17.537 | 17.28 | 17.106 | 17.452 | 17.813 | 18.454 | 19.401 | 20.276 | 21.018 | 21.429 | 21.756
Counterfactual | Srg_BB006a | MW | SSEN South | Ealing |  | 3.038 | 3.115 | 3.751 | 4.236 | 4.569 | 5.018 | 5.398 | 5.632 | 5.99 | 6.205 | 6.4 | 6.716 | 7.08 | 7.264 | 7.33 | 7.146 | 7.089 | 7.183 | 7.086 | 6.97 | 7.051 | 7.131 | 7.359 | 7.808 | 8.159 | 8.479 | 8.687 | 8.889
Counterfactual | Srg_BB006a | MW | SSEN South | Fawley |  | 3.05 | 2.997 | 3.466 | 3.765 | 3.913 | 4.147 | 4.486 | 4.675 | 5.002 | 5.216 | 5.418 | 5.731 | 6.091 | 6.274 | 6.387 | 6.282 | 6.282 | 6.383 | 6.289 | 6.226 | 6.352 | 6.483 | 6.717 | 7.061 | 7.38 | 7.65 | 7.799 | 7.918
Counterfactual | Srg_BB006a | MW | SSEN South | Fleet |  | 9.88 | 9.846 | 11.542 | 12.707 | 13.382 | 14.366 | 15.541 | 16.196 | 17.329 | 18.07 | 18.77 | 19.854 | 21.1 | 21.736 | 22.126 | 21.763 | 21.763 | 22.113 | 21.788 | 21.569 | 22.005 | 22.461 | 23.269 | 24.463 | 25.566 | 26.502 | 27.02 | 27.432
Counterfactual | Srg_BB006a | MW | SSEN South | Iver 132kV |  | 4.836 | 4.749 | 5.489 | 5.959 | 6.19 | 6.556 | 7.092 | 7.391 | 7.908 | 8.246 | 8.565 | 9.06 | 9.629 | 9.919 | 10.097 | 9.931 | 9.931 | 10.091 | 9.943 | 9.843 | 10.042 | 10.25 | 10.618 | 11.163 | 11.667 | 12.093 | 12.33 | 12.518
Counterfactual | Srg_BB006a | MW | SSEN South | Iver 66kV |  | 1.983 | 1.949 | 2.253 | 2.448 | 2.544 | 2.696 | 2.916 | 3.039 | 3.251 | 3.39 | 3.522 | 3.725 | 3.959 | 4.078 | 4.151 | 4.083 | 4.083 | 4.149 | 4.088 | 4.047 | 4.129 | 4.214 | 4.366 | 4.59 | 4.797 | 4.972 | 5.07 | 5.147
Counterfactual | Srg_BB006a | MW | SSEN South | Laleham |  | 3.541 | 3.514 | 4.102 | 4.499 | 4.72 | 5.049 | 5.462 | 5.692 | 6.09 | 6.35 | 6.596 | 6.977 | 7.415 | 7.639 | 7.776 | 7.648 | 7.648 | 7.771 | 7.657 | 7.58 | 7.733 | 7.893 | 8.177 | 8.597 | 8.985 | 9.313 | 9.495 | 9.64
Counterfactual | Srg_BB006a | MW | SSEN South | Lovedean |  | 7.29 | 7.367 | 8.753 | 9.762 | 10.408 | 11.306 | 12.231 | 12.746 | 13.638 | 14.221 | 14.771 | 15.624 | 16.605 | 17.106 | 17.412 | 17.126 | 17.127 | 17.402 | 17.147 | 16.974 | 17.317 | 17.676 | 18.312 | 19.252 | 20.12 | 20.856 | 21.263 | 21.588
Counterfactual | Srg_BB006a | MW | SSEN South | Mannington |  | 9.482 | 9.513 | 11.225 | 12.438 | 13.178 | 14.23 | 15.415 | 16.089 | 17.147 | 17.805 | 18.414 | 19.4 | 20.527 | 21.134 | 21.538 | 21.206 | 21.242 | 21.72 | 21.497 | 21.297 | 21.69 | 22.098 | 22.96 | 24.305 | 25.474 | 26.499 | 27.179 | 27.83
Counterfactual | Srg_BB006a | MW | SSEN South | Melksham |  | 9.208 | 8.676 | 9.604 | 9.97 | 9.882 | 9.967 | 10.782 | 11.237 | 12.023 | 12.537 | 13.023 | 13.774 | 14.639 | 15.08 | 15.351 | 15.099 | 15.099 | 15.342 | 15.117 | 14.964 | 15.267 | 15.583 | 16.144 | 16.972 | 17.737 | 18.386 | 18.746 | 19.032
Counterfactual | Srg_BB006a | MW | SSEN South | Minety |  | 5.123 | 5.141 | 6.067 | 6.724 | 7.125 | 7.695 | 8.324 | 8.675 | 9.282 | 9.679 | 10.054 | 10.634 | 11.302 | 11.642 | 11.851 | 11.656 | 11.657 | 11.844 | 11.67 | 11.553 | 11.786 | 12.031 | 12.463 | 13.103 | 13.694 | 14.195 | 14.472 | 14.693
Counterfactual | Srg_BB006a | MW | SSEN South | North Hyde |  | 2.28 | 2.274 | 2.668 | 2.94 | 3.098 | 3.328 | 3.6 | 3.752 | 4.015 | 4.186 | 4.348 | 4.6 | 4.888 | 5.036 | 5.126 | 5.042 | 5.042 | 5.123 | 5.048 | 4.997 | 5.098 | 5.204 | 5.391 | 5.667 | 5.923 | 6.14 | 6.26 | 6.355
Counterfactual | Srg_BB006a | MW | SSEN South | Nursling |  | 5.249 | 5.12 | 5.876 | 6.335 | 6.534 | 6.871 | 7.434 | 7.747 | 8.289 | 8.643 | 8.978 | 9.496 | 10.092 | 10.397 | 10.583 | 10.409 | 10.409 | 10.577 | 10.422 | 10.317 | 10.525 | 10.743 | 11.13 | 11.701 | 12.228 | 12.676 | 12.924 | 13.121
Counterfactual | Srg_BB006a | MW | UKPN Eastern | Amersham Main |  | 1.456 | 1.344 | 1.454 | 1.472 | 1.418 | 1.385 | 1.499 | 1.562 | 1.671 | 1.743 | 1.81 | 1.915 | 2.035 | 2.096 | 2.134 | 2.099 | 2.099 | 2.132 | 2.101 | 2.08 | 2.122 | 2.166 | 2.244 | 2.359 | 2.465 | 2.556 | 2.606 | 2.645
Counterfactual | Srg_BB006a | MW | UKPN Eastern | Braintree |  | 2.734 | 2.811 | 3.393 | 3.841 | 4.152 | 4.569 | 4.943 | 5.152 | 5.512 | 5.748 | 5.97 | 6.315 | 6.711 | 6.914 | 7.037 | 6.922 | 6.922 | 7.033 | 6.93 | 6.86 | 6.999 | 7.144 | 7.401 | 7.781 | 8.132 | 8.429 | 8.594 | 8.725
Counterfactual | Srg_BB006a | MW | UKPN Eastern | Bramford |  | 10.215 | 10.362 | 12.354 | 13.823 | 14.782 | 16.104 | 17.421 | 18.155 | 19.426 | 20.256 | 21.041 | 22.255 | 23.653 | 24.366 | 24.802 | 24.395 | 24.396 | 24.788 | 24.424 | 24.178 | 24.667 | 25.178 | 26.084 | 27.422 | 28.659 | 29.707 | 30.288 | 30.75
Counterfactual | Srg_BB006a | MW | UKPN Eastern | Brimsdown |  | 4.172 | 4.215 | 5.008 | 5.585 | 5.953 | 6.466 | 6.995 | 7.29 | 7.8 | 8.133 | 8.448 | 8.936 | 9.497 | 9.783 | 9.959 | 9.795 | 9.796 | 9.953 | 9.807 | 9.708 | 9.904 | 10.11 | 10.473 | 11.011 | 11.507 | 11.928 | 12.161 | 12.347
Counterfactual | Srg_BB006a | MW | UKPN Eastern | Burwell Main |  | 4.498 | 4.5 | 5.295 | 5.851 | 6.183 | 6.66 | 7.205 | 7.509 | 8.034 | 8.377 | 8.702 | 9.204 | 9.782 | 10.077 | 10.257 | 10.089 | 10.089 | 10.251 | 10.101 | 9.999 | 10.201 | 10.413 | 10.788 | 11.341 | 11.852 | 12.286 | 12.526 | 12.717
Counterfactual | Srg_BB006a | MW | UKPN Eastern | Clacton |  | 0.858 | 0.889 | 1.079 | 1.229 | 1.335 | 1.476 | 1.597 | 1.664 | 1.781 | 1.857 | 1.929 | 2.04 | 2.168 | 2.234 | 2.274 | 2.236 | 2.237 | 2.272 | 2.239 | 2.217 | 2.261 | 2.308 | 2.391 | 2.514 | 2.627 | 2.723 | 2.777 | 2.819
Counterfactual | Srg_BB006a | MW | UKPN Eastern | Eaton Socon |  | 2.758 | 2.799 | 3.338 | 3.737 | 3.997 | 4.356 | 4.712 | 4.911 | 5.255 | 5.479 | 5.691 | 6.02 | 6.398 | 6.591 | 6.709 | 6.599 | 6.599 | 6.705 | 6.607 | 6.54 | 6.672 | 6.811 | 7.056 | 7.418 | 7.752 | 8.036 | 8.193 | 8.318
Counterfactual | Srg_BB006a | MW | UKPN Eastern | Elstree |  | 5.679 | 5.883 | 7.15 | 8.143 | 8.851 | 9.79 | 10.591 | 11.037 | 11.809 | 12.314 | 12.791 | 13.53 | 14.379 | 14.813 | 15.078 | 14.83 | 14.831 | 15.069 | 14.848 | 14.699 | 14.996 | 15.307 | 15.857 | 16.671 | 17.423 | 18.06 | 18.413 | 18.694
Counterfactual | Srg_BB006a | MW | UKPN Eastern | Loudwater |  | 0.606 | 0.613 | 0.73 | 0.815 | 0.869 | 0.945 | 1.023 | 1.066 | 1.14 | 1.189 | 1.235 | 1.307 | 1.389 | 1.43 | 1.456 | 1.432 | 1.432 | 1.455 | 1.434 | 1.419 | 1.448 | 1.478 | 1.531 | 1.61 | 1.682 | 1.744 | 1.778 | 1.805
Counterfactual | Srg_BB006a | MW | UKPN Eastern | Mill Hill |  | 2.367 | 2.317 | 2.669 | 2.889 | 2.991 | 3.158 | 3.416 | 3.56 | 3.809 | 3.972 | 4.126 | 4.364 | 4.638 | 4.778 | 4.864 | 4.784 | 4.784 | 4.861 | 4.79 | 4.741 | 4.837 | 4.937 | 5.115 | 5.378 | 5.62 | 5.826 | 5.94 | 6.03
Counterfactual | Srg_BB006a | MW | UKPN Eastern | Norwich Main |  | 5.617 | 5.665 | 6.718 | 7.479 | 7.96 | 8.633 | 9.339 | 9.732 | 10.413 | 10.858 | 11.279 | 11.93 | 12.679 | 13.061 | 13.295 | 13.077 | 13.077 | 13.288 | 13.093 | 12.961 | 13.223 | 13.497 | 13.982 | 14.7 | 15.363 | 15.925 | 16.236 | 16.484
Counterfactual | Srg_BB006a | MW | UKPN Eastern | Pelham |  | 4.175 | 4.104 | 4.749 | 5.161 | 5.366 | 5.69 | 6.155 | 6.415 | 6.863 | 7.157 | 7.434 | 7.863 | 8.357 | 8.609 | 8.763 | 8.619 | 8.619 | 8.758 | 8.629 | 8.542 | 8.715 | 8.896 | 9.216 | 9.689 | 10.125 | 10.496 | 10.701 | 10.865
Counterfactual | Srg_BB006a | MW | UKPN Eastern | Rayleigh |  | 8.002 | 7.758 | 8.85 | 9.483 | 9.72 | 10.158 | 10.988 | 11.452 | 12.253 | 12.776 | 13.271 | 14.038 | 14.919 | 15.369 | 15.644 | 15.387 | 15.388 | 15.635 | 15.405 | 15.25 | 15.559 | 15.881 | 16.452 | 17.297 | 18.076 | 18.738 | 19.104 | 19.396
Counterfactual | Srg_BB006a | MW | UKPN Eastern | Rye House |  | 5.49 | 5.459 | 6.387 | 7.018 | 7.376 | 7.904 | 8.55 | 8.911 | 9.534 | 9.941 | 10.327 | 10.923 | 11.608 | 11.958 | 12.173 | 11.973 | 11.973 | 12.166 | 11.987 | 11.866 | 12.106 | 12.357 | 12.802 | 13.459 | 14.065 | 14.58 | 14.865 | 15.092
Counterfactual | Srg_BB006a | MW | UKPN Eastern | Sheringham Shoal |  | 2.814 | 2.776 | 3.221 | 3.512 | 3.663 | 3.896 | 4.215 | 4.392 | 4.7 | 4.901 | 5.09 | 5.384 | 5.722 | 5.895 | 6 | 5.902 | 5.902 | 5.997 | 5.909 | 5.849 | 5.968 | 6.091 | 6.31 | 6.634 | 6.933 | 7.187 | 7.328 | 7.439
Counterfactual | Srg_BB006a | MW | UKPN Eastern | Sundon |  | 8.334 | 8.33 | 9.793 | 10.812 | 11.417 | 12.29 | 13.229 | 13.823 | 14.831 | 15.478 | 16.088 | 17.037 | 18.118 | 18.753 | 19.153 | 18.889 | 18.938 | 19.342 | 19.181 | 18.995 | 19.351 | 19.725 | 20.469 | 21.66 | 22.657 | 23.498 | 24.008 | 24.468
Counterfactual | Srg_BB006a | MW | UKPN Eastern | Tilbury |  | 2.771 | 2.782 | 3.286 | 3.643 | 3.863 | 4.175 | 4.516 | 4.706 | 5.036 | 5.251 | 5.454 | 5.769 | 6.131 | 6.316 | 6.43 | 6.324 | 6.324 | 6.426 | 6.331 | 6.268 | 6.394 | 6.527 | 6.762 | 7.109 | 7.429 | 7.701 | 7.852 | 7.971
Counterfactual | Srg_BB006a | MW | UKPN Eastern | Tottenham |  | 4.57 | 4.576 | 5.391 | 5.963 | 6.307 | 6.8 | 7.357 | 7.667 | 8.203 | 8.554 | 8.885 | 9.398 | 9.988 | 10.289 | 10.473 | 10.301 | 10.302 | 10.467 | 10.314 | 10.21 | 10.416 | 10.632 | 11.015 | 11.58 | 12.102 | 12.545 | 12.79 | 12.985
Counterfactual | Srg_BB006a | MW | UKPN Eastern | Walpole (_A) |  | 7 | 6.957 | 8.135 | 8.935 | 9.386 | 10.053 | 10.876 | 11.334 | 12.127 | 12.645 | 13.135 | 13.893 | 14.766 | 15.211 | 15.483 | 15.229 | 15.229 | 15.474 | 15.247 | 15.094 | 15.399 | 15.718 | 16.283 | 17.119 | 17.891 | 18.545 | 18.908 | 19.197
Counterfactual | Srg_BB006a | MW | UKPN Eastern | Warley |  | 3.675 | 3.642 | 4.245 | 4.649 | 4.87 | 5.201 | 5.626 | 5.863 | 6.274 | 6.542 | 6.795 | 7.188 | 7.639 | 7.869 | 8.01 | 7.879 | 7.879 | 8.005 | 7.888 | 7.809 | 7.966 | 8.131 | 8.424 | 8.856 | 9.256 | 9.594 | 9.782 | 9.931
Counterfactual | Srg_BB006a | MW | UKPN Eastern | Watford South |  | 3.176 | 3.188 | 3.763 | 4.171 | 4.422 | 4.777 | 5.167 | 5.385 | 5.762 | 6.008 | 6.241 | 6.601 | 7.016 | 7.227 | 7.357 | 7.236 | 7.236 | 7.352 | 7.244 | 7.172 | 7.317 | 7.468 | 7.737 | 8.134 | 8.501 | 8.812 | 8.984 | 9.121
Counterfactual | Srg_BB006a | MW | UKPN Eastern | West Thurrock |  | 0.893 | 0.852 | 0.956 | 1.007 | 1.014 | 1.04 | 1.125 | 1.172 | 1.254 | 1.308 | 1.359 | 1.437 | 1.527 | 1.573 | 1.601 | 1.575 | 1.575 | 1.601 | 1.577 | 1.561 | 1.593 | 1.626 | 1.684 | 1.771 | 1.85 | 1.918 | 1.956 | 1.986
Counterfactual | Srg_BB006a | MW | UKPN Eastern | Wymondley |  | 3.227 | 3.303 | 3.971 | 4.477 | 4.823 | 5.29 | 5.723 | 5.964 | 6.381 | 6.654 | 6.912 | 7.311 | 7.77 | 8.004 | 8.147 | 8.013 | 8.014 | 8.142 | 8.023 | 7.942 | 8.103 | 8.271 | 8.568 | 9.008 | 9.414 | 9.758 | 9.949 | 10.101
Counterfactual | Srg_BB006a | MW | UKPN London | Acton Lane 22kV |  | 0.547 | 0.561 | 0.676 | 0.763 | 0.823 | 0.904 | 0.973 | 1.015 | 1.08 | 1.118 | 1.153 | 1.21 | 1.276 | 1.309 | 1.321 | 1.288 | 1.278 | 1.295 | 1.277 | 1.256 | 1.271 | 1.285 | 1.326 | 1.407 | 1.471 | 1.528 | 1.566 | 1.602
Counterfactual | Srg_BB006a | MW | UKPN London | Barking |  | 1.431 | 1.465 | 1.762 | 1.988 | 2.142 | 2.35 | 2.542 | 2.649 | 2.834 | 2.955 | 3.07 | 3.247 | 3.451 | 3.555 | 3.619 | 3.559 | 3.559 | 3.617 | 3.563 | 3.528 | 3.599 | 3.673 | 3.806 | 4.001 | 4.181 | 4.334 | 4.419 | 4.486
Counterfactual | Srg_BB006a | MW | UKPN London | Barking West |  | 3.289 | 3.289 | 3.869 | 4.274 | 4.515 | 4.862 | 5.26 | 5.482 | 5.865 | 6.116 | 6.353 | 6.72 | 7.142 | 7.357 | 7.489 | 7.366 | 7.366 | 7.484 | 7.374 | 7.3 | 7.448 | 7.602 | 7.876 | 8.28 | 8.653 | 8.97 | 9.145 | 9.285
Counterfactual | Srg_BB006a | MW | UKPN London | Beddington (_C) |  | 1.578 | 1.577 | 1.854 | 2.047 | 2.161 | 2.326 | 2.516 | 2.622 | 2.806 | 2.925 | 3.039 | 3.214 | 3.416 | 3.519 | 3.582 | 3.523 | 3.523 | 3.58 | 3.527 | 3.492 | 3.563 | 3.636 | 3.767 | 3.96 | 4.139 | 4.29 | 4.374 | 4.441
Counterfactual | Srg_BB006a | MW | UKPN London | Canal Bank |  | 0.495 | 0.507 | 0.611 | 0.69 | 0.744 | 0.817 | 0.879 | 0.917 | 0.975 | 1.01 | 1.042 | 1.094 | 1.153 | 1.183 | 1.194 | 1.164 | 1.154 | 1.17 | 1.154 | 1.135 | 1.148 | 1.161 | 1.198 | 1.271 | 1.329 | 1.381 | 1.415 | 1.447
Counterfactual | Srg_BB006a | MW | UKPN London | City Road |  | 12.2 | 12.509 | 15.064 | 17.012 | 18.351 | 20.154 | 21.678 | 22.618 | 24.057 | 24.92 | 25.703 | 26.975 | 28.437 | 29.173 | 29.438 | 28.701 | 28.471 | 28.848 | 28.46 | 27.992 | 28.319 | 28.64 | 29.556 | 31.36 | 32.77 | 34.054 | 34.891 | 35.698
Counterfactual | Srg_BB006a | MW | UKPN London | Greenford |  | 0.474 | 0.486 | 0.585 | 0.661 | 0.713 | 0.783 | 0.842 | 0.878 | 0.934 | 0.968 | 0.998 | 1.048 | 1.104 | 1.133 | 1.143 | 1.115 | 1.106 | 1.12 | 1.105 | 1.087 | 1.1 | 1.112 | 1.148 | 1.218 | 1.273 | 1.323 | 1.355 | 1.386
Counterfactual | Srg_BB006a | MW | UKPN London | Hackney 132kV |  | 2.21 | 2.219 | 2.62 | 2.905 | 3.08 | 3.328 | 3.6 | 3.752 | 4.014 | 4.186 | 4.348 | 4.599 | 4.888 | 5.035 | 5.126 | 5.041 | 5.042 | 5.123 | 5.047 | 4.997 | 5.098 | 5.203 | 5.39 | 5.667 | 5.923 | 6.139 | 6.259 | 6.355
Counterfactual | Srg_BB006a | MW | UKPN London | Hackney 66kV |  | 2.361 | 2.368 | 2.792 | 3.092 | 3.274 | 3.533 | 3.822 | 3.983 | 4.262 | 4.444 | 4.616 | 4.883 | 5.189 | 5.346 | 5.442 | 5.352 | 5.352 | 5.438 | 5.359 | 5.305 | 5.412 | 5.524 | 5.723 | 6.016 | 6.288 | 6.518 | 6.645 | 6.747
Counterfactual | Srg_BB006a | MW | UKPN London | Hurst |  | 3.502 | 3.537 | 4.201 | 4.683 | 4.99 | 5.419 | 5.862 | 6.109 | 6.536 | 6.816 | 7.08 | 7.489 | 7.959 | 8.199 | 8.346 | 8.209 | 8.209 | 8.341 | 8.218 | 8.136 | 8.3 | 8.472 | 8.777 | 9.227 | 9.643 | 9.996 | 10.191 | 10.347
Counterfactual | Srg_BB006a | MW | UKPN London | Islington |  | 1.917 | 1.965 | 2.367 | 2.673 | 2.883 | 3.166 | 3.406 | 3.553 | 3.78 | 3.915 | 4.038 | 4.238 | 4.468 | 4.583 | 4.625 | 4.509 | 4.473 | 4.532 | 4.471 | 4.398 | 4.449 | 4.5 | 4.644 | 4.927 | 5.148 | 5.35 | 5.482 | 5.609
Counterfactual | Srg_BB006a | MW | UKPN London | Littlebrook (_C) |  | 2.527 | 2.526 | 2.971 | 3.28 | 3.464 | 3.729 | 4.034 | 4.204 | 4.498 | 4.691 | 4.872 | 5.154 | 5.477 | 5.642 | 5.743 | 5.649 | 5.649 | 5.74 | 5.656 | 5.599 | 5.712 | 5.83 | 6.04 | 6.35 | 6.636 | 6.879 | 7.013 | 7.121
Counterfactual | Srg_BB006a | MW | UKPN London | Lodge Road |  | 4.914 | 5.039 | 6.068 | 6.852 | 7.391 | 8.118 | 8.732 | 9.11 | 9.69 | 10.037 | 10.353 | 10.865 | 11.454 | 11.75 | 11.857 | 11.56 | 11.468 | 11.62 | 11.463 | 11.275 | 11.406 | 11.536 | 11.905 | 12.631 | 13.199 | 13.717 | 14.053 | 14.379
Counterfactual | Srg_BB006a | MW | UKPN London | New Cross |  | 6.382 | 6.308 | 7.335 | 8.013 | 8.374 | 8.923 | 9.653 | 10.06 | 10.764 | 11.224 | 11.659 | 12.332 | 13.106 | 13.501 | 13.743 | 13.517 | 13.518 | 13.735 | 13.533 | 13.397 | 13.668 | 13.951 | 14.453 | 15.195 | 15.88 | 16.461 | 16.783 | 17.039
Counterfactual | Srg_BB006a | MW | UKPN London | Perivale |  | 0.344 | 0.353 | 0.425 | 0.48 | 0.518 | 0.569 | 0.612 | 0.639 | 0.679 | 0.703 | 0.726 | 0.761 | 0.803 | 0.824 | 0.831 | 0.81 | 0.804 | 0.814 | 0.803 | 0.79 | 0.799 | 0.808 | 0.834 | 0.885 | 0.925 | 0.961 | 0.985 | 1.008
Counterfactual | Srg_BB006a | MW | UKPN London | Redbridge |  | 1.708 | 1.709 | 2.011 | 2.222 | 2.348 | 2.53 | 2.737 | 2.852 | 3.051 | 3.182 | 3.305 | 3.496 | 3.715 | 3.827 | 3.896 | 3.832 | 3.832 | 3.894 | 3.837 | 3.798 | 3.875 | 3.955 | 4.097 | 4.308 | 4.502 | 4.667 | 4.758 | 4.83
Counterfactual | Srg_BB006a | MW | UKPN London | St John's Wood |  | 11.343 | 11.63 | 14.006 | 15.817 | 17.061 | 18.738 | 20.155 | 21.029 | 22.367 | 23.169 | 23.897 | 25.079 | 26.438 | 27.123 | 27.369 | 26.684 | 26.47 | 26.821 | 26.46 | 26.025 | 26.329 | 26.627 | 27.479 | 29.156 | 30.467 | 31.661 | 32.439 | 33.19
Counterfactual | Srg_BB006a | MW | UKPN London | Wesley Avenue (Willesden) |  | 0.108 | 0.111 | 0.133 | 0.15 | 0.162 | 0.178 | 0.192 | 0.2 | 0.213 | 0.22 | 0.227 | 0.238 | 0.251 | 0.258 | 0.26 | 0.254 | 0.252 | 0.255 | 0.252 | 0.248 | 0.25 | 0.253 | 0.261 | 0.277 | 0.29 | 0.301 | 0.309 | 0.316
Counterfactual | Srg_BB006a | MW | UKPN London | West Ham |  | 6.177 | 5.697 | 6.157 | 6.224 | 5.988 | 5.838 | 6.316 | 6.582 | 7.042 | 7.343 | 7.628 | 8.068 | 8.575 | 8.833 | 8.991 | 8.844 | 8.844 | 8.986 | 8.854 | 8.765 | 8.942 | 9.128 | 9.456 | 9.941 | 10.389 | 10.769 | 10.98 | 11.148
Counterfactual | Srg_BB006a | MW | UKPN London | Willesden 132kV |  | 3.593 | 3.684 | 4.436 | 5.01 | 5.404 | 5.935 | 6.384 | 6.661 | 7.085 | 7.339 | 7.57 | 7.944 | 8.375 | 8.591 | 8.669 | 8.452 | 8.385 | 8.496 | 8.382 | 8.244 | 8.34 | 8.434 | 8.704 | 9.235 | 9.651 | 10.029 | 10.275 | 10.513
Counterfactual | Srg_BB006a | MW | UKPN London | Willesden 66kV |  | 0.945 | 0.969 | 1.167 | 1.317 | 1.421 | 1.561 | 1.679 | 1.751 | 1.863 | 1.93 | 1.99 | 2.089 | 2.202 | 2.259 | 2.28 | 2.223 | 2.205 | 2.234 | 2.204 | 2.168 | 2.193 | 2.218 | 2.289 | 2.428 | 2.538 | 2.637 | 2.702 | 2.764
Counterfactual | Srg_BB006a | MW | UKPN London | Wimbledon North |  | 1.846 | 1.827 | 2.126 | 2.325 | 2.432 | 2.594 | 2.806 | 2.924 | 3.129 | 3.263 | 3.389 | 3.585 | 3.81 | 3.925 | 3.995 | 3.929 | 3.93 | 3.993 | 3.934 | 3.895 | 3.973 | 4.056 | 4.201 | 4.417 | 4.616 | 4.785 | 4.879 | 4.953
Counterfactual | Srg_BB006a | MW | UKPN London | Wimbledon South |  | 7.346 | 7.362 | 8.678 | 9.605 | 10.167 | 10.969 | 11.866 | 12.366 | 13.231 | 13.797 | 14.332 | 15.159 | 16.111 | 16.596 | 16.894 | 16.616 | 16.617 | 16.884 | 16.636 | 16.469 | 16.802 | 17.15 | 17.767 | 18.678 | 19.52 | 20.235 | 20.63 | 20.945
Counterfactual | Srg_BB006a | MW | UKPN South East | Beddington (_J) |  | 5.882 | 5.863 | 6.875 | 7.572 | 7.976 | 8.565 | 9.266 | 9.656 | 10.332 | 10.773 | 11.191 | 11.837 | 12.58 | 12.959 | 13.191 | 12.975 | 12.975 | 13.184 | 12.99 | 12.859 | 13.119 | 13.391 | 13.873 | 14.585 | 15.242 | 15.8 | 16.109 | 16.355
Counterfactual | Srg_BB006a | MW | UKPN South East | Bolney |  | 11.908 | 11.957 | 14.121 | 15.658 | 16.602 | 17.94 | 19.408 | 20.226 | 21.641 | 22.566 | 23.44 | 24.793 | 26.35 | 27.144 | 27.63 | 27.177 | 27.178 | 27.615 | 27.209 | 26.935 | 27.48 | 28.049 | 29.058 | 30.55 | 31.927 | 33.095 | 33.742 | 34.257
Counterfactual | Srg_BB006a | MW | UKPN South East | Canterbury |  | 3.358 | 3.292 | 3.798 | 4.116 | 4.268 | 4.512 | 4.881 | 5.087 | 5.443 | 5.676 | 5.896 | 6.236 | 6.627 | 6.827 | 6.95 | 6.835 | 6.836 | 6.946 | 6.844 | 6.775 | 6.912 | 7.055 | 7.309 | 7.684 | 8.03 | 8.324 | 8.487 | 8.616
Counterfactual | Srg_BB006a | MW | UKPN South East | Chessington |  | 3.003 | 2.982 | 3.484 | 3.823 | 4.014 | 4.296 | 4.647 | 4.843 | 5.182 | 5.403 | 5.613 | 5.937 | 6.309 | 6.5 | 6.616 | 6.507 | 6.508 | 6.612 | 6.515 | 6.45 | 6.58 | 6.716 | 6.958 | 7.315 | 7.645 | 7.924 | 8.079 | 8.203
Counterfactual | Srg_BB006a | MW | UKPN South East | Kemsley |  | 1.564 | 1.621 | 1.972 | 2.247 | 2.443 | 2.703 | 2.924 | 3.048 | 3.261 | 3.4 | 3.532 | 3.736 | 3.971 | 4.09 | 4.164 | 4.095 | 4.095 | 4.161 | 4.1 | 4.059 | 4.141 | 4.227 | 4.379 | 4.603 | 4.811 | 4.987 | 5.084 | 5.162
Counterfactual | Srg_BB006a | MW | UKPN South East | Kingsnorth |  | 2.695 | 2.677 | 3.128 | 3.434 | 3.606 | 3.861 | 4.177 | 4.353 | 4.657 | 4.856 | 5.044 | 5.336 | 5.67 | 5.841 | 5.946 | 5.848 | 5.849 | 5.943 | 5.855 | 5.796 | 5.914 | 6.036 | 6.253 | 6.574 | 6.871 | 7.122 | 7.261 | 7.372
Counterfactual | Srg_BB006a | MW | UKPN South East | Littlebrook (_J) |  | 0.212 | 0.201 | 0.224 | 0.234 | 0.234 | 0.238 | 0.258 | 0.268 | 0.287 | 0.3 | 0.311 | 0.329 | 0.35 | 0.36 | 0.367 | 0.361 | 0.361 | 0.367 | 0.361 | 0.358 | 0.365 | 0.372 | 0.386 | 0.406 | 0.424 | 0.439 | 0.448 | 0.455
Counterfactual | Srg_BB006a | MW | UKPN South East | Ninfield |  | 6.021 | 6.01 | 7.057 | 7.782 | 8.207 | 8.824 | 9.546 | 9.948 | 10.644 | 11.099 | 11.529 | 12.195 | 12.961 | 13.351 | 13.59 | 13.367 | 13.368 | 13.583 | 13.383 | 13.249 | 13.516 | 13.796 | 14.293 | 15.026 | 15.704 | 16.278 | 16.596 | 16.85
Counterfactual | Srg_BB006a | MW | UKPN South East | Northfleet East |  | 6.571 | 6.489 | 7.54 | 8.231 | 8.595 | 9.152 | 9.901 | 10.318 | 11.04 | 11.512 | 11.958 | 12.648 | 13.442 | 13.847 | 14.095 | 13.864 | 13.864 | 14.087 | 13.88 | 13.741 | 14.018 | 14.309 | 14.824 | 15.585 | 16.287 | 16.883 | 17.213 | 17.476
Counterfactual | Srg_BB006a | MW | UKPN South East | Richborough |  | 0 | 0 | 0 | 0 | 0 | 0 | 0 | 0 | 0 | 0 | 0 | 0 | 0 | 0 | 0 | 0 | 0 | 0 | 0 | 0 | 0 | 0 | 0 | 0 | 0 | 0 | 0 | 0
Counterfactual | Srg_BB006a | MW | UKPN South East | Sellindge |  | 1.668 | 1.659 | 1.94 | 2.132 | 2.24 | 2.4 | 2.597 | 2.706 | 2.895 | 3.019 | 3.136 | 3.317 | 3.526 | 3.632 | 3.697 | 3.636 | 3.636 | 3.695 | 3.641 | 3.604 | 3.677 | 3.753 | 3.888 | 4.087 | 4.272 | 4.428 | 4.515 | 4.584
Counterfactual | Srg_BB006a | MW | UKPN South East | West Weybridge |  | 5.022 | 5.112 | 6.115 | 6.864 | 7.362 | 8.042 | 8.7 | 9.067 | 9.701 | 10.115 | 10.507 | 11.114 | 11.812 | 12.168 | 12.386 | 12.182 | 12.183 | 12.379 | 12.197 | 12.074 | 12.318 | 12.573 | 13.026 | 13.694 | 14.312 | 14.835 | 15.125 | 15.356
Electric Engagement | Dem_BB001a | Number | Electricity North West | Bredbury |  | 165938.386 | 166843.173 | 167748.222 | 168648.23 | 169548.449 | 170448.874 | 171349.518 | 172250.373 | 173036.053 | 173820.767 | 174604.524 | 175387.321 | 176169.15 | 176831.581 | 177491.876 | 178150.03 | 178806.054 | 179459.942 | 180210.568 | 180960.021 | 181708.294 | 182455.383 | 183201.299 | 183939.389 | 184676.233 | 185411.84 | 186146.205 | 186879.323
Electric Engagement | Dem_BB001a | Number | Electricity North West | Harker |  | 137134.604 | 137995.33 | 138857.464 | 139782.97 | 140710.536 | 141640.156 | 142571.839 | 143505.58 | 144599.289 | 145696.657 | 146797.694 | 147902.396 | 149010.758 | 150173.146 | 151339.699 | 152510.411 | 153685.291 | 154864.335 | 155931.672 | 157002.056 | 158075.482 | 159151.947 | 160231.459 | 160973.993 | 161716.352 | 162458.547 | 163200.571 | 163942.421
Electric Engagement | Dem_BB001a | Number | Electricity North West | Heysham (NGET) |  | 99719.187 | 100401.066 | 101084.56 | 101798.367 | 102514.09 | 103231.727 | 103951.284 | 104672.758 | 105479.741 | 106289.486 | 107102.002 | 107917.285 | 108735.331 | 109516.265 | 110299.569 | 111085.242 | 111873.289 | 112663.708 | 113365.845 | 114069.48 | 114774.608 | 115481.228 | 116189.345 | 116674.674 | 117159.374 | 117643.453 | 118126.908 | 118609.733
Electric Engagement | Dem_BB001a | Number | Electricity North West | Hutton |  | 57805.245 | 58262 | 58720.338 | 59268.624 | 59819.417 | 60372.717 | 60928.525 | 61486.842 | 62279.729 | 63077.482 | 63880.104 | 64687.593 | 65499.947 | 66620.67 | 67749.269 | 68885.742 | 70030.095 | 71182.325 | 72099.846 | 73022.899 | 73951.481 | 74885.591 | 75825.232 | 76356.094 | 76888.569 | 77422.662 | 77958.37 | 78495.691
Electric Engagement | Dem_BB001a | Number | Electricity North West | Kearsley 132kV |  | 274503.681 | 276109.976 | 277717.859 | 278930.878 | 280141.357 | 281349.288 | 282554.689 | 283757.551 | 284362.118 | 284958.079 | 285545.453 | 286124.23 | 286694.401 | 286488.224 | 286265.836 | 286027.23 | 285772.423 | 285501.405 | 285740.633 | 285968.755 | 286185.76 | 286391.641 | 286586.415 | 287357.479 | 288122.967 | 288882.899 | 289637.264 | 290386.054
Electric Engagement | Dem_BB001a | Number | Electricity North West | Kearsley 33kV |  | 40910.666 | 41150.06 | 41389.691 | 41570.473 | 41750.877 | 41930.901 | 42110.548 | 42289.817 | 42379.918 | 42468.737 | 42556.277 | 42642.535 | 42727.51 | 42696.783 | 42663.639 | 42628.078 | 42590.103 | 42549.712 | 42585.365 | 42619.363 | 42651.705 | 42682.388 | 42711.416 | 42826.332 | 42940.417 | 43053.673 | 43166.1 | 43277.696
Electric Engagement | Dem_BB001a | Number | Electricity North West | Kirkby (_G) |  | 96438.732 | 96924.848 | 97410.697 | 97774.854 | 98137.481 | 98498.575 | 98858.141 | 99216.178 | 99406.362 | 99593.322 | 99777.063 | 99957.583 | 100134.878 | 99917.704 | 99693.428 | 99462.047 | 99223.569 | 98977.989 | 98964.66 | 98946.548 | 98923.651 | 98895.967 | 98863.5 | 99023.978 | 99181.537 | 99336.181 | 99487.909 | 99636.716
Electric Engagement | Dem_BB001a | Number | Electricity North West | Macclesfield |  | 56057.582 | 56390.726 | 56724.249 | 57009.945 | 57295.517 | 57580.965 | 57866.293 | 58151.497 | 58350.319 | 58548.139 | 58744.96 | 58940.782 | 59135.602 | 59142.136 | 59145.812 | 59146.63 | 59144.592 | 59139.697 | 59216.584 | 59291.435 | 59364.247 | 59435.02 | 59503.756 | 59663.289 | 59821.659 | 59978.87 | 60134.92 | 60289.807
Electric Engagement | Dem_BB001a | Number | Electricity North West | Ormonde |  | 10219.697 | 10289.579 | 10359.627 | 10432.781 | 10506.132 | 10579.679 | 10653.422 | 10727.363 | 10810.066 | 10893.053 | 10976.323 | 11059.877 | 11143.714 | 11223.748 | 11304.025 | 11384.544 | 11465.307 | 11546.313 | 11618.271 | 11690.383 | 11762.648 | 11835.066 | 11907.637 | 11957.376 | 12007.05 | 12056.661 | 12106.208 | 12155.69
Electric Engagement | Dem_BB001a | Number | Electricity North West | Padiham |  | 207866.117 | 209209.608 | 210555.643 | 211285.894 | 212012.244 | 212734.686 | 213453.234 | 214167.88 | 214363.402 | 214549.778 | 214727.02 | 214895.122 | 215054.077 | 213873.389 | 212670.368 | 211445.006 | 210197.317 | 208927.295 | 208323.657 | 207704.356 | 207069.386 | 206418.74 | 205752.432 | 205763.983 | 205766.412 | 205759.73 | 205743.93 | 205719.007
Electric Engagement | Dem_BB001a | Number | Electricity North West | Penwortham East |  | 148972.622 | 149876.655 | 150781.89 | 151505.287 | 152227.981 | 152949.968 | 153671.258 | 154391.846 | 154942.425 | 155490.576 | 156036.308 | 156579.616 | 157120.495 | 156981.245 | 156832.852 | 156675.309 | 156508.627 | 156332.8 | 156414.553 | 156489.746 | 156558.377 | 156620.44 | 156675.944 | 156909.51 | 157138.252 | 157362.18 | 157581.29 | 157795.575
Electric Engagement | Dem_BB001a | Number | Electricity North West | Penwortham West |  | 129256.141 | 130040.525 | 130825.953 | 131453.609 | 132080.655 | 132707.087 | 133332.914 | 133958.132 | 134435.843 | 134911.446 | 135384.95 | 135856.352 | 136325.646 | 136204.826 | 136076.072 | 135939.38 | 135794.758 | 135642.202 | 135713.134 | 135778.376 | 135837.924 | 135891.772 | 135939.931 | 136142.584 | 136341.053 | 136535.344 | 136725.454 | 136911.379
Electric Engagement | Dem_BB001a | Number | Electricity North West | Robin Rigg |  | 1442.388 | 1451.441 | 1460.509 | 1470.244 | 1480 | 1489.778 | 1499.577 | 1509.398 | 1520.902 | 1532.444 | 1544.025 | 1555.644 | 1567.302 | 1579.528 | 1591.798 | 1604.111 | 1616.469 | 1628.87 | 1640.096 | 1651.355 | 1662.645 | 1673.967 | 1685.322 | 1693.132 | 1700.94 | 1708.746 | 1716.551 | 1724.354
Electric Engagement | Dem_BB001a | Number | Electricity North West | Rochdale |  | 91461.667 | 91996.867 | 92532.596 | 92936.761 | 93340.079 | 93742.549 | 94144.175 | 94544.956 | 94746.391 | 94944.959 | 95140.666 | 95333.508 | 95523.483 | 95454.787 | 95380.69 | 95301.189 | 95216.29 | 95125.99 | 95205.698 | 95281.705 | 95354.009 | 95422.607 | 95487.503 | 95744.413 | 95999.466 | 96252.667 | 96504.013 | 96753.502
Electric Engagement | Dem_BB001a | Number | Electricity North West | South Manchester |  | 268077.402 | 269539.108 | 271001.236 | 272455.219 | 273909.545 | 275364.204 | 276819.214 | 278274.567 | 279543.852 | 280811.575 | 282077.754 | 283342.381 | 284605.445 | 285675.618 | 286742.341 | 287805.604 | 288865.426 | 289921.797 | 291134.451 | 292345.21 | 293554.063 | 294761.003 | 295966.048 | 297158.451 | 298348.839 | 299537.229 | 300723.614 | 301907.984
Electric Engagement | Dem_BB001a | Number | Electricity North West | Stalybridge |  | 121776.52 | 122487.495 | 123199.157 | 123591.316 | 123980.825 | 124367.681 | 124751.892 | 125133.454 | 125077.362 | 125014.194 | 124943.957 | 124866.648 | 124782.263 | 123857.15 | 122916.698 | 121960.904 | 120989.774 | 120003.305 | 119476.15 | 118938.252 | 118389.608 | 117830.214 | 117260.078 | 117271.3 | 117277.367 | 117278.285 | 117274.05 | 117264.66
Electric Engagement | Dem_BB001a | Number | Electricity North West | Stanah |  | 65238.355 | 65634.251 | 66030.673 | 66347.464 | 66663.948 | 66980.122 | 67295.99 | 67611.551 | 67852.662 | 68092.709 | 68331.697 | 68569.623 | 68806.486 | 68745.506 | 68680.521 | 68611.529 | 68538.536 | 68461.537 | 68497.338 | 68530.268 | 68560.322 | 68587.501 | 68611.807 | 68714.091 | 68814.262 | 68912.325 | 69008.278 | 69102.118
Electric Engagement | Dem_BB001a | Number | Electricity North West | Walney 2 |  | 12695.851 | 12772.896 | 12850.042 | 12911.692 | 12973.282 | 13034.812 | 13096.282 | 13157.692 | 13204.614 | 13251.329 | 13297.838 | 13344.14 | 13390.235 | 13378.368 | 13365.722 | 13352.295 | 13338.09 | 13323.106 | 13330.073 | 13336.481 | 13342.33 | 13347.619 | 13352.349 | 13372.255 | 13391.749 | 13410.832 | 13429.505 | 13447.767
Electric Engagement | Dem_BB001a | Number | Electricity North West | Washway Farm |  | 30874.745 | 31030.374 | 31185.918 | 31302.503 | 31418.598 | 31534.201 | 31649.316 | 31763.941 | 31824.828 | 31884.683 | 31943.508 | 32001.301 | 32058.062 | 31988.534 | 31916.732 | 31842.656 | 31766.307 | 31687.685 | 31683.418 | 31677.619 | 31670.289 | 31661.426 | 31651.032 | 31702.409 | 31752.851 | 31802.36 | 31850.935 | 31898.576
Electric Engagement | Dem_BB001a | Number | Electricity North West | Whitegate |  | 131655.706 | 132426.106 | 133197.269 | 133779.049 | 134359.612 | 134938.952 | 135517.078 | 136093.987 | 136383.946 | 136669.777 | 136951.49 | 137229.079 | 137502.541 | 137403.656 | 137296.996 | 137182.557 | 137060.348 | 136930.364 | 137045.101 | 137154.511 | 137258.59 | 137357.333 | 137450.749 | 137820.562 | 138187.701 | 138552.174 | 138913.978 | 139273.108
Electric Engagement | Dem_BB001a | Number | IDNO - Refer to Comment Field | Tynemouth 2 |  | 33430.542 | 33628.942 | 33827.566 | 33977.304 | 34126.753 | 34275.913 | 34424.786 | 34573.37 | 34656.743 | 34739.166 | 34820.642 | 34901.169 | 34980.746 | 34977.904 | 34973.306 | 34966.951 | 34958.84 | 34948.972 | 34994.217 | 35038.257 | 35081.091 | 35122.717 | 35163.139 | 35265.702 | 35367.658 | 35469.006 | 35569.746 | 35669.878 | Note: TYNE2 is operated by an IDNO allocated to GSP Group/licence area F
Electric Engagement | Dem_BB001a | Number | NGED East Midlands | Berkswell |  | 172254.267 | 173261.964 | 174270.654 | 175243.179 | 176216.316 | 177190.058 | 178164.419 | 179139.391 | 180087.606 | 181036.148 | 181985.03 | 182934.246 | 183883.789 | 184269.141 | 184649.229 | 185024.046 | 185393.605 | 185757.9 | 186250.371 | 186738.876 | 187223.407 | 187703.959 | 188180.544 | 188801.116 | 189419.108 | 190034.53 | 190647.376 | 191257.642
Electric Engagement | Dem_BB001a | Number | NGED East Midlands | Bicker Fen |  | 87198.963 | 87646.407 | 88093.694 | 88931.994 | 89774.22 | 90620.37 | 91470.449 | 92324.455 | 93616.763 | 94917.411 | 96226.405 | 97543.743 | 98869.421 | 100880.154 | 102905.941 | 104946.779 | 107002.673 | 109073.621 | 110673.751 | 112284.237 | 113905.076 | 115536.262 | 117177.805 | 118165.723 | 119157.717 | 120153.793 | 121153.948 | 122158.179
Electric Engagement | Dem_BB001a | Number | NGED East Midlands | Chesterfield |  | 275758.512 | 277089.61 | 278419.324 | 279333.716 | 280242.416 | 281145.412 | 282042.726 | 282934.346 | 282963.752 | 282978.746 | 282979.347 | 282965.546 | 282937.333 | 282140.839 | 281322.467 | 280482.208 | 279620.08 | 278736.074 | 278593.649 | 278436.741 | 278265.343 | 278079.446 | 277879.067 | 278729.795 | 279576.092 | 280417.975 | 281255.434 | 282088.462
Electric Engagement | Dem_BB001a | Number | NGED East Midlands | Coventry |  | 239998.649 | 241402.654 | 242808.044 | 244163.045 | 245518.898 | 246875.596 | 248233.154 | 249591.564 | 250912.694 | 252234.281 | 253556.34 | 254878.864 | 256201.845 | 256738.749 | 257268.318 | 257790.544 | 258305.444 | 258813.008 | 259499.16 | 260179.784 | 260854.872 | 261524.417 | 262188.433 | 263053.065 | 263914.101 | 264771.557 | 265625.425 | 266475.696
Electric Engagement | Dem_BB001a | Number | NGED East Midlands | Drakelow |  | 85550.895 | 86075 | 86599.847 | 87093.377 | 87587.319 | 88081.668 | 88576.432 | 89071.606 | 89548.501 | 90025.613 | 90502.949 | 90980.506 | 91458.281 | 91729.471 | 91998.832 | 92266.36 | 92532.061 | 92795.932 | 93108.445 | 93419.62 | 93729.453 | 94037.942 | 94345.093 | 94702.79 | 95059.634 | 95415.629 | 95770.773 | 96125.063
Electric Engagement | Dem_BB001a | Number | NGED East Midlands | East Claydon (_B) |  | 142357.23 | 143259.307 | 144162.935 | 144997.098 | 145832.076 | 146667.865 | 147504.474 | 148341.898 | 149146.356 | 149951.281 | 150756.683 | 151562.557 | 152368.898 | 152897.754 | 153424.326 | 153948.608 | 154470.611 | 154990.329 | 155565.034 | 156138.014 | 156709.264 | 157278.779 | 157846.569 | 158530.506 | 159213.821 | 159896.525 | 160578.612 | 161260.078
Electric Engagement | Dem_BB001a | Number | NGED East Midlands | Enderby |  | 247586.086 | 248689.799 | 249791.306 | 250928.34 | 252063.57 | 253196.988 | 254328.61 | 255458.429 | 256198.062 | 256931.933 | 257660.06 | 258382.433 | 259099.046 | 259193.042 | 259275.169 | 259345.417 | 259403.804 | 259450.32 | 259926.579 | 260395.249 | 260856.323 | 261309.791 | 261755.671 | 262725.689 | 263693.126 | 264657.998 | 265620.296 | 266580.014
Electric Engagement | Dem_BB001a | Number | NGED East Midlands | Grendon |  | 333797.77 | 335491.76 | 337184.948 | 338835.068 | 340483.956 | 342131.601 | 343778.025 | 345423.216 | 346712.881 | 347997.7 | 349277.695 | 350552.856 | 351823.17 | 351443.554 | 351042.79 | 350620.867 | 350177.807 | 349713.6 | 349846.216 | 349963.674 | 350065.965 | 350153.077 | 350225.031 | 351075.722 | 351918.735 | 352754.092 | 353581.78 | 354401.791
Electric Engagement | Dem_BB001a | Number | NGED East Midlands | Ratcliffe |  | 231993.976 | 233148.684 | 234302.596 | 235366.615 | 236428.916 | 237489.491 | 238548.355 | 239605.502 | 240340.658 | 241070.831 | 241796.038 | 242516.27 | 243231.519 | 243886.807 | 244536.575 | 245180.815 | 245819.543 | 246452.751 | 247310.426 | 248164.815 | 249015.909 | 249863.7 | 250708.205 | 251925.392 | 253142.828 | 254360.53 | 255578.49 | 256796.699
Electric Engagement | Dem_BB001a | Number | NGED East Midlands | Staythorpe |  | 81739.404 | 82184.802 | 82630.326 | 83130.916 | 83632.208 | 84134.2 | 84636.896 | 85140.293 | 85767.39 | 86396.436 | 87027.438 | 87660.392 | 88295.296 | 89100.238 | 89908.799 | 90720.977 | 91536.777 | 92356.196 | 93085.35 | 93817.218 | 94551.797 | 95289.084 | 96029.084 | 96596.899 | 97165.769 | 97735.7 | 98306.69 | 98878.735
Electric Engagement | Dem_BB001a | Number | NGED East Midlands | Stoke Bardolph |  | 114749.959 | 115321.106 | 115891.86 | 116418.15 | 116943.59 | 117468.177 | 117991.917 | 118514.808 | 118878.434 | 119239.596 | 119598.301 | 119954.546 | 120308.326 | 120632.448 | 120953.839 | 121272.496 | 121588.426 | 121901.627 | 122325.854 | 122748.456 | 123169.428 | 123588.767 | 124006.48 | 124608.53 | 125210.705 | 125813.01 | 126415.443 | 127017.999
Electric Engagement | Dem_BB001a | Number | NGED East Midlands | Walpole (_B) |  | 112550.054 | 113380.874 | 114214.161 | 115181.042 | 116151.763 | 117126.318 | 118104.716 | 119086.953 | 120479.92 | 121880.86 | 123289.78 | 124706.676 | 126131.544 | 128084.899 | 130051.393 | 132031.019 | 134023.787 | 136029.693 | 137624.628 | 139228.602 | 140841.609 | 142463.645 | 144094.72 | 145131.822 | 146172.256 | 147216.031 | 148263.143 | 149313.588
Electric Engagement | Dem_BB001a | Number | NGED East Midlands | West Burton |  | 107861.113 | 108508.872 | 109157.431 | 109701.377 | 110245.026 | 110788.374 | 111331.428 | 111874.186 | 112336.423 | 112797.544 | 113257.555 | 113716.454 | 114174.236 | 114437.237 | 114697.204 | 114954.135 | 115208.036 | 115458.903 | 115801.195 | 116141.372 | 116479.429 | 116815.363 | 117149.181 | 117615.206 | 118080.376 | 118544.7 | 119008.173 | 119470.793
Electric Engagement | Dem_BB001a | Number | NGED East Midlands | Willington |  | 265133.194 | 266684.238 | 268236.811 | 269733.718 | 271231.567 | 272730.348 | 274230.081 | 275730.755 | 277190.244 | 278650.238 | 280110.753 | 281571.782 | 283033.316 | 283626.449 | 284211.479 | 284788.397 | 285357.22 | 285917.941 | 286675.952 | 287427.856 | 288173.645 | 288913.309 | 289646.867 | 290602.05 | 291553.26 | 292500.516 | 293443.807 | 294383.126
Electric Engagement | Dem_BB001a | Number | NGED South Wales | Aberthaw |  | 124002.388 | 123928.847 | 123847.598 | 123362.219 | 122864.999 | 122355.935 | 121835.035 | 121302.294 | 120246.917 | 119174.501 | 118085.055 | 116978.575 | 115855.057 | 113665.17 | 111447.844 | 109203.074 | 106930.869 | 104631.224 | 103142.315 | 101634.08 | 100106.516 | 98559.62 | 96993.397 | 96254.97 | 95505.214 | 94744.135 | 93971.731 | 93187.997
Electric Engagement | Dem_BB001a | Number | NGED South Wales | Alpha Steel (Uskmouth) |  | 381.699 | 381.473 | 381.223 | 379.729 | 378.198 | 376.631 | 375.028 | 373.388 | 370.139 | 366.838 | 363.485 | 360.079 | 356.62 | 349.88 | 343.054 | 336.145 | 329.15 | 322.072 | 317.489 | 312.846 | 308.144 | 303.382 | 298.561 | 296.288 | 293.98 | 291.638 | 289.26 | 286.848
Electric Engagement | Dem_BB001a | Number | NGED South Wales | Cardiff East |  | 83280.798 | 83231.407 | 83176.84 | 82850.856 | 82516.92 | 82175.029 | 81825.189 | 81467.397 | 80758.599 | 80038.358 | 79306.679 | 78563.56 | 77808.998 | 76338.256 | 74849.085 | 73341.484 | 71815.456 | 70271 | 69271.039 | 68258.099 | 67232.177 | 66193.272 | 65141.387 | 64645.454 | 64141.913 | 63630.768 | 63112.016 | 62585.656
Electric Engagement | Dem_BB001a | Number | NGED South Wales | Grange |  | 19795.919 | 19792.482 | 19787.902 | 19719.761 | 19649.825 | 19578.096 | 19504.573 | 19429.257 | 19252.886 | 19073.711 | 18891.734 | 18706.954 | 18519.37 | 18132.054 | 17739.982 | 17343.154 | 16941.571 | 16535.232 | 16261.041 | 15983.42 | 15702.367 | 15417.883 | 15129.969 | 14994.564 | 14857.201 | 14717.88 | 14576.602 | 14433.366
Electric Engagement | Dem_BB001a | Number | NGED South Wales | Imperial Park |  | 2264.692 | 2264.377 | 2263.932 | 2253.932 | 2243.705 | 2233.25 | 2222.566 | 2211.654 | 2194.116 | 2176.284 | 2158.16 | 2139.742 | 2121.031 | 2087.886 | 2054.308 | 2020.296 | 1985.851 | 1950.972 | 1930.868 | 1910.478 | 1889.801 | 1868.838 | 1847.589 | 1838.222 | 1828.684 | 1818.975 | 1809.094 | 1799.042
Electric Engagement | Dem_BB001a | Number | NGED South Wales | Pembroke |  | 58360.465 | 58352.338 | 58340.863 | 58083.189 | 57819.634 | 57550.197 | 57274.882 | 56993.686 | 56541.733 | 56082.222 | 55615.156 | 55140.533 | 54658.351 | 53804.218 | 52938.915 | 52062.44 | 51174.797 | 50275.982 | 49757.908 | 49232.458 | 48699.629 | 48159.42 | 47611.835 | 47370.46 | 47124.669 | 46874.463 | 46619.842 | 46360.804
Electric Engagement | Dem_BB001a | Number | NGED South Wales | Pyle |  | 42127.518 | 42120.204 | 42110.457 | 41965.445 | 41816.617 | 41663.97 | 41507.507 | 41347.227 | 40971.893 | 40590.593 | 40203.329 | 39810.1 | 39410.905 | 38586.661 | 37752.297 | 36907.81 | 36053.204 | 35188.478 | 34604.975 | 34014.172 | 33416.067 | 32810.659 | 32197.952 | 31909.797 | 31617.476 | 31320.989 | 31020.336 | 30715.516
Electric Engagement | Dem_BB001a | Number | NGED South Wales | Rassau |  | 116895.142 | 116878.864 | 116855.878 | 116339.761 | 115811.865 | 115272.187 | 114720.734 | 114157.503 | 113252.249 | 112331.855 | 111396.328 | 110445.665 | 109479.862 | 107769.047 | 106035.858 | 104280.292 | 102502.354 | 100702.043 | 99664.349 | 98611.879 | 97544.63 | 96462.601 | 95365.796 | 94882.326 | 94390.009 | 93888.851 | 93378.849 | 92860
Electric Engagement | Dem_BB001a | Number | NGED South Wales | Swansea North |  | 309321.489 | 309278.414 | 309217.592 | 307851.871 | 306454.982 | 305026.916 | 303567.692 | 302077.3 | 299681.867 | 297246.371 | 294770.831 | 292255.238 | 289699.582 | 285172.518 | 280586.249 | 275940.767 | 271236.088 | 266472.203 | 263726.312 | 260941.324 | 258117.231 | 255254.024 | 252351.719 | 251072.388 | 249769.645 | 248443.508 | 247093.969 | 245721.019
Electric Engagement | Dem_BB001a | Number | NGED South Wales | Upper Boat 132kV |  | 131023.017 | 130945.312 | 130859.462 | 130346.602 | 129821.232 | 129283.346 | 128732.954 | 128170.051 | 127054.922 | 125921.789 | 124770.662 | 123601.536 | 122414.408 | 120100.537 | 117757.673 | 115385.812 | 112984.961 | 110555.117 | 108981.911 | 107388.284 | 105774.234 | 104139.758 | 102484.861 | 101704.626 | 100912.421 | 100108.252 | 99292.117 | 98464.011
Electric Engagement | Dem_BB001a | Number | NGED South Wales | Upper Boat 33kV |  | 26099.727 | 26084.248 | 26067.147 | 25964.985 | 25860.332 | 25753.185 | 25643.547 | 25531.417 | 25309.284 | 25083.564 | 24854.26 | 24621.371 | 24384.896 | 23923.974 | 23457.276 | 22984.802 | 22506.554 | 22022.53 | 21709.148 | 21391.698 | 21070.18 | 20744.593 | 20414.939 | 20259.516 | 20101.709 | 19941.519 | 19778.945 | 19613.987
Electric Engagement | Dem_BB001a | Number | NGED South Wales | Uskmouth |  | 134022.226 | 133942.743 | 133854.928 | 133330.328 | 132792.932 | 132242.733 | 131679.742 | 131103.954 | 129963.299 | 128804.228 | 127626.751 | 126430.863 | 125216.561 | 122849.723 | 120453.229 | 118027.074 | 115571.267 | 113085.802 | 111476.584 | 109846.478 | 108195.482 | 106523.59 | 104830.812 | 104032.717 | 103222.378 | 102399.801 | 101564.983 | 100717.922
Electric Engagement | Dem_BB001a | Number | NGED South West | Abham |  | 249077.509 | 251114.93 | 253159.908 | 255694.476 | 258241.638 | 260801.384 | 263373.731 | 265958.672 | 269848.458 | 273763.968 | 277705.219 | 281672.204 | 285664.912 | 290742.422 | 295856.168 | 301006.138 | 306192.353 | 311414.802 | 315391.796 | 319392.632 | 323417.301 | 327465.792 | 331538.127 | 333852.384 | 336173.63 | 338501.883 | 340837.134 | 343179.372
Electric Engagement | Dem_BB001a | Number | NGED South West | Alverdiscott |  | 108795.855 | 109685.791 | 110579.027 | 111686.115 | 112798.703 | 113916.787 | 115040.376 | 116169.466 | 117868.506 | 119578.781 | 121300.301 | 123033.061 | 124777.056 | 126994.889 | 129228.548 | 131478.03 | 133743.344 | 136024.485 | 137761.616 | 139509.162 | 141267.118 | 143035.48 | 144814.256 | 145825.112 | 146839.021 | 147855.991 | 148876.017 | 149899.096
Electric Engagement | Dem_BB001a | Number | NGED South West | Axminster |  | 50471.031 | 50837.616 | 51205.244 | 51624.153 | 52044.631 | 52466.676 | 52890.292 | 53315.477 | 53866.997 | 54421.353 | 54978.549 | 55538.582 | 56101.451 | 56689.39 | 57280.386 | 57874.439 | 58471.552 | 59071.723 | 59554.413 | 60038.997 | 60525.472 | 61013.838 | 61504.096 | 61837.604 | 62171.503 | 62505.797 | 62840.484 | 63175.561
Electric Engagement | Dem_BB001a | Number | NGED South West | Bridgewater |  | 126256.801 | 127278.053 | 128303.015 | 129441.417 | 130584.676 | 131732.789 | 132885.763 | 134043.595 | 135651.603 | 137268.992 | 138895.771 | 140531.936 | 142177.481 | 144112.968 | 146060.623 | 148020.441 | 149992.431 | 151976.589 | 153539.339 | 155110.066 | 156688.766 | 158275.432 | 159870.076 | 160865.72 | 161863.597 | 162863.717 | 163866.074 | 164870.664
Electric Engagement | Dem_BB001a | Number | NGED South West | Exeter |  | 155300.549 | 156570.888 | 157845.937 | 159426.248 | 161014.41 | 162610.419 | 164214.285 | 165826.003 | 168251.296 | 170692.628 | 173150.01 | 175623.436 | 178112.901 | 181278.744 | 184467.179 | 187678.2 | 190911.82 | 194168.033 | 196647.7 | 199142.233 | 201651.625 | 204175.872 | 206714.984 | 208157.93 | 209605.233 | 211056.906 | 212512.942 | 213973.334
Electric Engagement | Dem_BB001a | Number | NGED South West | Indian Queens |  | 215212.514 | 216972.925 | 218739.864 | 220929.828 | 223130.673 | 225342.392 | 227564.999 | 229798.486 | 233159.41 | 236542.561 | 239947.954 | 243375.58 | 246825.433 | 251212.597 | 255631.069 | 260080.841 | 264561.929 | 269074.326 | 272510.6 | 275967.476 | 279444.944 | 282942.996 | 286461.649 | 288461.256 | 290466.901 | 292478.601 | 294496.347 | 296520.131
Electric Engagement | Dem_BB001a | Number | NGED South West | Landulph |  | 110128.882 | 111029.722 | 111933.903 | 113054.555 | 114180.775 | 115312.559 | 116449.915 | 117592.838 | 119312.696 | 121043.927 | 122786.54 | 124540.53 | 126305.894 | 128550.9 | 130811.928 | 133088.972 | 135382.042 | 137691.132 | 139449.548 | 141218.506 | 142998.001 | 144788.03 | 146588.6 | 147611.842 | 148638.174 | 149667.604 | 150700.128 | 151735.742
Electric Engagement | Dem_BB001a | Number | NGED South West | Sandford |  | 40501.494 | 40734.891 | 40968.484 | 41201.443 | 41434.591 | 41667.927 | 41901.453 | 42135.168 | 42371.887 | 42608.822 | 42845.976 | 43083.348 | 43320.936 | 43448.954 | 43576.101 | 43702.376 | 43827.781 | 43952.315 | 44100.22 | 44247.49 | 44394.124 | 44540.12 | 44685.48 | 44845.175 | 45004.373 | 45163.078 | 45321.287 | 45479
Electric Engagement | Dem_BB001a | Number | NGED South West | Seabank |  | 101106.829 | 101689.475 | 102272.61 | 102854.162 | 103436.187 | 104018.68 | 104601.648 | 105185.088 | 105776.027 | 106367.506 | 106959.531 | 107552.1 | 108145.208 | 108464.789 | 108782.196 | 109097.424 | 109410.481 | 109721.364 | 110090.591 | 110458.232 | 110824.284 | 111188.744 | 111551.619 | 111950.276 | 112347.694 | 112743.88 | 113138.83 | 113532.541
Electric Engagement | Dem_BB001a | Number | NGED South West | Taunton |  | 68588.672 | 69133.846 | 69680.932 | 70345.428 | 71013.044 | 71683.778 | 72357.635 | 73034.613 | 74004.183 | 74979.814 | 75961.512 | 76949.274 | 77943.097 | 79090.059 | 80244.544 | 81406.547 | 82576.076 | 83753.127 | 84657.005 | 85565.691 | 86479.184 | 87397.48 | 88320.584 | 88859.558 | 89399.66 | 89940.897 | 90483.265 | 91026.762
Electric Engagement | Dem_BB001a | Number | NGED West Midlands | Bishops Wood |  | 277337.394 | 279036.427 | 280737.867 | 282337.785 | 283939.036 | 285541.61 | 287145.526 | 288750.774 | 290296.761 | 291843.455 | 293390.875 | 294939.011 | 296487.854 | 297366.994 | 298240.203 | 299107.47 | 299968.815 | 300824.228 | 301837.328 | 302846.088 | 303850.501 | 304850.555 | 305846.27 | 307005.847 | 308162.656 | 309316.715 | 310468.014 | 311616.545
Electric Engagement | Dem_BB001a | Number | NGED West Midlands | Bushbury |  | 96865.923 | 97459.346 | 98053.61 | 98612.415 | 99171.685 | 99731.418 | 100291.619 | 100852.286 | 101392.255 | 101932.47 | 102472.939 | 103013.658 | 103554.624 | 103861.682 | 104166.669 | 104469.58 | 104770.423 | 105069.194 | 105423.041 | 105775.372 | 106126.184 | 106475.474 | 106823.248 | 107228.255 | 107632.294 | 108035.374 | 108437.489 | 108838.638
Electric Engagement | Dem_BB001a | Number | NGED West Midlands | Bustleholme |  | 151668.328 | 152555.596 | 153443.739 | 154300.038 | 155156.876 | 156014.248 | 156872.164 | 157730.618 | 158565.512 | 159400.696 | 160236.178 | 161071.953 | 161908.017 | 162247.316 | 162581.98 | 162912.004 | 163237.397 | 163558.155 | 163991.772 | 164421.896 | 164848.521 | 165271.643 | 165691.271 | 166237.68 | 166781.816 | 167323.689 | 167863.295 | 168400.628
Electric Engagement | Dem_BB001a | Number | NGED West Midlands | Cellarhead |  | 258210.082 | 259733.845 | 261259.236 | 262534.028 | 263807.825 | 265080.619 | 266352.429 | 267623.244 | 268591.755 | 269556.199 | 270516.594 | 271472.932 | 272425.203 | 272286.795 | 272133.555 | 271965.473 | 271782.567 | 271584.828 | 271834.424 | 272073.667 | 272302.55 | 272521.063 | 272729.224 | 273455.756 | 274176.914 | 274892.714 | 275603.149 | 276308.21
Electric Engagement | Dem_BB001a | Number | NGED West Midlands | Feckenham |  | 198972.085 | 200136.082 | 201301.228 | 202424.598 | 203548.675 | 204673.452 | 205798.942 | 206925.139 | 208020.429 | 209116.097 | 210212.157 | 211308.602 | 212405.426 | 212850.549 | 213289.591 | 213722.545 | 214149.425 | 214570.224 | 215139.082 | 215703.356 | 216263.042 | 216818.131 | 217368.637 | 218085.464 | 218799.311 | 219510.189 | 220218.092 | 220923.014
Electric Engagement | Dem_BB001a | Number | NGED West Midlands | Hams Hall |  | 125678.376 | 126413.601 | 127149.552 | 127859.115 | 128569.125 | 129279.577 | 129990.48 | 130701.829 | 131393.656 | 132085.722 | 132778.035 | 133470.592 | 134163.388 | 134444.544 | 134721.86 | 134995.331 | 135264.964 | 135530.757 | 135890.069 | 136246.487 | 136600.005 | 136950.621 | 137298.342 | 137751.117 | 138202.01 | 138651.028 | 139098.166 | 139543.422
Electric Engagement | Dem_BB001a | Number | NGED West Midlands | Iron Acton |  | 367424.41 | 369665.691 | 371910.06 | 373930.368 | 375951.406 | 377973.161 | 379995.659 | 382018.888 | 384170.92 | 386324.971 | 388481.068 | 390639.197 | 392799.346 | 394610.804 | 396420.817 | 398229.371 | 400036.492 | 401842.168 | 403764.319 | 405686.179 | 407607.734 | 409528.972 | 411449.919 | 413289.57 | 415128.138 | 416965.65 | 418802.092 | 420637.452
Electric Engagement | Dem_BB001a | Number | NGED West Midlands | Ironbridge |  | 85139.137 | 85641.564 | 86144.529 | 86564.863 | 86984.87 | 87404.546 | 87823.898 | 88242.921 | 88562.267 | 88880.271 | 89196.941 | 89512.272 | 89826.262 | 89780.626 | 89730.098 | 89674.677 | 89614.367 | 89549.167 | 89631.466 | 89710.351 | 89785.82 | 89857.87 | 89926.507 | 90166.065 | 90403.851 | 90639.87 | 90874.121 | 91106.599
Electric Engagement | Dem_BB001a | Number | NGED West Midlands | Kitwell |  | 133129.331 | 133944.912 | 134761.649 | 135529.652 | 136298.295 | 137067.573 | 137837.496 | 138608.057 | 139350.172 | 140092.627 | 140835.429 | 141578.576 | 142322.062 | 142744.072 | 143163.236 | 143579.547 | 143993.016 | 144403.637 | 144889.952 | 145374.184 | 145856.328 | 146336.381 | 146814.35 | 147370.978 | 147926.277 | 148480.256 | 149032.911 | 149584.236
Electric Engagement | Dem_BB001a | Number | NGED West Midlands | Nechells |  | 358505.745 | 360603.023 | 362702.369 | 364726.446 | 366751.795 | 368778.406 | 370806.302 | 372835.472 | 374808.953 | 376783.116 | 378757.985 | 380733.548 | 382709.793 | 383511.811 | 384302.872 | 385082.964 | 385852.112 | 386610.303 | 387635.264 | 388651.968 | 389660.403 | 390660.556 | 391652.453 | 392944.025 | 394230.225 | 395511.078 | 396786.57 | 398056.691
Electric Engagement | Dem_BB001a | Number | NGED West Midlands | Ocker Hill |  | 51496.798 | 51812.28 | 52128.208 | 52425.285 | 52722.61 | 53020.181 | 53318 | 53616.067 | 53903.131 | 54190.325 | 54477.655 | 54765.117 | 55052.71 | 55215.952 | 55378.092 | 55539.128 | 55699.065 | 55857.901 | 56046.016 | 56233.326 | 56419.828 | 56605.521 | 56790.408 | 57005.721 | 57220.521 | 57434.81 | 57648.586 | 57861.849
Electric Engagement | Dem_BB001a | Number | NGED West Midlands | Oldbury |  | 81112.546 | 81609.46 | 82107.078 | 82575.004 | 83043.32 | 83512.023 | 83981.119 | 84450.604 | 84902.757 | 85355.117 | 85807.689 | 86260.47 | 86713.458 | 86970.58 | 87225.966 | 87479.615 | 87731.531 | 87981.713 | 88278.013 | 88573.044 | 88866.803 | 89159.288 | 89450.504 | 89789.644 | 90127.974 | 90465.5 | 90802.22 | 91138.129
Electric Engagement | Dem_BB001a | Number | NGED West Midlands | Penn |  | 81548.78 | 82022.015 | 82495.679 | 82854.52 | 83212.591 | 83569.89 | 83926.421 | 84282.183 | 84476.48 | 84668.371 | 84857.86 | 85044.946 | 85229.625 | 84850.685 | 84463.777 | 84068.896 | 83666.05 | 83255.235 | 83071.342 | 82881.756 | 82686.474 | 82485.494 | 82278.82 | 82354.95 | 82428.107 | 82498.296 | 82565.515 | 82629.761
Electric Engagement | Dem_BB001a | Number | NGED West Midlands | Rugeley |  | 62134.919 | 62501.593 | 62868.659 | 63175.421 | 63481.944 | 63788.225 | 64094.27 | 64400.075 | 64633.135 | 64865.216 | 65096.322 | 65326.453 | 65555.604 | 65522.298 | 65485.423 | 65444.976 | 65400.962 | 65353.379 | 65413.441 | 65471.012 | 65526.09 | 65578.672 | 65628.763 | 65803.594 | 65977.131 | 66149.379 | 66320.336 | 66490
Electric Engagement | Dem_BB001a | Number | NGED West Midlands | Shrewsbury |  | 59186.151 | 59535.424 | 59885.069 | 60177.273 | 60469.249 | 60760.996 | 61052.516 | 61343.808 | 61565.808 | 61786.875 | 62007.014 | 62226.222 | 62444.499 | 62412.774 | 62377.649 | 62339.121 | 62297.196 | 62251.871 | 62309.083 | 62363.921 | 62416.385 | 62466.472 | 62514.186 | 62680.72 | 62846.021 | 63010.095 | 63172.939 | 63334.551
Electric Engagement | Dem_BB001a | Number | NGED West Midlands | Walham |  | 188606.191 | 189255.857 | 189901.827 | 191096.261 | 192292.767 | 193491.338 | 194691.987 | 195894.708 | 197170.276 | 198448.63 | 199729.781 | 201013.724 | 202300.451 | 203189.968 | 204078.309 | 204965.468 | 205851.459 | 206736.275 | 207619.932 | 208502.42 | 209383.734 | 210263.866 | 211142.83 | 211994.148 | 212844.036 | 213692.504 | 214539.548 | 215385.161
Electric Engagement | Dem_BB001a | Number | NGED West Midlands | Willenhall |  | 135290.457 | 136119.277 | 136949.272 | 137729.743 | 138510.863 | 139292.629 | 140075.05 | 140858.12 | 141612.282 | 142366.789 | 143121.65 | 143876.86 | 144632.415 | 145061.277 | 145487.244 | 145910.314 | 146330.494 | 146747.781 | 147241.99 | 147734.083 | 148224.054 | 148711.9 | 149197.628 | 149763.292 | 150327.606 | 150890.578 | 151452.203 | 152012.478
Electric Engagement | Dem_BB001a | Number | NPg Northeast | Blyth 132kV |  | 31326.162 | 31517.288 | 31708.678 | 31854.238 | 31999.583 | 32144.71 | 32289.622 | 32434.318 | 32532.674 | 32630.345 | 32727.332 | 32823.633 | 32919.248 | 32927.273 | 32933.751 | 32938.682 | 32942.066 | 32943.903 | 32991.484 | 33037.976 | 33083.379 | 33127.692 | 33170.916 | 33277.847 | 33384.299 | 33490.275 | 33595.773 | 33700.794
Electric Engagement | Dem_BB001a | Number | NPg Northeast | Blyth 66kV |  | 83316.83 | 83825.159 | 84334.19 | 84721.331 | 85107.897 | 85493.885 | 85879.301 | 86264.142 | 86525.738 | 86785.508 | 87043.459 | 87299.587 | 87553.89 | 87575.235 | 87592.465 | 87605.577 | 87614.578 | 87619.465 | 87746.013 | 87869.667 | 87990.424 | 88108.28 | 88223.242 | 88507.64 | 88790.766 | 89072.625 | 89353.215 | 89632.534
Electric Engagement | Dem_BB001a | Number | NPg Northeast | Fourstones |  | 8604.979 | 8658.989 | 8713.086 | 8771.16 | 8829.363 | 8887.696 | 8946.157 | 9004.748 | 9073.377 | 9142.235 | 9211.323 | 9280.641 | 9350.189 | 9423.127 | 9496.327 | 9569.787 | 9643.509 | 9717.492 | 9784.466 | 9851.631 | 9918.986 | 9986.533 | 10054.27 | 10100.863 | 10147.445 | 10194.017 | 10240.578 | 10287.127
Electric Engagement | Dem_BB001a | Number | NPg Northeast | Hart Moor |  | 79733.757 | 80206.954 | 80680.682 | 81037.816 | 81394.262 | 81750.017 | 82105.086 | 82459.468 | 82658.317 | 82854.901 | 83049.225 | 83241.287 | 83431.082 | 83424.306 | 83413.339 | 83398.181 | 83378.835 | 83355.3 | 83463.213 | 83568.251 | 83670.412 | 83769.693 | 83866.1 | 84110.721 | 84353.889 | 84595.611 | 84835.883 | 85074.703
Electric Engagement | Dem_BB001a | Number | NPg Northeast | Hawthorn Pit |  | 67496.92 | 67897.494 | 68298.519 | 68600.843 | 68902.585 | 69203.742 | 69504.318 | 69804.312 | 69972.644 | 70139.058 | 70303.559 | 70466.144 | 70626.812 | 70621.075 | 70611.792 | 70598.96 | 70582.583 | 70562.66 | 70654.011 | 70742.929 | 70829.411 | 70913.456 | 70995.067 | 71202.146 | 71407.995 | 71612.619 | 71816.016 | 72018.184
Electric Engagement | Dem_BB001a | Number | NPg Northeast | Knaresborough |  | 79839.051 | 80236.935 | 80634.549 | 81106.342 | 81578.645 | 82051.456 | 82524.781 | 82998.616 | 83490.882 | 83983.838 | 84477.49 | 84971.834 | 85466.869 | 85958.304 | 86450.39 | 86943.122 | 87436.508 | 87930.544 | 88403.681 | 88877.263 | 89351.286 | 89825.748 | 90300.655 | 90688.888 | 91076.736 | 91464.206 | 91851.295 | 92238
Electric Engagement | Dem_BB001a | Number | NPg Northeast | Lackenby |  | 44499.204 | 44729.075 | 44958.882 | 45154.955 | 45350.614 | 45545.856 | 45740.687 | 45935.103 | 46044.153 | 46151.924 | 46258.418 | 46363.634 | 46467.571 | 46398.232 | 46325.91 | 46250.602 | 46172.312 | 46091.039 | 46089.078 | 46084.931 | 46078.597 | 46070.075 | 46059.366 | 46138.65 | 46216.615 | 46293.266 | 46368.6 | 46442.617
Electric Engagement | Dem_BB001a | Number | NPg Northeast | Norton |  | 220116.467 | 221422.795 | 222730.589 | 223716.509 | 224700.529 | 225682.642 | 226662.862 | 227641.183 | 228190.135 | 228732.833 | 229269.293 | 229799.506 | 230323.464 | 230304.756 | 230274.482 | 230232.634 | 230179.228 | 230114.256 | 230412.164 | 230702.137 | 230984.167 | 231258.248 | 231524.393 | 232199.704 | 232871.005 | 233538.312 | 234201.618 | 234860.914
Electric Engagement | Dem_BB001a | Number | NPg Northeast | Offerton |  | 28999.432 | 29171.535 | 29343.832 | 29473.723 | 29603.363 | 29732.753 | 29861.893 | 29990.782 | 30063.104 | 30134.603 | 30205.279 | 30275.132 | 30344.162 | 30341.697 | 30337.709 | 30332.195 | 30325.159 | 30316.6 | 30355.848 | 30394.05 | 30431.207 | 30467.316 | 30502.379 | 30591.349 | 30679.79 | 30767.705 | 30855.092 | 30941.952
Electric Engagement | Dem_BB001a | Number | NPg Northeast | Osbaldwick |  | 147590.03 | 148251.541 | 148911.774 | 149629.114 | 150345.791 | 151061.8 | 151777.15 | 152491.837 | 152996.994 | 153499.358 | 153998.941 | 154495.736 | 154989.74 | 155394.487 | 155795.59 | 156193.044 | 156586.858 | 156977.028 | 157496.844 | 158014.31 | 158529.421 | 159042.173 | 159552.575 | 160210.149 | 160866.777 | 161522.468 | 162177.217 | 162831.018
Electric Engagement | Dem_BB001a | Number | NPg Northeast | Poppleton |  | 34309.347 | 34480.33 | 34651.197 | 34853.941 | 35056.905 | 35260.087 | 35463.489 | 35667.111 | 35878.653 | 36090.492 | 36302.63 | 36515.065 | 36727.797 | 36938.982 | 37150.447 | 37362.189 | 37574.213 | 37786.516 | 37989.837 | 38193.35 | 38397.053 | 38600.944 | 38805.027 | 38971.862 | 39138.533 | 39305.041 | 39471.385 | 39637.564
Electric Engagement | Dem_BB001a | Number | NPg Northeast | Saltholme |  | 47805.914 | 48052.867 | 48299.751 | 48510.394 | 48720.591 | 48930.343 | 49139.651 | 49348.514 | 49465.667 | 49581.447 | 49695.854 | 49808.889 | 49920.55 | 49846.058 | 49768.361 | 49687.457 | 49603.35 | 49516.037 | 49513.93 | 49509.476 | 49502.671 | 49493.515 | 49482.011 | 49567.186 | 49650.945 | 49733.292 | 49814.224 | 49893.741
Electric Engagement | Dem_BB001a | Number | NPg Northeast | South Shields |  | 43803.69 | 44063.652 | 44323.906 | 44520.107 | 44715.929 | 44911.372 | 45106.438 | 45301.126 | 45410.369 | 45518.367 | 45625.124 | 45730.637 | 45834.906 | 45831.183 | 45825.159 | 45816.831 | 45806.203 | 45793.274 | 45852.558 | 45910.263 | 45966.388 | 46020.93 | 46073.894 | 46208.282 | 46341.873 | 46474.669 | 46606.668 | 46737.869
Electric Engagement | Dem_BB001a | Number | NPg Northeast | Spennymoor |  | 139010.744 | 139762.917 | 140515.249 | 141095.509 | 141674.134 | 142251.121 | 142826.479 | 143400.202 | 143672.205 | 143939.517 | 144202.149 | 144460.095 | 144713.352 | 144221.805 | 143718.234 | 143202.634 | 142675.015 | 142135.37 | 141947.008 | 141750.141 | 141544.764 | 141330.875 | 141108.48 | 141257.387 | 141401.369 | 141540.434 | 141674.578 | 141803.798
Electric Engagement | Dem_BB001a | Number | NPg Northeast | Stella North |  | 130569.684 | 131171.946 | 131773.258 | 132423.398 | 133073.111 | 133722.393 | 134371.252 | 135019.685 | 135464.08 | 135905.974 | 136345.376 | 136782.28 | 137216.683 | 137406.093 | 137590.601 | 137770.204 | 137944.909 | 138114.712 | 138438.912 | 138759.757 | 139077.241 | 139391.361 | 139702.125 | 140170.877 | 140637.788 | 141102.868 | 141566.112 | 142027.516
Electric Engagement | Dem_BB001a | Number | NPg Northeast | Stella South |  | 86508.532 | 86907.559 | 87305.956 | 87736.704 | 88167.169 | 88597.349 | 89027.249 | 89456.866 | 89751.299 | 90044.074 | 90335.198 | 90624.668 | 90912.48 | 91037.973 | 91160.218 | 91279.213 | 91394.964 | 91507.466 | 91722.264 | 91934.839 | 92145.187 | 92353.306 | 92559.202 | 92869.772 | 93179.122 | 93487.26 | 93794.18 | 94099.882
Electric Engagement | Dem_BB001a | Number | NPg Northeast | Tynemouth 1 |  | 79102.486 | 79571.936 | 80041.913 | 80396.22 | 80749.844 | 81102.782 | 81455.041 | 81806.616 | 82003.891 | 82198.919 | 82391.705 | 82582.245 | 82770.539 | 82763.815 | 82752.936 | 82737.897 | 82718.705 | 82695.356 | 82802.414 | 82906.621 | 83007.973 | 83106.468 | 83202.112 | 83444.796 | 83686.039 | 83925.847 | 84164.217 | 84401.146
Electric Engagement | Dem_BB001a | Number | NPg Northeast | West Boldon |  | 126789.084 | 127541.54 | 128294.842 | 128862.74 | 129429.545 | 129995.251 | 130559.867 | 131123.388 | 131439.59 | 131752.189 | 132061.194 | 132366.602 | 132668.407 | 132657.63 | 132640.192 | 132616.088 | 132585.325 | 132547.901 | 132719.499 | 132886.526 | 133048.978 | 133206.85 | 133360.153 | 133749.138 | 134135.813 | 134520.188 | 134902.258 | 135282.019
Electric Engagement | Dem_BB001a | Number | NPg Yorkshire | Bradford West |  | 257444.438 | 258823.952 | 260203.617 | 261382.041 | 262558.523 | 263733.055 | 264905.653 | 266076.31 | 266898.407 | 267715.029 | 268526.194 | 269331.892 | 270132.115 | 269958.254 | 269769.321 | 269565.309 | 269346.234 | 269112.087 | 269340.81 | 269559.094 | 269766.932 | 269964.315 | 270151.26 | 270707.82 | 271257.516 | 271800.364 | 272336.357 | 272865.486
Electric Engagement | Dem_BB001a | Number | NPg Yorkshire | Camblesforth |  | 17203.365 | 17313.822 | 17424.482 | 17526.382 | 17628.393 | 17730.513 | 17832.743 | 17935.083 | 18041.495 | 18148.057 | 18254.77 | 18361.632 | 18468.644 | 18588.021 | 18707.67 | 18827.588 | 18947.779 | 19068.241 | 19183.409 | 19298.795 | 19414.399 | 19530.219 | 19646.258 | 19742.234 | 19838.235 | 19934.263 | 20030.317 | 20126.396
Electric Engagement | Dem_BB001a | Number | NPg Yorkshire | Creyke Beck |  | 245144.808 | 246400.544 | 247655.814 | 248776.278 | 249894.882 | 251011.617 | 252126.501 | 253239.525 | 254161.478 | 255079.639 | 255994.025 | 256904.626 | 257811.436 | 258534.314 | 259251.622 | 259963.352 | 260669.519 | 261370.116 | 262315.97 | 263258.689 | 264198.265 | 265134.689 | 266067.978 | 267094.639 | 268119.06 | 269141.258 | 270161.224 | 271178.951
Electric Engagement | Dem_BB001a | Number | NPg Yorkshire | Drax |  | 25470.641 | 25634.179 | 25798.018 | 25948.888 | 26099.921 | 26251.116 | 26402.474 | 26553.995 | 26711.545 | 26869.316 | 27027.31 | 27185.527 | 27343.965 | 27520.71 | 27697.857 | 27875.404 | 28053.354 | 28231.705 | 28402.219 | 28573.055 | 28744.213 | 28915.692 | 29087.494 | 29229.593 | 29371.729 | 29513.904 | 29656.118 | 29798.369
Electric Engagement | Dem_BB001a | Number | NPg Yorkshire | Elland |  | 190090.499 | 191109.097 | 192127.807 | 192997.926 | 193866.611 | 194733.855 | 195599.672 | 196464.056 | 197071.072 | 197674.045 | 198272.988 | 198867.896 | 199458.76 | 199330.386 | 199190.883 | 199040.245 | 198878.485 | 198705.598 | 198874.48 | 199035.656 | 199189.118 | 199334.861 | 199472.896 | 199883.846 | 200289.728 | 200690.554 | 201086.317 | 201477.013
Electric Engagement | Dem_BB001a | Number | NPg Yorkshire | Ferrybridge A |  | 52192.371 | 52481.34 | 52770.437 | 53004.679 | 53238.479 | 53471.833 | 53704.745 | 53937.214 | 54058.897 | 54179.012 | 54297.564 | 54414.551 | 54529.971 | 54457.478 | 54381.572 | 54302.252 | 54219.519 | 54133.374 | 54146.494 | 54157.195 | 54165.477 | 54171.337 | 54174.78 | 54297.655 | 54419.26 | 54539.598 | 54658.668 | 54776.467
Electric Engagement | Dem_BB001a | Number | NPg Yorkshire | Ferrybridge B (_M) |  | 135530.159 | 136280.536 | 137031.248 | 137639.515 | 138246.631 | 138852.592 | 139457.406 | 140061.068 | 140377.047 | 140688.956 | 140996.804 | 141300.589 | 141600.303 | 141412.059 | 141214.951 | 141008.976 | 140794.142 | 140570.445 | 140604.512 | 140632.301 | 140653.807 | 140669.026 | 140677.965 | 140997.04 | 141312.816 | 141625.303 | 141934.496 | 142240.392
Electric Engagement | Dem_BB001a | Number | NPg Yorkshire | Grimsby West |  | 80835.178 | 81286.103 | 81737.262 | 82015.618 | 82292.405 | 82567.622 | 82841.274 | 83113.358 | 83157.683 | 83198.137 | 83234.726 | 83267.448 | 83296.298 | 83003.007 | 82702.692 | 82395.35 | 82080.987 | 81759.6 | 81658.082 | 81551.739 | 81440.567 | 81324.565 | 81203.736 | 81355.678 | 81505.412 | 81652.942 | 81798.267 | 81941.383
Electric Engagement | Dem_BB001a | Number | NPg Yorkshire | Jordanthorpe |  | 35593.874 | 35765.687 | 35937.321 | 36055.347 | 36172.639 | 36289.194 | 36405.016 | 36520.103 | 36523.899 | 36525.834 | 36525.912 | 36524.13 | 36520.489 | 36417.68 | 36312.048 | 36203.591 | 36092.31 | 35978.206 | 35959.822 | 35939.569 | 35917.446 | 35893.451 | 35867.587 | 35977.396 | 36086.632 | 36195.3 | 36303.396 | 36410.92
Electric Engagement | Dem_BB001a | Number | NPg Yorkshire | Keadby |  | 111795.892 | 112368.558 | 112941.012 | 113451.989 | 113962.117 | 114471.393 | 114979.825 | 115487.409 | 115907.857 | 116326.575 | 116743.572 | 117158.842 | 117572.384 | 117902.046 | 118229.167 | 118553.744 | 118875.785 | 119195.286 | 119626.633 | 120056.551 | 120485.035 | 120912.082 | 121337.7 | 121805.898 | 122273.075 | 122739.238 | 123204.384 | 123668.509
Electric Engagement | Dem_BB001a | Number | NPg Yorkshire | Kirkstall B |  | 126349.103 | 127026.144 | 127703.258 | 128281.608 | 128859.004 | 129435.443 | 130010.933 | 130585.471 | 130988.941 | 131389.724 | 131787.829 | 132183.252 | 132575.987 | 132490.659 | 132397.934 | 132297.808 | 132190.29 | 132075.375 | 132187.628 | 132294.758 | 132396.761 | 132493.633 | 132585.382 | 132858.532 | 133128.313 | 133394.734 | 133657.789 | 133917.476
Electric Engagement | Dem_BB001a | Number | NPg Yorkshire | Neepsend |  | 44850.749 | 45067.246 | 45283.517 | 45432.239 | 45580.034 | 45726.902 | 45872.846 | 46017.863 | 46022.646 | 46025.085 | 46025.182 | 46022.938 | 46018.349 | 45888.803 | 45755.699 | 45619.035 | 45478.814 | 45335.035 | 45311.87 | 45286.35 | 45258.473 | 45228.238 | 45195.647 | 45334.014 | 45471.66 | 45608.588 | 45744.796 | 45880.284
Electric Engagement | Dem_BB001a | Number | NPg Yorkshire | Norton Lees |  | 55565.061 | 55833.276 | 56101.212 | 56285.461 | 56468.563 | 56650.516 | 56831.324 | 57010.984 | 57016.91 | 57019.931 | 57020.052 | 57017.271 | 57011.586 | 56851.094 | 56686.193 | 56516.881 | 56343.163 | 56165.037 | 56136.338 | 56104.722 | 56070.185 | 56032.727 | 55992.351 | 56163.772 | 56334.3 | 56503.938 | 56672.685 | 56840.54
Electric Engagement | Dem_BB001a | Number | NPg Yorkshire | Pitsmoor |  | 25919.177 | 26044.29 | 26169.272 | 26255.218 | 26340.629 | 26425.504 | 26509.844 | 26593.65 | 26596.414 | 26597.823 | 26597.88 | 26596.582 | 26593.931 | 26519.066 | 26442.146 | 26363.168 | 26282.134 | 26199.045 | 26185.658 | 26170.91 | 26154.8 | 26137.327 | 26118.492 | 26198.454 | 26278 | 26357.13 | 26435.845 | 26514.143
Electric Engagement | Dem_BB001a | Number | NPg Yorkshire | Saltend North |  | 37613.239 | 37805.91 | 37998.509 | 38170.425 | 38342.056 | 38513.399 | 38684.459 | 38855.233 | 38996.691 | 39137.567 | 39277.864 | 39417.58 | 39556.714 | 39667.627 | 39777.686 | 39886.889 | 39995.238 | 40102.732 | 40247.857 | 40392.501 | 40536.663 | 40680.341 | 40823.538 | 40981.061 | 41138.241 | 41295.08 | 41451.576 | 41607.729
Electric Engagement | Dem_BB001a | Number | NPg Yorkshire | Sheffield City |  | 22001.227 | 22107.428 | 22213.518 | 22286.473 | 22358.973 | 22431.018 | 22502.609 | 22573.747 | 22576.093 | 22577.289 | 22577.337 | 22576.236 | 22573.985 | 22510.437 | 22445.144 | 22378.104 | 22309.32 | 22238.79 | 22227.427 | 22214.908 | 22201.233 | 22186.401 | 22170.414 | 22238.289 | 22305.81 | 22372.979 | 22439.796 | 22506.258
Electric Engagement | Dem_BB001a | Number | NPg Yorkshire | Skelton Grange |  | 289109.822 | 290659.015 | 292208.378 | 293531.746 | 294852.934 | 296171.932 | 297488.759 | 298803.406 | 299726.62 | 300643.685 | 301554.622 | 302459.42 | 303358.07 | 303162.824 | 302950.653 | 302721.547 | 302475.526 | 302212.58 | 302469.435 | 302714.568 | 302947.97 | 303169.63 | 303379.569 | 304004.586 | 304621.894 | 305231.512 | 305833.432 | 306427.643
Electric Engagement | Dem_BB001a | Number | NPg Yorkshire | Templeborough |  | 18250.901 | 18338.999 | 18427.005 | 18487.523 | 18547.665 | 18607.429 | 18666.817 | 18725.829 | 18727.775 | 18728.767 | 18728.807 | 18727.894 | 18726.026 | 18673.311 | 18619.148 | 18563.536 | 18506.476 | 18447.969 | 18438.542 | 18428.158 | 18416.814 | 18404.51 | 18391.248 | 18447.553 | 18503.565 | 18559.284 | 18614.711 | 18669.844
Electric Engagement | Dem_BB001a | Number | NPg Yorkshire | Thorpe Marsh |  | 152901.81 | 153587.129 | 154271.125 | 155014.282 | 155756.752 | 156498.53 | 157239.626 | 157980.034 | 158503.372 | 159023.816 | 159541.379 | 160056.054 | 160567.837 | 160987.151 | 161402.69 | 161814.448 | 162222.436 | 162626.648 | 163165.172 | 163701.262 | 164234.912 | 164766.117 | 165294.889 | 165976.13 | 166656.39 | 167335.679 | 168013.992 | 168691.324
Electric Engagement | Dem_BB001a | Number | NPg Yorkshire | Thurcroft |  | 95089.297 | 95548.297 | 96006.82 | 96322.128 | 96635.473 | 96946.852 | 97256.271 | 97563.726 | 97573.866 | 97579.037 | 97579.244 | 97574.485 | 97564.756 | 97290.103 | 97007.905 | 96718.16 | 96420.874 | 96116.044 | 96066.932 | 96012.826 | 95953.723 | 95889.62 | 95820.524 | 96113.879 | 96405.706 | 96696.011 | 96984.79 | 97272.042
Electric Engagement | Dem_BB001a | Number | NPg Yorkshire | West Melton |  | 183775.506 | 184662.598 | 185548.768 | 186158.152 | 186763.742 | 187365.532 | 187963.535 | 188557.743 | 188577.34 | 188587.332 | 188587.733 | 188578.535 | 188559.733 | 188028.921 | 187483.528 | 186923.549 | 186348.996 | 185759.862 | 185664.944 | 185560.375 | 185446.15 | 185322.261 | 185188.721 | 185755.677 | 186319.68 | 186880.742 | 187438.855 | 187994.015
Electric Engagement | Dem_BB001a | Number | NPg Yorkshire | Wincobank |  | 8951.525 | 8994.734 | 9037.899 | 9067.581 | 9097.079 | 9126.391 | 9155.519 | 9184.463 | 9185.417 | 9185.904 | 9185.924 | 9185.476 | 9184.56 | 9158.704 | 9132.139 | 9104.863 | 9076.877 | 9048.181 | 9043.557 | 9038.464 | 9032.9 | 9026.866 | 9020.361 | 9047.977 | 9075.449 | 9102.778 | 9129.963 | 9157.004
Electric Engagement | Dem_BB001a | Number | SHETL | Direct(SHETL) |  | 1292.634 | 1298.151 | 1303.653 | 1312.712 | 1321.795 | 1330.901 | 1340.03 | 1349.182 | 1362.337 | 1375.556 | 1388.838 | 1402.185 | 1415.594 | 1432.37 | 1449.242 | 1466.21 | 1483.274 | 1500.435 | 1511.626 | 1522.855 | 1534.122 | 1545.426 | 1556.768 | 1564.223 | 1571.678 | 1579.134 | 1586.59 | 1594.047
Electric Engagement | Dem_BB001a | Number | SPEN | Ayr |  | 23146.727 | 23247.619 | 23348.281 | 23445.94 | 23543.341 | 23640.483 | 23737.366 | 23833.992 | 23923.555 | 24012.79 | 24101.699 | 24190.279 | 24278.531 | 24358.127 | 24437.311 | 24516.085 | 24594.449 | 24672.403 | 24740.996 | 24809.092 | 24876.691 | 24943.792 | 25010.398 | 25121.347 | 25232.223 | 25343.026 | 25453.756 | 25564.412
Electric Engagement | Dem_BB001a | Number | SPEN | Bainsford |  | 36693.536 | 36846.29 | 36998.603 | 37151.392 | 37303.751 | 37455.678 | 37607.177 | 37758.245 | 37886.807 | 38014.713 | 38141.965 | 38268.563 | 38394.504 | 38502.274 | 38609.215 | 38715.327 | 38820.611 | 38925.067 | 39025.891 | 39125.861 | 39224.975 | 39323.233 | 39420.636 | 39604.516 | 39788.365 | 39972.184 | 40155.973 | 40339.73
Electric Engagement | Dem_BB001a | Number | SPEN | Bathgate |  | 23772.643 | 23871.608 | 23970.287 | 24069.274 | 24167.983 | 24266.412 | 24364.564 | 24462.436 | 24545.727 | 24628.594 | 24711.037 | 24793.056 | 24874.65 | 24944.47 | 25013.754 | 25082.501 | 25150.711 | 25218.385 | 25283.706 | 25348.474 | 25412.687 | 25476.345 | 25539.45 | 25658.58 | 25777.69 | 25896.781 | 26015.852 | 26134.903
Electric Engagement | Dem_BB001a | Number | SPEN | Berwick |  | 10162.719 | 10207.016 | 10251.212 | 10294.09 | 10336.855 | 10379.505 | 10422.043 | 10464.467 | 10503.79 | 10542.97 | 10582.005 | 10620.897 | 10659.645 | 10694.592 | 10729.358 | 10763.944 | 10798.351 | 10832.577 | 10862.693 | 10892.591 | 10922.271 | 10951.732 | 10980.975 | 11029.689 | 11078.369 | 11127.018 | 11175.635 | 11224.219
Electric Engagement | Dem_BB001a | Number | SPEN | Bonnybridge |  | 24088.029 | 24188.307 | 24288.296 | 24388.596 | 24488.614 | 24588.349 | 24687.803 | 24786.974 | 24871.37 | 24955.336 | 25038.873 | 25121.98 | 25204.656 | 25275.403 | 25345.606 | 25415.265 | 25484.38 | 25552.952 | 25619.139 | 25684.766 | 25749.831 | 25814.334 | 25878.276 | 25998.987 | 26119.677 | 26240.348 | 26360.999 | 26481.629
Electric Engagement | Dem_BB001a | Number | SPEN | Braehead Park |  | 17193.814 | 17268.758 | 17343.531 | 17416.075 | 17488.426 | 17560.584 | 17632.551 | 17704.326 | 17770.856 | 17837.141 | 17903.184 | 17968.983 | 18034.539 | 18093.663 | 18152.483 | 18210.998 | 18269.208 | 18327.114 | 18378.066 | 18428.649 | 18478.862 | 18528.707 | 18578.182 | 18660.598 | 18742.958 | 18825.265 | 18907.517 | 18989.714
Electric Engagement | Dem_BB001a | Number | SPEN | Carntyne |  | 10137.261 | 10181.447 | 10225.533 | 10268.303 | 10310.96 | 10353.504 | 10395.935 | 10438.253 | 10477.478 | 10516.559 | 10555.497 | 10594.291 | 10632.942 | 10667.801 | 10702.481 | 10736.98 | 10771.3 | 10805.441 | 10835.481 | 10865.304 | 10894.91 | 10924.297 | 10953.467 | 11002.059 | 11050.617 | 11099.144 | 11147.639 | 11196.102
Electric Engagement | Dem_BB001a | Number | SPEN | Carsfad |  | 0 | 0 | 0 | 0 | 0 | 0 | 0 | 0 | 0 | 0 | 0 | 0 | 0 | 0 | 0 | 0 | 0 | 0 | 0 | 0 | 0 | 0 | 0 | 0 | 0 | 0 | 0 | 0
Electric Engagement | Dem_BB001a | Number | SPEN | Chapelcross |  | 20769.352 | 20859.881 | 20950.204 | 21037.833 | 21125.23 | 21212.394 | 21299.327 | 21386.028 | 21466.393 | 21546.463 | 21626.239 | 21705.722 | 21784.91 | 21856.33 | 21927.382 | 21998.065 | 22068.38 | 22138.327 | 22199.875 | 22260.977 | 22321.633 | 22381.842 | 22441.607 | 22541.161 | 22640.649 | 22740.071 | 22839.428 | 22938.719
Electric Engagement | Dem_BB001a | Number | SPEN | Charlotte Street |  | 16833.584 | 16906.958 | 16980.165 | 17051.188 | 17122.024 | 17192.67 | 17263.13 | 17333.401 | 17398.537 | 17463.433 | 17528.092 | 17592.513 | 17656.695 | 17714.581 | 17772.169 | 17829.457 | 17886.448 | 17943.14 | 17993.025 | 18042.548 | 18091.71 | 18140.51 | 18188.949 | 18269.637 | 18350.272 | 18430.855 | 18511.384 | 18591.859
Electric Engagement | Dem_BB001a | Number | SPEN | Clyde’s Mill |  | 50336.699 | 50556.107 | 50775.014 | 50987.392 | 51199.207 | 51410.459 | 51621.15 | 51831.279 | 52026.051 | 52220.109 | 52413.456 | 52606.09 | 52798.01 | 52971.104 | 53143.306 | 53314.613 | 53485.031 | 53654.555 | 53803.721 | 53951.808 | 54098.815 | 54244.739 | 54389.584 | 54630.864 | 54871.983 | 55112.945 | 55353.747 | 55594.388 | GSP also referred to as Westburn Road
Electric Engagement | Dem_BB001a | Number | SPEN | Coatbridge |  | 42426.921 | 42611.852 | 42796.36 | 42975.366 | 43153.897 | 43331.953 | 43509.537 | 43686.647 | 43850.813 | 44014.377 | 44177.342 | 44339.706 | 44501.468 | 44647.363 | 44792.505 | 44936.894 | 45080.532 | 45223.418 | 45349.145 | 45473.962 | 45597.868 | 45720.862 | 45842.946 | 46046.312 | 46249.543 | 46452.64 | 46655.603 | 46858.431
Electric Engagement | Dem_BB001a | Number | SPEN | Cockenzie |  | 25833.585 | 25946.189 | 26058.535 | 26167.531 | 26276.238 | 26384.656 | 26492.786 | 26600.627 | 26700.587 | 26800.181 | 26899.41 | 26998.273 | 27096.769 | 27185.604 | 27273.98 | 27361.898 | 27449.359 | 27536.361 | 27612.916 | 27688.916 | 27764.362 | 27839.253 | 27913.59 | 28037.418 | 28161.165 | 28284.83 | 28408.413 | 28531.914
Electric Engagement | Dem_BB001a | Number | SPEN | Coylton |  | 25015.39 | 25124.427 | 25233.215 | 25338.759 | 25444.023 | 25549.007 | 25653.712 | 25758.138 | 25854.933 | 25951.372 | 26047.458 | 26143.19 | 26238.566 | 26324.587 | 26410.165 | 26495.298 | 26579.989 | 26664.236 | 26738.366 | 26811.959 | 26885.016 | 26957.534 | 27029.517 | 27149.424 | 27269.251 | 27388.999 | 27508.668 | 27628.258
Electric Engagement | Dem_BB001a | Number | SPEN | Crookston A |  | 17120.474 | 17210.739 | 17300.998 | 17357.275 | 17413.192 | 17468.749 | 17523.947 | 17578.785 | 17600.345 | 17621.21 | 17641.381 | 17660.858 | 17679.641 | 17666.88 | 17653.119 | 17638.357 | 17622.596 | 17605.834 | 17610.553 | 17614.49 | 17617.645 | 17620.016 | 17621.605 | 17695.248 | 17768.795 | 17842.249 | 17915.608 | 17988.873
Electric Engagement | Dem_BB001a | Number | SPEN | Crookston B |  | 12508.428 | 12574.376 | 12640.321 | 12681.437 | 12722.291 | 12762.882 | 12803.21 | 12843.276 | 12859.028 | 12874.272 | 12889.009 | 12903.239 | 12916.962 | 12907.639 | 12897.585 | 12886.799 | 12875.284 | 12863.038 | 12866.486 | 12869.362 | 12871.667 | 12873.399 | 12874.561 | 12928.365 | 12982.099 | 13035.766 | 13089.363 | 13142.891
Electric Engagement | Dem_BB001a | Number | SPEN | Cumbernauld |  | 28356.555 | 28474.602 | 28592.309 | 28710.383 | 28828.125 | 28945.534 | 29062.611 | 29179.356 | 29278.707 | 29377.552 | 29475.892 | 29573.726 | 29671.053 | 29754.337 | 29836.981 | 29918.983 | 30000.346 | 30081.069 | 30158.985 | 30236.241 | 30312.836 | 30388.769 | 30464.042 | 30606.144 | 30748.221 | 30890.275 | 31032.306 | 31174.312
Electric Engagement | Dem_BB001a | Number | SPEN | Cupar |  | 23704.683 | 23803.365 | 23901.762 | 24000.466 | 24098.893 | 24197.04 | 24294.911 | 24392.504 | 24475.557 | 24558.187 | 24640.394 | 24722.178 | 24803.539 | 24873.16 | 24942.246 | 25010.796 | 25078.811 | 25146.292 | 25211.426 | 25276.008 | 25340.038 | 25403.514 | 25466.439 | 25585.228 | 25703.998 | 25822.748 | 25941.479 | 26060.189
Electric Engagement | Dem_BB001a | Number | SPEN | Currie |  | 8346.199 | 8382.578 | 8418.874 | 8454.088 | 8489.209 | 8524.236 | 8559.17 | 8594.011 | 8626.306 | 8658.482 | 8690.54 | 8722.481 | 8754.302 | 8783.003 | 8811.555 | 8839.959 | 8868.215 | 8896.324 | 8921.057 | 8945.611 | 8969.985 | 8994.181 | 9018.197 | 9058.203 | 9098.182 | 9138.136 | 9178.062 | 9217.963
Electric Engagement | Dem_BB001a | Number | SPEN | Dalmarnock |  | 18329.146 | 18409.039 | 18488.75 | 18566.083 | 18643.212 | 18720.135 | 18796.854 | 18873.369 | 18944.291 | 19014.954 | 19085.357 | 19155.501 | 19225.385 | 19288.414 | 19351.118 | 19413.497 | 19475.551 | 19537.28 | 19591.596 | 19645.519 | 19699.049 | 19752.184 | 19804.927 | 19892.784 | 19980.583 | 20068.325 | 20156.008 | 20243.633
Electric Engagement | Dem_BB001a | Number | SPEN | Devol Moor |  | 12267.817 | 12321.29 | 12374.64 | 12426.4 | 12478.023 | 12529.508 | 12580.857 | 12632.068 | 12679.537 | 12726.832 | 12773.954 | 12820.902 | 12867.675 | 12909.861 | 12951.829 | 12993.579 | 13035.113 | 13076.428 | 13112.782 | 13148.874 | 13184.701 | 13220.265 | 13255.566 | 13314.37 | 13373.134 | 13431.86 | 13490.547 | 13549.195
Electric Engagement | Dem_BB001a | Number | SPEN | Devonside |  | 22374.493 | 22467.637 | 22560.513 | 22653.679 | 22746.582 | 22839.222 | 22931.601 | 23023.717 | 23102.11 | 23180.103 | 23257.697 | 23334.892 | 23411.687 | 23477.401 | 23542.61 | 23607.314 | 23671.512 | 23735.206 | 23796.685 | 23857.644 | 23918.08 | 23977.995 | 24037.388 | 24149.512 | 24261.616 | 24373.703 | 24485.772 | 24597.82
Electric Engagement | Dem_BB001a | Number | SPEN | Dewar Place |  | 27121.109 | 27239.325 | 27357.271 | 27471.699 | 27585.824 | 27699.645 | 27813.164 | 27926.38 | 28031.322 | 28135.879 | 28240.054 | 28343.844 | 28447.249 | 28540.511 | 28633.292 | 28725.592 | 28817.411 | 28908.75 | 28989.12 | 29068.909 | 29148.115 | 29226.738 | 29304.779 | 29434.78 | 29564.693 | 29694.522 | 29824.265 | 29953.92
Electric Engagement | Dem_BB001a | Number | SPEN | Drumchapel |  | 26669.119 | 26780.142 | 26890.845 | 27001.893 | 27112.628 | 27223.05 | 27333.16 | 27442.957 | 27536.397 | 27629.36 | 27721.848 | 27813.86 | 27905.395 | 27983.723 | 28061.448 | 28138.571 | 28215.092 | 28291.012 | 28364.291 | 28436.95 | 28508.987 | 28580.402 | 28651.195 | 28784.84 | 28918.463 | 29052.064 | 29185.643 | 29319.199
Electric Engagement | Dem_BB001a | Number | SPEN | Drumcross |  | 22091.222 | 22183.187 | 22274.886 | 22366.873 | 22458.6 | 22550.067 | 22641.276 | 22732.226 | 22809.626 | 22886.632 | 22963.244 | 23039.461 | 23115.284 | 23180.166 | 23244.55 | 23308.434 | 23371.82 | 23434.707 | 23495.408 | 23555.595 | 23615.266 | 23674.422 | 23733.063 | 23843.768 | 23954.453 | 24065.121 | 24175.77 | 24286.401
Electric Engagement | Dem_BB001a | Number | SPEN | Dumfries 11 |  | 0 | 0 | 0 | 0 | 0 | 0 | 0 | 0 | 0 | 0 | 0 | 0 | 0 | 0 | 0 | 0 | 0 | 0 | 0 | 0 | 0 | 0 | 0 | 0 | 0 | 0 | 0 | 0
Electric Engagement | Dem_BB001a | Number | SPEN | Dumfries 33 |  | 28420.214 | 28598.278 | 28776.631 | 28979.533 | 29182.978 | 29386.964 | 29591.494 | 29796.566 | 30110.467 | 30426.01 | 30743.197 | 31062.028 | 31382.502 | 31776.354 | 32172.561 | 32571.121 | 32972.038 | 33375.309 | 33625.875 | 33877.296 | 34129.571 | 34382.7 | 34636.685 | 34776.76 | 34916.604 | 35056.219 | 35195.605 | 35334.76
Electric Engagement | Dem_BB001a | Number | SPEN | Dumfries ICI |  | 1084.925 | 1091.723 | 1098.531 | 1106.277 | 1114.043 | 1121.83 | 1129.638 | 1137.467 | 1149.449 | 1161.495 | 1173.604 | 1185.775 | 1198.009 | 1213.044 | 1228.169 | 1243.384 | 1258.688 | 1274.083 | 1283.648 | 1293.246 | 1302.876 | 1312.539 | 1322.235 | 1327.582 | 1332.921 | 1338.251 | 1343.572 | 1348.884
Electric Engagement | Dem_BB001a | Number | SPEN | Dunbar A |  | 10080.791 | 10124.732 | 10168.572 | 10211.104 | 10253.524 | 10295.83 | 10338.025 | 10380.107 | 10419.113 | 10457.977 | 10496.698 | 10535.276 | 10573.711 | 10608.376 | 10642.863 | 10677.17 | 10711.299 | 10745.249 | 10775.122 | 10804.779 | 10834.22 | 10863.444 | 10892.452 | 10940.772 | 10989.06 | 11037.317 | 11085.542 | 11133.734
Electric Engagement | Dem_BB001a | Number | SPEN | Dunbar B |  | 7548.903 | 7581.807 | 7614.636 | 7646.486 | 7678.252 | 7709.933 | 7741.53 | 7773.042 | 7802.252 | 7831.354 | 7860.35 | 7889.239 | 7918.021 | 7943.98 | 7969.805 | 7995.495 | 8021.052 | 8046.476 | 8068.846 | 8091.054 | 8113.101 | 8134.985 | 8156.707 | 8192.891 | 8229.051 | 8265.188 | 8301.3 | 8337.389
Electric Engagement | Dem_BB001a | Number | SPEN | Dunfermline |  | 29633.418 | 29756.781 | 29879.788 | 30003.179 | 30126.223 | 30248.918 | 30371.267 | 30493.269 | 30597.094 | 30700.39 | 30803.158 | 30905.398 | 31007.107 | 31094.141 | 31180.506 | 31266.201 | 31351.227 | 31435.585 | 31517.01 | 31597.745 | 31677.789 | 31757.141 | 31835.803 | 31984.303 | 32132.778 | 32281.229 | 32429.655 | 32578.056
Electric Engagement | Dem_BB001a | Number | SPEN | Earlstoun |  | 0 | 0 | 0 | 0 | 0 | 0 | 0 | 0 | 0 | 0 | 0 | 0 | 0 | 0 | 0 | 0 | 0 | 0 | 0 | 0 | 0 | 0 | 0 | 0 | 0 | 0 | 0 | 0
Electric Engagement | Dem_BB001a | Number | SPEN | East Kilbride |  | 31339.561 | 31476.164 | 31612.456 | 31744.682 | 31876.558 | 32008.083 | 32139.259 | 32270.085 | 32391.35 | 32512.17 | 32632.548 | 32752.481 | 32871.97 | 32979.739 | 33086.951 | 33193.607 | 33299.708 | 33405.254 | 33498.125 | 33590.324 | 33681.85 | 33772.702 | 33862.882 | 34013.103 | 34163.223 | 34313.246 | 34463.169 | 34612.992
Electric Engagement | Dem_BB001a | Number | SPEN | East Kilbride South |  | 17515.851 | 17592.199 | 17668.373 | 17742.275 | 17815.981 | 17889.491 | 17962.806 | 18035.925 | 18103.701 | 18171.228 | 18238.508 | 18305.539 | 18372.322 | 18432.555 | 18492.476 | 18552.087 | 18611.388 | 18670.378 | 18722.284 | 18773.814 | 18824.968 | 18875.746 | 18926.148 | 19010.108 | 19094.011 | 19177.859 | 19261.652 | 19345.389
Electric Engagement | Dem_BB001a | Number | SPEN | Easterhouse |  | 60553.487 | 60817.428 | 61080.766 | 61336.25 | 61591.058 | 61845.187 | 62098.642 | 62351.42 | 62585.725 | 62819.171 | 63051.762 | 63283.495 | 63514.368 | 63722.595 | 63929.748 | 64135.826 | 64340.832 | 64544.765 | 64724.208 | 64902.352 | 65079.196 | 65254.738 | 65428.982 | 65719.235 | 66009.294 | 66299.163 | 66588.84 | 66878.324
Electric Engagement | Dem_BB001a | Number | SPEN | Eccles |  | 15338.439 | 15405.296 | 15472.001 | 15536.716 | 15601.259 | 15665.631 | 15729.832 | 15793.862 | 15853.213 | 15912.345 | 15971.261 | 16029.96 | 16088.442 | 16141.186 | 16193.659 | 16245.859 | 16297.788 | 16349.445 | 16394.899 | 16440.023 | 16484.819 | 16529.284 | 16573.421 | 16646.943 | 16720.416 | 16793.841 | 16867.217 | 16940.545
Electric Engagement | Dem_BB001a | Number | SPEN | Elderslie |  | 24083.894 | 24188.871 | 24293.608 | 24395.222 | 24496.566 | 24597.641 | 24698.447 | 24798.984 | 24892.174 | 24985.023 | 25077.531 | 25169.698 | 25261.523 | 25344.341 | 25426.732 | 25508.695 | 25590.232 | 25671.342 | 25742.711 | 25813.565 | 25883.901 | 25953.719 | 26023.021 | 26138.463 | 26253.828 | 26369.117 | 26484.33 | 26599.466
Electric Engagement | Dem_BB001a | Number | SPEN | Erskine |  | 14250.76 | 14312.876 | 14374.85 | 14434.977 | 14494.943 | 14554.751 | 14614.399 | 14673.888 | 14729.03 | 14783.97 | 14838.708 | 14893.244 | 14947.578 | 14996.583 | 15045.335 | 15093.833 | 15142.08 | 15190.074 | 15232.304 | 15274.229 | 15315.848 | 15357.16 | 15398.167 | 15466.475 | 15534.738 | 15602.957 | 15671.13 | 15739.257
Electric Engagement | Dem_BB001a | Number | SPEN | Finnieston |  | 24508.738 | 24610.767 | 24712.502 | 24814.554 | 24916.319 | 25017.796 | 25118.986 | 25219.889 | 25305.76 | 25391.192 | 25476.188 | 25560.746 | 25644.867 | 25716.849 | 25788.279 | 25859.154 | 25929.476 | 25999.246 | 26066.589 | 26133.362 | 26199.564 | 26265.193 | 26330.252 | 26453.071 | 26575.869 | 26698.647 | 26821.405 | 26944.142
Electric Engagement | Dem_BB001a | Number | SPEN | Galashiels |  | 17830.7 | 17908.421 | 17985.964 | 18061.194 | 18136.225 | 18211.056 | 18285.689 | 18360.123 | 18429.117 | 18497.858 | 18566.347 | 18634.583 | 18702.567 | 18763.882 | 18824.88 | 18885.563 | 18945.929 | 19005.98 | 19058.819 | 19111.275 | 19163.349 | 19215.04 | 19266.348 | 19351.816 | 19437.228 | 19522.583 | 19607.882 | 19693.124
Electric Engagement | Dem_BB001a | Number | SPEN | Giffnock |  | 61332.253 | 61599.588 | 61866.313 | 62125.083 | 62383.168 | 62640.565 | 62897.28 | 63153.309 | 63390.627 | 63627.075 | 63862.657 | 64097.37 | 64331.213 | 64542.118 | 64751.935 | 64960.663 | 65168.306 | 65374.862 | 65556.612 | 65737.047 | 65916.166 | 66093.966 | 66270.451 | 66564.436 | 66858.225 | 67151.822 | 67445.225 | 67738.432
Electric Engagement | Dem_BB001a | Number | SPEN | Glenlee |  | 0 | 0 | 0 | 0 | 0 | 0 | 0 | 0 | 0 | 0 | 0 | 0 | 0 | 0 | 0 | 0 | 0 | 0 | 0 | 0 | 0 | 0 | 0 | 0 | 0 | 0 | 0 | 0
Electric Engagement | Dem_BB001a | Number | SPEN | Glenluce |  | 9115.548 | 9155.281 | 9194.923 | 9233.383 | 9271.741 | 9309.997 | 9348.151 | 9386.203 | 9421.475 | 9456.617 | 9491.631 | 9526.515 | 9561.27 | 9592.616 | 9623.8 | 9654.823 | 9685.684 | 9716.383 | 9743.396 | 9770.213 | 9796.835 | 9823.261 | 9849.491 | 9893.185 | 9936.849 | 9980.485 | 10024.092 | 10067.67
Electric Engagement | Dem_BB001a | Number | SPEN | Glenniston |  | 8792.885 | 8829.489 | 8865.988 | 8902.601 | 8939.111 | 8975.517 | 9011.821 | 9048.021 | 9078.829 | 9109.479 | 9139.972 | 9170.309 | 9200.489 | 9226.313 | 9251.94 | 9277.367 | 9302.597 | 9327.627 | 9351.788 | 9375.744 | 9399.495 | 9423.04 | 9446.381 | 9490.444 | 9534.5 | 9578.548 | 9622.59 | 9666.624
Electric Engagement | Dem_BB001a | Number | SPEN | Glenrothes |  | 21693.287 | 21783.595 | 21873.643 | 21963.972 | 22054.047 | 22143.867 | 22233.433 | 22322.745 | 22398.751 | 22474.369 | 22549.601 | 22624.446 | 22698.903 | 22762.616 | 22825.84 | 22888.573 | 22950.817 | 23012.572 | 23072.179 | 23131.282 | 23189.878 | 23247.968 | 23305.554 | 23414.264 | 23522.955 | 23631.63 | 23740.286 | 23848.923
Electric Engagement | Dem_BB001a | Number | SPEN | Gorgie |  | 18231.635 | 18311.103 | 18390.39 | 18467.312 | 18544.03 | 18620.544 | 18696.855 | 18772.962 | 18843.508 | 18913.794 | 18983.823 | 19053.594 | 19123.106 | 19185.8 | 19248.17 | 19310.217 | 19371.941 | 19433.342 | 19487.369 | 19541.005 | 19594.25 | 19647.103 | 19699.564 | 19786.955 | 19874.286 | 19961.561 | 20048.778 | 20135.937
Electric Engagement | Dem_BB001a | Number | SPEN | Govan |  | 19377.594 | 19462.057 | 19546.328 | 19628.085 | 19709.625 | 19790.948 | 19872.056 | 19952.947 | 20027.927 | 20102.631 | 20177.062 | 20251.218 | 20325.1 | 20391.734 | 20458.024 | 20523.971 | 20589.575 | 20654.835 | 20712.258 | 20769.265 | 20825.857 | 20882.032 | 20937.791 | 21030.674 | 21123.495 | 21216.256 | 21308.955 | 21401.592
Electric Engagement | Dem_BB001a | Number | SPEN | Grangemouth A |  | 15931.914 | 16000.635 | 16069.191 | 16124.396 | 16179.298 | 16233.897 | 16288.193 | 16342.185 | 16369.658 | 16396.561 | 16422.895 | 16448.659 | 16473.852 | 16471.868 | 16469.05 | 16465.397 | 16460.912 | 16455.593 | 16466.214 | 16476.164 | 16485.443 | 16494.051 | 16501.987 | 16571.158 | 16640.242 | 16709.241 | 16778.152 | 16846.977
Electric Engagement | Dem_BB001a | Number | SPEN | Grangemouth C |  | 10649.157 | 10695.091 | 10740.915 | 10777.815 | 10814.513 | 10851.007 | 10887.299 | 10923.389 | 10941.753 | 10959.735 | 10977.337 | 10994.558 | 11011.398 | 11010.071 | 11008.187 | 11005.746 | 11002.748 | 10999.193 | 11006.292 | 11012.943 | 11019.145 | 11024.898 | 11030.203 | 11076.438 | 11122.615 | 11168.735 | 11214.797 | 11260.8
Electric Engagement | Dem_BB001a | Number | SPEN | Haggs Road |  | 25504.92 | 25616.091 | 25727.008 | 25834.617 | 25941.941 | 26048.98 | 26155.734 | 26262.203 | 26360.892 | 26459.218 | 26557.185 | 26654.79 | 26752.033 | 26839.737 | 26926.99 | 27013.789 | 27100.137 | 27186.033 | 27261.613 | 27336.647 | 27411.133 | 27485.071 | 27558.462 | 27680.715 | 27802.887 | 27924.979 | 28046.99 | 28168.92
Electric Engagement | Dem_BB001a | Number | SPEN | Hawick |  | 12800.874 | 12856.67 | 12912.34 | 12966.348 | 13020.214 | 13073.936 | 13127.516 | 13180.953 | 13230.485 | 13279.835 | 13329.004 | 13377.991 | 13426.798 | 13470.816 | 13514.608 | 13558.172 | 13601.51 | 13644.621 | 13682.555 | 13720.214 | 13757.599 | 13794.708 | 13831.543 | 13892.902 | 13954.219 | 14015.497 | 14076.734 | 14137.93
Electric Engagement | Dem_BB001a | Number | SPEN | Helensburgh |  | 9306.089 | 9344.83 | 9383.459 | 9422.209 | 9460.85 | 9499.381 | 9537.804 | 9576.117 | 9608.723 | 9641.162 | 9673.435 | 9705.542 | 9737.483 | 9764.815 | 9791.937 | 9818.849 | 9845.551 | 9872.043 | 9897.613 | 9922.967 | 9948.104 | 9973.024 | 9997.727 | 10044.362 | 10090.989 | 10137.609 | 10184.221 | 10230.825
Electric Engagement | Dem_BB001a | Number | SPEN | Hunterston Farm |  | 2910.364 | 2923.05 | 2935.707 | 2947.986 | 2960.233 | 2972.447 | 2984.629 | 2996.778 | 3008.039 | 3019.259 | 3030.438 | 3041.576 | 3052.672 | 3062.68 | 3072.637 | 3082.541 | 3092.394 | 3102.196 | 3110.82 | 3119.383 | 3127.882 | 3136.319 | 3144.694 | 3158.644 | 3172.585 | 3186.517 | 3200.44 | 3214.353
Electric Engagement | Dem_BB001a | Number | SPEN | Inverkeithing |  | 31730.013 | 31862.105 | 31993.815 | 32125.936 | 32257.685 | 32389.061 | 32520.066 | 32650.7 | 32761.871 | 32872.475 | 32982.514 | 33091.987 | 33200.893 | 33294.084 | 33386.559 | 33478.317 | 33569.36 | 33659.686 | 33746.872 | 33833.319 | 33919.026 | 34003.992 | 34088.22 | 34247.227 | 34406.206 | 34565.16 | 34724.088 | 34882.988
Electric Engagement | Dem_BB001a | Number | SPEN | Johnstone |  | 28936.06 | 29062.187 | 29188.026 | 29310.111 | 29431.873 | 29553.311 | 29674.427 | 29795.22 | 29907.185 | 30018.739 | 30129.885 | 30240.62 | 30350.946 | 30450.449 | 30549.439 | 30647.915 | 30745.879 | 30843.331 | 30929.079 | 31014.207 | 31098.713 | 31182.598 | 31265.862 | 31404.562 | 31543.169 | 31681.686 | 31820.111 | 31958.444
Electric Engagement | Dem_BB001a | Number | SPEN | Kaimes |  | 43460.55 | 43649.986 | 43838.99 | 44022.356 | 44205.237 | 44387.631 | 44569.541 | 44750.966 | 44919.132 | 45086.681 | 45253.616 | 45419.936 | 45585.639 | 45735.087 | 45883.766 | 46031.672 | 46178.81 | 46325.177 | 46453.967 | 46581.825 | 46708.749 | 46834.74 | 46959.799 | 47168.119 | 47376.301 | 47584.346 | 47792.254 | 48000.023
Electric Engagement | Dem_BB001a | Number | SPEN | Kendoon |  | 0 | 0 | 0 | 0 | 0 | 0 | 0 | 0 | 0 | 0 | 0 | 0 | 0 | 0 | 0 | 0 | 0 | 0 | 0 | 0 | 0 | 0 | 0 | 0 | 0 | 0 | 0 | 0
Electric Engagement | Dem_BB001a | Number | SPEN | Kilbowie 11 |  | 5116.985 | 5136.873 | 5156.685 | 5177.906 | 5199.067 | 5220.166 | 5241.205 | 5262.184 | 5281.11 | 5299.955 | 5318.72 | 5337.403 | 5356.006 | 5374.048 | 5392.005 | 5409.875 | 5427.66 | 5445.36 | 5462.198 | 5478.942 | 5495.594 | 5512.152 | 5528.617 | 5555.813 | 5583.018 | 5610.232 | 5637.455 | 5664.688
Electric Engagement | Dem_BB001a | Number | SPEN | Kilbowie 33 |  | 12918.29 | 12968.5 | 13018.517 | 13072.091 | 13125.513 | 13178.781 | 13231.896 | 13284.857 | 13332.639 | 13380.215 | 13427.588 | 13474.756 | 13521.72 | 13567.269 | 13612.602 | 13657.718 | 13702.618 | 13747.302 | 13789.81 | 13832.084 | 13874.122 | 13915.924 | 13957.491 | 14026.151 | 14094.832 | 14163.537 | 14232.264 | 14301.014
Electric Engagement | Dem_BB001a | Number | SPEN | Killermont |  | 23036.467 | 23132.367 | 23227.991 | 23323.913 | 23419.565 | 23514.946 | 23610.057 | 23704.899 | 23785.611 | 23865.911 | 23945.801 | 24025.28 | 24104.347 | 24172.006 | 24239.144 | 24305.762 | 24371.86 | 24437.438 | 24500.736 | 24563.498 | 24625.723 | 24687.41 | 24748.56 | 24864.002 | 24979.423 | 25094.826 | 25210.21 | 25325.574
Electric Engagement | Dem_BB001a | Number | SPEN | Kilwinning |  | 22548.717 | 22647.003 | 22745.064 | 22840.2 | 22935.084 | 23029.716 | 23124.097 | 23218.226 | 23305.476 | 23392.405 | 23479.017 | 23565.309 | 23651.281 | 23728.82 | 23805.959 | 23882.697 | 23959.037 | 24034.977 | 24101.797 | 24168.134 | 24233.986 | 24299.354 | 24364.239 | 24472.322 | 24580.333 | 24688.274 | 24796.143 | 24903.94
Electric Engagement | Dem_BB001a | Number | SPEN | Lesmahagow |  | 0 | 0 | 0 | 0 | 0 | 0 | 0 | 0 | 0 | 0 | 0 | 0 | 0 | 0 | 0 | 0 | 0 | 0 | 0 | 0 | 0 | 0 | 0 | 0 | 0 | 0 | 0 | 0
Electric Engagement | Dem_BB001a | Number | SPEN | Leven |  | 23581.174 | 23679.342 | 23777.226 | 23875.416 | 23973.33 | 24070.966 | 24168.327 | 24265.411 | 24348.032 | 24430.231 | 24512.01 | 24593.368 | 24674.305 | 24743.563 | 24812.289 | 24880.482 | 24948.143 | 25015.271 | 25080.066 | 25144.312 | 25208.008 | 25271.154 | 25333.75 | 25451.921 | 25570.072 | 25688.203 | 25806.316 | 25924.408
Electric Engagement | Dem_BB001a | Number | SPEN | Livingston East |  | 35450.471 | 35604.993 | 35759.162 | 35908.732 | 36057.907 | 36206.685 | 36355.067 | 36503.054 | 36640.226 | 36776.894 | 36913.062 | 37048.728 | 37183.891 | 37305.795 | 37427.071 | 37547.718 | 37667.737 | 37787.127 | 37892.18 | 37996.473 | 38100.005 | 38202.774 | 38304.784 | 38474.71 | 38644.522 | 38814.223 | 38983.812 | 39153.287
Electric Engagement | Dem_BB001a | Number | SPEN | Maybole |  | 7240.304 | 7271.863 | 7303.351 | 7333.898 | 7364.365 | 7394.751 | 7425.057 | 7455.281 | 7483.297 | 7511.209 | 7539.02 | 7566.728 | 7594.333 | 7619.231 | 7644 | 7668.64 | 7693.153 | 7717.537 | 7738.992 | 7760.293 | 7781.438 | 7802.427 | 7823.261 | 7857.966 | 7892.648 | 7927.308 | 7961.944 | 7996.557
Electric Engagement | Dem_BB001a | Number | SPEN | Moffat |  | 0 | 0 | 0 | 0 | 0 | 0 | 0 | 0 | 0 | 0 | 0 | 0 | 0 | 0 | 0 | 0 | 0 | 0 | 0 | 0 | 0 | 0 | 0 | 0 | 0 | 0 | 0 | 0
Electric Engagement | Dem_BB001a | Number | SPEN | Newarthill |  | 74670.234 | 74995.707 | 75320.437 | 75635.481 | 75949.692 | 76263.066 | 76575.608 | 76887.316 | 77176.245 | 77464.113 | 77750.927 | 78036.684 | 78321.38 | 78578.151 | 78833.597 | 79087.718 | 79340.517 | 79591.993 | 79813.268 | 80032.943 | 80251.014 | 80467.48 | 80682.346 | 81040.264 | 81397.944 | 81755.39 | 82112.6 | 82469.57
Electric Engagement | Dem_BB001a | Number | SPEN | Newton Stewart |  | 4086.049 | 4103.859 | 4121.629 | 4138.868 | 4156.062 | 4173.211 | 4190.313 | 4207.37 | 4223.181 | 4238.933 | 4254.628 | 4270.265 | 4285.844 | 4299.895 | 4313.873 | 4327.779 | 4341.613 | 4355.374 | 4367.482 | 4379.503 | 4391.436 | 4403.281 | 4415.039 | 4434.625 | 4454.198 | 4473.758 | 4493.304 | 4512.838
Electric Engagement | Dem_BB001a | Number | SPEN | Paisley |  | 14603.83 | 14667.486 | 14730.996 | 14792.611 | 14854.064 | 14915.353 | 14976.479 | 15037.442 | 15093.95 | 15150.251 | 15206.345 | 15262.233 | 15317.913 | 15368.132 | 15418.091 | 15467.792 | 15517.234 | 15566.417 | 15609.693 | 15652.656 | 15695.306 | 15737.642 | 15779.665 | 15849.666 | 15919.62 | 15989.529 | 16059.391 | 16129.206
Electric Engagement | Dem_BB001a | Number | SPEN | Partick |  | 24138.41 | 24238.897 | 24339.095 | 24439.605 | 24539.833 | 24639.776 | 24739.438 | 24838.816 | 24923.389 | 25007.53 | 25091.242 | 25174.523 | 25257.372 | 25328.267 | 25398.617 | 25468.421 | 25537.681 | 25606.396 | 25672.722 | 25738.486 | 25803.687 | 25868.325 | 25932.401 | 26053.364 | 26174.306 | 26295.23 | 26416.133 | 26537.015
Electric Engagement | Dem_BB001a | Number | SPEN | Port Dundas |  | 28669.001 | 28788.35 | 28907.353 | 29026.729 | 29145.768 | 29264.47 | 29382.837 | 29500.868 | 29601.315 | 29701.249 | 29800.672 | 29899.584 | 29997.984 | 30082.185 | 30165.739 | 30248.645 | 30330.905 | 30412.517 | 30491.292 | 30569.399 | 30646.838 | 30723.608 | 30799.71 | 30943.377 | 31087.02 | 31230.64 | 31374.235 | 31517.807
Electric Engagement | Dem_BB001a | Number | SPEN | Portobello |  | 64242.039 | 64522.058 | 64801.437 | 65072.484 | 65342.813 | 65612.422 | 65881.316 | 66149.492 | 66398.069 | 66645.735 | 66892.493 | 67138.342 | 67383.279 | 67604.19 | 67823.962 | 68042.593 | 68260.087 | 68476.442 | 68666.815 | 68855.81 | 69043.427 | 69229.662 | 69414.52 | 69722.453 | 70030.181 | 70337.707 | 70645.03 | 70952.147
Electric Engagement | Dem_BB001a | Number | SPEN | Ravenscraig |  | 1062.335 | 1066.965 | 1071.585 | 1076.067 | 1080.538 | 1084.996 | 1089.443 | 1093.877 | 1097.988 | 1102.083 | 1106.164 | 1110.229 | 1114.28 | 1117.933 | 1121.567 | 1125.182 | 1128.779 | 1132.357 | 1135.505 | 1138.63 | 1141.733 | 1144.812 | 1147.869 | 1152.961 | 1158.05 | 1163.135 | 1168.217 | 1173.296
Electric Engagement | Dem_BB001a | Number | SPEN | Redhouse |  | 10428.339 | 10471.752 | 10515.039 | 10558.462 | 10601.762 | 10644.94 | 10687.996 | 10730.93 | 10767.467 | 10803.818 | 10839.984 | 10875.963 | 10911.756 | 10942.384 | 10972.777 | 11002.934 | 11032.855 | 11062.542 | 11091.196 | 11119.608 | 11147.776 | 11175.701 | 11203.383 | 11255.642 | 11307.892 | 11360.134 | 11412.367 | 11464.591
Electric Engagement | Dem_BB001a | Number | SPEN | Saltcoats A |  | 9592.609 | 9643.738 | 9694.869 | 9717.243 | 9739.321 | 9761.101 | 9782.584 | 9803.771 | 9790.308 | 9776.198 | 9761.443 | 9746.041 | 9729.993 | 9659.309 | 9587.444 | 9514.397 | 9440.169 | 9364.759 | 9304.085 | 9242.384 | 9179.655 | 9115.898 | 9051.114 | 9043.606 | 9035.621 | 9027.16 | 9018.222 | 9008.806
Electric Engagement | Dem_BB001a | Number | SPEN | Saltcoats B |  | 8062.355 | 8105.327 | 8148.302 | 8167.107 | 8185.663 | 8203.968 | 8222.025 | 8239.831 | 8228.516 | 8216.657 | 8204.256 | 8191.311 | 8177.823 | 8118.415 | 8058.014 | 7996.62 | 7934.233 | 7870.852 | 7819.857 | 7767.999 | 7715.277 | 7661.691 | 7607.241 | 7600.931 | 7594.22 | 7587.109 | 7579.596 | 7571.683
Electric Engagement | Dem_BB001a | Number | SPEN | Shrubhill |  | 37292.897 | 37455.449 | 37617.631 | 37774.975 | 37931.902 | 38088.412 | 38244.507 | 38400.184 | 38544.485 | 38688.257 | 38831.502 | 38974.218 | 39116.406 | 39244.646 | 39372.225 | 39499.141 | 39625.398 | 39750.993 | 39861.506 | 39971.219 | 40080.132 | 40188.242 | 40295.553 | 40474.31 | 40652.948 | 40831.469 | 41009.872 | 41188.155
Electric Engagement | Dem_BB001a | Number | SPEN | Sighthill |  | 61611.706 | 61880.259 | 62148.2 | 62408.148 | 62667.409 | 62925.979 | 63183.863 | 63441.059 | 63679.459 | 63916.984 | 64153.639 | 64389.422 | 64624.331 | 64836.196 | 65046.97 | 65256.649 | 65465.238 | 65672.735 | 65855.313 | 66036.57 | 66216.505 | 66395.115 | 66572.404 | 66867.729 | 67162.857 | 67457.792 | 67752.531 | 68047.074
Electric Engagement | Dem_BB001a | Number | SPEN | Spango Valley |  | 14037.458 | 14098.645 | 14159.692 | 14218.918 | 14277.987 | 14336.899 | 14395.655 | 14454.254 | 14508.57 | 14562.687 | 14616.606 | 14670.326 | 14723.847 | 14772.118 | 14820.14 | 14867.913 | 14915.438 | 14962.713 | 15004.311 | 15045.609 | 15086.604 | 15127.298 | 15167.692 | 15234.978 | 15302.219 | 15369.416 | 15436.569 | 15503.677
Electric Engagement | Dem_BB001a | Number | SPEN | St Andrews Cross |  | 22806.354 | 22905.762 | 23004.944 | 23101.167 | 23197.136 | 23292.849 | 23388.308 | 23483.512 | 23571.759 | 23659.682 | 23747.283 | 23834.561 | 23921.515 | 23999.94 | 24077.96 | 24155.576 | 24232.788 | 24309.595 | 24377.179 | 24444.273 | 24510.879 | 24576.993 | 24642.619 | 24751.937 | 24861.183 | 24970.357 | 25079.458 | 25188.487
Electric Engagement | Dem_BB001a | Number | SPEN | Stirling |  | 27123.403 | 27236.317 | 27348.905 | 27461.844 | 27574.466 | 27686.769 | 27798.755 | 27910.422 | 28005.453 | 28100 | 28194.063 | 28287.643 | 28380.737 | 28460.399 | 28539.449 | 28617.885 | 28695.71 | 28772.922 | 28847.45 | 28921.347 | 28994.611 | 29067.242 | 29139.241 | 29275.163 | 29411.061 | 29546.938 | 29682.793 | 29818.624
Electric Engagement | Dem_BB001a | Number | SPEN | Strathaven |  | 44962.255 | 45158.237 | 45353.771 | 45543.473 | 45732.673 | 45921.37 | 46109.565 | 46297.259 | 46471.235 | 46644.574 | 46817.277 | 46989.344 | 47160.772 | 47315.385 | 47469.201 | 47622.218 | 47774.44 | 47925.864 | 48059.104 | 48191.38 | 48322.69 | 48453.034 | 48582.414 | 48797.933 | 49013.308 | 49228.542 | 49443.633 | 49658.581
Electric Engagement | Dem_BB001a | Number | SPEN | Strathleven |  | 29232.264 | 29353.957 | 29475.298 | 29597.019 | 29718.397 | 29839.432 | 29960.124 | 30080.474 | 30182.894 | 30284.792 | 30386.169 | 30487.024 | 30587.357 | 30673.212 | 30758.408 | 30842.943 | 30926.819 | 31010.034 | 31090.357 | 31169.999 | 31248.959 | 31327.237 | 31404.835 | 31551.325 | 31697.789 | 31844.231 | 31990.648 | 32137.04
Electric Engagement | Dem_BB001a | Number | SPEN | Telford Road |  | 19870.734 | 19957.347 | 20043.762 | 20127.599 | 20211.215 | 20294.608 | 20377.779 | 20460.729 | 20537.617 | 20614.222 | 20690.547 | 20766.591 | 20842.352 | 20910.682 | 20978.66 | 21046.285 | 21113.558 | 21180.479 | 21239.363 | 21297.822 | 21355.853 | 21413.458 | 21470.636 | 21565.883 | 21661.067 | 21756.188 | 21851.246 | 21946.241
Electric Engagement | Dem_BB001a | Number | SPEN | Tongland |  | 3208.25 | 3222.234 | 3236.186 | 3249.722 | 3263.223 | 3276.687 | 3290.115 | 3303.508 | 3315.922 | 3328.291 | 3340.614 | 3352.891 | 3365.124 | 3376.156 | 3387.131 | 3398.05 | 3408.911 | 3419.716 | 3429.223 | 3438.662 | 3448.031 | 3457.332 | 3466.564 | 3481.942 | 3497.31 | 3512.668 | 3528.015 | 3543.353
Electric Engagement | Dem_BB001a | Number | SPEN | West George Street |  | 10489.543 | 10533.211 | 10576.753 | 10620.43 | 10663.985 | 10707.416 | 10750.725 | 10793.911 | 10830.662 | 10867.227 | 10903.604 | 10939.795 | 10975.797 | 11006.605 | 11037.177 | 11067.51 | 11097.608 | 11127.469 | 11156.291 | 11184.869 | 11213.203 | 11241.292 | 11269.137 | 11321.702 | 11374.259 | 11426.807 | 11479.347 | 11531.877
Electric Engagement | Dem_BB001a | Number | SPEN | Westfield |  | 10398.316 | 10441.604 | 10484.767 | 10528.065 | 10571.241 | 10614.294 | 10657.226 | 10700.036 | 10736.469 | 10772.715 | 10808.776 | 10844.652 | 10880.341 | 10910.882 | 10941.187 | 10971.257 | 11001.093 | 11030.694 | 11059.266 | 11087.595 | 11115.683 | 11143.527 | 11171.13 | 11223.238 | 11275.337 | 11327.429 | 11379.511 | 11431.585
Electric Engagement | Dem_BB001a | Number | SPEN | Whitehouse |  | 50024.643 | 50242.691 | 50460.241 | 50671.302 | 50881.805 | 51091.747 | 51301.132 | 51509.958 | 51703.523 | 51896.377 | 52088.526 | 52279.966 | 52470.696 | 52642.717 | 52813.851 | 52984.097 | 53153.457 | 53321.931 | 53470.172 | 53617.341 | 53763.437 | 53908.456 | 54052.403 | 54292.188 | 54531.812 | 54771.28 | 55010.589 | 55249.738
Electric Engagement | Dem_BB001a | Number | SPEN | Wishaw |  | 52545.861 | 52774.899 | 53003.413 | 53225.111 | 53446.223 | 53666.746 | 53886.684 | 54106.035 | 54309.355 | 54511.93 | 54713.762 | 54914.851 | 55115.194 | 55295.884 | 55475.644 | 55654.47 | 55832.366 | 56009.331 | 56165.043 | 56319.63 | 56473.088 | 56625.416 | 56776.618 | 57028.488 | 57280.189 | 57531.726 | 57783.096 | 58034.298
Electric Engagement | Dem_BB001a | Number | SPEN Manweb | Birkenhead |  | 170507.184 | 171468.148 | 172429.71 | 173139.861 | 173847.987 | 174554.082 | 175258.158 | 175960.209 | 176240.808 | 176515.111 | 176783.131 | 177044.861 | 177300.295 | 176781.333 | 176248.465 | 175701.684 | 175141.003 | 174566.415 | 174407.518 | 174238.878 | 174060.487 | 173872.342 | 173674.453 | 173943.115 | 174206.523 | 174464.686 | 174717.6 | 174965.259
Electric Engagement | Dem_BB001a | Number | SPEN Manweb | Capenhurst |  | 94523.194 | 95055.919 | 95588.975 | 95982.658 | 96375.218 | 96766.652 | 97156.967 | 97546.16 | 97701.714 | 97853.778 | 98002.359 | 98147.453 | 98289.056 | 98001.362 | 97705.959 | 97402.843 | 97092.021 | 96773.49 | 96685.403 | 96591.914 | 96493.021 | 96388.72 | 96279.017 | 96427.954 | 96573.978 | 96717.095 | 96857.301 | 96994.594
Electric Engagement | Dem_BB001a | Number | SPEN Manweb | Carrington |  | 146887.768 | 147688.681 | 148489.826 | 149286.507 | 150083.376 | 150880.428 | 151677.673 | 152475.105 | 153170.585 | 153865.209 | 154558.987 | 155251.914 | 155943.986 | 156530.366 | 157114.856 | 157697.45 | 158278.159 | 158856.977 | 159521.427 | 160184.838 | 160847.206 | 161508.525 | 162168.806 | 162822.16 | 163474.409 | 164125.565 | 164775.621 | 165424.573
Electric Engagement | Dem_BB001a | Number | SPEN Manweb | Connah's Quay |  | 104970.42 | 104969.397 | 104962.494 | 104610.225 | 104248.538 | 103877.43 | 103496.906 | 103106.965 | 102348.235 | 101576.429 | 100791.554 | 99993.606 | 99182.583 | 97605.422 | 96007.722 | 94389.478 | 92750.697 | 91091.376 | 90078.376 | 89051.292 | 88010.12 | 86954.859 | 85885.513 | 85430.792 | 84967.921 | 84496.906 | 84017.743 | 83530.431
Electric Engagement | Dem_BB001a | Number | SPEN Manweb | Fiddlers Ferry |  | 129032.951 | 129683.363 | 130333.419 | 130820.654 | 131305.841 | 131788.976 | 132270.069 | 132749.114 | 133003.576 | 133253.724 | 133499.566 | 133741.098 | 133978.316 | 133687.74 | 133387.664 | 133078.082 | 132759.003 | 132430.422 | 132412.588 | 132388.355 | 132357.72 | 132320.678 | 132277.238 | 132491.955 | 132702.765 | 132909.676 | 133112.684 | 133311.785
Electric Engagement | Dem_BB001a | Number | SPEN Manweb | Frodsham |  | 165217.48 | 166148.632 | 167080.363 | 167768.483 | 168454.64 | 169138.83 | 169821.063 | 170501.334 | 170773.228 | 171039.022 | 171298.726 | 171552.336 | 171799.846 | 171296.984 | 170780.647 | 170250.83 | 169707.543 | 169150.78 | 168996.813 | 168833.404 | 168660.548 | 168478.24 | 168286.49 | 168546.817 | 168802.053 | 169052.208 | 169297.275 | 169537.251
Electric Engagement | Dem_BB001a | Number | SPEN Manweb | Kirkby (_D) |  | 97528.544 | 98020.153 | 98511.492 | 98879.765 | 99246.49 | 99611.664 | 99975.294 | 100337.376 | 100529.71 | 100718.783 | 100904.6 | 101087.16 | 101266.459 | 101046.83 | 100820.02 | 100586.024 | 100344.851 | 100096.496 | 100083.016 | 100064.7 | 100041.545 | 100013.547 | 99980.713 | 100143.005 | 100302.344 | 100458.736 | 100612.178 | 100762.668
Electric Engagement | Dem_BB001a | Number | SPEN Manweb | Legacy |  | 126798.023 | 126925.897 | 127048.03 | 126897.325 | 126738.097 | 126570.34 | 126394.064 | 126209.264 | 125948.117 | 125677.752 | 125398.178 | 125109.391 | 124811.386 | 124127.621 | 123430.909 | 122721.246 | 121998.64 | 121263.086 | 121034.036 | 120797.068 | 120552.18 | 120299.367 | 120038.636 | 120030.27 | 120016.438 | 119997.149 | 119972.397 | 119942.18
Electric Engagement | Dem_BB001a | Number | SPEN Manweb | Lister Drive |  | 323801.035 | 325433.209 | 327064.487 | 328287.176 | 329504.726 | 330717.128 | 331924.403 | 333126.539 | 333765.099 | 334392.832 | 335009.759 | 335615.87 | 336211.154 | 335481.971 | 334728.945 | 333952.066 | 333151.355 | 332326.801 | 332282.046 | 332221.236 | 332144.358 | 332051.404 | 331942.394 | 332481.214 | 333010.23 | 333529.462 | 334038.899 | 334538.532
Electric Engagement | Dem_BB001a | Number | SPEN Manweb | Pentir |  | 67925.125 | 67909.662 | 67890.237 | 67586.737 | 67276.355 | 66959.091 | 66634.947 | 66303.922 | 65896.654 | 65481.797 | 65059.356 | 64629.328 | 64191.712 | 63511.505 | 62821.381 | 62121.339 | 61411.381 | 60691.507 | 60375.548 | 60053.679 | 59725.897 | 59392.2 | 59052.594 | 58923.191 | 58789.917 | 58652.773 | 58511.759 | 58366.872
Electric Engagement | Dem_BB001a | Number | SPEN Manweb | Rainhill |  | 80573.419 | 80979.562 | 81385.484 | 81689.733 | 81992.703 | 82294.393 | 82594.806 | 82893.942 | 83052.838 | 83209.041 | 83362.555 | 83513.377 | 83661.505 | 83480.058 | 83292.678 | 83099.363 | 82900.117 | 82694.938 | 82683.801 | 82668.669 | 82649.539 | 82626.409 | 82599.283 | 82733.361 | 82865 | 82994.203 | 83120.97 | 83245.297
Electric Engagement | Dem_BB001a | Number | SPEN Manweb | St. Asaph |  | 13795.52 | 13792.38 | 13788.434 | 13726.794 | 13663.756 | 13599.32 | 13533.486 | 13466.256 | 13383.54 | 13299.283 | 13213.485 | 13126.147 | 13037.268 | 12899.119 | 12758.955 | 12616.777 | 12472.586 | 12326.38 | 12262.209 | 12196.838 | 12130.266 | 12062.492 | 11993.519 | 11967.237 | 11940.169 | 11912.315 | 11883.676 | 11854.249
Electric Engagement | Dem_BB001a | Number | SPEN Manweb | Trawsfynydd |  | 66430.208 | 66361.204 | 66287.759 | 65982.987 | 65671.408 | 65353.021 | 65027.829 | 64695.831 | 64382.494 | 64062.606 | 63736.174 | 63403.193 | 63063.663 | 62607.306 | 62143.307 | 61671.665 | 61192.384 | 60705.462 | 60593.345 | 60477.29 | 60357.294 | 60233.356 | 60105.479 | 60072.052 | 60035.613 | 59996.165 | 59953.705 | 59908.233
Electric Engagement | Dem_BB001a | Number | SPEN Manweb | Wylfa |  | 19761.104 | 19752.152 | 19742 | 19639.483 | 19534.816 | 19427.998 | 19319.032 | 19207.915 | 19106.033 | 19002.116 | 18896.165 | 18788.181 | 18678.162 | 18543.456 | 18406.492 | 18267.269 | 18125.787 | 17982.047 | 17956.289 | 17929.437 | 17901.489 | 17872.446 | 17842.308 | 17838.377 | 17833.609 | 17828.004 | 17821.562 | 17814.282
Electric Engagement | Dem_BB001a | Number | SPTL | Direct(SPTL) |  | 125673.808 | 126221.596 | 126768.133 | 127298.369 | 127827.201 | 128354.626 | 128880.65 | 129405.271 | 129891.552 | 130376.05 | 130858.772 | 131339.715 | 131818.874 | 132251.032 | 132680.962 | 133108.659 | 133534.133 | 133957.38 | 134329.797 | 134699.521 | 135066.546 | 135430.87 | 135792.499 | 136394.895 | 136996.888 | 137598.488 | 138199.69 | 138800.489
Electric Engagement | Dem_BB001a | Number | SSEN (SHEPD) | Abernethy |  | 11892.353 | 11943.105 | 11993.727 | 12077.074 | 12160.635 | 12244.408 | 12328.396 | 12412.596 | 12533.625 | 12655.24 | 12777.44 | 12900.226 | 13023.598 | 13177.933 | 13333.155 | 13489.264 | 13646.259 | 13804.142 | 13907.102 | 14010.409 | 14114.063 | 14218.064 | 14322.412 | 14390.995 | 14459.583 | 14528.177 | 14596.777 | 14665.382
Electric Engagement | Dem_BB001a | Number | SSEN (SHEPD) | Alness |  | 10071.767 | 10147.471 | 10223.41 | 10383.642 | 10544.986 | 10707.442 | 10871.011 | 11035.693 | 11364.76 | 11696.6 | 12031.213 | 12368.598 | 12708.756 | 13229.422 | 13754.624 | 14284.36 | 14818.631 | 15357.438 | 15712.582 | 16070.44 | 16431.012 | 16794.297 | 17160.297 | 17319.961 | 17480.364 | 17641.506 | 17803.386 | 17966.006
Electric Engagement | Dem_BB001a | Number | SSEN (SHEPD) | Arbroath |  | 20359.597 | 20446.483 | 20533.147 | 20675.837 | 20818.892 | 20962.312 | 21106.097 | 21250.248 | 21457.449 | 21665.652 | 21874.858 | 22085.066 | 22296.277 | 22560.497 | 22826.236 | 23093.492 | 23362.268 | 23632.562 | 23808.828 | 23985.689 | 24163.144 | 24341.192 | 24519.834 | 24637.247 | 24754.67 | 24872.103 | 24989.545 | 25106.997
Electric Engagement | Dem_BB001a | Number | SSEN (SHEPD) | Ardkinglas |  | 0 | 0 | 0 | 0 | 0 | 0 | 0 | 0 | 0 | 0 | 0 | 0 | 0 | 0 | 0 | 0 | 0 | 0 | 0 | 0 | 0 | 0 | 0 | 0 | 0 | 0 | 0 | 0
Electric Engagement | Dem_BB001a | Number | SSEN (SHEPD) | Ardmore |  | 16088.864 | 16192.7 | 16296.732 | 16480.535 | 16665.364 | 16851.219 | 17038.1 | 17226.008 | 17558.665 | 17893.809 | 18231.441 | 18571.56 | 18914.166 | 19402.019 | 19893.774 | 20389.432 | 20888.993 | 21392.458 | 21717.648 | 22044.979 | 22374.451 | 22706.062 | 23039.814 | 23195.19 | 23350.999 | 23507.244 | 23663.924 | 23821.037
Electric Engagement | Dem_BB001a | Number | SSEN (SHEPD) | Beauly |  | 7522.248 | 7570.796 | 7619.435 | 7705.371 | 7791.787 | 7878.682 | 7966.057 | 8053.912 | 8209.444 | 8366.138 | 8523.996 | 8683.017 | 8843.2 | 9071.293 | 9301.21 | 9532.951 | 9766.518 | 10001.91 | 10153.951 | 10306.992 | 10461.035 | 10616.077 | 10772.121 | 10844.766 | 10917.614 | 10990.665 | 11063.92 | 11137.377
Electric Engagement | Dem_BB001a | Number | SSEN (SHEPD) | Berryburn |  | 0 | 0 | 0 | 0 | 0 | 0 | 0 | 0 | 0 | 0 | 0 | 0 | 0 | 0 | 0 | 0 | 0 | 0 | 0 | 0 | 0 | 0 | 0 | 0 | 0 | 0 | 0 | 0
Electric Engagement | Dem_BB001a | Number | SSEN (SHEPD) | Boat of Garten |  | 7688.595 | 7738.217 | 7787.932 | 7875.768 | 7964.095 | 8052.912 | 8142.219 | 8232.017 | 8390.988 | 8551.148 | 8712.496 | 8875.034 | 9038.759 | 9271.896 | 9506.897 | 9743.764 | 9982.496 | 10223.093 | 10378.496 | 10534.922 | 10692.371 | 10850.842 | 11010.337 | 11084.588 | 11159.046 | 11233.713 | 11308.588 | 11383.67
Electric Engagement | Dem_BB001a | Number | SSEN (SHEPD) | Braco West |  | 16668.788 | 16739.924 | 16810.877 | 16927.7 | 17044.822 | 17162.242 | 17279.962 | 17397.981 | 17567.62 | 17738.08 | 17909.361 | 18081.463 | 18254.385 | 18470.707 | 18688.272 | 18907.08 | 19127.132 | 19348.426 | 19492.739 | 19637.538 | 19782.824 | 19928.595 | 20074.853 | 20170.982 | 20267.118 | 20363.262 | 20459.414 | 20555.574
Electric Engagement | Dem_BB001a | Number | SSEN (SHEPD) | Bridge of Dun |  | 14468.553 | 14530.298 | 14591.886 | 14693.289 | 14794.951 | 14896.872 | 14999.053 | 15101.494 | 15248.741 | 15396.701 | 15545.373 | 15694.758 | 15844.855 | 16032.623 | 16221.47 | 16411.396 | 16602.401 | 16794.486 | 16919.75 | 17045.436 | 17171.544 | 17298.074 | 17425.026 | 17508.466 | 17591.912 | 17675.366 | 17758.826 | 17842.293
Electric Engagement | Dem_BB001a | Number | SSEN (SHEPD) | Broadford-Skye |  | 3970.954 | 3996.583 | 4022.259 | 4067.624 | 4113.243 | 4159.114 | 4205.239 | 4251.617 | 4333.722 | 4416.44 | 4499.772 | 4583.718 | 4668.278 | 4788.687 | 4910.059 | 5032.394 | 5155.693 | 5279.955 | 5360.216 | 5441.006 | 5522.324 | 5604.171 | 5686.545 | 5724.894 | 5763.35 | 5801.913 | 5840.584 | 5879.362
Electric Engagement | Dem_BB001a | Number | SSEN (SHEPD) | Brora |  | 2420.092 | 2438.282 | 2456.529 | 2495.031 | 2533.799 | 2572.835 | 2612.138 | 2651.709 | 2730.778 | 2810.515 | 2890.917 | 2971.985 | 3053.72 | 3178.828 | 3305.026 | 3432.314 | 3560.691 | 3690.158 | 3775.494 | 3861.481 | 3948.121 | 4035.413 | 4123.358 | 4161.722 | 4200.265 | 4238.985 | 4277.882 | 4316.957
Electric Engagement | Dem_BB001a | Number | SSEN (SHEPD) | Burghmuir |  | 29545.346 | 29671.433 | 29797.197 | 30004.265 | 30211.863 | 30419.99 | 30628.648 | 30837.836 | 31138.521 | 31440.66 | 31744.254 | 32049.304 | 32355.808 | 32739.238 | 33124.871 | 33512.707 | 33902.747 | 34294.991 | 34550.785 | 34807.441 | 35064.959 | 35323.338 | 35582.579 | 35752.966 | 35923.367 | 36093.782 | 36264.212 | 36434.655
Electric Engagement | Dem_BB001a | Number | SSEN (SHEPD) | Carradale |  | 3547.355 | 3556.292 | 3565.124 | 3645.038 | 3725.59 | 3806.781 | 3888.611 | 3971.08 | 4138.14 | 4306.692 | 4476.737 | 4648.274 | 4821.303 | 5088.854 | 5358.82 | 5631.2 | 5905.996 | 6183.207 | 6368.06 | 6554.411 | 6742.26 | 6931.606 | 7122.451 | 7201.025 | 7280.023 | 7359.444 | 7439.288 | 7519.554
Electric Engagement | Dem_BB001a | Number | SSEN (SHEPD) | Cassley |  | 286.614 | 288.768 | 290.929 | 295.489 | 300.081 | 304.704 | 309.358 | 314.045 | 323.409 | 332.852 | 342.374 | 351.975 | 361.655 | 376.472 | 391.418 | 406.493 | 421.696 | 437.029 | 447.136 | 457.319 | 467.58 | 477.918 | 488.334 | 492.877 | 497.442 | 502.027 | 506.634 | 511.262
Electric Engagement | Dem_BB001a | Number | SSEN (SHEPD) | Ceannacroc |  | 1210.688 | 1218.502 | 1226.33 | 1240.162 | 1254.07 | 1268.056 | 1282.118 | 1296.258 | 1321.291 | 1346.511 | 1371.917 | 1397.511 | 1423.293 | 1460.003 | 1497.008 | 1534.306 | 1571.898 | 1609.784 | 1634.255 | 1658.886 | 1683.679 | 1708.633 | 1733.748 | 1745.44 | 1757.165 | 1768.922 | 1780.712 | 1792.535
Electric Engagement | Dem_BB001a | Number | SSEN (SHEPD) | Charleston |  | 9591.675 | 9632.609 | 9673.437 | 9740.66 | 9808.055 | 9875.622 | 9943.361 | 10011.273 | 10108.888 | 10206.975 | 10305.535 | 10404.567 | 10504.071 | 10628.548 | 10753.742 | 10879.65 | 11006.273 | 11133.612 | 11216.654 | 11299.975 | 11383.576 | 11467.457 | 11551.618 | 11606.933 | 11662.252 | 11717.576 | 11772.905 | 11828.238
Electric Engagement | Dem_BB001a | Number | SSEN (SHEPD) | Clachan |  | 1052.565 | 1055.216 | 1057.837 | 1081.549 | 1105.45 | 1129.541 | 1153.822 | 1178.292 | 1227.861 | 1277.874 | 1328.329 | 1379.227 | 1430.568 | 1509.955 | 1590.059 | 1670.879 | 1752.416 | 1834.67 | 1889.519 | 1944.813 | 2000.551 | 2056.733 | 2113.36 | 2136.675 | 2160.115 | 2183.681 | 2207.372 | 2231.188
Electric Engagement | Dem_BB001a | Number | SSEN (SHEPD) | Clayhills |  | 7093.747 | 7123.822 | 7153.818 | 7199.676 | 7245.62 | 7291.651 | 7337.77 | 7383.976 | 7447.249 | 7510.781 | 7574.573 | 7638.625 | 7702.936 | 7776.852 | 7851.12 | 7925.74 | 8000.712 | 8076.037 | 8120.484 | 8164.982 | 8209.529 | 8254.126 | 8298.774 | 8328.508 | 8358.15 | 8387.701 | 8417.161 | 8446.529
Electric Engagement | Dem_BB001a | Number | SSEN (SHEPD) | Coupar Angus |  | 11699.86 | 11749.79 | 11799.593 | 11881.591 | 11963.799 | 12046.217 | 12128.845 | 12211.682 | 12330.752 | 12450.398 | 12570.621 | 12691.42 | 12812.794 | 12964.631 | 13117.341 | 13270.922 | 13425.377 | 13580.704 | 13681.998 | 13783.633 | 13885.609 | 13987.926 | 14090.585 | 14158.058 | 14225.536 | 14293.02 | 14360.509 | 14428.004
Electric Engagement | Dem_BB001a | Number | SSEN (SHEPD) | Craigiebuckler |  | 18807.149 | 18886.885 | 18966.41 | 19087.989 | 19209.799 | 19331.838 | 19454.109 | 19576.611 | 19744.362 | 19912.8 | 20081.928 | 20251.744 | 20422.248 | 20618.215 | 20815.117 | 21012.952 | 21211.721 | 21411.425 | 21529.264 | 21647.236 | 21765.342 | 21883.58 | 22001.951 | 22080.782 | 22159.37 | 22237.717 | 22315.822 | 22393.684
Electric Engagement | Dem_BB001a | Number | SSEN (SHEPD) | Dallas |  | 0 | 0 | 0 | 0 | 0 | 0 | 0 | 0 | 0 | 0 | 0 | 0 | 0 | 0 | 0 | 0 | 0 | 0 | 0 | 0 | 0 | 0 | 0 | 0 | 0 | 0 | 0 | 0
Electric Engagement | Dem_BB001a | Number | SSEN (SHEPD) | Dounreay |  | 3161.067 | 3184.827 | 3208.661 | 3258.95 | 3309.589 | 3360.576 | 3411.913 | 3463.599 | 3566.879 | 3671.028 | 3776.048 | 3881.937 | 3988.697 | 4152.111 | 4316.947 | 4483.207 | 4650.891 | 4819.997 | 4931.461 | 5043.776 | 5156.943 | 5270.962 | 5385.833 | 5435.944 | 5486.287 | 5536.862 | 5587.669 | 5638.708
Electric Engagement | Dem_BB001a | Number | SSEN (SHEPD) | Dudhope |  | 26552.223 | 26665.536 | 26778.56 | 26964.651 | 27151.218 | 27338.26 | 27525.78 | 27713.776 | 27984 | 28255.53 | 28528.369 | 28802.515 | 29077.968 | 29422.554 | 29769.121 | 30117.666 | 30468.193 | 30820.7 | 31050.58 | 31281.236 | 31512.666 | 31744.869 | 31977.848 | 32130.974 | 32284.112 | 32437.263 | 32590.427 | 32743.603
Electric Engagement | Dem_BB001a | Number | SSEN (SHEPD) | Dunbeath |  | 0 | 0 | 0 | 0 | 0 | 0 | 0 | 0 | 0 | 0 | 0 | 0 | 0 | 0 | 0 | 0 | 0 | 0 | 0 | 0 | 0 | 0 | 0 | 0 | 0 | 0 | 0 | 0
Electric Engagement | Dem_BB001a | Number | SSEN (SHEPD) | Dunoon |  | 13237.221 | 13292.327 | 13347.275 | 13402.393 | 13457.357 | 13512.165 | 13566.818 | 13621.316 | 13667.695 | 13713.837 | 13759.743 | 13805.413 | 13850.847 | 13889.725 | 13928.304 | 13966.584 | 14004.565 | 14042.248 | 14078.62 | 14114.684 | 14150.44 | 14185.886 | 14221.025 | 14287.36 | 14353.683 | 14419.996 | 14486.298 | 14552.589
Electric Engagement | Dem_BB001a | Number | SSEN (SHEPD) | Dunvegan |  | 2747.509 | 2765.241 | 2783.007 | 2814.395 | 2845.958 | 2877.697 | 2909.611 | 2941.7 | 2998.508 | 3055.741 | 3113.399 | 3171.481 | 3229.988 | 3313.299 | 3397.277 | 3481.92 | 3567.231 | 3653.208 | 3708.741 | 3764.64 | 3820.904 | 3877.533 | 3934.529 | 3961.062 | 3987.67 | 4014.352 | 4041.108 | 4067.939
Electric Engagement | Dem_BB001a | Number | SSEN (SHEPD) | Dyce |  | 19368.247 | 19450.362 | 19532.26 | 19657.466 | 19782.91 | 19908.59 | 20034.509 | 20160.666 | 20333.421 | 20506.885 | 20681.058 | 20855.941 | 21031.532 | 21233.346 | 21436.121 | 21639.859 | 21844.558 | 22050.22 | 22171.575 | 22293.067 | 22414.696 | 22536.461 | 22658.364 | 22739.546 | 22820.479 | 22901.163 | 22981.599 | 23061.784
Electric Engagement | Dem_BB001a | Number | SSEN (SHEPD) | Elgin |  | 16996.143 | 17105.834 | 17215.732 | 17409.9 | 17605.152 | 17801.488 | 17998.908 | 18197.412 | 18548.828 | 18902.871 | 19259.543 | 19618.842 | 19980.768 | 20496.131 | 21015.618 | 21539.226 | 22066.959 | 22598.815 | 22942.343 | 23288.133 | 23636.184 | 23986.495 | 24339.068 | 24503.206 | 24667.801 | 24832.857 | 24998.372 | 25164.346
Electric Engagement | Dem_BB001a | Number | SSEN (SHEPD) | Fasnakyle |  | 606.16 | 610.072 | 613.992 | 620.917 | 627.88 | 634.883 | 641.924 | 649.003 | 661.536 | 674.163 | 686.884 | 699.698 | 712.606 | 730.986 | 749.513 | 768.188 | 787.009 | 805.977 | 818.229 | 830.562 | 842.975 | 855.468 | 868.043 | 873.897 | 879.767 | 885.654 | 891.557 | 897.476
Electric Engagement | Dem_BB001a | Number | SSEN (SHEPD) | Fetteresso |  | 0 | 0 | 0 | 0 | 0 | 0 | 0 | 0 | 0 | 0 | 0 | 0 | 0 | 0 | 0 | 0 | 0 | 0 | 0 | 0 | 0 | 0 | 0 | 0 | 0 | 0 | 0 | 0
Electric Engagement | Dem_BB001a | Number | SSEN (SHEPD) | Fiddes |  | 9173.02 | 9211.91 | 9250.698 | 9309.997 | 9369.409 | 9428.932 | 9488.569 | 9548.318 | 9630.137 | 9712.291 | 9794.782 | 9877.608 | 9960.77 | 10056.351 | 10152.388 | 10248.88 | 10345.829 | 10443.232 | 10500.707 | 10558.247 | 10615.852 | 10673.521 | 10731.256 | 10769.705 | 10808.036 | 10846.249 | 10884.344 | 10922.32
Electric Engagement | Dem_BB001a | Number | SSEN (SHEPD) | Finstown |  | 0 | 0 | 0 | 0 | 0 | 0 | 0 | 0 | 0 | 0 | 0 | 0 | 0 | 0 | 0 | 0 | 0 | 0 | 0 | 0 | 0 | 0 | 0 | 0 | 0 | 0 | 0 | 0
Electric Engagement | Dem_BB001a | Number | SSEN (SHEPD) | Fort Augustus |  | 1329.488 | 1338.068 | 1346.665 | 1361.853 | 1377.126 | 1392.484 | 1407.927 | 1423.455 | 1450.943 | 1478.638 | 1506.538 | 1534.643 | 1562.954 | 1603.267 | 1643.903 | 1684.861 | 1726.142 | 1767.745 | 1794.617 | 1821.666 | 1848.891 | 1876.294 | 1903.873 | 1916.712 | 1929.587 | 1942.499 | 1955.446 | 1968.429
Electric Engagement | Dem_BB001a | Number | SSEN (SHEPD) | Fort William |  | 9215.315 | 9274.789 | 9334.376 | 9439.654 | 9545.52 | 9651.973 | 9759.014 | 9866.643 | 10057.181 | 10249.143 | 10442.531 | 10637.343 | 10833.58 | 11113.01 | 11394.675 | 11678.576 | 11964.713 | 12253.085 | 12439.347 | 12626.834 | 12815.548 | 13005.486 | 13196.652 | 13285.647 | 13374.891 | 13464.384 | 13554.126 | 13644.117
Electric Engagement | Dem_BB001a | Number | SSEN (SHEPD) | Fraserburgh |  | 10380.022 | 10424.029 | 10467.921 | 10535.023 | 10602.251 | 10669.607 | 10737.091 | 10804.702 | 10897.287 | 10990.251 | 11083.596 | 11177.321 | 11271.425 | 11379.583 | 11488.257 | 11597.446 | 11707.151 | 11817.371 | 11882.408 | 11947.52 | 12012.704 | 12077.962 | 12143.293 | 12186.801 | 12230.176 | 12273.417 | 12316.524 | 12359.498
Electric Engagement | Dem_BB001a | Number | SSEN (SHEPD) | Glenfarclas |  | 0 | 0 | 0 | 0 | 0 | 0 | 0 | 0 | 0 | 0 | 0 | 0 | 0 | 0 | 0 | 0 | 0 | 0 | 0 | 0 | 0 | 0 | 0 | 0 | 0 | 0 | 0 | 0
Electric Engagement | Dem_BB001a | Number | SSEN (SHEPD) | Grudie Bridge |  | 5634.093 | 5670.455 | 5706.886 | 5771.251 | 5835.975 | 5901.059 | 5966.502 | 6032.305 | 6148.797 | 6266.159 | 6384.393 | 6503.498 | 6623.474 | 6794.313 | 6966.519 | 7140.091 | 7315.031 | 7491.337 | 7605.214 | 7719.841 | 7835.217 | 7951.343 | 8068.218 | 8122.628 | 8177.19 | 8231.905 | 8286.772 | 8341.791
Electric Engagement | Dem_BB001a | Number | SSEN (SHEPD) | Inverness |  | 31744.644 | 31949.521 | 32154.783 | 32517.442 | 32882.125 | 33248.832 | 33617.564 | 33988.321 | 34644.68 | 35305.947 | 35972.122 | 36643.205 | 37319.196 | 38281.768 | 39252.041 | 40230.015 | 41215.69 | 42209.067 | 42850.694 | 43496.545 | 44146.62 | 44800.916 | 45459.436 | 45766.004 | 46073.429 | 46381.713 | 46690.854 | 47000.853
Electric Engagement | Dem_BB001a | Number | SSEN (SHEPD) | Keith |  | 15047.743 | 15144.86 | 15242.159 | 15414.068 | 15586.937 | 15760.765 | 15935.553 | 16111.301 | 16422.432 | 16735.888 | 17051.672 | 17369.782 | 17690.218 | 18146.501 | 18606.434 | 19070.018 | 19537.252 | 20008.137 | 20312.284 | 20618.434 | 20926.585 | 21236.737 | 21548.892 | 21694.213 | 21839.94 | 21986.074 | 22132.615 | 22279.562
Electric Engagement | Dem_BB001a | Number | SSEN (SHEPD) | Killin |  | 1340.188 | 1345.907 | 1351.612 | 1361.004 | 1370.421 | 1379.862 | 1389.327 | 1398.815 | 1412.455 | 1426.16 | 1439.931 | 1453.768 | 1467.671 | 1485.064 | 1502.556 | 1520.149 | 1537.841 | 1555.633 | 1567.236 | 1578.878 | 1590.559 | 1602.279 | 1614.039 | 1621.767 | 1629.497 | 1637.227 | 1644.958 | 1652.689
Electric Engagement | Dem_BB001a | Number | SSEN (SHEPD) | Kinlochleven |  | 653.352 | 657.569 | 661.794 | 669.258 | 676.764 | 684.311 | 691.9 | 699.531 | 713.04 | 726.649 | 740.36 | 754.172 | 768.085 | 787.896 | 807.866 | 827.994 | 848.281 | 868.726 | 881.932 | 895.224 | 908.604 | 922.07 | 935.623 | 941.933 | 948.26 | 954.605 | 960.968 | 967.348
Electric Engagement | Dem_BB001a | Number | SSEN (SHEPD) | Kintore |  | 37877.694 | 38038.283 | 38198.447 | 38443.307 | 38688.632 | 38934.421 | 39180.675 | 39427.394 | 39765.245 | 40104.481 | 40445.105 | 40787.116 | 41130.512 | 41525.191 | 41921.751 | 42320.192 | 42720.515 | 43122.72 | 43360.047 | 43597.644 | 43835.509 | 44073.641 | 44312.041 | 44470.807 | 44629.083 | 44786.874 | 44944.178 | 45100.994
Electric Engagement | Dem_BB001a | Number | SSEN (SHEPD) | Lairg |  | 412.915 | 416.018 | 419.132 | 425.701 | 432.315 | 438.976 | 445.682 | 452.433 | 465.924 | 479.529 | 493.247 | 507.079 | 521.024 | 542.37 | 563.902 | 585.62 | 607.523 | 629.613 | 644.173 | 658.844 | 673.626 | 688.52 | 703.525 | 710.071 | 716.647 | 723.253 | 729.89 | 736.557
Electric Engagement | Dem_BB001a | Number | SSEN (SHEPD) | Lunanhead |  | 13517.147 | 13574.833 | 13632.371 | 13727.105 | 13822.083 | 13917.302 | 14012.764 | 14108.469 | 14246.033 | 14384.263 | 14523.159 | 14662.721 | 14802.948 | 14978.369 | 15154.799 | 15332.236 | 15510.681 | 15690.135 | 15807.161 | 15924.583 | 16042.399 | 16160.608 | 16279.213 | 16357.166 | 16435.125 | 16513.091 | 16591.063 | 16669.042
Electric Engagement | Dem_BB001a | Number | SSEN (SHEPD) | Lyndhurst |  | 17046.879 | 17119.628 | 17192.19 | 17311.663 | 17431.441 | 17551.525 | 17671.915 | 17792.612 | 17966.098 | 18140.424 | 18315.59 | 18491.596 | 18668.441 | 18889.67 | 19112.17 | 19335.941 | 19560.984 | 19787.298 | 19934.884 | 20082.968 | 20231.549 | 20380.626 | 20530.202 | 20628.511 | 20726.827 | 20825.152 | 20923.486 | 21021.827
Electric Engagement | Dem_BB001a | Number | SSEN (SHEPD) | Macduff |  | 6189.523 | 6229.47 | 6269.492 | 6340.202 | 6411.308 | 6482.808 | 6554.703 | 6626.992 | 6754.968 | 6883.901 | 7013.791 | 7144.638 | 7276.441 | 7464.122 | 7653.305 | 7843.988 | 8036.174 | 8229.861 | 8354.965 | 8480.892 | 8607.642 | 8735.216 | 8863.613 | 8923.387 | 8983.329 | 9043.437 | 9103.713 | 9164.156
Electric Engagement | Dem_BB001a | Number | SSEN (SHEPD) | Milton of Craigie |  | 32964.434 | 33105.112 | 33245.431 | 33476.461 | 33708.083 | 33940.295 | 34173.1 | 34406.496 | 34741.977 | 35079.08 | 35417.808 | 35758.159 | 36100.133 | 36527.934 | 36958.195 | 37390.912 | 37826.089 | 38263.725 | 38549.12 | 38835.477 | 39122.796 | 39411.075 | 39700.317 | 39890.422 | 40080.542 | 40270.678 | 40460.831 | 40650.998
Electric Engagement | Dem_BB001a | Number | SSEN (SHEPD) | Mybster |  | 2593.327 | 2612.82 | 2632.373 | 2673.63 | 2715.174 | 2757.004 | 2799.12 | 2841.523 | 2926.253 | 3011.697 | 3097.855 | 3184.726 | 3272.312 | 3406.375 | 3541.607 | 3678.006 | 3815.573 | 3954.307 | 4045.751 | 4137.894 | 4230.736 | 4324.277 | 4418.516 | 4459.627 | 4500.928 | 4542.42 | 4584.102 | 4625.974
Electric Engagement | Dem_BB001a | Number | SSEN (SHEPD) | Nairn |  | 10581.37 | 10649.661 | 10718.08 | 10838.965 | 10960.524 | 11082.757 | 11205.666 | 11329.249 | 11548.032 | 11768.451 | 11990.505 | 12214.196 | 12439.522 | 12760.374 | 13083.793 | 13409.779 | 13738.332 | 14069.452 | 14283.324 | 14498.604 | 14715.292 | 14933.387 | 15152.89 | 15255.078 | 15357.551 | 15460.31 | 15563.356 | 15666.687
Electric Engagement | Dem_BB001a | Number | SSEN (SHEPD) | Orrin |  | 0 | 0 | 0 | 0 | 0 | 0 | 0 | 0 | 0 | 0 | 0 | 0 | 0 | 0 | 0 | 0 | 0 | 0 | 0 | 0 | 0 | 0 | 0 | 0 | 0 | 0 | 0 | 0
Electric Engagement | Dem_BB001a | Number | SSEN (SHEPD) | Persley |  | 24943.799 | 25049.553 | 25155.026 | 25316.275 | 25477.831 | 25639.691 | 25801.858 | 25964.331 | 26186.818 | 26410.217 | 26634.53 | 26859.756 | 27085.894 | 27345.804 | 27606.953 | 27869.341 | 28132.968 | 28397.834 | 28554.122 | 28710.588 | 28867.231 | 29024.049 | 29181.044 | 29285.596 | 29389.827 | 29493.738 | 29597.329 | 29700.597
Electric Engagement | Dem_BB001a | Number | SSEN (SHEPD) | Peterhead Grange |  | 11240.747 | 11288.404 | 11335.936 | 11408.601 | 11481.405 | 11554.346 | 11627.426 | 11700.643 | 11800.905 | 11901.578 | 12002.663 | 12104.16 | 12206.068 | 12323.194 | 12440.879 | 12559.122 | 12677.924 | 12797.284 | 12867.714 | 12938.225 | 13008.814 | 13079.483 | 13150.232 | 13197.348 | 13244.319 | 13291.146 | 13337.828 | 13384.365
Electric Engagement | Dem_BB001a | Number | SSEN (SHEPD) | Peterhead Shell |  | 5513.892 | 5537.269 | 5560.584 | 5596.229 | 5631.941 | 5667.721 | 5703.568 | 5739.483 | 5788.664 | 5838.047 | 5887.632 | 5937.419 | 5987.408 | 6044.861 | 6102.589 | 6160.591 | 6218.866 | 6277.415 | 6311.963 | 6346.551 | 6381.177 | 6415.842 | 6450.546 | 6473.658 | 6496.698 | 6519.668 | 6542.567 | 6565.395
Electric Engagement | Dem_BB001a | Number | SSEN (SHEPD) | Port Ann |  | 5155.704 | 5168.692 | 5181.529 | 5297.675 | 5414.75 | 5532.752 | 5651.683 | 5771.542 | 6014.346 | 6259.319 | 6506.461 | 6755.771 | 7007.251 | 7396.108 | 7788.475 | 8184.351 | 8583.737 | 8986.633 | 9255.298 | 9526.139 | 9799.157 | 10074.352 | 10351.725 | 10465.925 | 10580.739 | 10696.169 | 10812.214 | 10928.872
Electric Engagement | Dem_BB001a | Number | SSEN (SHEPD) | Quoich |  | 151.54 | 152.518 | 153.498 | 155.229 | 156.97 | 158.721 | 160.481 | 162.251 | 165.384 | 168.541 | 171.721 | 174.924 | 178.151 | 182.746 | 187.378 | 192.047 | 196.752 | 201.494 | 204.557 | 207.64 | 210.744 | 213.867 | 217.011 | 218.474 | 219.942 | 221.413 | 222.889 | 224.369
Electric Engagement | Dem_BB001a | Number | SSEN (SHEPD) | Rannoch |  | 126.43 | 126.97 | 127.508 | 128.394 | 129.282 | 130.173 | 131.066 | 131.961 | 133.248 | 134.54 | 135.84 | 137.145 | 138.457 | 140.097 | 141.748 | 143.407 | 145.076 | 146.755 | 147.849 | 148.948 | 150.05 | 151.155 | 152.265 | 152.994 | 153.723 | 154.452 | 155.181 | 155.911
Electric Engagement | Dem_BB001a | Number | SSEN (SHEPD) | Redmoss |  | 21369.463 | 21460.062 | 21550.422 | 21688.565 | 21826.97 | 21965.636 | 22104.566 | 22243.757 | 22434.362 | 22625.749 | 22817.919 | 23010.871 | 23204.605 | 23427.271 | 23650.999 | 23875.787 | 24101.637 | 24328.549 | 24462.443 | 24596.488 | 24730.684 | 24865.031 | 24999.529 | 25089.1 | 25178.395 | 25267.416 | 25356.162 | 25444.633
Electric Engagement | Dem_BB001a | Number | SSEN (SHEPD) | Rothienorman |  | 0 | 0 | 0 | 0 | 0 | 0 | 0 | 0 | 0 | 0 | 0 | 0 | 0 | 0 | 0 | 0 | 0 | 0 | 0 | 0 | 0 | 0 | 0 | 0 | 0 | 0 | 0 | 0
Electric Engagement | Dem_BB001a | Number | SSEN (SHEPD) | Shin |  | 433.63 | 436.89 | 440.159 | 447.058 | 454.004 | 460.999 | 468.041 | 475.131 | 489.299 | 503.586 | 517.992 | 532.518 | 547.163 | 569.58 | 592.192 | 614.999 | 638.002 | 661.2 | 676.49 | 691.897 | 707.421 | 723.062 | 738.82 | 745.694 | 752.6 | 759.538 | 766.508 | 773.509
Electric Engagement | Dem_BB001a | Number | SSEN (SHEPD) | Sloy |  | 867.306 | 869.491 | 871.65 | 891.189 | 910.883 | 930.734 | 950.741 | 970.904 | 1011.749 | 1052.959 | 1094.534 | 1136.473 | 1178.778 | 1244.192 | 1310.197 | 1376.793 | 1443.978 | 1511.755 | 1556.95 | 1602.512 | 1648.44 | 1694.734 | 1741.394 | 1760.605 | 1779.919 | 1799.337 | 1818.858 | 1838.483
Electric Engagement | Dem_BB001a | Number | SSEN (SHEPD) | St Fergus Gas Terminal |  | 2380.123 | 2390.214 | 2400.278 | 2415.664 | 2431.08 | 2446.525 | 2461.998 | 2477.502 | 2498.731 | 2520.048 | 2541.451 | 2562.942 | 2584.52 | 2609.321 | 2634.24 | 2659.276 | 2684.432 | 2709.705 | 2724.618 | 2739.548 | 2754.495 | 2769.458 | 2784.438 | 2794.415 | 2804.36 | 2814.275 | 2824.16 | 2834.014
Electric Engagement | Dem_BB001a | Number | SSEN (SHEPD) | Strichen |  | 8780.511 | 8817.738 | 8854.866 | 8911.627 | 8968.496 | 9025.473 | 9082.558 | 9139.75 | 9218.068 | 9296.707 | 9375.668 | 9454.95 | 9534.554 | 9626.045 | 9717.973 | 9810.336 | 9903.136 | 9996.372 | 10051.387 | 10106.465 | 10161.605 | 10216.807 | 10272.071 | 10308.875 | 10345.565 | 10382.143 | 10418.608 | 10454.96
Electric Engagement | Dem_BB001a | Number | SSEN (SHEPD) | Tarland |  | 10715.048 | 10760.476 | 10805.785 | 10875.052 | 10944.451 | 11013.981 | 11083.643 | 11153.436 | 11249.009 | 11344.974 | 11441.331 | 11538.081 | 11635.223 | 11746.872 | 11859.053 | 11971.766 | 12085.012 | 12198.79 | 12265.926 | 12333.139 | 12400.427 | 12467.791 | 12535.231 | 12580.144 | 12624.918 | 12669.555 | 12714.054 | 12758.415
Electric Engagement | Dem_BB001a | Number | SSEN (SHEPD) | Taynuilt |  | 8520.362 | 8541.827 | 8563.042 | 8754.986 | 8948.464 | 9143.476 | 9340.022 | 9538.103 | 9939.363 | 10344.207 | 10752.635 | 11164.649 | 11580.246 | 12222.875 | 12871.303 | 13525.532 | 14185.561 | 14851.391 | 15295.388 | 15742.983 | 16194.176 | 16648.965 | 17107.353 | 17296.081 | 17485.825 | 17676.585 | 17868.361 | 18061.153
Electric Engagement | Dem_BB001a | Number | SSEN (SHEPD) | Thurso |  | 11812.355 | 11901.142 | 11990.204 | 12178.127 | 12367.355 | 12557.886 | 12749.723 | 12942.865 | 13328.801 | 13717.989 | 14110.429 | 14506.121 | 14905.064 | 15515.711 | 16131.677 | 16752.961 | 17379.565 | 18011.487 | 18428.006 | 18847.709 | 19270.595 | 19696.663 | 20125.914 | 20313.171 | 20501.294 | 20690.284 | 20880.141 | 21070.864
Electric Engagement | Dem_BB001a | Number | SSEN (SHEPD) | Tummel Bridge |  | 3538.651 | 3553.752 | 3568.815 | 3593.616 | 3618.48 | 3643.407 | 3668.398 | 3693.452 | 3729.466 | 3765.653 | 3802.014 | 3838.55 | 3875.26 | 3921.184 | 3967.371 | 4013.822 | 4060.537 | 4107.516 | 4138.153 | 4168.893 | 4199.736 | 4230.682 | 4261.731 | 4282.138 | 4302.547 | 4322.958 | 4343.37 | 4363.784
Electric Engagement | Dem_BB001a | Number | SSEN (SHEPD) | Willowdale |  | 11453.474 | 11502.033 | 11550.463 | 11624.504 | 11698.686 | 11773.007 | 11847.47 | 11922.073 | 12024.232 | 12126.811 | 12229.809 | 12333.226 | 12437.062 | 12556.405 | 12676.318 | 12796.798 | 12917.848 | 13039.467 | 13111.23 | 13183.075 | 13255.001 | 13327.007 | 13399.095 | 13447.102 | 13494.962 | 13542.675 | 13590.24 | 13637.658
Electric Engagement | Dem_BB001a | Number | SSEN (SHEPD) | Woodhill |  | 24651.637 | 24756.152 | 24860.391 | 25019.751 | 25179.414 | 25339.378 | 25499.646 | 25660.216 | 25880.097 | 26100.879 | 26322.565 | 26545.153 | 26768.643 | 27025.508 | 27283.599 | 27542.913 | 27803.452 | 28065.215 | 28219.674 | 28374.307 | 28529.115 | 28684.096 | 28839.252 | 28942.58 | 29045.59 | 29148.284 | 29250.661 | 29352.72
Electric Engagement | Dem_BB001a | Number | SSEN South | Acton Lane 66kV |  | 16691.345 | 16794.318 | 16897.443 | 16998.686 | 17100.06 | 17201.565 | 17303.203 | 17404.972 | 17523.581 | 17642.49 | 17761.702 | 17881.216 | 18001.031 | 18434.951 | 18872.284 | 19313.03 | 19757.19 | 20204.763 | 20581.875 | 20961.685 | 21344.195 | 21729.402 | 22117.308 | 22433.735 | 22752.159 | 23072.581 | 23395.001 | 23719.418
Electric Engagement | Dem_BB001a | Number | SSEN South | Axminster_H |  | 59029.156 | 59457.901 | 59887.866 | 60377.807 | 60869.584 | 61363.193 | 61858.64 | 62355.921 | 63000.96 | 63649.315 | 64300.992 | 64955.987 | 65614.299 | 66301.931 | 66993.141 | 67687.924 | 68386.287 | 69088.226 | 69652.763 | 70219.515 | 70788.48 | 71359.655 | 71933.045 | 72323.104 | 72713.62 | 73104.599 | 73496.037 | 73887.932
Electric Engagement | Dem_BB001a | Number | SSEN South | Botley Wood |  | 88763.737 | 89208.16 | 89652.305 | 90284.536 | 90918.458 | 91554.067 | 92191.371 | 92830.366 | 93593.918 | 94360.406 | 95129.839 | 95902.212 | 96677.522 | 97368.551 | 98061.657 | 98756.834 | 99454.091 | 100153.422 | 100758.661 | 101365.049 | 101972.581 | 102581.255 | 103191.077 | 103674.229 | 104157.316 | 104640.343 | 105123.308 | 105606.206
Electric Engagement | Dem_BB001a | Number | SSEN South | Bramley |  | 91554.318 | 92191.98 | 92831.247 | 93826.632 | 94827.323 | 95833.318 | 96844.622 | 97861.232 | 99402.384 | 100954.118 | 102516.442 | 104089.351 | 105672.843 | 107947.971 | 110240.438 | 112550.24 | 114877.386 | 117221.87 | 118998.267 | 120786.342 | 122586.092 | 124397.512 | 126220.611 | 127283.67 | 128351.108 | 129422.934 | 130499.144 | 131579.733
Electric Engagement | Dem_BB001a | Number | SSEN South | Chickerell |  | 45639.238 | 45970.728 | 46303.162 | 46681.967 | 47062.191 | 47443.832 | 47826.894 | 48211.374 | 48710.095 | 49211.381 | 49715.234 | 50221.653 | 50730.636 | 51262.289 | 51796.707 | 52333.889 | 52873.838 | 53416.552 | 53853.032 | 54291.225 | 54731.128 | 55172.74 | 55616.065 | 55917.644 | 56219.578 | 56521.868 | 56824.514 | 57127.514
Electric Engagement | Dem_BB001a | Number | SSEN South | Cowley |  | 270507.936 | 272186.84 | 273868.321 | 275893.298 | 277924.418 | 279961.671 | 282005.077 | 284054.626 | 286600.47 | 289157.431 | 291725.529 | 294304.754 | 296895.096 | 299455.919 | 302027.466 | 304609.726 | 307202.721 | 309806.439 | 311994.4 | 314188.969 | 316390.134 | 318597.887 | 320812.247 | 322464.385 | 324117.736 | 325772.32 | 327428.128 | 329085.148
Electric Engagement | Dem_BB001a | Number | SSEN South | Ealing |  | 144622.282 | 145514.49 | 146408.019 | 147285.233 | 148163.59 | 149043.083 | 149923.723 | 150805.505 | 151833.19 | 152863.485 | 153896.398 | 154931.925 | 155970.06 | 159729.762 | 163519.039 | 167337.886 | 171186.313 | 175064.316 | 178331.801 | 181622.674 | 184936.929 | 188274.559 | 191635.577 | 194377.259 | 197136.245 | 199912.547 | 202706.158 | 205517.072
Electric Engagement | Dem_BB001a | Number | SSEN South | Fawley |  | 96939.946 | 97425.305 | 97910.362 | 98600.828 | 99293.142 | 99987.299 | 100683.306 | 101381.16 | 102215.044 | 103052.135 | 103892.442 | 104735.959 | 105582.685 | 106337.367 | 107094.315 | 107853.527 | 108615.009 | 109378.758 | 110039.747 | 110701.989 | 111365.483 | 112030.223 | 112696.217 | 113223.873 | 113751.458 | 114278.978 | 114806.429 | 115333.809
Electric Engagement | Dem_BB001a | Number | SSEN South | Fleet |  | 566582.728 | 570113.222 | 573649.262 | 577193.676 | 580743.684 | 584299.267 | 587860.463 | 591427.252 | 595175.266 | 598930.639 | 602693.412 | 606463.565 | 610241.077 | 612832.917 | 615420.305 | 618003.223 | 620581.71 | 623155.746 | 625740.003 | 628319.972 | 630895.631 | 633466.962 | 636034.004 | 638706.992 | 641376.694 | 644043.148 | 646706.335 | 649366.236
Electric Engagement | Dem_BB001a | Number | SSEN South | Iver 132kV |  | 120460.242 | 120910.918 | 121359.611 | 122029.068 | 122698.869 | 123369.011 | 124039.502 | 124710.337 | 125335.176 | 125959.885 | 126584.471 | 127208.93 | 127833.259 | 128428.227 | 129022.778 | 129616.908 | 130210.626 | 130803.927 | 131427.098 | 132050.149 | 132673.077 | 133295.878 | 133918.559 | 134628.366 | 135338.87 | 136050.078 | 136761.988 | 137474.594
Electric Engagement | Dem_BB001a | Number | SSEN South | Iver 66kV |  | 66108.685 | 66356.016 | 66602.259 | 66969.658 | 67337.245 | 67705.02 | 68072.986 | 68441.141 | 68784.053 | 69126.894 | 69469.667 | 69812.371 | 70155.003 | 70481.522 | 70807.812 | 71133.871 | 71459.704 | 71785.308 | 72127.305 | 72469.236 | 72811.099 | 73152.893 | 73494.621 | 73884.163 | 74274.088 | 74664.4 | 75055.097 | 75446.176
Electric Engagement | Dem_BB001a | Number | SSEN South | Laleham |  | 82150.018 | 82457.365 | 82763.359 | 83219.907 | 83676.69 | 84133.705 | 84590.959 | 85048.447 | 85474.567 | 85900.598 | 86326.546 | 86752.407 | 87178.18 | 87583.928 | 87989.393 | 88394.571 | 88799.467 | 89204.08 | 89629.062 | 90053.963 | 90478.78 | 90903.51 | 91328.159 | 91812.224 | 92296.765 | 92781.786 | 93267.286 | 93753.26
Electric Engagement | Dem_BB001a | Number | SSEN South | Lovedean |  | 335665.341 | 337345.951 | 339025.514 | 341416.331 | 343813.543 | 346217.139 | 348627.141 | 351043.539 | 353930.954 | 356829.477 | 359739.131 | 362659.905 | 365591.786 | 368204.956 | 370825.974 | 373454.83 | 376091.546 | 378736.111 | 381024.858 | 383317.947 | 385615.366 | 387917.103 | 390223.181 | 392050.25 | 393877.071 | 395703.667 | 397530.026 | 399356.137
Electric Engagement | Dem_BB001a | Number | SSEN South | Mannington |  | 407604.365 | 410564.908 | 413533.877 | 416916.988 | 420312.771 | 423721.211 | 427142.336 | 430576.133 | 435030.213 | 439507.196 | 444007.11 | 448529.942 | 453075.676 | 457823.871 | 462596.764 | 467394.34 | 472216.628 | 477063.613 | 480961.821 | 484875.322 | 488804.1 | 492748.141 | 496707.476 | 499400.887 | 502097.457 | 504797.215 | 507500.147 | 510206.238
Electric Engagement | Dem_BB001a | Number | SSEN South | Melksham |  | 227076.236 | 228640.436 | 230208.432 | 232111.209 | 234021.243 | 235938.526 | 237863.074 | 239794.879 | 242301.3 | 244820.738 | 247353.21 | 249898.709 | 252457.225 | 255366.727 | 258292.606 | 261234.854 | 264193.488 | 267168.498 | 269560.891 | 271963.872 | 274377.435 | 276801.571 | 279236.296 | 280889.04 | 282544.869 | 284203.799 | 285865.823 | 287530.932
Electric Engagement | Dem_BB001a | Number | SSEN South | Minety |  | 142262.262 | 143242.226 | 144224.569 | 145416.65 | 146613.278 | 147814.448 | 149020.169 | 150230.436 | 151800.697 | 153379.114 | 154965.697 | 156560.441 | 158163.34 | 159986.13 | 161819.18 | 163662.486 | 165516.057 | 167379.888 | 168878.711 | 170384.169 | 171896.255 | 173414.966 | 174940.31 | 175975.747 | 177013.116 | 178052.429 | 179093.68 | 180136.863
Electric Engagement | Dem_BB001a | Number | SSEN South | North Hyde |  | 62580.949 | 62815.083 | 63048.185 | 63395.979 | 63743.951 | 64092.1 | 64440.43 | 64788.939 | 65113.553 | 65438.099 | 65762.581 | 66086.997 | 66411.345 | 66720.44 | 67029.318 | 67337.978 | 67646.424 | 67954.653 | 68278.4 | 68602.085 | 68925.705 | 69249.26 | 69572.752 | 69941.508 | 70310.625 | 70680.109 | 71049.957 | 71420.167
Electric Engagement | Dem_BB001a | Number | SSEN South | Nursling |  | 183607.181 | 184526.466 | 185445.178 | 186752.942 | 188064.205 | 189378.959 | 190697.218 | 192018.975 | 193598.376 | 195183.852 | 196775.418 | 198373.066 | 199976.789 | 201406.18 | 202839.863 | 204277.833 | 205720.103 | 207166.666 | 208418.599 | 209672.906 | 210929.583 | 212188.62 | 213450.033 | 214449.431 | 215448.692 | 216447.83 | 217446.84 | 218445.713
Electric Engagement | Dem_BB001a | Number | UKPN Eastern | Amersham Main |  | 121483.662 | 121938.167 | 122390.672 | 123065.816 | 123741.308 | 124417.144 | 125093.331 | 125769.866 | 126400.013 | 127030.029 | 127659.922 | 128289.687 | 128919.32 | 129519.342 | 130118.944 | 130718.122 | 131316.884 | 131915.226 | 132543.691 | 133172.036 | 133800.256 | 134428.348 | 135056.32 | 135772.157 | 136488.697 | 137205.948 | 137923.906 | 138642.567
Electric Engagement | Dem_BB001a | Number | UKPN Eastern | Braintree |  | 158330.431 | 159629.745 | 160933.906 | 162306.021 | 163683.647 | 165066.778 | 166455.425 | 167849.582 | 169742.776 | 171646.493 | 173560.744 | 175485.524 | 177420.828 | 179625.077 | 181842.417 | 184072.843 | 186316.366 | 188572.981 | 190362.64 | 192160.752 | 193967.31 | 195782.309 | 197605.76 | 198789.562 | 199975.681 | 201164.13 | 202354.902 | 203547.991
Electric Engagement | Dem_BB001a | Number | UKPN Eastern | Bramford |  | 302073.784 | 304478.506 | 306891.692 | 309594.658 | 312309.034 | 315034.81 | 317772.006 | 320520.612 | 324343.302 | 328188.197 | 332055.318 | 335944.654 | 339856.196 | 344462.867 | 349098.427 | 353762.864 | 358456.2 | 363178.424 | 366879.803 | 370599.923 | 374338.774 | 378096.345 | 381872.658 | 384250.527 | 386633.726 | 389022.278 | 391416.172 | 393815.396
Electric Engagement | Dem_BB001a | Number | UKPN Eastern | Brimsdown |  | 91961.854 | 92275.296 | 92586.902 | 93187.973 | 93790.25 | 94393.73 | 94998.418 | 95604.312 | 96251.874 | 96901.051 | 97551.847 | 98204.26 | 98858.287 | 99482.393 | 100107.803 | 100734.514 | 101362.532 | 101991.854 | 102566.013 | 103140.933 | 103716.61 | 104293.042 | 104870.235 | 105408.734 | 105947.615 | 106486.884 | 107026.538 | 107566.574
Electric Engagement | Dem_BB001a | Number | UKPN Eastern | Burwell Main |  | 201247.912 | 202027.044 | 202803.138 | 204398.143 | 205998.693 | 207604.781 | 209216.421 | 210833.607 | 212979.352 | 215135.954 | 217303.426 | 219481.761 | 221670.952 | 224661.802 | 227671.357 | 230699.609 | 233746.574 | 236812.244 | 239310.744 | 241822.288 | 244346.867 | 246884.475 | 249435.127 | 251235.666 | 253042.023 | 254854.214 | 256672.23 | 258496.065
Electric Engagement | Dem_BB001a | Number | UKPN Eastern | Clacton |  | 22713.806 | 22894.624 | 23076.078 | 23279.322 | 23483.424 | 23688.383 | 23894.201 | 24100.877 | 24388.316 | 24677.425 | 24968.205 | 25260.655 | 25554.775 | 25901.164 | 26249.726 | 26600.458 | 26953.364 | 27308.441 | 27586.759 | 27866.486 | 28147.621 | 28430.163 | 28714.115 | 28892.914 | 29072.114 | 29251.716 | 29431.72 | 29612.124
Electric Engagement | Dem_BB001a | Number | UKPN Eastern | Eaton Socon |  | 230084.48 | 231226.932 | 232368.565 | 233690.818 | 235014.152 | 236338.56 | 237664.057 | 238990.637 | 240303.412 | 241617.11 | 242931.745 | 244247.312 | 245563.801 | 246335.681 | 247103.083 | 247865.997 | 248624.44 | 249378.404 | 250250.506 | 251119.322 | 251984.846 | 252847.07 | 253706.008 | 254698.326 | 255688.636 | 256676.952 | 257663.266 | 258647.571
Electric Engagement | Dem_BB001a | Number | UKPN Eastern | Elstree |  | 148388.73 | 148943.894 | 149496.616 | 150321.285 | 151146.379 | 151971.892 | 152797.835 | 153624.202 | 154393.909 | 155163.455 | 155932.85 | 156702.09 | 157471.168 | 158204.077 | 158936.474 | 159668.352 | 160399.723 | 161130.58 | 161898.232 | 162665.736 | 163433.089 | 164200.285 | 164967.333 | 165841.708 | 166716.94 | 167593.041 | 168470.006 | 169347.829
Electric Engagement | Dem_BB001a | Number | UKPN Eastern | Loudwater |  | 29336.633 | 29446.39 | 29555.664 | 29718.702 | 29881.824 | 30045.029 | 30208.319 | 30371.692 | 30523.864 | 30676.005 | 30828.115 | 30980.195 | 31132.242 | 31277.139 | 31421.935 | 31566.628 | 31711.221 | 31855.712 | 32007.478 | 32159.215 | 32310.921 | 32462.597 | 32614.243 | 32787.108 | 32960.143 | 33133.349 | 33306.726 | 33480.273
Electric Engagement | Dem_BB001a | Number | UKPN Eastern | Mill Hill |  | 272823.342 | 273844.053 | 274860.271 | 276376.484 | 277893.478 | 279411.244 | 280929.799 | 282449.135 | 283864.296 | 285279.162 | 286693.75 | 288108.052 | 289522.058 | 290869.565 | 292216.128 | 293561.739 | 294906.416 | 296250.15 | 297661.533 | 299072.645 | 300483.478 | 301894.023 | 303304.297 | 304911.897 | 306521.075 | 308131.85 | 309744.212 | 311358.152
Electric Engagement | Dem_BB001a | Number | UKPN Eastern | Norwich Main |  | 269418.686 | 271624.439 | 273838.386 | 276197.444 | 278566.133 | 280944.443 | 283332.393 | 285729.973 | 289151.428 | 292592.817 | 296054.159 | 299535.445 | 303036.664 | 307874.526 | 312745.388 | 317649.24 | 322586.101 | 327555.963 | 331512.32 | 335491.562 | 339493.677 | 343518.656 | 347566.518 | 350100.672 | 352643.172 | 355194.04 | 357753.263 | 360320.833
Electric Engagement | Dem_BB001a | Number | UKPN Eastern | Pelham |  | 82754.592 | 83127.88 | 83500.477 | 84025.757 | 84551.949 | 85079.049 | 85607.065 | 86135.992 | 86711.289 | 87287.957 | 87866.002 | 88445.421 | 89026.212 | 89500.102 | 89974.293 | 90448.781 | 90923.573 | 91398.665 | 91851.508 | 92304.436 | 92757.446 | 93210.536 | 93663.71 | 94098.733 | 94533.663 | 94968.506 | 95403.259 | 95837.919
Electric Engagement | Dem_BB001a | Number | UKPN Eastern | Rayleigh |  | 265629.012 | 267289.848 | 268953.344 | 270384.415 | 271815.702 | 273247.195 | 274678.913 | 276110.847 | 277527.598 | 278944.4 | 280361.27 | 281778.199 | 283195.177 | 283876.834 | 284551.257 | 285218.437 | 285878.394 | 286531.117 | 287397.026 | 288257.843 | 289113.56 | 289964.168 | 290809.684 | 291864.666 | 292916.565 | 293965.4 | 295011.163 | 296053.843
Electric Engagement | Dem_BB001a | Number | UKPN Eastern | Rye House |  | 108254.238 | 108943.156 | 109633.286 | 110268.426 | 110904.195 | 111540.588 | 112177.614 | 112815.267 | 113428.399 | 114041.9 | 114655.776 | 115270.026 | 115884.644 | 116209.58 | 116532.012 | 116851.936 | 117169.361 | 117484.282 | 117854.368 | 118222.511 | 118588.709 | 118952.958 | 119315.265 | 119778.349 | 120240.455 | 120701.589 | 121161.748 | 121620.928
Electric Engagement | Dem_BB001a | Number | UKPN Eastern | Sheringham Shoal |  | 134741.912 | 135845.055 | 136952.296 | 138132.11 | 139316.741 | 140506.184 | 141700.447 | 142899.527 | 144610.668 | 146331.779 | 148062.868 | 149803.932 | 151554.965 | 153974.481 | 156410.5 | 158863.019 | 161332.047 | 163817.578 | 165796.235 | 167786.337 | 169787.879 | 171800.854 | 173825.275 | 175092.659 | 176364.216 | 177639.958 | 178919.879 | 180203.974
Electric Engagement | Dem_BB001a | Number | UKPN Eastern | Sundon |  | 198053.458 | 199308.466 | 200565.632 | 201726.155 | 202887.812 | 204050.597 | 205214.523 | 206379.584 | 207498.78 | 208618.626 | 209739.136 | 210860.302 | 211982.118 | 212717.885 | 213450.474 | 214179.878 | 214906.11 | 215629.165 | 216428.72 | 217225.874 | 218020.621 | 218812.955 | 219602.888 | 220554.41 | 221505.067 | 222454.874 | 223403.823 | 224351.908
Electric Engagement | Dem_BB001a | Number | UKPN Eastern | Tilbury |  | 40835.381 | 41065.517 | 41295.796 | 41550.853 | 41806.313 | 42062.173 | 42318.436 | 42575.1 | 42820.437 | 43066.055 | 43311.956 | 43558.14 | 43804.605 | 43827.002 | 43847.457 | 43865.968 | 43882.539 | 43897.167 | 43945.715 | 43992.67 | 44038.029 | 44081.791 | 44123.959 | 44221.33 | 44317.64 | 44412.894 | 44507.088 | 44600.223
Electric Engagement | Dem_BB001a | Number | UKPN Eastern | Tottenham |  | 221181.945 | 221638.515 | 222087.532 | 223265.698 | 224444.006 | 225622.448 | 226801.038 | 227979.769 | 229315.971 | 230653.906 | 231993.589 | 233335.013 | 234678.17 | 238512.504 | 242373.263 | 246260.441 | 250174.053 | 254114.092 | 257565.546 | 261038.451 | 264532.799 | 268048.582 | 271585.816 | 274542.824 | 277515.581 | 280504.106 | 283508.389 | 286528.422
Electric Engagement | Dem_BB001a | Number | UKPN Eastern | Walpole (_A) |  | 117435.64 | 118302.524 | 119171.982 | 120180.834 | 121193.691 | 122210.55 | 123231.418 | 124256.292 | 125709.726 | 127171.478 | 128641.556 | 130119.957 | 131606.676 | 133644.823 | 135696.678 | 137762.236 | 139841.507 | 141934.485 | 143598.653 | 145272.252 | 146955.277 | 148647.723 | 150349.599 | 151431.72 | 152517.317 | 153606.401 | 154698.966 | 155795.008
Electric Engagement | Dem_BB001a | Number | UKPN Eastern | Warley |  | 191000.198 | 191812.544 | 192622.777 | 193561.498 | 194499.474 | 195436.699 | 196373.185 | 197308.926 | 198005.283 | 198698.462 | 199388.476 | 200075.318 | 200758.982 | 200725.76 | 200682.289 | 200628.563 | 200564.594 | 200490.376 | 200718.815 | 200940.04 | 201154.043 | 201360.819 | 201560.38 | 202219.229 | 202875.258 | 203528.479 | 204178.887 | 204826.475
Electric Engagement | Dem_BB001a | Number | UKPN Eastern | Watford South |  | 188180.796 | 188884.834 | 189585.774 | 190631.587 | 191677.939 | 192724.822 | 193772.251 | 194820.218 | 195796.33 | 196772.238 | 197747.955 | 198723.475 | 199698.79 | 200628.237 | 201557.034 | 202485.173 | 203412.668 | 204339.513 | 205313.019 | 206286.339 | 207259.465 | 208232.393 | 209205.134 | 210313.982 | 211423.917 | 212534.955 | 213647.087 | 214760.308
Electric Engagement | Dem_BB001a | Number | UKPN Eastern | West Thurrock |  | 38909.485 | 38989.803 | 39068.792 | 39276.051 | 39483.334 | 39690.641 | 39897.974 | 40105.332 | 40340.391 | 40575.756 | 40811.428 | 41047.406 | 41283.689 | 41958.21 | 42637.381 | 43321.198 | 44009.666 | 44702.782 | 45309.949 | 45920.889 | 46535.602 | 47154.085 | 47776.342 | 48296.527 | 48819.483 | 49345.213 | 49873.715 | 50404.988
Electric Engagement | Dem_BB001a | Number | UKPN Eastern | Wymondley |  | 148893.979 | 149565.608 | 150235.993 | 151181.089 | 152127.825 | 153076.196 | 154026.214 | 154977.872 | 156012.96 | 157050.514 | 158090.547 | 159133.051 | 160178.023 | 161030.658 | 161883.833 | 162737.543 | 163591.799 | 164446.595 | 165261.361 | 166076.279 | 166891.346 | 167706.555 | 168521.917 | 169304.621 | 170087.157 | 170869.536 | 171651.754 | 172433.804
Electric Engagement | Dem_BB001a | Number | UKPN London | Acton Lane 22kV |  | 29481.416 | 29663.293 | 29845.44 | 30024.261 | 30203.315 | 30382.601 | 30562.12 | 30741.873 | 30951.367 | 31161.394 | 31371.955 | 31583.048 | 31794.673 | 32561.092 | 33333.541 | 34112.017 | 34896.523 | 35687.058 | 36353.139 | 37023.987 | 37699.602 | 38379.982 | 39065.129 | 39624.024 | 40186.446 | 40752.398 | 41321.879 | 41894.887
Electric Engagement | Dem_BB001a | Number | UKPN London | Barking |  | 58934.946 | 59056.601 | 59176.244 | 59490.172 | 59804.137 | 60118.138 | 60432.179 | 60746.258 | 61102.295 | 61458.794 | 61815.758 | 62173.187 | 62531.077 | 63552.753 | 64581.47 | 65617.227 | 66660.027 | 67709.868 | 68629.524 | 69554.895 | 70485.98 | 71422.777 | 72365.289 | 73153.197 | 73945.302 | 74741.608 | 75542.114 | 76346.815
Electric Engagement | Dem_BB001a | Number | UKPN London | Barking West |  | 140473.285 | 140763.253 | 141048.425 | 141796.682 | 142545.029 | 143293.461 | 144041.987 | 144790.602 | 145639.228 | 146488.954 | 147339.791 | 148191.733 | 149044.776 | 151479.972 | 153931.951 | 156400.709 | 158886.256 | 161388.585 | 163580.614 | 165786.265 | 168005.536 | 170238.42 | 172484.927 | 174362.931 | 176250.938 | 178148.958 | 180056.987 | 181975.019
Electric Engagement | Dem_BB001a | Number | UKPN London | Beddington (_C) |  | 241809.422 | 243326.896 | 244846.85 | 246039.143 | 247230.479 | 248420.85 | 249610.273 | 250798.739 | 251731.186 | 252660.074 | 253585.419 | 254507.215 | 255425.452 | 255706.531 | 255977.777 | 256239.182 | 256490.761 | 256732.507 | 257295.98 | 257852.835 | 258403.066 | 258946.663 | 259483.644 | 260508.328 | 261531.05 | 262551.825 | 263570.645 | 264587.502
Electric Engagement | Dem_BB001a | Number | UKPN London | Canal Bank |  | 26637.099 | 26801.43 | 26966.003 | 27127.572 | 27289.351 | 27451.34 | 27613.54 | 27775.95 | 27965.233 | 28154.996 | 28345.242 | 28535.97 | 28727.178 | 29419.654 | 30117.578 | 30820.948 | 31529.767 | 32244.033 | 32845.851 | 33451.977 | 34062.409 | 34677.147 | 35296.192 | 35801.166 | 36309.327 | 36820.677 | 37335.215 | 37852.941
Electric Engagement | Dem_BB001a | Number | UKPN London | City Road |  | 212084.23 | 213392.626 | 214702.959 | 215989.368 | 217277.451 | 218567.201 | 219858.634 | 221151.74 | 222658.81 | 224169.706 | 225684.442 | 227203.011 | 228725.405 | 234238.895 | 239795.755 | 245395.98 | 251039.582 | 256726.557 | 261518.226 | 266344.192 | 271204.447 | 276098.982 | 281027.813 | 285048.408 | 289094.378 | 293165.741 | 297262.487 | 301384.608
Electric Engagement | Dem_BB001a | Number | UKPN London | Greenford |  | 25516.109 | 25673.523 | 25831.171 | 25985.94 | 26140.911 | 26296.083 | 26451.456 | 26607.032 | 26788.349 | 26970.127 | 27152.366 | 27335.067 | 27518.228 | 28181.563 | 28850.116 | 29523.885 | 30202.874 | 30887.081 | 31463.572 | 32044.19 | 32628.933 | 33217.8 | 33810.794 | 34294.517 | 34781.292 | 35271.123 | 35764.007 | 36259.945
Electric Engagement | Dem_BB001a | Number | UKPN London | Hackney 132kV |  | 73891.166 | 74043.694 | 74193.699 | 74587.294 | 74980.936 | 75374.623 | 75768.36 | 76162.143 | 76608.533 | 77055.503 | 77503.056 | 77951.192 | 78399.906 | 79680.857 | 80970.637 | 82269.243 | 83576.679 | 84892.944 | 86045.986 | 87206.193 | 88373.565 | 89548.097 | 90729.795 | 91717.655 | 92710.776 | 93709.165 | 94712.818 | 95721.733
Electric Engagement | Dem_BB001a | Number | UKPN London | Hackney 66kV |  | 100835.062 | 101043.208 | 101247.912 | 101785.028 | 102322.21 | 102859.452 | 103396.761 | 103934.135 | 104543.299 | 105153.252 | 105764.003 | 106375.548 | 106987.882 | 108735.924 | 110496.013 | 112268.146 | 114052.33 | 115848.562 | 117422.052 | 119005.321 | 120598.366 | 122201.183 | 123813.78 | 125161.855 | 126517.112 | 127879.556 | 129249.184 | 130625.993
Electric Engagement | Dem_BB001a | Number | UKPN London | Hurst |  | 93489.013 | 94075.703 | 94663.352 | 95124.319 | 95584.917 | 96045.142 | 96504.999 | 96964.487 | 97324.992 | 97684.121 | 98041.881 | 98398.268 | 98753.28 | 98861.951 | 98966.821 | 99067.886 | 99165.152 | 99258.617 | 99476.468 | 99691.761 | 99904.493 | 100114.66 | 100322.269 | 100718.435 | 101113.842 | 101508.497 | 101902.396 | 102295.536
Electric Engagement | Dem_BB001a | Number | UKPN London | Islington |  | 85955.138 | 86485.415 | 87016.477 | 87537.843 | 88059.887 | 88582.607 | 89106.009 | 89630.089 | 90240.886 | 90853.234 | 91467.137 | 92082.595 | 92699.603 | 94934.152 | 97186.28 | 99455.982 | 101743.265 | 104048.126 | 105990.131 | 107946.036 | 109915.838 | 111899.532 | 113897.127 | 115526.625 | 117166.407 | 118816.481 | 120476.842 | 122147.487
Electric Engagement | Dem_BB001a | Number | UKPN London | Littlebrook (_C) |  | 17606.989 | 17717.482 | 17828.155 | 17914.97 | 18001.716 | 18088.391 | 18174.997 | 18261.533 | 18329.428 | 18397.063 | 18464.441 | 18531.56 | 18598.42 | 18618.887 | 18638.637 | 18657.671 | 18675.989 | 18693.591 | 18734.62 | 18775.166 | 18815.231 | 18854.812 | 18893.911 | 18968.522 | 19042.99 | 19117.316 | 19191.5 | 19265.541
Electric Engagement | Dem_BB001a | Number | UKPN London | Lodge Road |  | 184900.239 | 186040.931 | 187183.311 | 188304.834 | 189427.817 | 190552.253 | 191678.155 | 192805.517 | 194119.418 | 195436.654 | 196757.238 | 198081.164 | 199408.425 | 204215.22 | 209059.828 | 213942.24 | 218862.472 | 223820.516 | 227998.011 | 232205.407 | 236442.696 | 240709.872 | 245006.948 | 248512.202 | 252039.578 | 255589.092 | 259160.736 | 262754.502
Electric Engagement | Dem_BB001a | Number | UKPN London | New Cross |  | 215453.894 | 216870.275 | 218289.544 | 219604.994 | 220922.224 | 222241.229 | 223562.022 | 224884.597 | 226331.672 | 227781.77 | 229234.903 | 230691.066 | 232150.25 | 236326.21 | 240532.108 | 244767.938 | 249033.714 | 253329.429 | 257009.18 | 260712.629 | 264439.767 | 268190.585 | 271965.101 | 275152.792 | 278358.395 | 281581.928 | 284823.382 | 288082.749
Electric Engagement | Dem_BB001a | Number | UKPN London | Perivale |  | 18546.075 | 18660.49 | 18775.074 | 18887.567 | 19000.205 | 19112.99 | 19225.921 | 19338.999 | 19470.788 | 19602.91 | 19735.369 | 19868.163 | 20001.292 | 20483.428 | 20969.358 | 21459.079 | 21952.594 | 22449.901 | 22868.917 | 23290.932 | 23715.945 | 24143.956 | 24574.967 | 24926.555 | 25280.362 | 25636.389 | 25994.636 | 26355.102
Electric Engagement | Dem_BB001a | Number | UKPN London | Redbridge |  | 80646.553 | 80813.026 | 80976.745 | 81406.324 | 81835.954 | 82265.633 | 82695.367 | 83125.151 | 83612.352 | 84100.185 | 84588.655 | 85077.761 | 85567.498 | 86965.558 | 88373.254 | 89790.583 | 91217.55 | 92654.152 | 93912.609 | 95178.887 | 96452.983 | 97734.895 | 99024.629 | 100102.802 | 101186.718 | 102276.383 | 103371.794 | 104472.947
Electric Engagement | Dem_BB001a | Number | UKPN London | St John's Wood |  | 195560.696 | 196767.154 | 197975.399 | 199161.584 | 200349.312 | 201538.578 | 202729.394 | 203921.754 | 205311.408 | 206704.59 | 208101.312 | 209501.569 | 210905.354 | 215989.286 | 221113.21 | 226277.119 | 231481.028 | 236724.928 | 241143.278 | 245593.252 | 250074.843 | 254588.043 | 259132.868 | 262840.218 | 266570.965 | 270325.127 | 274102.695 | 277903.66
Electric Engagement | Dem_BB001a | Number | UKPN London | Wesley Avenue (Willesden) |  | 4678.415 | 4707.278 | 4736.182 | 4764.56 | 4792.974 | 4821.425 | 4849.913 | 4878.438 | 4911.682 | 4945.012 | 4978.426 | 5011.924 | 5045.507 | 5167.13 | 5289.71 | 5413.247 | 5537.741 | 5663.191 | 5768.891 | 5875.348 | 5982.562 | 6090.532 | 6199.258 | 6287.949 | 6377.2 | 6467.011 | 6557.382 | 6648.313
Electric Engagement | Dem_BB001a | Number | UKPN London | West Ham |  | 259588.361 | 260124.21 | 260651.195 | 262033.94 | 263416.852 | 264799.92 | 266183.163 | 267566.571 | 269134.793 | 270705.049 | 272277.357 | 273851.708 | 275428.094 | 279928.227 | 284459.376 | 289021.53 | 293614.709 | 298238.902 | 302289.673 | 306365.619 | 310466.732 | 314593.001 | 318744.447 | 322214.914 | 325703.866 | 329211.324 | 332737.276 | 336281.713
Electric Engagement | Dem_BB001a | Number | UKPN London | Willesden 132kV |  | 153827.146 | 154776.14 | 155726.54 | 156659.587 | 157593.849 | 158529.32 | 159466.011 | 160403.916 | 161497.011 | 162592.881 | 163691.537 | 164792.972 | 165897.183 | 169896.18 | 173926.636 | 177988.543 | 182081.914 | 186206.742 | 189682.195 | 193182.524 | 196707.723 | 200257.786 | 203832.724 | 206748.908 | 209683.497 | 212636.504 | 215607.921 | 218597.743
Electric Engagement | Dem_BB001a | Number | UKPN London | Willesden 66kV |  | 41500.422 | 41756.447 | 42012.852 | 42264.575 | 42516.626 | 42769.003 | 43021.709 | 43274.743 | 43569.645 | 43865.295 | 44161.697 | 44458.849 | 44756.75 | 45835.624 | 46922.984 | 48018.83 | 49123.165 | 50235.986 | 51173.615 | 52117.955 | 53069.004 | 54026.762 | 54991.23 | 55777.976 | 56569.688 | 57366.368 | 58168.015 | 58974.627
Electric Engagement | Dem_BB001a | Number | UKPN London | Wimbledon North |  | 94102.676 | 94721.301 | 95341.188 | 95915.73 | 96491.05 | 97067.145 | 97644.021 | 98221.675 | 98853.707 | 99487.058 | 100121.736 | 100757.736 | 101395.057 | 103218.969 | 105055.957 | 106906.018 | 108769.159 | 110645.376 | 112252.562 | 113870.098 | 115497.981 | 117136.206 | 118784.782 | 120177.053 | 121577.148 | 122985.073 | 124400.826 | 125824.403
Electric Engagement | Dem_BB001a | Number | UKPN London | Wimbledon South |  | 363654.139 | 366044.78 | 368440.295 | 370660.578 | 372883.868 | 375110.152 | 377339.454 | 379571.763 | 382014.212 | 384461.76 | 386914.434 | 389372.22 | 391835.107 | 398883.505 | 405982.436 | 413131.887 | 420331.883 | 427582.411 | 433793.284 | 440044.155 | 446335.009 | 452665.833 | 459036.654 | 464417.002 | 469827.585 | 475268.429 | 480739.522 | 486240.848
Electric Engagement | Dem_BB001a | Number | UKPN South East | Beddington (_J) |  | 371315.221 | 373645.408 | 375979.402 | 377810.252 | 379639.632 | 381467.53 | 383293.971 | 385118.944 | 386550.78 | 387977.152 | 389398.085 | 390813.567 | 392223.584 | 392655.2 | 393071.718 | 393473.122 | 393859.44 | 394230.658 | 395095.909 | 395951 | 396795.917 | 397630.649 | 398455.22 | 400028.694 | 401599.155 | 403166.626 | 404731.095 | 406292.551
Electric Engagement | Dem_BB001a | Number | UKPN South East | Bolney |  | 499480.312 | 502570.209 | 505664.757 | 509040.474 | 512423.744 | 515814.551 | 519212.929 | 522618.859 | 526755.234 | 530906.494 | 535072.676 | 539253.762 | 543449.735 | 548005.105 | 552578.795 | 557170.787 | 561781.117 | 566409.767 | 570460.154 | 574523.107 | 578598.606 | 582686.636 | 586787.23 | 590015.227 | 593247.391 | 596483.757 | 599724.308 | 602969.026
Electric Engagement | Dem_BB001a | Number | UKPN South East | Canterbury |  | 81335.21 | 81820.275 | 82305.906 | 82796.991 | 83288.697 | 83781.02 | 84273.966 | 84767.533 | 85266.636 | 85766.406 | 86266.849 | 86767.963 | 87269.744 | 87499.234 | 87726.688 | 87952.103 | 88175.484 | 88396.829 | 88657.068 | 88915.669 | 89172.63 | 89427.948 | 89681.629 | 89992.104 | 90301.489 | 90609.788 | 90916.999 | 91223.118
Electric Engagement | Dem_BB001a | Number | UKPN South East | Chessington |  | 261624.939 | 263266.765 | 264911.274 | 266201.272 | 267490.235 | 268778.153 | 270065.045 | 271350.902 | 272359.76 | 273364.767 | 274365.942 | 275363.276 | 276356.76 | 276660.872 | 276954.346 | 277237.172 | 277509.367 | 277770.924 | 278380.571 | 278983.059 | 279578.379 | 280166.523 | 280747.507 | 281856.161 | 282962.692 | 284067.116 | 285169.425 | 286269.611
Electric Engagement | Dem_BB001a | Number | UKPN South East | Kemsley |  | 74347.411 | 74810.517 | 75274.349 | 75770.985 | 76268.684 | 76767.443 | 77267.268 | 77768.156 | 78322.805 | 78879.049 | 79436.896 | 79996.341 | 80557.382 | 81080.877 | 81605.582 | 82131.495 | 82658.621 | 83186.958 | 83665.492 | 84144.744 | 84624.714 | 85105.399 | 85586.803 | 86022.129 | 86457.726 | 86893.602 | 87329.753 | 87766.176
Electric Engagement | Dem_BB001a | Number | UKPN South East | Kingsnorth |  | 182656.569 | 183678.9 | 184701.797 | 185597.026 | 186491.49 | 187385.182 | 188278.116 | 189170.283 | 189909.856 | 190647.113 | 191382.067 | 192114.712 | 192845.041 | 192770.78 | 192686.253 | 192591.456 | 192486.4 | 192371.079 | 192555.451 | 192732.563 | 192902.41 | 193064.986 | 193220.302 | 193755.424 | 194286.931 | 194814.836 | 195339.132 | 195859.813
Electric Engagement | Dem_BB001a | Number | UKPN South East | Littlebrook (_J) |  | 86840.683 | 87385.651 | 87931.51 | 88359.696 | 88787.539 | 89215.036 | 89642.192 | 90069.004 | 90403.872 | 90737.462 | 91069.78 | 91400.823 | 91730.589 | 91831.532 | 91928.944 | 92022.822 | 92113.172 | 92199.989 | 92402.349 | 92602.331 | 92799.935 | 92995.156 | 93188.001 | 93555.995 | 93923.284 | 94289.873 | 94655.76 | 95020.943
Electric Engagement | Dem_BB001a | Number | UKPN South East | Ninfield |  | 239691.294 | 241174.078 | 242659.094 | 244279.038 | 245902.606 | 247529.791 | 249160.609 | 250795.052 | 252780.021 | 254772.134 | 256771.407 | 258777.832 | 260791.401 | 262977.438 | 265172.267 | 267375.878 | 269588.29 | 271809.492 | 273753.198 | 275702.933 | 277658.69 | 279620.459 | 281588.258 | 283137.313 | 284688.368 | 286241.44 | 287796.52 | 289353.6
Electric Engagement | Dem_BB001a | Number | UKPN South East | Northfleet East |  | 150934.962 | 151779.746 | 152624.998 | 153364.755 | 154103.879 | 154842.366 | 155580.225 | 156317.452 | 156928.584 | 157537.803 | 158145.119 | 158750.527 | 159354.022 | 159292.657 | 159222.81 | 159144.476 | 159057.665 | 158962.372 | 159114.724 | 159261.078 | 159401.428 | 159535.769 | 159664.111 | 160106.3 | 160545.501 | 160981.726 | 161414.968 | 161845.224
Electric Engagement | Dem_BB001a | Number | UKPN South East | Richborough |  | 124570.394 | 125313.304 | 126057.081 | 126809.212 | 127562.292 | 128316.318 | 129071.299 | 129827.23 | 130591.639 | 131357.071 | 132123.534 | 132891.024 | 133659.536 | 134011.016 | 134359.377 | 134704.615 | 135046.738 | 135385.743 | 135784.316 | 136180.382 | 136573.935 | 136964.972 | 137353.501 | 137829.015 | 138302.859 | 138775.039 | 139245.554 | 139714.397
Electric Engagement | Dem_BB001a | Number | UKPN South East | Sellindge |  | 105111.775 | 105790.234 | 106469.97 | 107211.211 | 107954.36 | 108699.414 | 109446.38 | 110195.254 | 111088.515 | 111985.13 | 112885.106 | 113788.438 | 114695.124 | 115487.166 | 116281.395 | 117077.806 | 117876.409 | 118677.198 | 119380.416 | 120084.858 | 120790.522 | 121497.405 | 122205.512 | 122776.377 | 123347.151 | 123917.842 | 124488.447 | 125058.962
Electric Engagement | Dem_BB001a | Number | UKPN South East | West Weybridge |  | 165450.846 | 166489.132 | 167529.114 | 168344.905 | 169160.041 | 169974.517 | 170788.344 | 171601.516 | 172239.515 | 172875.078 | 173508.219 | 174138.93 | 174767.206 | 174959.526 | 175145.118 | 175323.976 | 175496.111 | 175661.519 | 176047.058 | 176428.07 | 176804.548 | 177176.489 | 177543.902 | 178245.011 | 178944.778 | 179643.212 | 180340.31 | 181036.064
Electric Engagement | Dem_BB002a | Number | Electricity North West | Bredbury |  | 5144.097 | 5173.011 | 5201.402 | 5232.908 | 5263.971 | 5294.586 | 5324.747 | 5354.466 | 5388.401 | 5421.974 | 5455.193 | 5488.056 | 5520.555 | 5550.224 | 5579.489 | 5608.346 | 5636.805 | 5664.86 | 5695.508 | 5725.812 | 5755.765 | 5785.367 | 5814.614 | 5846.386 | 5877.856 | 5909.018 | 5940.395 | 5971.461
Electric Engagement | Dem_BB002a | Number | Electricity North West | Harker |  | 4453.526 | 4474.462 | 4494.861 | 4515.16 | 4534.935 | 4554.183 | 4572.897 | 4591.087 | 4608.349 | 4625.07 | 4641.259 | 4656.913 | 4672.025 | 4693.317 | 4714.197 | 4734.661 | 4754.717 | 4774.36 | 4794.839 | 4814.933 | 4834.636 | 4853.949 | 4872.869 | 4892.329 | 4911.415 | 4930.122 | 4948.885 | 4967.265
Electric Engagement | Dem_BB002a | Number | Electricity North West | Heysham (NGET) |  | 2744.392 | 2760.708 | 2776.765 | 2792.626 | 2808.231 | 2823.578 | 2838.663 | 2853.492 | 2868.01 | 2882.265 | 2896.263 | 2910.002 | 2923.478 | 2939.548 | 2955.412 | 2971.065 | 2986.514 | 3001.756 | 3017.552 | 3033.156 | 3048.567 | 3063.784 | 3078.805 | 3094.456 | 3109.927 | 3125.216 | 3140.598 | 3155.796
Electric Engagement | Dem_BB002a | Number | Electricity North West | Hutton |  | 2399.408 | 2405.924 | 2412.051 | 2422.369 | 2432.394 | 2442.124 | 2451.557 | 2460.696 | 2467.565 | 2474.097 | 2480.299 | 2486.167 | 2491.699 | 2500.716 | 2509.469 | 2517.958 | 2526.185 | 2534.15 | 2542.862 | 2551.331 | 2559.556 | 2567.535 | 2575.266 | 2583.46 | 2591.421 | 2599.146 | 2606.865 | 2614.345
Electric Engagement | Dem_BB002a | Number | Electricity North West | Kearsley 132kV |  | 7033.182 | 7087.151 | 7140.706 | 7197.649 | 7254.264 | 7310.542 | 7366.476 | 7422.081 | 7480.579 | 7538.795 | 7596.746 | 7654.422 | 7711.817 | 7764.833 | 7817.5 | 7869.809 | 7921.776 | 7973.393 | 8027.979 | 8082.281 | 8136.291 | 8190.011 | 8243.432 | 8299.703 | 8355.735 | 8411.522 | 8467.805 | 8523.841
Electric Engagement | Dem_BB002a | Number | Electricity North West | Kearsley 33kV |  | 1445.288 | 1456.378 | 1467.383 | 1479.085 | 1490.719 | 1502.284 | 1513.778 | 1525.205 | 1537.226 | 1549.189 | 1561.097 | 1572.95 | 1584.744 | 1595.639 | 1606.461 | 1617.211 | 1627.89 | 1638.497 | 1649.714 | 1660.873 | 1671.972 | 1683.011 | 1693.989 | 1705.552 | 1717.066 | 1728.53 | 1740.096 | 1751.611
Electric Engagement | Dem_BB002a | Number | Electricity North West | Kirkby (_G) |  | 2643.524 | 2660.874 | 2678.006 | 2694.376 | 2710.521 | 2726.438 | 2742.125 | 2757.587 | 2775.441 | 2793.115 | 2810.616 | 2827.939 | 2845.083 | 2861.89 | 2878.517 | 2894.962 | 2911.23 | 2927.317 | 2944.445 | 2961.418 | 2978.233 | 2994.889 | 3011.384 | 3028.951 | 3046.38 | 3063.67 | 3081.089 | 3098.366
Electric Engagement | Dem_BB002a | Number | Electricity North West | Macclesfield |  | 1940.869 | 1949.539 | 1957.964 | 1965.996 | 1973.784 | 1981.325 | 1988.617 | 1995.665 | 2004.922 | 2013.978 | 2022.836 | 2031.496 | 2039.955 | 2048.494 | 2056.839 | 2064.987 | 2072.944 | 2080.707 | 2089.362 | 2097.844 | 2106.151 | 2114.283 | 2122.238 | 2131.098 | 2139.802 | 2148.347 | 2156.923 | 2165.338
Electric Engagement | Dem_BB002a | Number | Electricity North West | Ormonde |  | 288.896 | 290.614 | 292.304 | 293.973 | 295.616 | 297.232 | 298.82 | 300.381 | 301.909 | 303.41 | 304.883 | 306.329 | 307.748 | 309.44 | 311.11 | 312.757 | 314.384 | 315.988 | 317.651 | 319.293 | 320.916 | 322.518 | 324.099 | 325.746 | 327.375 | 328.984 | 330.604 | 332.203
Electric Engagement | Dem_BB002a | Number | Electricity North West | Padiham |  | 7023.716 | 7064.898 | 7105.402 | 7146.152 | 7186.25 | 7225.689 | 7264.462 | 7302.584 | 7344.848 | 7386.54 | 7427.672 | 7468.239 | 7508.233 | 7545.929 | 7583.027 | 7619.52 | 7655.422 | 7690.726 | 7729.932 | 7768.627 | 7806.803 | 7844.46 | 7881.593 | 7922.567 | 7963.096 | 8003.174 | 8043.505 | 8083.379
Electric Engagement | Dem_BB002a | Number | Electricity North West | Penwortham East |  | 4871.13 | 4897.815 | 4923.992 | 4953.164 | 4981.903 | 5010.205 | 5038.065 | 5065.492 | 5095.786 | 5125.701 | 5155.248 | 5184.422 | 5213.217 | 5240.033 | 5266.446 | 5292.451 | 5318.058 | 5343.261 | 5371.237 | 5398.871 | 5426.157 | 5453.097 | 5479.684 | 5508.656 | 5537.326 | 5565.69 | 5594.239 | 5622.479
Electric Engagement | Dem_BB002a | Number | Electricity North West | Penwortham West |  | 4162.276 | 4185.079 | 4207.446 | 4232.373 | 4256.93 | 4281.114 | 4304.919 | 4328.354 | 4354.24 | 4379.802 | 4405.05 | 4429.978 | 4454.582 | 4477.497 | 4500.066 | 4522.286 | 4544.167 | 4565.702 | 4589.607 | 4613.22 | 4636.535 | 4659.555 | 4682.273 | 4707.029 | 4731.527 | 4755.763 | 4780.158 | 4804.288
Electric Engagement | Dem_BB002a | Number | Electricity North West | Robin Rigg |  | 36.18 | 36.351 | 36.516 | 36.681 | 36.842 | 36.998 | 37.15 | 37.298 | 37.438 | 37.574 | 37.706 | 37.833 | 37.956 | 38.128 | 38.298 | 38.464 | 38.627 | 38.787 | 38.953 | 39.117 | 39.277 | 39.433 | 39.587 | 39.745 | 39.9 | 40.052 | 40.205 | 40.354
Electric Engagement | Dem_BB002a | Number | Electricity North West | Rochdale |  | 3396.076 | 3422.136 | 3447.996 | 3475.491 | 3502.828 | 3530.003 | 3557.012 | 3583.861 | 3612.108 | 3640.219 | 3668.201 | 3696.051 | 3723.765 | 3749.365 | 3774.795 | 3800.054 | 3825.147 | 3850.071 | 3876.428 | 3902.649 | 3928.729 | 3954.668 | 3980.463 | 4007.634 | 4034.69 | 4061.628 | 4088.805 | 4115.863
Electric Engagement | Dem_BB002a | Number | Electricity North West | South Manchester |  | 10424.609 | 10483.203 | 10540.738 | 10604.585 | 10667.535 | 10729.577 | 10790.699 | 10850.924 | 10919.695 | 10987.73 | 11055.051 | 11121.647 | 11187.506 | 11247.632 | 11306.939 | 11365.418 | 11423.089 | 11479.943 | 11542.053 | 11603.464 | 11664.165 | 11724.154 | 11783.424 | 11847.81 | 11911.584 | 11974.735 | 12038.32 | 12101.276
Electric Engagement | Dem_BB002a | Number | Electricity North West | Stalybridge |  | 3066.215 | 3086.474 | 3106.485 | 3129.321 | 3151.975 | 3174.444 | 3196.723 | 3218.819 | 3241.543 | 3264.093 | 3286.476 | 3308.69 | 3330.73 | 3351.584 | 3372.249 | 3392.722 | 3413.01 | 3433.108 | 3454.327 | 3475.383 | 3496.273 | 3516.998 | 3537.554 | 3559.166 | 3580.634 | 3601.953 | 3623.441 | 3644.78
Electric Engagement | Dem_BB002a | Number | Electricity North West | Stanah |  | 2087.947 | 2099.386 | 2110.606 | 2123.11 | 2135.429 | 2147.56 | 2159.502 | 2171.258 | 2184.243 | 2197.066 | 2209.731 | 2222.236 | 2234.578 | 2246.073 | 2257.394 | 2268.541 | 2279.517 | 2290.32 | 2302.311 | 2314.156 | 2325.852 | 2337.4 | 2348.796 | 2361.214 | 2373.503 | 2385.661 | 2397.899 | 2410.003
Electric Engagement | Dem_BB002a | Number | Electricity North West | Walney 2 |  | 415.131 | 417.405 | 419.636 | 422.122 | 424.571 | 426.983 | 429.358 | 431.695 | 434.277 | 436.826 | 439.344 | 441.831 | 444.284 | 446.57 | 448.821 | 451.037 | 453.219 | 455.367 | 457.751 | 460.106 | 462.432 | 464.728 | 466.994 | 469.463 | 471.906 | 474.323 | 476.756 | 479.163
Electric Engagement | Dem_BB002a | Number | Electricity North West | Washway Farm |  | 1028.367 | 1035.116 | 1041.781 | 1048.149 | 1054.429 | 1060.621 | 1066.724 | 1072.738 | 1079.684 | 1086.56 | 1093.367 | 1100.106 | 1106.776 | 1113.314 | 1119.782 | 1126.179 | 1132.508 | 1138.766 | 1145.429 | 1152.032 | 1158.573 | 1165.052 | 1171.469 | 1178.303 | 1185.083 | 1191.809 | 1198.585 | 1205.306
Electric Engagement | Dem_BB002a | Number | Electricity North West | Whitegate |  | 3882.196 | 3911.986 | 3941.548 | 3972.98 | 4004.23 | 4035.294 | 4066.169 | 4096.862 | 4129.152 | 4161.286 | 4193.274 | 4225.11 | 4256.791 | 4286.055 | 4315.126 | 4344 | 4372.685 | 4401.177 | 4431.307 | 4461.281 | 4491.094 | 4520.746 | 4550.234 | 4581.294 | 4612.223 | 4643.016 | 4674.084 | 4705.015
Electric Engagement | Dem_BB002a | Number | IDNO - Refer to Comment Field | Tynemouth 2 |  | 747.781 | 752.557 | 757.27 | 762.121 | 766.914 | 771.646 | 776.318 | 780.931 | 786.059 | 791.139 | 796.17 | 801.152 | 806.086 | 810.764 | 815.39 | 819.962 | 824.483 | 828.951 | 833.756 | 838.516 | 843.23 | 847.898 | 852.521 | 857.485 | 862.409 | 867.294 | 872.216 | 877.097 | Note: TYNE2 is operated by an IDNO allocated to GSP Group/licence area F
Electric Engagement | Dem_BB002a | Number | NGED East Midlands | Berkswell |  | 6140.949 | 6199.966 | 6258.869 | 6321.053 | 6383.199 | 6445.301 | 6507.35 | 6569.361 | 6630.794 | 6692.165 | 6753.487 | 6814.754 | 6875.958 | 6935.928 | 6995.821 | 7055.63 | 7115.368 | 7175.029 | 7235.494 | 7295.904 | 7356.253 | 7416.54 | 7476.759 | 7537.259 | 7597.702 | 7658.084 | 7719.079 | 7780.011
Electric Engagement | Dem_BB002a | Number | NGED East Midlands | Bicker Fen |  | 2783.88 | 2799.204 | 2814.238 | 2823.18 | 2831.718 | 2839.847 | 2847.567 | 2854.881 | 2863.505 | 2871.752 | 2879.627 | 2887.128 | 2894.252 | 2907.327 | 2920.144 | 2932.701 | 2945.004 | 2957.049 | 2969.036 | 2980.772 | 2992.254 | 3003.483 | 3014.455 | 3025.373 | 3036.041 | 3046.455 | 3056.885 | 3067.058
Electric Engagement | Dem_BB002a | Number | NGED East Midlands | Chesterfield |  | 7654.968 | 7690.352 | 7724.8 | 7756.8 | 7787.841 | 7817.915 | 7847.014 | 7875.155 | 7912.89 | 7949.855 | 7986.066 | 8021.515 | 8056.194 | 8090.191 | 8123.427 | 8155.895 | 8187.61 | 8218.564 | 8252.463 | 8285.675 | 8318.192 | 8350.013 | 8381.132 | 8415.648 | 8449.537 | 8482.793 | 8516.162 | 8548.891
Electric Engagement | Dem_BB002a | Number | NGED East Midlands | Coventry |  | 7724.356 | 7798.59 | 7872.681 | 7950.899 | 8029.069 | 8107.183 | 8185.232 | 8263.232 | 8340.505 | 8417.7 | 8494.833 | 8571.897 | 8648.883 | 8724.316 | 8799.652 | 8874.882 | 8950.023 | 9025.068 | 9101.123 | 9177.11 | 9253.019 | 9328.851 | 9404.597 | 9480.696 | 9556.725 | 9632.675 | 9709.398 | 9786.041
Electric Engagement | Dem_BB002a | Number | NGED East Midlands | Drakelow |  | 3085.956 | 3109.115 | 3132.082 | 3157.114 | 3182.003 | 3206.745 | 3231.337 | 3255.787 | 3279.688 | 3303.432 | 3327.025 | 3350.463 | 3373.744 | 3398.494 | 3423.119 | 3447.617 | 3471.993 | 3496.246 | 3520.695 | 3545.029 | 3569.244 | 3593.341 | 3617.316 | 3641.419 | 3665.407 | 3689.278 | 3713.356 | 3737.315
Electric Engagement | Dem_BB002a | Number | NGED East Midlands | East Claydon (_B) |  | 4845.547 | 4908.473 | 4971.648 | 5035.98 | 5100.585 | 5165.459 | 5230.596 | 5296.007 | 5359.067 | 5422.339 | 5485.834 | 5549.548 | 5613.473 | 5675.559 | 5737.825 | 5800.265 | 5862.89 | 5925.694 | 5988.348 | 6051.182 | 6114.189 | 6177.37 | 6240.719 | 6303.255 | 6365.947 | 6428.791 | 6492.355 | 6556.072
Electric Engagement | Dem_BB002a | Number | NGED East Midlands | Enderby |  | 8389.726 | 8456.136 | 8522.094 | 8590.616 | 8658.758 | 8726.509 | 8793.861 | 8860.833 | 8933.938 | 9006.77 | 9079.348 | 9151.662 | 9223.703 | 9290.836 | 9357.618 | 9424.042 | 9490.126 | 9555.859 | 9623.695 | 9691.233 | 9758.466 | 9825.392 | 9892.003 | 9961.572 | 10030.891 | 10099.95 | 10169.64 | 10239.068
Electric Engagement | Dem_BB002a | Number | NGED East Midlands | Grendon |  | 11051.959 | 11176.308 | 11300.83 | 11428.13 | 11555.668 | 11683.43 | 11811.405 | 11939.618 | 12062.518 | 12185.524 | 12308.659 | 12431.912 | 12555.27 | 12677.621 | 12800.069 | 12922.6 | 13045.241 | 13167.977 | 13291.27 | 13414.679 | 13538.194 | 13661.813 | 13785.525 | 13908.697 | 14031.963 | 14155.311 | 14279.991 | 14404.754
Electric Engagement | Dem_BB002a | Number | NGED East Midlands | Ratcliffe |  | 7626.094 | 7659.178 | 7691.284 | 7726.441 | 7760.711 | 7794.086 | 7826.556 | 7858.14 | 7897.238 | 7935.596 | 7973.229 | 8010.13 | 8046.29 | 8080.776 | 8114.512 | 8147.49 | 8179.725 | 8211.211 | 8245.97 | 8280.058 | 8313.467 | 8346.197 | 8378.241 | 8413.453 | 8448.05 | 8482.027 | 8516.129 | 8549.603
Electric Engagement | Dem_BB002a | Number | NGED East Midlands | Staythorpe |  | 2940.253 | 2951.176 | 2961.683 | 2969.543 | 2976.945 | 2983.886 | 2990.364 | 2996.384 | 3003.436 | 3010.052 | 3016.24 | 3021.997 | 3027.318 | 3037.077 | 3046.493 | 3055.565 | 3064.298 | 3072.69 | 3081.566 | 3090.117 | 3098.342 | 3106.24 | 3113.808 | 3121.938 | 3129.757 | 3137.26 | 3144.725 | 3151.871
Electric Engagement | Dem_BB002a | Number | NGED East Midlands | Stoke Bardolph |  | 3221.596 | 3235.572 | 3249.135 | 3263.987 | 3278.465 | 3292.563 | 3306.28 | 3319.623 | 3336.14 | 3352.344 | 3368.242 | 3383.83 | 3399.106 | 3413.674 | 3427.925 | 3441.857 | 3455.474 | 3468.775 | 3483.459 | 3497.859 | 3511.973 | 3525.799 | 3539.336 | 3554.211 | 3568.827 | 3583.18 | 3597.586 | 3611.727
Electric Engagement | Dem_BB002a | Number | NGED East Midlands | Walpole (_B) |  | 3796.056 | 3829.048 | 3861.896 | 3883.574 | 3904.889 | 3925.836 | 3946.41 | 3966.622 | 3988.52 | 4010.086 | 4031.328 | 4052.243 | 4072.825 | 4101.129 | 4129.254 | 4157.196 | 4184.962 | 4212.549 | 4239.349 | 4265.964 | 4292.388 | 4318.623 | 4344.664 | 4370.009 | 4395.156 | 4420.1 | 4445.232 | 4470.16
Electric Engagement | Dem_BB002a | Number | NGED East Midlands | West Burton |  | 3405.969 | 3424.292 | 3442.252 | 3454.405 | 3466.088 | 3477.297 | 3488.029 | 3498.291 | 3513.867 | 3529.078 | 3543.932 | 3558.424 | 3572.55 | 3589.987 | 3607.13 | 3623.976 | 3640.532 | 3656.793 | 3673.254 | 3689.433 | 3705.326 | 3720.935 | 3736.256 | 3752.14 | 3767.753 | 3783.092 | 3798.491 | 3813.612
Electric Engagement | Dem_BB002a | Number | NGED East Midlands | Willington |  | 8210.033 | 8288.935 | 8367.684 | 8450.82 | 8533.906 | 8616.931 | 8699.887 | 8782.792 | 8864.923 | 8946.971 | 9028.955 | 9110.864 | 9192.691 | 9272.867 | 9352.939 | 9432.9 | 9512.766 | 9592.529 | 9673.366 | 9754.13 | 9834.812 | 9915.412 | 9995.921 | 10076.805 | 10157.614 | 10238.34 | 10319.886 | 10401.349
Electric Engagement | Dem_BB002a | Number | NGED South Wales | Aberthaw |  | 3240.083 | 3302.977 | 3366.47 | 3428.226 | 3490.538 | 3553.402 | 3616.815 | 3680.784 | 3741.816 | 3803.33 | 3865.331 | 3927.818 | 3990.785 | 4052.202 | 4114.067 | 4176.374 | 4239.132 | 4302.338 | 4363.758 | 4425.589 | 4487.828 | 4550.475 | 4613.525 | 4675.071 | 4736.992 | 4799.284 | 4862.374 | 4925.838
Electric Engagement | Dem_BB002a | Number | NGED South Wales | Alpha Steel (Uskmouth) |  | 12.164 | 12.4 | 12.639 | 12.871 | 13.105 | 13.341 | 13.579 | 13.819 | 14.048 | 14.279 | 14.512 | 14.746 | 14.983 | 15.213 | 15.445 | 15.679 | 15.915 | 16.152 | 16.383 | 16.615 | 16.849 | 17.084 | 17.321 | 17.552 | 17.784 | 18.018 | 18.255 | 18.493
Electric Engagement | Dem_BB002a | Number | NGED South Wales | Cardiff East |  | 2897.449 | 2953.691 | 3010.47 | 3065.696 | 3121.418 | 3177.635 | 3234.342 | 3291.546 | 3346.124 | 3401.132 | 3456.578 | 3512.456 | 3568.765 | 3623.687 | 3679.009 | 3734.728 | 3790.85 | 3847.371 | 3902.296 | 3957.589 | 4013.246 | 4069.268 | 4125.651 | 4180.688 | 4236.061 | 4291.766 | 4348.184 | 4404.937
Electric Engagement | Dem_BB002a | Number | NGED South Wales | Grange |  | 379.564 | 387.073 | 394.655 | 402.134 | 409.684 | 417.303 | 424.992 | 432.75 | 440.081 | 447.472 | 454.923 | 462.434 | 470.005 | 477.485 | 485.022 | 492.616 | 500.268 | 507.977 | 515.39 | 522.853 | 530.368 | 537.933 | 545.55 | 552.973 | 560.443 | 567.96 | 575.574 | 583.234
Electric Engagement | Dem_BB002a | Number | NGED South Wales | Imperial Park |  | 99.698 | 101.911 | 104.149 | 106.226 | 108.324 | 110.443 | 112.582 | 114.741 | 116.735 | 118.746 | 120.773 | 122.818 | 124.879 | 127.02 | 129.179 | 131.356 | 133.551 | 135.764 | 137.857 | 139.965 | 142.09 | 144.229 | 146.385 | 148.455 | 150.54 | 152.638 | 154.763 | 156.903
Electric Engagement | Dem_BB002a | Number | NGED South Wales | Pembroke |  | 1983.974 | 2028.019 | 2072.546 | 2113.886 | 2155.636 | 2197.794 | 2240.357 | 2283.33 | 2323.006 | 2363.016 | 2403.364 | 2444.048 | 2485.065 | 2527.669 | 2570.632 | 2613.951 | 2657.632 | 2701.671 | 2743.321 | 2785.283 | 2827.555 | 2870.138 | 2913.029 | 2954.231 | 2995.71 | 3037.463 | 3079.759 | 3122.333
Electric Engagement | Dem_BB002a | Number | NGED South Wales | Pyle |  | 1557.567 | 1588.38 | 1619.493 | 1650.186 | 1681.166 | 1712.433 | 1743.983 | 1775.82 | 1805.904 | 1836.232 | 1866.808 | 1897.63 | 1928.697 | 1959.392 | 1990.323 | 2021.486 | 2052.885 | 2084.52 | 2114.937 | 2145.564 | 2176.401 | 2207.447 | 2238.7 | 2269.163 | 2299.818 | 2330.664 | 2361.906 | 2393.341
Electric Engagement | Dem_BB002a | Number | NGED South Wales | Rassau |  | 3546.715 | 3625.453 | 3705.053 | 3778.956 | 3853.591 | 3928.956 | 4005.046 | 4081.868 | 4152.796 | 4224.321 | 4296.45 | 4369.18 | 4442.506 | 4518.668 | 4595.472 | 4672.913 | 4751 | 4829.729 | 4904.185 | 4979.2 | 5054.77 | 5130.895 | 5207.57 | 5281.226 | 5355.377 | 5430.018 | 5505.63 | 5581.738
Electric Engagement | Dem_BB002a | Number | NGED South Wales | Swansea North |  | 8953.543 | 9152.313 | 9353.259 | 9539.825 | 9728.24 | 9918.495 | 10110.58 | 10304.516 | 10483.571 | 10664.132 | 10846.219 | 11029.823 | 11214.931 | 11407.199 | 11601.087 | 11796.584 | 11993.713 | 12192.461 | 12380.421 | 12569.794 | 12760.567 | 12952.742 | 13146.305 | 13332.248 | 13519.439 | 13707.866 | 13898.747 | 14090.878
Electric Engagement | Dem_BB002a | Number | NGED South Wales | Upper Boat 132kV |  | 3351.562 | 3416.62 | 3482.298 | 3546.178 | 3610.634 | 3675.661 | 3741.256 | 3807.426 | 3870.558 | 3934.188 | 3998.323 | 4062.959 | 4128.093 | 4191.624 | 4255.616 | 4320.067 | 4384.985 | 4450.365 | 4513.898 | 4577.857 | 4642.237 | 4707.04 | 4772.259 | 4835.923 | 4899.974 | 4964.41 | 5029.67 | 5095.318
Electric Engagement | Dem_BB002a | Number | NGED South Wales | Upper Boat 33kV |  | 831.762 | 847.908 | 864.207 | 880.06 | 896.056 | 912.194 | 928.473 | 944.895 | 960.562 | 976.353 | 992.27 | 1008.311 | 1024.475 | 1040.241 | 1056.123 | 1072.118 | 1088.228 | 1104.454 | 1120.221 | 1136.094 | 1152.071 | 1168.153 | 1184.339 | 1200.138 | 1216.034 | 1232.025 | 1248.221 | 1264.513
Electric Engagement | Dem_BB002a | Number | NGED South Wales | Uskmouth |  | 3765.038 | 3838.122 | 3911.902 | 3983.664 | 4056.072 | 4129.121 | 4202.808 | 4277.142 | 4348.062 | 4419.541 | 4491.589 | 4564.199 | 4637.368 | 4708.736 | 4780.624 | 4853.026 | 4925.953 | 4999.399 | 5070.77 | 5142.619 | 5214.942 | 5287.738 | 5361.004 | 5432.522 | 5504.475 | 5576.86 | 5650.171 | 5723.918
Electric Engagement | Dem_BB002a | Number | NGED South West | Abham |  | 8518.627 | 8607.206 | 8695.766 | 8791.899 | 8888.178 | 8984.593 | 9081.134 | 9177.82 | 9266.465 | 9355.078 | 9443.677 | 9532.254 | 9620.799 | 9717.524 | 9814.378 | 9911.351 | 10008.463 | 10105.703 | 10200.785 | 10295.965 | 10391.233 | 10486.591 | 10582.027 | 10674.713 | 10767.439 | 10860.197 | 10953.945 | 11047.725
Electric Engagement | Dem_BB002a | Number | NGED South West | Alverdiscott |  | 4112.977 | 4155.745 | 4198.504 | 4244.919 | 4291.404 | 4337.955 | 4384.568 | 4431.25 | 4474.049 | 4516.834 | 4559.611 | 4602.378 | 4645.13 | 4691.831 | 4738.594 | 4785.415 | 4832.302 | 4879.252 | 4925.159 | 4971.114 | 5017.112 | 5063.153 | 5109.231 | 5153.982 | 5198.752 | 5243.538 | 5288.801 | 5334.08
Electric Engagement | Dem_BB002a | Number | NGED South West | Axminster |  | 1487.388 | 1504.887 | 1522.425 | 1540.814 | 1559.261 | 1577.763 | 1596.319 | 1614.932 | 1632.452 | 1650.004 | 1667.59 | 1685.21 | 1702.861 | 1720.991 | 1739.162 | 1757.372 | 1775.626 | 1793.922 | 1811.928 | 1829.971 | 1848.05 | 1866.164 | 1884.313 | 1902.115 | 1919.945 | 1937.804 | 1955.861 | 1973.946
Electric Engagement | Dem_BB002a | Number | NGED South West | Bridgewater |  | 3929.684 | 3965.982 | 4002.178 | 4038.717 | 4075.166 | 4111.52 | 4147.776 | 4183.942 | 4216.96 | 4249.82 | 4282.532 | 4315.089 | 4347.489 | 4384.927 | 4422.308 | 4459.627 | 4496.892 | 4534.1 | 4570.43 | 4606.693 | 4642.883 | 4679.002 | 4715.044 | 4750.099 | 4785.067 | 4819.942 | 4855.152 | 4890.269
Electric Engagement | Dem_BB002a | Number | NGED South West | Exeter |  | 5577.25 | 5635.243 | 5693.225 | 5756.164 | 5819.199 | 5882.323 | 5945.53 | 6008.831 | 6066.868 | 6124.884 | 6182.891 | 6240.884 | 6298.855 | 6362.182 | 6425.594 | 6489.083 | 6552.663 | 6616.328 | 6678.579 | 6740.894 | 6803.268 | 6865.699 | 6928.183 | 6988.865 | 7049.575 | 7110.304 | 7171.682 | 7233.081
Electric Engagement | Dem_BB002a | Number | NGED South West | Indian Queens |  | 7648.034 | 7727.56 | 7807.069 | 7893.378 | 7979.817 | 8066.378 | 8153.053 | 8239.858 | 8319.443 | 8399 | 8478.545 | 8558.07 | 8637.565 | 8724.405 | 8811.361 | 8898.423 | 8985.61 | 9072.913 | 9158.277 | 9243.73 | 9329.262 | 9414.874 | 9500.557 | 9583.77 | 9667.02 | 9750.298 | 9834.465 | 9918.661
Electric Engagement | Dem_BB002a | Number | NGED South West | Landulph |  | 2930.017 | 2960.484 | 2990.944 | 3024.01 | 3057.125 | 3090.287 | 3123.493 | 3156.749 | 3187.239 | 3217.717 | 3248.191 | 3278.658 | 3309.113 | 3342.382 | 3375.696 | 3409.05 | 3442.452 | 3475.898 | 3508.602 | 3541.339 | 3574.107 | 3606.906 | 3639.732 | 3671.611 | 3703.505 | 3735.409 | 3767.654 | 3799.91
Electric Engagement | Dem_BB002a | Number | NGED South West | Sandford |  | 1224.369 | 1234.551 | 1244.677 | 1255.326 | 1265.931 | 1276.493 | 1287.009 | 1297.483 | 1307.519 | 1317.503 | 1327.436 | 1337.318 | 1347.147 | 1357.765 | 1368.347 | 1378.892 | 1389.402 | 1399.877 | 1410.318 | 1420.724 | 1431.095 | 1441.43 | 1451.727 | 1462.018 | 1472.273 | 1482.491 | 1492.803 | 1503.079
Electric Engagement | Dem_BB002a | Number | NGED South West | Seabank |  | 3056.483 | 3081.9 | 3107.179 | 3133.761 | 3160.236 | 3186.602 | 3212.855 | 3239.002 | 3264.056 | 3288.979 | 3313.776 | 3338.444 | 3362.981 | 3389.488 | 3415.905 | 3442.229 | 3468.467 | 3494.614 | 3520.679 | 3546.658 | 3572.547 | 3598.346 | 3624.052 | 3649.741 | 3675.342 | 3700.85 | 3726.594 | 3752.245
Electric Engagement | Dem_BB002a | Number | NGED South West | Taunton |  | 2463.065 | 2484.035 | 2504.904 | 2527.912 | 2550.865 | 2573.763 | 2596.602 | 2619.387 | 2640.112 | 2660.739 | 2681.274 | 2701.713 | 2722.055 | 2744.964 | 2767.828 | 2790.642 | 2813.414 | 2836.139 | 2858.465 | 2880.742 | 2902.966 | 2925.138 | 2947.255 | 2968.877 | 2990.439 | 3011.938 | 3033.641 | 3055.282
Electric Engagement | Dem_BB002a | Number | NGED West Midlands | Bishops Wood |  | 10083.329 | 10159.001 | 10234.043 | 10315.835 | 10397.159 | 10478.004 | 10558.36 | 10638.248 | 10716.345 | 10793.927 | 10871.017 | 10947.602 | 11023.673 | 11104.542 | 11185.004 | 11265.05 | 11344.7 | 11423.944 | 11503.832 | 11583.343 | 11662.466 | 11741.202 | 11819.54 | 11898.296 | 11976.677 | 12054.674 | 12133.35 | 12211.637
Electric Engagement | Dem_BB002a | Number | NGED West Midlands | Bushbury |  | 3131.886 | 3155.389 | 3178.698 | 3204.102 | 3229.361 | 3254.472 | 3279.43 | 3304.244 | 3328.501 | 3352.598 | 3376.542 | 3400.329 | 3423.957 | 3449.075 | 3474.066 | 3498.929 | 3523.668 | 3548.281 | 3573.094 | 3597.79 | 3622.366 | 3646.822 | 3671.154 | 3695.615 | 3719.96 | 3744.186 | 3768.623 | 3792.939
Electric Engagement | Dem_BB002a | Number | NGED West Midlands | Bustleholme |  | 3839.143 | 3876.039 | 3912.863 | 3951.739 | 3990.591 | 4029.415 | 4068.206 | 4106.974 | 4145.38 | 4183.747 | 4222.084 | 4260.386 | 4298.649 | 4336.141 | 4373.584 | 4410.975 | 4448.321 | 4485.62 | 4523.421 | 4561.187 | 4598.916 | 4636.605 | 4674.253 | 4712.075 | 4749.863 | 4787.611 | 4825.744 | 4863.837
Electric Engagement | Dem_BB002a | Number | NGED West Midlands | Cellarhead |  | 8241.61 | 8284.017 | 8325.505 | 8378.311 | 8430.457 | 8481.934 | 8532.734 | 8582.873 | 8632.048 | 8680.54 | 8728.367 | 8775.518 | 8821.986 | 8871.45 | 8920.307 | 8968.548 | 9016.191 | 9063.227 | 9112.099 | 9160.416 | 9208.169 | 9255.358 | 9301.976 | 9350.722 | 9398.95 | 9446.651 | 9494.658 | 9542.134
Electric Engagement | Dem_BB002a | Number | NGED West Midlands | Feckenham |  | 7704.481 | 7778.524 | 7852.424 | 7930.441 | 8008.41 | 8086.323 | 8164.171 | 8241.971 | 8319.045 | 8396.041 | 8472.976 | 8549.842 | 8626.63 | 8701.868 | 8777.01 | 8852.047 | 8926.995 | 9001.846 | 9077.706 | 9153.497 | 9229.211 | 9304.848 | 9380.399 | 9456.302 | 9532.135 | 9607.89 | 9684.415 | 9760.861
Electric Engagement | Dem_BB002a | Number | NGED West Midlands | Hams Hall |  | 4151.695 | 4191.595 | 4231.417 | 4273.458 | 4315.473 | 4357.458 | 4399.407 | 4441.331 | 4482.864 | 4524.354 | 4565.812 | 4607.233 | 4648.611 | 4689.155 | 4729.647 | 4770.081 | 4810.469 | 4850.803 | 4891.682 | 4932.523 | 4973.323 | 5014.081 | 5054.793 | 5095.695 | 5136.559 | 5177.381 | 5218.618 | 5259.812
Electric Engagement | Dem_BB002a | Number | NGED West Midlands | Iron Acton |  | 11741.298 | 11833.496 | 11925.046 | 12023.551 | 12121.576 | 12219.109 | 12316.136 | 12412.684 | 12508.425 | 12603.654 | 12698.398 | 12792.643 | 12886.377 | 12981.653 | 13076.467 | 13170.808 | 13264.7 | 13358.131 | 13454.34 | 13550.159 | 13645.573 | 13740.584 | 13835.179 | 13930.957 | 14026.359 | 14121.371 | 14217.24 | 14312.716
Electric Engagement | Dem_BB002a | Number | NGED West Midlands | Ironbridge |  | 2807.803 | 2822.25 | 2836.385 | 2854.375 | 2872.14 | 2889.678 | 2906.985 | 2924.066 | 2940.82 | 2957.34 | 2973.634 | 2989.698 | 3005.529 | 3022.381 | 3039.025 | 3055.461 | 3071.692 | 3087.716 | 3104.366 | 3120.827 | 3137.096 | 3153.173 | 3169.055 | 3185.662 | 3202.092 | 3218.344 | 3234.699 | 3250.873
Electric Engagement | Dem_BB002a | Number | NGED West Midlands | Kitwell |  | 2969.76 | 2992.047 | 3014.149 | 3038.238 | 3062.19 | 3086.001 | 3109.667 | 3133.196 | 3156.197 | 3179.047 | 3201.752 | 3224.308 | 3246.712 | 3270.53 | 3294.228 | 3317.803 | 3341.262 | 3364.601 | 3388.129 | 3411.547 | 3434.851 | 3458.04 | 3481.112 | 3504.308 | 3527.393 | 3550.364 | 3573.536 | 3596.593
Electric Engagement | Dem_BB002a | Number | NGED West Midlands | Nechells |  | 14821.828 | 14964.272 | 15106.441 | 15256.529 | 15406.525 | 15556.413 | 15706.177 | 15855.848 | 16004.122 | 16152.246 | 16300.253 | 16448.127 | 16595.851 | 16740.595 | 16885.152 | 17029.507 | 17173.692 | 17317.691 | 17463.629 | 17609.435 | 17755.093 | 17900.602 | 18045.947 | 18191.969 | 18337.857 | 18483.593 | 18630.812 | 18777.878
Electric Engagement | Dem_BB002a | Number | NGED West Midlands | Ocker Hill |  | 2470.871 | 2489.414 | 2507.802 | 2527.845 | 2547.773 | 2567.584 | 2587.275 | 2606.851 | 2625.988 | 2644.999 | 2663.89 | 2682.657 | 2701.297 | 2721.114 | 2740.831 | 2760.446 | 2779.963 | 2799.382 | 2818.958 | 2838.442 | 2857.83 | 2877.124 | 2896.321 | 2915.619 | 2934.826 | 2953.939 | 2973.218 | 2992.402
Electric Engagement | Dem_BB002a | Number | NGED West Midlands | Oldbury |  | 3594.809 | 3621.787 | 3648.54 | 3677.7 | 3706.692 | 3735.514 | 3764.162 | 3792.643 | 3820.485 | 3848.144 | 3875.628 | 3902.931 | 3930.051 | 3958.881 | 3987.567 | 4016.104 | 4044.5 | 4072.752 | 4101.232 | 4129.579 | 4157.787 | 4185.857 | 4213.786 | 4241.863 | 4269.807 | 4297.613 | 4325.662 | 4353.572
Electric Engagement | Dem_BB002a | Number | NGED West Midlands | Penn |  | 2569.28 | 2586.977 | 2604.481 | 2626.681 | 2648.79 | 2670.806 | 2692.725 | 2714.554 | 2736.183 | 2757.714 | 2779.152 | 2800.494 | 2821.738 | 2842.269 | 2862.692 | 2883.006 | 2903.215 | 2923.317 | 2943.905 | 2964.399 | 2984.797 | 3005.098 | 3025.3 | 3046.071 | 3066.757 | 3087.355 | 3108.137 | 3128.831
Electric Engagement | Dem_BB002a | Number | NGED West Midlands | Rugeley |  | 1949.509 | 1959.54 | 1969.354 | 1981.845 | 1994.18 | 2006.357 | 2018.373 | 2030.233 | 2041.865 | 2053.336 | 2064.649 | 2075.802 | 2086.794 | 2098.494 | 2110.051 | 2121.462 | 2132.732 | 2143.858 | 2155.419 | 2166.848 | 2178.144 | 2189.306 | 2200.333 | 2211.864 | 2223.272 | 2234.555 | 2245.911 | 2257.141
Electric Engagement | Dem_BB002a | Number | NGED West Midlands | Shrewsbury |  | 2436.856 | 2449.394 | 2461.661 | 2477.275 | 2492.693 | 2507.914 | 2522.934 | 2537.759 | 2552.299 | 2566.637 | 2580.778 | 2594.72 | 2608.459 | 2623.085 | 2637.531 | 2651.795 | 2665.881 | 2679.789 | 2694.239 | 2708.525 | 2722.645 | 2736.598 | 2750.381 | 2764.795 | 2779.054 | 2793.159 | 2807.353 | 2821.391
Electric Engagement | Dem_BB002a | Number | NGED West Midlands | Walham |  | 5791.331 | 5844.759 | 5898.033 | 5949.425 | 6000.633 | 6051.653 | 6102.477 | 6153.119 | 6205.613 | 6257.951 | 6310.146 | 6362.191 | 6414.081 | 6466.884 | 6519.556 | 6572.093 | 6624.505 | 6676.788 | 6729.181 | 6781.455 | 6833.604 | 6885.626 | 6937.517 | 6990.058 | 7042.487 | 7094.796 | 7147.614 | 7200.311
Electric Engagement | Dem_BB002a | Number | NGED West Midlands | Willenhall |  | 4472.163 | 4505.725 | 4539.008 | 4575.284 | 4611.353 | 4647.21 | 4682.849 | 4718.281 | 4752.919 | 4787.328 | 4821.519 | 4855.486 | 4889.225 | 4925.092 | 4960.779 | 4996.281 | 5031.607 | 5066.754 | 5102.185 | 5137.45 | 5172.543 | 5207.464 | 5242.209 | 5277.138 | 5311.902 | 5346.495 | 5381.39 | 5416.112
Electric Engagement | Dem_BB002a | Number | NPg Northeast | Blyth 132kV |  | 950.146 | 954.062 | 957.851 | 961.762 | 965.553 | 969.223 | 972.771 | 976.198 | 980.33 | 984.355 | 988.277 | 992.093 | 995.803 | 1000.078 | 1004.261 | 1008.349 | 1012.346 | 1016.25 | 1020.546 | 1024.76 | 1028.889 | 1032.934 | 1036.894 | 1041.027 | 1045.081 | 1049.054 | 1053.038 | 1056.941
Electric Engagement | Dem_BB002a | Number | NPg Northeast | Blyth 66kV |  | 2443.531 | 2453.601 | 2463.347 | 2473.405 | 2483.154 | 2492.592 | 2501.716 | 2510.531 | 2521.156 | 2531.509 | 2541.594 | 2551.408 | 2560.95 | 2571.944 | 2582.7 | 2593.214 | 2603.493 | 2613.534 | 2624.583 | 2635.418 | 2646.037 | 2656.44 | 2666.624 | 2677.254 | 2687.679 | 2697.896 | 2708.143 | 2718.181
Electric Engagement | Dem_BB002a | Number | NPg Northeast | Fourstones |  | 340.848 | 342.45 | 344.011 | 345.565 | 347.078 | 348.552 | 349.984 | 351.376 | 352.697 | 353.977 | 355.216 | 356.414 | 357.571 | 359.2 | 360.798 | 362.364 | 363.899 | 365.403 | 366.97 | 368.508 | 370.016 | 371.494 | 372.942 | 374.431 | 375.892 | 377.324 | 378.76 | 380.167
Electric Engagement | Dem_BB002a | Number | NPg Northeast | Hart Moor |  | 1924.284 | 1936.576 | 1948.704 | 1961.188 | 1973.52 | 1985.698 | 1997.72 | 2009.59 | 2022.788 | 2035.858 | 2048.805 | 2061.627 | 2074.321 | 2086.36 | 2098.264 | 2110.03 | 2121.663 | 2133.161 | 2145.526 | 2157.774 | 2169.906 | 2181.92 | 2193.814 | 2206.588 | 2219.261 | 2231.832 | 2244.496 | 2257.058
Electric Engagement | Dem_BB002a | Number | NPg Northeast | Hawthorn Pit |  | 1239.662 | 1247.581 | 1255.394 | 1263.436 | 1271.381 | 1279.226 | 1286.971 | 1294.618 | 1303.12 | 1311.54 | 1319.881 | 1328.141 | 1336.319 | 1344.075 | 1351.743 | 1359.324 | 1366.818 | 1374.225 | 1382.19 | 1390.081 | 1397.897 | 1405.636 | 1413.299 | 1421.528 | 1429.692 | 1437.79 | 1445.949 | 1454.041
Electric Engagement | Dem_BB002a | Number | NPg Northeast | Knaresborough |  | 3063.648 | 3073.617 | 3083.124 | 3095.466 | 3107.417 | 3118.973 | 3130.131 | 3140.898 | 3153.169 | 3165.079 | 3176.635 | 3187.832 | 3198.669 | 3210.338 | 3221.67 | 3232.664 | 3243.325 | 3253.65 | 3265.354 | 3276.757 | 3287.853 | 3298.645 | 3309.127 | 3320.835 | 3332.263 | 3343.408 | 3354.565 | 3365.436
Electric Engagement | Dem_BB002a | Number | NPg Northeast | Lackenby |  | 803.831 | 811.84 | 819.84 | 823.249 | 826.557 | 829.763 | 832.865 | 835.866 | 840.506 | 845.076 | 849.578 | 854.012 | 858.377 | 863.782 | 869.139 | 874.447 | 879.708 | 884.921 | 890.197 | 895.427 | 900.611 | 905.749 | 910.84 | 915.965 | 921.046 | 926.081 | 931.152 | 936.177
Electric Engagement | Dem_BB002a | Number | NPg Northeast | Norton |  | 8193.037 | 8245.372 | 8297.006 | 8350.16 | 8402.667 | 8454.518 | 8505.704 | 8556.243 | 8612.436 | 8668.085 | 8723.21 | 8777.802 | 8831.851 | 8883.108 | 8933.79 | 8983.888 | 9033.419 | 9082.374 | 9135.017 | 9187.169 | 9238.821 | 9289.972 | 9340.615 | 9395.002 | 9448.961 | 9502.483 | 9556.405 | 9609.887
Electric Engagement | Dem_BB002a | Number | NPg Northeast | Offerton |  | 802.223 | 807.347 | 812.403 | 817.607 | 822.749 | 827.826 | 832.838 | 837.786 | 843.288 | 848.737 | 854.135 | 859.48 | 864.772 | 869.791 | 874.754 | 879.659 | 884.509 | 889.302 | 894.457 | 899.563 | 904.621 | 909.629 | 914.588 | 919.913 | 925.197 | 930.437 | 935.717 | 940.954
Electric Engagement | Dem_BB002a | Number | NPg Northeast | Osbaldwick |  | 5236.334 | 5256.632 | 5276.208 | 5293.676 | 5310.401 | 5326.376 | 5341.596 | 5356.071 | 5374.816 | 5392.902 | 5410.342 | 5427.129 | 5443.258 | 5463.138 | 5482.447 | 5501.18 | 5519.347 | 5536.943 | 5556.086 | 5574.699 | 5592.78 | 5610.326 | 5627.334 | 5646.173 | 5664.517 | 5682.363 | 5700.21 | 5717.553
Electric Engagement | Dem_BB002a | Number | NPg Northeast | Poppleton |  | 1180.07 | 1183.909 | 1187.571 | 1192.325 | 1196.929 | 1201.38 | 1205.678 | 1209.825 | 1214.552 | 1219.139 | 1223.59 | 1227.904 | 1232.078 | 1236.572 | 1240.937 | 1245.172 | 1249.278 | 1253.255 | 1257.764 | 1262.156 | 1266.43 | 1270.587 | 1274.624 | 1279.134 | 1283.536 | 1287.829 | 1292.126 | 1296.314
Electric Engagement | Dem_BB002a | Number | NPg Northeast | Saltholme |  | 1298.499 | 1311.436 | 1324.359 | 1329.867 | 1335.21 | 1340.388 | 1345.4 | 1350.247 | 1357.742 | 1365.125 | 1372.399 | 1379.561 | 1386.611 | 1395.343 | 1403.997 | 1412.572 | 1421.07 | 1429.491 | 1438.013 | 1446.461 | 1454.836 | 1463.135 | 1471.359 | 1479.639 | 1487.846 | 1495.98 | 1504.172 | 1512.289
Electric Engagement | Dem_BB002a | Number | NPg Northeast | South Shields |  | 1106.367 | 1113.434 | 1120.407 | 1127.585 | 1134.675 | 1141.677 | 1148.589 | 1155.414 | 1163.002 | 1170.516 | 1177.96 | 1185.332 | 1192.631 | 1199.553 | 1206.397 | 1213.162 | 1219.85 | 1226.461 | 1233.57 | 1240.612 | 1247.587 | 1254.494 | 1261.333 | 1268.677 | 1275.964 | 1283.191 | 1290.473 | 1297.695
Electric Engagement | Dem_BB002a | Number | NPg Northeast | Spennymoor |  | 3818.644 | 3841.455 | 3863.905 | 3880.829 | 3897.291 | 3913.289 | 3928.818 | 3943.886 | 3962.413 | 3980.548 | 3998.297 | 4015.658 | 4032.626 | 4051.904 | 4070.842 | 4089.438 | 4107.699 | 4125.62 | 4144.812 | 4163.698 | 4182.273 | 4200.538 | 4218.488 | 4237.928 | 4257.088 | 4275.964 | 4294.933 | 4313.615
Electric Engagement | Dem_BB002a | Number | NPg Northeast | Stella North |  | 5092.37 | 5119.899 | 5146.889 | 5172.835 | 5198.236 | 5223.087 | 5247.383 | 5271.134 | 5300.627 | 5329.687 | 5358.324 | 5386.533 | 5414.308 | 5439.914 | 5465.059 | 5489.739 | 5513.963 | 5537.727 | 5564.175 | 5590.224 | 5615.867 | 5641.106 | 5665.936 | 5693.845 | 5721.409 | 5748.623 | 5775.991 | 5803.005
Electric Engagement | Dem_BB002a | Number | NPg Northeast | Stella South |  | 2994.972 | 3011.163 | 3027.036 | 3042.296 | 3057.235 | 3071.851 | 3086.14 | 3100.109 | 3117.454 | 3134.545 | 3151.387 | 3167.978 | 3184.314 | 3199.373 | 3214.162 | 3228.676 | 3242.924 | 3256.9 | 3272.455 | 3287.775 | 3302.856 | 3317.7 | 3332.303 | 3348.718 | 3364.929 | 3380.934 | 3397.03 | 3412.918
Electric Engagement | Dem_BB002a | Number | NPg Northeast | Tynemouth 1 |  | 2886.305 | 2904.742 | 2922.932 | 2941.658 | 2960.155 | 2978.422 | 2996.454 | 3014.258 | 3034.054 | 3053.659 | 3073.079 | 3092.311 | 3111.351 | 3129.409 | 3147.263 | 3164.912 | 3182.361 | 3199.608 | 3218.153 | 3236.526 | 3254.722 | 3272.742 | 3290.583 | 3309.743 | 3328.752 | 3347.607 | 3366.603 | 3385.444
Electric Engagement | Dem_BB002a | Number | NPg Northeast | West Boldon |  | 3538.724 | 3561.329 | 3583.63 | 3606.588 | 3629.267 | 3651.662 | 3673.771 | 3695.599 | 3719.87 | 3743.906 | 3767.716 | 3791.295 | 3814.639 | 3836.778 | 3858.669 | 3880.307 | 3901.7 | 3922.845 | 3945.583 | 3968.108 | 3990.417 | 4012.51 | 4034.384 | 4057.875 | 4081.181 | 4104.298 | 4127.588 | 4150.688
Electric Engagement | Dem_BB002a | Number | NPg Yorkshire | Bradford West |  | 7518.641 | 7563.891 | 7608.44 | 7656.082 | 7703.108 | 7749.51 | 7795.281 | 7840.435 | 7891.526 | 7942.112 | 7992.209 | 8041.81 | 8090.906 | 8135.787 | 8180.102 | 8223.844 | 8267.028 | 8309.646 | 8356.176 | 8402.227 | 8447.792 | 8492.871 | 8537.455 | 8586.089 | 8634.313 | 8682.12 | 8730.274 | 8778.007
Electric Engagement | Dem_BB002a | Number | NPg Yorkshire | Camblesforth |  | 500.282 | 503.343 | 506.359 | 507.185 | 507.921 | 508.569 | 509.127 | 509.596 | 510.77 | 511.87 | 512.897 | 513.85 | 514.729 | 516.574 | 518.364 | 520.099 | 521.78 | 523.407 | 525.062 | 526.664 | 528.214 | 529.71 | 531.153 | 532.643 | 534.082 | 535.469 | 536.851 | 538.181
Electric Engagement | Dem_BB002a | Number | NPg Yorkshire | Creyke Beck |  | 7488.609 | 7517.068 | 7544.484 | 7560.329 | 7574.924 | 7588.262 | 7600.333 | 7611.153 | 7632.93 | 7653.677 | 7673.41 | 7692.122 | 7709.806 | 7733.355 | 7756.009 | 7777.762 | 7798.629 | 7818.601 | 7841.045 | 7862.662 | 7883.444 | 7903.392 | 7922.497 | 7943.927 | 7964.575 | 7984.435 | 8004.208 | 8023.185
Electric Engagement | Dem_BB002a | Number | NPg Yorkshire | Drax |  | 752.733 | 757.339 | 761.877 | 763.119 | 764.228 | 765.202 | 766.041 | 766.746 | 768.514 | 770.169 | 771.714 | 773.148 | 774.47 | 777.246 | 779.94 | 782.55 | 785.08 | 787.527 | 790.017 | 792.429 | 794.76 | 797.011 | 799.182 | 801.424 | 803.589 | 805.676 | 807.755 | 809.756
Electric Engagement | Dem_BB002a | Number | NPg Yorkshire | Elland |  | 5895.759 | 5931.242 | 5966.175 | 6003.534 | 6040.41 | 6076.796 | 6112.687 | 6148.095 | 6188.158 | 6227.825 | 6267.109 | 6306.004 | 6344.502 | 6379.696 | 6414.446 | 6448.746 | 6482.609 | 6516.028 | 6552.515 | 6588.626 | 6624.356 | 6659.704 | 6694.665 | 6732.801 | 6770.616 | 6808.104 | 6845.864 | 6883.294
Electric Engagement | Dem_BB002a | Number | NPg Yorkshire | Ferrybridge A |  | 1182.473 | 1188.153 | 1193.694 | 1199.753 | 1205.686 | 1211.493 | 1217.171 | 1222.724 | 1229.037 | 1235.24 | 1241.334 | 1247.318 | 1253.192 | 1259.227 | 1265.157 | 1270.982 | 1276.703 | 1282.319 | 1288.282 | 1294.148 | 1299.919 | 1305.593 | 1311.169 | 1317.237 | 1323.218 | 1329.112 | 1335.035 | 1340.869
Electric Engagement | Dem_BB002a | Number | NPg Yorkshire | Ferrybridge B (_M) |  | 3661.585 | 3679.175 | 3696.331 | 3715.093 | 3733.465 | 3751.446 | 3769.03 | 3786.226 | 3805.774 | 3824.98 | 3843.851 | 3862.382 | 3880.57 | 3899.257 | 3917.621 | 3935.656 | 3953.372 | 3970.764 | 3989.227 | 4007.394 | 4025.262 | 4042.831 | 4060.098 | 4078.888 | 4097.41 | 4115.661 | 4134.002 | 4152.068
Electric Engagement | Dem_BB002a | Number | NPg Yorkshire | Grimsby West |  | 2475.427 | 2485.522 | 2495.285 | 2501.502 | 2507.325 | 2512.751 | 2517.779 | 2522.413 | 2530.503 | 2538.269 | 2545.716 | 2552.842 | 2559.643 | 2568.179 | 2576.43 | 2584.396 | 2592.08 | 2599.481 | 2607.519 | 2615.292 | 2622.797 | 2630.035 | 2637.004 | 2644.744 | 2652.234 | 2659.472 | 2666.692 | 2673.657
Electric Engagement | Dem_BB002a | Number | NPg Yorkshire | Jordanthorpe |  | 633.42 | 636.348 | 639.198 | 641.846 | 644.415 | 646.903 | 649.311 | 651.639 | 654.762 | 657.821 | 660.817 | 663.75 | 666.62 | 669.433 | 672.183 | 674.87 | 677.494 | 680.055 | 682.86 | 685.608 | 688.299 | 690.932 | 693.507 | 696.363 | 699.167 | 701.919 | 704.68 | 707.389
Electric Engagement | Dem_BB002a | Number | NPg Yorkshire | Keadby |  | 3514.42 | 3527.776 | 3540.642 | 3548.078 | 3554.927 | 3561.187 | 3566.852 | 3571.93 | 3582.149 | 3591.886 | 3601.147 | 3609.929 | 3618.227 | 3629.279 | 3639.911 | 3650.12 | 3659.912 | 3669.285 | 3679.818 | 3689.963 | 3699.716 | 3709.078 | 3718.044 | 3728.101 | 3737.791 | 3747.112 | 3756.391 | 3765.297
Electric Engagement | Dem_BB002a | Number | NPg Yorkshire | Kirkstall B |  | 5471.191 | 5504.119 | 5536.537 | 5571.205 | 5605.425 | 5639.191 | 5672.498 | 5705.356 | 5742.534 | 5779.344 | 5815.799 | 5851.893 | 5887.619 | 5920.278 | 5952.526 | 5984.356 | 6015.78 | 6046.793 | 6080.652 | 6114.163 | 6147.32 | 6180.123 | 6212.566 | 6247.956 | 6283.048 | 6317.836 | 6352.877 | 6387.611
Electric Engagement | Dem_BB002a | Number | NPg Yorkshire | Neepsend |  | 1087.927 | 1092.956 | 1097.851 | 1102.399 | 1106.811 | 1111.085 | 1115.221 | 1119.22 | 1124.583 | 1129.836 | 1134.983 | 1140.021 | 1144.949 | 1149.781 | 1154.505 | 1159.119 | 1163.626 | 1168.025 | 1172.843 | 1177.563 | 1182.185 | 1186.707 | 1191.13 | 1196.035 | 1200.851 | 1205.578 | 1210.32 | 1214.972
Electric Engagement | Dem_BB002a | Number | NPg Yorkshire | Norton Lees |  | 897.817 | 901.967 | 906.007 | 909.76 | 913.401 | 916.928 | 920.341 | 923.641 | 928.067 | 932.403 | 936.65 | 940.807 | 944.875 | 948.862 | 952.76 | 956.568 | 960.288 | 963.918 | 967.894 | 971.789 | 975.603 | 979.335 | 982.985 | 987.033 | 991.008 | 994.909 | 998.822 | 1002.661
Electric Engagement | Dem_BB002a | Number | NPg Yorkshire | Pitsmoor |  | 1054.234 | 1059.107 | 1063.851 | 1068.258 | 1072.533 | 1076.675 | 1080.682 | 1084.558 | 1089.755 | 1094.846 | 1099.833 | 1104.715 | 1109.49 | 1114.173 | 1118.75 | 1123.221 | 1127.589 | 1131.852 | 1136.52 | 1141.094 | 1145.573 | 1149.955 | 1154.241 | 1158.994 | 1163.661 | 1168.241 | 1172.837 | 1177.344
Electric Engagement | Dem_BB002a | Number | NPg Yorkshire | Saltend North |  | 981.268 | 984.998 | 988.59 | 990.666 | 992.579 | 994.326 | 995.908 | 997.326 | 1000.179 | 1002.898 | 1005.484 | 1007.936 | 1010.253 | 1013.339 | 1016.307 | 1019.158 | 1021.892 | 1024.509 | 1027.45 | 1030.282 | 1033.006 | 1035.619 | 1038.123 | 1040.931 | 1043.637 | 1046.239 | 1048.83 | 1051.317
Electric Engagement | Dem_BB002a | Number | NPg Yorkshire | Sheffield City |  | 1841.409 | 1849.921 | 1858.207 | 1865.905 | 1873.372 | 1880.606 | 1887.606 | 1894.375 | 1903.452 | 1912.344 | 1921.055 | 1929.582 | 1937.924 | 1946.102 | 1954.097 | 1961.907 | 1969.536 | 1976.982 | 1985.137 | 1993.126 | 2000.948 | 2008.603 | 2016.088 | 2024.391 | 2032.543 | 2040.543 | 2048.57 | 2056.443
Electric Engagement | Dem_BB002a | Number | NPg Yorkshire | Skelton Grange |  | 8152.565 | 8201.631 | 8249.936 | 8301.594 | 8352.586 | 8402.9 | 8452.53 | 8501.491 | 8556.89 | 8611.741 | 8666.062 | 8719.845 | 8773.08 | 8821.745 | 8869.797 | 8917.227 | 8964.052 | 9010.263 | 9060.716 | 9110.65 | 9160.057 | 9208.936 | 9257.28 | 9310.014 | 9362.304 | 9414.141 | 9466.356 | 9518.113
Electric Engagement | Dem_BB002a | Number | NPg Yorkshire | Templeborough |  | 996.73 | 1001.337 | 1005.822 | 1009.989 | 1014.031 | 1017.946 | 1021.735 | 1025.399 | 1030.313 | 1035.126 | 1039.841 | 1044.457 | 1048.972 | 1053.399 | 1057.726 | 1061.954 | 1066.083 | 1070.114 | 1074.528 | 1078.852 | 1083.086 | 1087.229 | 1091.281 | 1095.775 | 1100.188 | 1104.518 | 1108.863 | 1113.125
Electric Engagement | Dem_BB002a | Number | NPg Yorkshire | Thorpe Marsh |  | 5237.926 | 5258.23 | 5277.811 | 5295.286 | 5312.016 | 5327.995 | 5343.22 | 5357.7 | 5376.45 | 5394.542 | 5411.986 | 5428.778 | 5444.912 | 5464.799 | 5484.114 | 5502.853 | 5521.025 | 5538.626 | 5557.775 | 5576.394 | 5594.48 | 5612.032 | 5629.045 | 5647.889 | 5666.239 | 5684.091 | 5701.943 | 5719.291
Electric Engagement | Dem_BB002a | Number | NPg Yorkshire | Thurcroft |  | 2084.312 | 2093.946 | 2103.326 | 2112.039 | 2120.491 | 2128.679 | 2136.602 | 2144.264 | 2154.539 | 2164.604 | 2174.464 | 2184.116 | 2193.558 | 2202.815 | 2211.865 | 2220.705 | 2229.341 | 2237.769 | 2246.999 | 2256.042 | 2264.896 | 2273.56 | 2282.033 | 2291.431 | 2300.659 | 2309.714 | 2318.8 | 2327.711
Electric Engagement | Dem_BB002a | Number | NPg Yorkshire | West Melton |  | 5277.646 | 5302.041 | 5325.791 | 5347.853 | 5369.254 | 5389.988 | 5410.051 | 5429.452 | 5455.468 | 5480.953 | 5505.919 | 5530.358 | 5554.267 | 5577.707 | 5600.621 | 5623.006 | 5644.871 | 5666.212 | 5689.584 | 5712.481 | 5734.9 | 5756.839 | 5778.293 | 5802.09 | 5825.455 | 5848.383 | 5871.389 | 5893.953
Electric Engagement | Dem_BB002a | Number | NPg Yorkshire | Wincobank |  | 375.08 | 376.813 | 378.501 | 380.069 | 381.59 | 383.064 | 384.49 | 385.868 | 387.717 | 389.529 | 391.303 | 393.04 | 394.739 | 396.405 | 398.033 | 399.624 | 401.178 | 402.695 | 404.356 | 405.983 | 407.576 | 409.136 | 410.66 | 412.352 | 414.012 | 415.642 | 417.277 | 418.88
Electric Engagement | Dem_BB002a | Number | SHETL | Direct(SHETL) |  | 45.7 | 46.534 | 47.376 | 48.028 | 48.684 | 49.343 | 50.006 | 50.672 | 51.368 | 52.067 | 52.77 | 53.477 | 54.188 | 54.92 | 55.656 | 56.396 | 57.14 | 57.888 | 58.614 | 59.344 | 60.077 | 60.814 | 61.555 | 62.284 | 63.015 | 63.75 | 64.495 | 65.242
Electric Engagement | Dem_BB002a | Number | SPEN | Ayr |  | 518.057 | 529.226 | 540.514 | 550.109 | 559.786 | 569.546 | 579.387 | 589.311 | 599.384 | 609.539 | 619.778 | 630.101 | 640.506 | 650.757 | 661.086 | 671.494 | 681.981 | 692.548 | 702.713 | 712.95 | 723.258 | 733.636 | 744.084 | 754.337 | 764.656 | 775.041 | 785.56 | 796.145
Electric Engagement | Dem_BB002a | Number | SPEN | Bainsford |  | 560.595 | 573.458 | 586.466 | 597.786 | 609.215 | 620.751 | 632.395 | 644.147 | 656.005 | 667.971 | 680.046 | 692.228 | 704.516 | 716.51 | 728.604 | 740.798 | 753.092 | 765.487 | 777.39 | 789.385 | 801.469 | 813.643 | 825.905 | 837.909 | 849.997 | 862.168 | 874.499 | 886.914
Electric Engagement | Dem_BB002a | Number | SPEN | Bathgate |  | 303.43 | 310.392 | 317.432 | 323.559 | 329.745 | 335.99 | 342.292 | 348.653 | 355.072 | 361.548 | 368.084 | 374.677 | 381.329 | 387.82 | 394.366 | 400.966 | 407.621 | 414.33 | 420.773 | 427.265 | 433.805 | 440.395 | 447.032 | 453.529 | 460.072 | 466.66 | 473.334 | 480.054
Electric Engagement | Dem_BB002a | Number | SPEN | Berwick |  | 392.856 | 401.326 | 409.886 | 417.162 | 424.5 | 431.901 | 439.364 | 446.89 | 454.528 | 462.229 | 469.994 | 477.822 | 485.713 | 493.486 | 501.319 | 509.211 | 517.164 | 525.177 | 532.886 | 540.649 | 548.465 | 556.335 | 564.258 | 572.033 | 579.858 | 587.733 | 595.71 | 603.737
Electric Engagement | Dem_BB002a | Number | SPEN | Bonnybridge |  | 298.832 | 305.689 | 312.623 | 318.657 | 324.75 | 330.899 | 337.106 | 343.37 | 349.692 | 356.071 | 362.507 | 369.001 | 375.551 | 381.945 | 388.392 | 394.891 | 401.445 | 408.052 | 414.398 | 420.791 | 427.233 | 433.722 | 440.259 | 446.658 | 453.102 | 459.59 | 466.163 | 472.781
Electric Engagement | Dem_BB002a | Number | SPEN | Braehead Park |  | 348.807 | 356.327 | 363.927 | 370.387 | 376.903 | 383.474 | 390.1 | 396.782 | 403.564 | 410.401 | 417.295 | 424.246 | 431.252 | 438.153 | 445.108 | 452.116 | 459.177 | 466.291 | 473.136 | 480.028 | 486.968 | 493.956 | 500.99 | 507.894 | 514.842 | 521.834 | 528.916 | 536.043
Electric Engagement | Dem_BB002a | Number | SPEN | Carntyne |  | 160.548 | 164.009 | 167.508 | 170.481 | 173.48 | 176.505 | 179.554 | 182.63 | 185.751 | 188.899 | 192.072 | 195.271 | 198.496 | 201.672 | 204.873 | 208.099 | 211.349 | 214.623 | 217.774 | 220.946 | 224.141 | 227.357 | 230.595 | 233.772 | 236.97 | 240.188 | 243.448 | 246.729
Electric Engagement | Dem_BB002a | Number | SPEN | Carsfad |  | 0 | 0 | 0 | 0 | 0 | 0 | 0 | 0 | 0 | 0 | 0 | 0 | 0 | 0 | 0 | 0 | 0 | 0 | 0 | 0 | 0 | 0 | 0 | 0 | 0 | 0 | 0 | 0
Electric Engagement | Dem_BB002a | Number | SPEN | Chapelcross |  | 516.643 | 527.782 | 539.039 | 548.608 | 558.259 | 567.992 | 577.806 | 587.703 | 597.748 | 607.875 | 618.087 | 628.381 | 638.759 | 648.981 | 659.282 | 669.661 | 680.12 | 690.658 | 700.796 | 711.005 | 721.284 | 731.634 | 742.053 | 752.278 | 762.569 | 772.926 | 783.416 | 793.972
Electric Engagement | Dem_BB002a | Number | SPEN | Charlotte Street |  | 1049.027 | 1071.644 | 1094.501 | 1113.93 | 1133.526 | 1153.288 | 1173.216 | 1193.312 | 1213.707 | 1234.271 | 1255.005 | 1275.908 | 1296.978 | 1317.734 | 1338.65 | 1359.725 | 1380.961 | 1402.358 | 1422.942 | 1443.671 | 1464.543 | 1485.558 | 1506.714 | 1527.476 | 1548.372 | 1569.4 | 1590.7 | 1612.134
Electric Engagement | Dem_BB002a | Number | SPEN | Clyde’s Mill |  | 999.696 | 1021.249 | 1043.031 | 1061.546 | 1080.221 | 1099.054 | 1118.045 | 1137.195 | 1156.632 | 1176.228 | 1195.987 | 1215.907 | 1235.987 | 1255.767 | 1275.699 | 1295.783 | 1316.021 | 1336.411 | 1356.027 | 1375.782 | 1395.672 | 1415.699 | 1435.86 | 1455.646 | 1475.559 | 1495.598 | 1515.896 | 1536.322 | GSP also referred to as Westburn Road
Electric Engagement | Dem_BB002a | Number | SPEN | Coatbridge |  | 812.452 | 829.968 | 847.671 | 862.718 | 877.895 | 893.201 | 908.634 | 924.198 | 939.994 | 955.92 | 971.978 | 988.167 | 1004.486 | 1020.561 | 1036.76 | 1053.082 | 1069.529 | 1086.1 | 1102.043 | 1118.097 | 1134.262 | 1150.537 | 1166.923 | 1183.002 | 1199.186 | 1215.472 | 1231.968 | 1248.568
Electric Engagement | Dem_BB002a | Number | SPEN | Cockenzie |  | 443.463 | 453.024 | 462.687 | 470.9 | 479.184 | 487.539 | 495.963 | 504.458 | 513.08 | 521.773 | 530.538 | 539.374 | 548.282 | 557.056 | 565.898 | 574.807 | 583.784 | 592.829 | 601.531 | 610.294 | 619.118 | 628.001 | 636.945 | 645.722 | 654.555 | 663.445 | 672.449 | 681.51
Electric Engagement | Dem_BB002a | Number | SPEN | Coylton |  | 469.034 | 479.146 | 489.365 | 498.052 | 506.814 | 515.65 | 524.56 | 533.545 | 542.664 | 551.858 | 561.129 | 570.475 | 579.895 | 589.176 | 598.528 | 607.95 | 617.445 | 627.012 | 636.216 | 645.484 | 654.816 | 664.212 | 673.671 | 682.954 | 692.297 | 701.699 | 711.222 | 720.806
Electric Engagement | Dem_BB002a | Number | SPEN | Crookston A |  | 155.303 | 162.698 | 170.213 | 177.084 | 184.059 | 191.138 | 198.321 | 205.609 | 212.647 | 219.783 | 227.016 | 234.346 | 241.774 | 248.897 | 256.11 | 263.413 | 270.806 | 278.289 | 285.381 | 292.555 | 299.81 | 307.147 | 314.565 | 321.727 | 328.965 | 336.278 | 343.697 | 351.193
Electric Engagement | Dem_BB002a | Number | SPEN | Crookston B |  | 113.466 | 118.869 | 124.36 | 129.38 | 134.476 | 139.648 | 144.896 | 150.221 | 155.363 | 160.576 | 165.86 | 171.216 | 176.643 | 181.847 | 187.117 | 192.452 | 197.854 | 203.321 | 208.503 | 213.744 | 219.045 | 224.405 | 229.825 | 235.058 | 240.346 | 245.689 | 251.11 | 256.586
Electric Engagement | Dem_BB002a | Number | SPEN | Cumbernauld |  | 417.43 | 427.007 | 436.693 | 445.122 | 453.633 | 462.223 | 470.893 | 479.643 | 488.474 | 497.384 | 506.374 | 515.445 | 524.596 | 533.527 | 542.532 | 551.611 | 560.766 | 569.995 | 578.859 | 587.79 | 596.788 | 605.853 | 614.984 | 623.923 | 632.924 | 641.986 | 651.168 | 660.412
Electric Engagement | Dem_BB002a | Number | SPEN | Cupar |  | 584.412 | 597.821 | 611.381 | 623.182 | 635.097 | 647.123 | 659.261 | 671.512 | 683.875 | 696.349 | 708.937 | 721.636 | 734.447 | 746.95 | 759.558 | 772.269 | 785.086 | 798.007 | 810.417 | 822.921 | 835.518 | 848.209 | 860.993 | 873.507 | 886.108 | 898.797 | 911.651 | 924.593
Electric Engagement | Dem_BB002a | Number | SPEN | Currie |  | 92.867 | 94.869 | 96.893 | 98.612 | 100.347 | 102.097 | 103.861 | 105.64 | 107.445 | 109.266 | 111.101 | 112.952 | 114.817 | 116.655 | 118.506 | 120.372 | 122.252 | 124.146 | 125.968 | 127.803 | 129.651 | 131.511 | 133.384 | 135.222 | 137.072 | 138.934 | 140.819 | 142.717
Electric Engagement | Dem_BB002a | Number | SPEN | Dalmarnock |  | 339.891 | 347.219 | 354.625 | 360.92 | 367.269 | 373.672 | 380.129 | 386.64 | 393.248 | 399.911 | 406.629 | 413.402 | 420.229 | 426.954 | 433.731 | 440.559 | 447.44 | 454.372 | 461.042 | 467.758 | 474.521 | 481.33 | 488.184 | 494.911 | 501.682 | 508.495 | 515.396 | 522.341
Electric Engagement | Dem_BB002a | Number | SPEN | Devol Moor |  | 385.067 | 393.369 | 401.759 | 408.891 | 416.084 | 423.338 | 430.653 | 438.03 | 445.516 | 453.065 | 460.675 | 468.348 | 476.082 | 483.701 | 491.379 | 499.115 | 506.91 | 514.764 | 522.32 | 529.929 | 537.591 | 545.305 | 553.071 | 560.692 | 568.362 | 576.081 | 583.899 | 591.767
Electric Engagement | Dem_BB002a | Number | SPEN | Devonside |  | 339.277 | 347.061 | 354.933 | 361.785 | 368.701 | 375.683 | 382.73 | 389.842 | 397.019 | 404.261 | 411.569 | 418.941 | 426.379 | 433.637 | 440.957 | 448.336 | 455.777 | 463.278 | 470.482 | 477.742 | 485.055 | 492.423 | 499.844 | 507.109 | 514.425 | 521.791 | 529.253 | 536.767
Electric Engagement | Dem_BB002a | Number | SPEN | Dewar Place |  | 1051.949 | 1074.628 | 1097.549 | 1117.032 | 1136.682 | 1156.5 | 1176.483 | 1196.635 | 1217.087 | 1237.708 | 1258.5 | 1279.461 | 1300.59 | 1321.404 | 1342.378 | 1363.512 | 1384.807 | 1406.263 | 1426.905 | 1447.692 | 1468.622 | 1489.695 | 1510.91 | 1531.73 | 1552.684 | 1573.771 | 1595.13 | 1616.623
Electric Engagement | Dem_BB002a | Number | SPEN | Drumchapel |  | 320.962 | 328.327 | 335.774 | 342.255 | 348.799 | 355.404 | 362.07 | 368.799 | 375.588 | 382.439 | 389.352 | 396.327 | 403.363 | 410.229 | 417.154 | 424.135 | 431.174 | 438.27 | 445.086 | 451.953 | 458.871 | 465.841 | 472.862 | 479.735 | 486.656 | 493.624 | 500.684 | 507.792
Electric Engagement | Dem_BB002a | Number | SPEN | Drumcross |  | 306.687 | 313.723 | 320.84 | 327.033 | 333.285 | 339.596 | 345.966 | 352.395 | 358.883 | 365.429 | 372.035 | 378.699 | 385.422 | 391.984 | 398.6 | 405.27 | 411.996 | 418.777 | 425.289 | 431.851 | 438.462 | 445.122 | 451.831 | 458.398 | 465.011 | 471.669 | 478.415 | 485.207
Electric Engagement | Dem_BB002a | Number | SPEN | Dumfries 11 |  | 0 | 0 | 0 | 0 | 0 | 0 | 0 | 0 | 0 | 0 | 0 | 0 | 0 | 0 | 0 | 0 | 0 | 0 | 0 | 0 | 0 | 0 | 0 | 0 | 0 | 0 | 0 | 0
Electric Engagement | Dem_BB002a | Number | SPEN | Dumfries 33 |  | 732.459 | 737.42 | 742.325 | 744.988 | 747.551 | 750.013 | 752.372 | 754.631 | 757.914 | 761.116 | 764.24 | 767.284 | 770.248 | 774.93 | 779.566 | 784.155 | 788.698 | 793.195 | 797.759 | 802.28 | 806.757 | 811.19 | 815.577 | 820.004 | 824.387 | 828.727 | 833.097 | 837.422
Electric Engagement | Dem_BB002a | Number | SPEN | Dumfries ICI |  | 27.961 | 28.151 | 28.338 | 28.439 | 28.537 | 28.631 | 28.721 | 28.808 | 28.933 | 29.055 | 29.174 | 29.291 | 29.404 | 29.583 | 29.759 | 29.935 | 30.108 | 30.28 | 30.454 | 30.627 | 30.797 | 30.967 | 31.134 | 31.303 | 31.47 | 31.636 | 31.803 | 31.968
Electric Engagement | Dem_BB002a | Number | SPEN | Dunbar A |  | 201.114 | 205.45 | 209.832 | 213.557 | 217.314 | 221.102 | 224.923 | 228.775 | 232.686 | 236.628 | 240.603 | 244.61 | 248.65 | 252.629 | 256.639 | 260.679 | 264.751 | 268.853 | 272.799 | 276.773 | 280.775 | 284.803 | 288.859 | 292.84 | 296.846 | 300.877 | 304.961 | 309.07
Electric Engagement | Dem_BB002a | Number | SPEN | Dunbar B |  | 150.602 | 153.849 | 157.131 | 159.92 | 162.733 | 165.57 | 168.431 | 171.316 | 174.244 | 177.197 | 180.173 | 183.174 | 186.199 | 189.179 | 192.182 | 195.207 | 198.256 | 201.328 | 204.283 | 207.259 | 210.255 | 213.272 | 216.31 | 219.29 | 222.29 | 225.309 | 228.367 | 231.444
Electric Engagement | Dem_BB002a | Number | SPEN | Dunfermline |  | 428.846 | 438.686 | 448.636 | 457.296 | 466.039 | 474.864 | 483.771 | 492.761 | 501.833 | 510.987 | 520.224 | 529.543 | 538.943 | 548.118 | 557.37 | 566.698 | 576.103 | 585.584 | 594.691 | 603.866 | 613.11 | 622.423 | 631.804 | 640.987 | 650.234 | 659.544 | 668.977 | 678.474
Electric Engagement | Dem_BB002a | Number | SPEN | Earlstoun |  | 0 | 0 | 0 | 0 | 0 | 0 | 0 | 0 | 0 | 0 | 0 | 0 | 0 | 0 | 0 | 0 | 0 | 0 | 0 | 0 | 0 | 0 | 0 | 0 | 0 | 0 | 0 | 0
Electric Engagement | Dem_BB002a | Number | SPEN | East Kilbride |  | 464.392 | 474.404 | 484.523 | 493.124 | 501.799 | 510.548 | 519.369 | 528.265 | 537.294 | 546.398 | 555.576 | 564.83 | 574.157 | 583.346 | 592.605 | 601.935 | 611.336 | 620.808 | 629.92 | 639.097 | 648.336 | 657.639 | 667.005 | 676.196 | 685.446 | 694.755 | 704.185 | 713.673
Electric Engagement | Dem_BB002a | Number | SPEN | East Kilbride South |  | 196.66 | 200.9 | 205.185 | 208.827 | 212.501 | 216.206 | 219.941 | 223.709 | 227.532 | 231.387 | 235.274 | 239.193 | 243.143 | 247.034 | 250.955 | 254.906 | 258.887 | 262.898 | 266.757 | 270.643 | 274.556 | 278.496 | 282.462 | 286.354 | 290.272 | 294.214 | 298.207 | 302.225
Electric Engagement | Dem_BB002a | Number | SPEN | Easterhouse |  | 947.259 | 967.682 | 988.322 | 1005.865 | 1023.56 | 1041.406 | 1059.4 | 1077.546 | 1095.963 | 1114.532 | 1133.255 | 1152.13 | 1171.156 | 1189.898 | 1208.785 | 1227.816 | 1246.992 | 1266.312 | 1284.9 | 1303.618 | 1322.465 | 1341.441 | 1360.545 | 1379.293 | 1398.162 | 1417.15 | 1436.383 | 1455.738
Electric Engagement | Dem_BB002a | Number | SPEN | Eccles |  | 263.988 | 269.68 | 275.432 | 280.321 | 285.252 | 290.225 | 295.24 | 300.297 | 305.43 | 310.605 | 315.822 | 321.083 | 326.385 | 331.608 | 336.872 | 342.175 | 347.519 | 352.904 | 358.084 | 363.3 | 368.553 | 373.841 | 379.165 | 384.39 | 389.648 | 394.94 | 400.3 | 405.694
Electric Engagement | Dem_BB002a | Number | SPEN | Elderslie |  | 248.555 | 253.914 | 259.33 | 263.933 | 268.576 | 273.259 | 277.981 | 282.742 | 287.574 | 292.447 | 297.359 | 302.312 | 307.305 | 312.222 | 317.178 | 322.172 | 327.203 | 332.273 | 337.15 | 342.062 | 347.007 | 351.986 | 356.999 | 361.919 | 366.87 | 371.852 | 376.899 | 381.977
Electric Engagement | Dem_BB002a | Number | SPEN | Erskine |  | 178.787 | 182.641 | 186.537 | 189.848 | 193.188 | 196.556 | 199.952 | 203.377 | 206.853 | 210.358 | 213.892 | 217.454 | 221.045 | 224.583 | 228.148 | 231.739 | 235.359 | 239.005 | 242.513 | 246.046 | 249.604 | 253.185 | 256.791 | 260.329 | 263.891 | 267.474 | 271.105 | 274.758
Electric Engagement | Dem_BB002a | Number | SPEN | Finnieston |  | 695.764 | 711.728 | 727.872 | 741.922 | 756.106 | 770.424 | 784.875 | 799.46 | 814.179 | 829.03 | 844.015 | 859.134 | 874.386 | 889.272 | 904.282 | 919.415 | 934.674 | 950.057 | 964.831 | 979.718 | 994.715 | 1009.824 | 1025.044 | 1039.943 | 1054.945 | 1070.051 | 1085.355 | 1100.763
Electric Engagement | Dem_BB002a | Number | SPEN | Galashiels |  | 431.062 | 440.355 | 449.748 | 457.731 | 465.784 | 473.905 | 482.093 | 490.351 | 498.732 | 507.182 | 515.701 | 524.291 | 532.949 | 541.478 | 550.073 | 558.733 | 567.459 | 576.251 | 584.71 | 593.227 | 601.804 | 610.439 | 619.133 | 627.664 | 636.251 | 644.891 | 653.644 | 662.451
Electric Engagement | Dem_BB002a | Number | SPEN | Giffnock |  | 571.642 | 583.967 | 596.422 | 607.009 | 617.688 | 628.457 | 639.316 | 650.267 | 661.381 | 672.587 | 683.885 | 695.275 | 706.757 | 718.068 | 729.466 | 740.95 | 752.522 | 764.181 | 775.398 | 786.694 | 798.068 | 809.519 | 821.048 | 832.362 | 843.748 | 855.207 | 866.814 | 878.494
Electric Engagement | Dem_BB002a | Number | SPEN | Glenlee |  | 0 | 0 | 0 | 0 | 0 | 0 | 0 | 0 | 0 | 0 | 0 | 0 | 0 | 0 | 0 | 0 | 0 | 0 | 0 | 0 | 0 | 0 | 0 | 0 | 0 | 0 | 0 | 0
Electric Engagement | Dem_BB002a | Number | SPEN | Glenluce |  | 226.186 | 231.062 | 235.991 | 240.18 | 244.405 | 248.666 | 252.963 | 257.296 | 261.694 | 266.127 | 270.598 | 275.105 | 279.648 | 284.123 | 288.633 | 293.177 | 297.756 | 302.369 | 306.808 | 311.277 | 315.778 | 320.309 | 324.87 | 329.347 | 333.852 | 338.386 | 342.979 | 347.6
Electric Engagement | Dem_BB002a | Number | SPEN | Glenniston |  | 108.446 | 110.935 | 113.451 | 115.641 | 117.852 | 120.083 | 122.336 | 124.609 | 126.903 | 129.218 | 131.554 | 133.91 | 136.288 | 138.608 | 140.947 | 143.306 | 145.684 | 148.082 | 150.385 | 152.705 | 155.043 | 157.398 | 159.77 | 162.092 | 164.431 | 166.785 | 169.17 | 171.572
Electric Engagement | Dem_BB002a | Number | SPEN | Glenrothes |  | 291.047 | 297.725 | 304.478 | 310.356 | 316.289 | 322.278 | 328.324 | 334.425 | 340.582 | 346.794 | 353.063 | 359.387 | 365.767 | 371.994 | 378.273 | 384.604 | 390.986 | 397.421 | 403.602 | 409.829 | 416.102 | 422.423 | 428.789 | 435.022 | 441.297 | 447.616 | 454.018 | 460.463
Electric Engagement | Dem_BB002a | Number | SPEN | Gorgie |  | 275.542 | 281.483 | 287.487 | 292.59 | 297.737 | 302.928 | 308.162 | 313.441 | 318.798 | 324.199 | 329.645 | 335.136 | 340.67 | 346.122 | 351.616 | 357.152 | 362.729 | 368.35 | 373.756 | 379.201 | 384.684 | 390.203 | 395.76 | 401.214 | 406.702 | 412.226 | 417.82 | 423.45
Electric Engagement | Dem_BB002a | Number | SPEN | Govan |  | 431.194 | 440.491 | 449.886 | 457.872 | 465.927 | 474.05 | 482.241 | 490.501 | 498.885 | 507.337 | 515.86 | 524.452 | 533.112 | 541.644 | 550.241 | 558.904 | 567.633 | 576.428 | 584.889 | 593.409 | 601.989 | 610.627 | 619.323 | 627.857 | 636.446 | 645.089 | 653.844 | 662.655
Electric Engagement | Dem_BB002a | Number | SPEN | Grangemouth A |  | 206.275 | 212.977 | 219.773 | 226.292 | 232.897 | 239.589 | 246.368 | 253.233 | 259.867 | 266.581 | 273.376 | 280.251 | 287.206 | 293.938 | 300.744 | 307.624 | 314.58 | 321.611 | 328.311 | 335.079 | 341.915 | 348.818 | 355.789 | 362.542 | 369.358 | 376.236 | 383.211 | 390.248
Electric Engagement | Dem_BB002a | Number | SPEN | Grangemouth C |  | 137.877 | 142.357 | 146.9 | 151.257 | 155.672 | 160.145 | 164.676 | 169.265 | 173.699 | 178.187 | 182.729 | 187.324 | 191.974 | 196.473 | 201.022 | 205.621 | 210.271 | 214.97 | 219.448 | 223.972 | 228.542 | 233.156 | 237.816 | 242.329 | 246.885 | 251.482 | 256.144 | 260.848
Electric Engagement | Dem_BB002a | Number | SPEN | Haggs Road |  | 332.599 | 339.769 | 347.016 | 353.176 | 359.389 | 365.655 | 371.973 | 378.344 | 384.811 | 391.331 | 397.905 | 404.532 | 411.212 | 417.793 | 424.425 | 431.107 | 437.84 | 444.623 | 451.15 | 457.722 | 464.34 | 471.002 | 477.71 | 484.293 | 490.918 | 497.585 | 504.338 | 511.134
Electric Engagement | Dem_BB002a | Number | SPEN | Hawick |  | 218.937 | 223.657 | 228.427 | 232.482 | 236.572 | 240.697 | 244.856 | 249.05 | 253.306 | 257.598 | 261.925 | 266.288 | 270.685 | 275.017 | 279.382 | 283.781 | 288.213 | 292.678 | 296.975 | 301.301 | 305.657 | 310.043 | 314.458 | 318.791 | 323.152 | 327.541 | 331.986 | 336.46
Electric Engagement | Dem_BB002a | Number | SPEN | Helensburgh |  | 211.621 | 216.477 | 221.387 | 225.661 | 229.975 | 234.33 | 238.725 | 243.161 | 247.638 | 252.155 | 256.713 | 261.312 | 265.951 | 270.478 | 275.044 | 279.647 | 284.288 | 288.967 | 293.46 | 297.988 | 302.55 | 307.145 | 311.774 | 316.306 | 320.869 | 325.463 | 330.118 | 334.805
Electric Engagement | Dem_BB002a | Number | SPEN | Hunterston Farm |  | 36.627 | 37.416 | 38.214 | 38.893 | 39.577 | 40.267 | 40.963 | 41.664 | 42.376 | 43.094 | 43.818 | 44.548 | 45.284 | 46.008 | 46.739 | 47.475 | 48.216 | 48.963 | 49.682 | 50.406 | 51.134 | 51.868 | 52.607 | 53.332 | 54.061 | 54.795 | 55.539 | 56.287
Electric Engagement | Dem_BB002a | Number | SPEN | Inverkeithing |  | 414.352 | 423.859 | 433.474 | 441.841 | 450.288 | 458.815 | 467.421 | 476.107 | 484.873 | 493.717 | 502.641 | 511.646 | 520.729 | 529.594 | 538.532 | 547.545 | 556.632 | 565.793 | 574.592 | 583.457 | 592.389 | 601.387 | 610.451 | 619.323 | 628.258 | 637.254 | 646.368 | 655.544
Electric Engagement | Dem_BB002a | Number | SPEN | Johnstone |  | 395.791 | 404.324 | 412.948 | 420.278 | 427.672 | 435.128 | 442.647 | 450.229 | 457.924 | 465.682 | 473.505 | 481.392 | 489.341 | 497.172 | 505.064 | 513.015 | 521.028 | 529.1 | 536.867 | 544.688 | 552.563 | 560.491 | 568.473 | 576.307 | 584.191 | 592.124 | 600.161 | 608.247
Electric Engagement | Dem_BB002a | Number | SPEN | Kaimes |  | 590.413 | 603.142 | 616.007 | 626.941 | 637.97 | 649.093 | 660.309 | 671.619 | 683.098 | 694.672 | 706.341 | 718.106 | 729.965 | 741.647 | 753.418 | 765.28 | 777.232 | 789.274 | 800.86 | 812.526 | 824.274 | 836.101 | 848.008 | 859.693 | 871.454 | 883.289 | 895.277 | 907.34
Electric Engagement | Dem_BB002a | Number | SPEN | Kendoon |  | 0 | 0 | 0 | 0 | 0 | 0 | 0 | 0 | 0 | 0 | 0 | 0 | 0 | 0 | 0 | 0 | 0 | 0 | 0 | 0 | 0 | 0 | 0 | 0 | 0 | 0 | 0 | 0
Electric Engagement | Dem_BB002a | Number | SPEN | Kilbowie 11 |  | 84.202 | 86.579 | 88.986 | 91.021 | 93.079 | 95.159 | 97.262 | 99.388 | 101.55 | 103.736 | 105.944 | 108.175 | 110.429 | 112.645 | 114.883 | 117.142 | 119.423 | 121.727 | 123.922 | 126.136 | 128.37 | 130.624 | 132.897 | 135.106 | 137.332 | 139.577 | 141.853 | 144.146
Electric Engagement | Dem_BB002a | Number | SPEN | Kilbowie 33 |  | 212.577 | 218.576 | 224.654 | 229.791 | 234.986 | 240.238 | 245.548 | 250.915 | 256.373 | 261.89 | 267.464 | 273.097 | 278.788 | 284.382 | 290.031 | 295.736 | 301.495 | 307.31 | 312.851 | 318.442 | 324.082 | 329.771 | 335.51 | 341.086 | 346.708 | 352.376 | 358.12 | 363.91
Electric Engagement | Dem_BB002a | Number | SPEN | Killermont |  | 357.008 | 365.2 | 373.483 | 380.693 | 387.971 | 395.318 | 402.733 | 410.217 | 417.769 | 425.389 | 433.079 | 440.837 | 448.663 | 456.301 | 464.002 | 471.768 | 479.597 | 487.491 | 495.071 | 502.71 | 510.405 | 518.158 | 525.968 | 533.612 | 541.31 | 549.061 | 556.914 | 564.82
Electric Engagement | Dem_BB002a | Number | SPEN | Kilwinning |  | 307.539 | 314.169 | 320.87 | 326.566 | 332.311 | 338.104 | 343.946 | 349.838 | 355.817 | 361.846 | 367.924 | 374.052 | 380.229 | 386.314 | 392.446 | 398.624 | 404.85 | 411.123 | 417.158 | 423.235 | 429.353 | 435.514 | 441.717 | 447.803 | 453.929 | 460.094 | 466.338 | 472.622
Electric Engagement | Dem_BB002a | Number | SPEN | Lesmahagow |  | 0 | 0 | 0 | 0 | 0 | 0 | 0 | 0 | 0 | 0 | 0 | 0 | 0 | 0 | 0 | 0 | 0 | 0 | 0 | 0 | 0 | 0 | 0 | 0 | 0 | 0 | 0 | 0
Electric Engagement | Dem_BB002a | Number | SPEN | Leven |  | 322.421 | 329.818 | 337.3 | 343.81 | 350.384 | 357.019 | 363.715 | 370.474 | 377.295 | 384.177 | 391.121 | 398.128 | 405.195 | 412.093 | 419.049 | 426.062 | 433.133 | 440.262 | 447.108 | 454.006 | 460.956 | 467.958 | 475.011 | 481.915 | 488.867 | 495.867 | 502.959 | 510.099
Electric Engagement | Dem_BB002a | Number | SPEN | Livingston East |  | 832.075 | 850.014 | 868.144 | 883.555 | 899.098 | 914.774 | 930.58 | 946.52 | 962.697 | 979.008 | 995.454 | 1012.034 | 1028.747 | 1045.21 | 1061.801 | 1078.517 | 1095.361 | 1112.332 | 1128.66 | 1145.102 | 1161.657 | 1178.326 | 1195.107 | 1211.575 | 1228.149 | 1244.828 | 1261.723 | 1278.724
Electric Engagement | Dem_BB002a | Number | SPEN | Maybole |  | 242.869 | 248.105 | 253.397 | 257.895 | 262.432 | 267.007 | 271.621 | 276.273 | 280.995 | 285.756 | 290.556 | 295.396 | 300.274 | 305.079 | 309.922 | 314.801 | 319.717 | 324.671 | 329.437 | 334.236 | 339.068 | 343.933 | 348.831 | 353.638 | 358.476 | 363.344 | 368.276 | 373.238
Electric Engagement | Dem_BB002a | Number | SPEN | Moffat |  | 0 | 0 | 0 | 0 | 0 | 0 | 0 | 0 | 0 | 0 | 0 | 0 | 0 | 0 | 0 | 0 | 0 | 0 | 0 | 0 | 0 | 0 | 0 | 0 | 0 | 0 | 0 | 0
Electric Engagement | Dem_BB002a | Number | SPEN | Newarthill |  | 949.118 | 969.58 | 990.261 | 1007.839 | 1025.569 | 1043.449 | 1061.479 | 1079.66 | 1098.114 | 1116.719 | 1135.478 | 1154.39 | 1173.454 | 1192.233 | 1211.157 | 1230.225 | 1249.438 | 1268.797 | 1287.421 | 1306.176 | 1325.06 | 1344.073 | 1363.215 | 1381.999 | 1400.905 | 1419.93 | 1439.202 | 1458.594
Electric Engagement | Dem_BB002a | Number | SPEN | Newton Stewart |  | 144.819 | 147.941 | 151.097 | 153.779 | 156.484 | 159.212 | 161.963 | 164.738 | 167.553 | 170.392 | 173.254 | 176.14 | 179.049 | 181.914 | 184.802 | 187.711 | 190.643 | 193.597 | 196.438 | 199.3 | 202.181 | 205.082 | 208.003 | 210.869 | 213.754 | 216.657 | 219.597 | 222.556
Electric Engagement | Dem_BB002a | Number | SPEN | Paisley |  | 374.996 | 383.08 | 391.251 | 398.196 | 405.201 | 412.266 | 419.39 | 426.573 | 433.864 | 441.215 | 448.627 | 456.099 | 463.631 | 471.05 | 478.527 | 486.061 | 493.652 | 501.301 | 508.659 | 516.069 | 523.53 | 531.042 | 538.605 | 546.027 | 553.496 | 561.013 | 568.627 | 576.289
Electric Engagement | Dem_BB002a | Number | SPEN | Partick |  | 410.614 | 420.035 | 429.563 | 437.855 | 446.226 | 454.676 | 463.204 | 471.812 | 480.498 | 489.263 | 498.107 | 507.029 | 516.03 | 524.815 | 533.674 | 542.605 | 551.61 | 560.689 | 569.408 | 578.193 | 587.044 | 595.961 | 604.943 | 613.736 | 622.589 | 631.504 | 640.536 | 649.629
Electric Engagement | Dem_BB002a | Number | SPEN | Port Dundas |  | 536.334 | 548.64 | 561.084 | 571.915 | 582.849 | 593.886 | 605.026 | 616.269 | 627.615 | 639.063 | 650.614 | 662.269 | 674.026 | 685.501 | 697.071 | 708.737 | 720.499 | 732.358 | 743.746 | 755.221 | 766.782 | 778.429 | 790.162 | 801.646 | 813.211 | 824.855 | 836.652 | 848.53
Electric Engagement | Dem_BB002a | Number | SPEN | Portobello |  | 1119.699 | 1143.839 | 1168.236 | 1188.974 | 1209.89 | 1230.984 | 1252.254 | 1273.703 | 1295.473 | 1317.422 | 1339.553 | 1361.864 | 1384.354 | 1406.508 | 1428.834 | 1451.328 | 1473.995 | 1496.833 | 1518.804 | 1540.93 | 1563.208 | 1585.638 | 1608.22 | 1630.381 | 1652.684 | 1675.129 | 1697.864 | 1720.741
Electric Engagement | Dem_BB002a | Number | SPEN | Ravenscraig |  | 20.473 | 20.915 | 21.361 | 21.74 | 22.122 | 22.508 | 22.897 | 23.289 | 23.687 | 24.088 | 24.493 | 24.901 | 25.312 | 25.717 | 26.126 | 26.537 | 26.951 | 27.369 | 27.771 | 28.175 | 28.583 | 28.993 | 29.406 | 29.811 | 30.219 | 30.629 | 31.045 | 31.463
Electric Engagement | Dem_BB002a | Number | SPEN | Redhouse |  | 209.131 | 213.93 | 218.782 | 223.005 | 227.269 | 231.573 | 235.916 | 240.3 | 244.724 | 249.188 | 253.692 | 258.237 | 262.821 | 267.296 | 271.807 | 276.356 | 280.943 | 285.566 | 290.007 | 294.482 | 298.99 | 303.531 | 308.106 | 312.584 | 317.093 | 321.634 | 326.234 | 330.865
Electric Engagement | Dem_BB002a | Number | SPEN | Saltcoats A |  | 123.32 | 127.756 | 132.258 | 136.288 | 140.372 | 144.51 | 148.703 | 152.95 | 157.112 | 161.326 | 165.592 | 169.91 | 174.279 | 178.395 | 182.558 | 186.767 | 191.022 | 195.323 | 199.471 | 203.663 | 207.897 | 212.173 | 216.492 | 220.707 | 224.961 | 229.255 | 233.61 | 238.005
Electric Engagement | Dem_BB002a | Number | SPEN | Saltcoats B |  | 103.647 | 107.376 | 111.16 | 114.547 | 117.979 | 121.457 | 124.981 | 128.551 | 132.049 | 135.591 | 139.176 | 142.805 | 146.477 | 149.937 | 153.436 | 156.973 | 160.549 | 164.164 | 167.651 | 171.174 | 174.732 | 178.327 | 181.957 | 185.499 | 189.074 | 192.684 | 196.343 | 200.037
Electric Engagement | Dem_BB002a | Number | SPEN | Shrubhill |  | 893.35 | 912.61 | 932.076 | 948.621 | 965.309 | 982.139 | 999.109 | 1016.222 | 1033.591 | 1051.103 | 1068.76 | 1086.561 | 1104.505 | 1122.181 | 1139.993 | 1157.94 | 1176.025 | 1194.246 | 1211.776 | 1229.428 | 1247.203 | 1265.099 | 1283.116 | 1300.797 | 1318.591 | 1336.499 | 1354.638 | 1372.891
Electric Engagement | Dem_BB002a | Number | SPEN | Sighthill |  | 1241.792 | 1268.564 | 1295.622 | 1318.621 | 1341.818 | 1365.212 | 1388.801 | 1412.589 | 1436.733 | 1461.075 | 1485.619 | 1510.363 | 1535.305 | 1559.875 | 1584.635 | 1609.582 | 1634.721 | 1660.049 | 1684.416 | 1708.954 | 1733.661 | 1758.538 | 1783.582 | 1808.159 | 1832.894 | 1857.786 | 1883 | 1908.373
Electric Engagement | Dem_BB002a | Number | SPEN | Spango Valley |  | 350.779 | 358.341 | 365.985 | 372.481 | 379.034 | 385.642 | 392.306 | 399.025 | 405.845 | 412.722 | 419.655 | 426.644 | 433.69 | 440.63 | 447.624 | 454.672 | 461.773 | 468.927 | 475.81 | 482.742 | 489.721 | 496.748 | 503.822 | 510.765 | 517.752 | 524.784 | 531.906 | 539.073
Electric Engagement | Dem_BB002a | Number | SPEN | St Andrews Cross |  | 445.659 | 455.267 | 464.978 | 473.231 | 481.556 | 489.952 | 498.418 | 506.955 | 515.62 | 524.356 | 533.164 | 542.045 | 550.996 | 559.814 | 568.7 | 577.653 | 586.675 | 595.764 | 604.509 | 613.316 | 622.183 | 631.111 | 640.098 | 648.919 | 657.796 | 666.729 | 675.778 | 684.884
Electric Engagement | Dem_BB002a | Number | SPEN | Stirling |  | 614.857 | 628.964 | 643.231 | 655.647 | 668.182 | 680.835 | 693.606 | 706.495 | 719.502 | 732.626 | 745.869 | 759.23 | 772.708 | 785.863 | 799.127 | 812.501 | 825.985 | 839.58 | 852.636 | 865.791 | 879.045 | 892.397 | 905.847 | 919.013 | 932.271 | 945.62 | 959.144 | 972.76
Electric Engagement | Dem_BB002a | Number | SPEN | Strathaven |  | 693.155 | 708.099 | 723.202 | 736.04 | 748.988 | 762.047 | 775.214 | 788.492 | 801.969 | 815.557 | 829.257 | 843.068 | 856.991 | 870.706 | 884.526 | 898.452 | 912.484 | 926.621 | 940.223 | 953.92 | 967.711 | 981.597 | 995.576 | 1009.295 | 1023.102 | 1036.996 | 1051.071 | 1065.233
Electric Engagement | Dem_BB002a | Number | SPEN | Strathleven |  | 568.415 | 581.457 | 594.646 | 606.124 | 617.712 | 629.41 | 641.216 | 653.131 | 665.156 | 677.289 | 689.531 | 701.883 | 714.343 | 726.504 | 738.767 | 751.131 | 763.596 | 776.164 | 788.234 | 800.395 | 812.648 | 824.992 | 837.426 | 849.597 | 861.854 | 874.194 | 886.697 | 899.285
Electric Engagement | Dem_BB002a | Number | SPEN | Telford Road |  | 185.275 | 189.269 | 193.306 | 196.737 | 200.198 | 203.689 | 207.208 | 210.757 | 214.36 | 217.991 | 221.653 | 225.345 | 229.066 | 232.732 | 236.426 | 240.149 | 243.899 | 247.678 | 251.314 | 254.975 | 258.661 | 262.373 | 266.109 | 269.776 | 273.467 | 277.18 | 280.942 | 284.728
Electric Engagement | Dem_BB002a | Number | SPEN | Tongland |  | 83.776 | 85.582 | 87.408 | 88.959 | 90.524 | 92.103 | 93.694 | 95.299 | 96.928 | 98.57 | 100.226 | 101.895 | 103.578 | 105.235 | 106.906 | 108.589 | 110.285 | 111.993 | 113.637 | 115.293 | 116.96 | 118.638 | 120.327 | 121.985 | 123.654 | 125.334 | 127.035 | 128.746
Electric Engagement | Dem_BB002a | Number | SPEN | West George Street |  | 1152.387 | 1178.828 | 1205.567 | 1228.837 | 1252.331 | 1276.046 | 1299.981 | 1324.138 | 1348.516 | 1373.114 | 1397.934 | 1422.976 | 1448.238 | 1472.892 | 1497.753 | 1522.819 | 1548.092 | 1573.571 | 1598.041 | 1622.697 | 1647.537 | 1672.562 | 1697.771 | 1722.447 | 1747.295 | 1772.314 | 1797.662 | 1823.183
Electric Engagement | Dem_BB002a | Number | SPEN | Westfield |  | 122.657 | 125.472 | 128.318 | 130.795 | 133.295 | 135.819 | 138.367 | 140.938 | 143.533 | 146.151 | 148.793 | 151.458 | 154.147 | 156.771 | 159.417 | 162.085 | 164.775 | 167.487 | 170.092 | 172.716 | 175.36 | 178.024 | 180.707 | 183.333 | 185.978 | 188.641 | 191.339 | 194.055
Electric Engagement | Dem_BB002a | Number | SPEN | Whitehouse |  | 727.237 | 742.916 | 758.762 | 772.231 | 785.816 | 799.516 | 813.331 | 827.262 | 841.401 | 855.657 | 870.031 | 884.522 | 899.129 | 913.518 | 928.018 | 942.628 | 957.35 | 972.183 | 986.453 | 1000.824 | 1015.293 | 1029.862 | 1044.528 | 1058.921 | 1073.407 | 1087.985 | 1102.751 | 1117.61
Electric Engagement | Dem_BB002a | Number | SPEN | Wishaw |  | 719.057 | 734.559 | 750.227 | 763.544 | 776.976 | 790.523 | 804.182 | 817.956 | 831.937 | 846.032 | 860.244 | 874.572 | 889.015 | 903.242 | 917.579 | 932.025 | 946.581 | 961.247 | 975.357 | 989.566 | 1003.873 | 1018.277 | 1032.779 | 1047.01 | 1061.333 | 1075.747 | 1090.347 | 1105.039
Electric Engagement | Dem_BB002a | Number | SPEN Manweb | Birkenhead |  | 4040.339 | 4062.804 | 4084.853 | 4110.297 | 4135.407 | 4160.18 | 4184.611 | 4208.708 | 4234.002 | 4258.983 | 4283.66 | 4308.03 | 4332.087 | 4356.795 | 4381.212 | 4405.335 | 4429.172 | 4452.719 | 4477.521 | 4502.065 | 4526.346 | 4550.364 | 4574.115 | 4599.113 | 4623.874 | 4648.393 | 4673.081 | 4697.524
Electric Engagement | Dem_BB002a | Number | SPEN Manweb | Capenhurst |  | 4088.467 | 4111.199 | 4133.511 | 4159.258 | 4184.668 | 4209.735 | 4234.457 | 4258.842 | 4284.436 | 4309.715 | 4334.686 | 4359.346 | 4383.69 | 4408.692 | 4433.4 | 4457.811 | 4481.932 | 4505.759 | 4530.857 | 4555.693 | 4580.263 | 4604.567 | 4628.601 | 4653.897 | 4678.953 | 4703.764 | 4728.746 | 4753.48
Electric Engagement | Dem_BB002a | Number | SPEN Manweb | Carrington |  | 4363.328 | 4387.853 | 4411.935 | 4438.659 | 4465.007 | 4490.975 | 4516.559 | 4541.767 | 4570.551 | 4599.028 | 4627.206 | 4655.08 | 4682.646 | 4707.812 | 4732.636 | 4757.113 | 4781.252 | 4805.049 | 4831.046 | 4856.75 | 4882.157 | 4907.266 | 4932.074 | 4959.023 | 4985.716 | 5012.149 | 5038.763 | 5065.114
Electric Engagement | Dem_BB002a | Number | SPEN Manweb | Connah's Quay |  | 3165.753 | 3216.693 | 3268 | 3319.06 | 3370.48 | 3422.255 | 3474.381 | 3526.866 | 3574.995 | 3623.385 | 3672.042 | 3720.963 | 3770.144 | 3821.759 | 3873.677 | 3925.896 | 3978.422 | 4031.252 | 4081.985 | 4132.983 | 4184.243 | 4235.764 | 4287.543 | 4337.647 | 4387.979 | 4438.537 | 4489.712 | 4541.115
Electric Engagement | Dem_BB002a | Number | SPEN Manweb | Fiddlers Ferry |  | 5300.698 | 5335.487 | 5369.841 | 5402.665 | 5435.038 | 5466.955 | 5498.409 | 5529.412 | 5565.213 | 5600.653 | 5635.744 | 5670.481 | 5704.857 | 5738.558 | 5771.898 | 5804.873 | 5837.491 | 5869.749 | 5904.095 | 5938.128 | 5971.844 | 6005.242 | 6038.317 | 6073.542 | 6108.491 | 6143.159 | 6178.087 | 6212.731
Electric Engagement | Dem_BB002a | Number | SPEN Manweb | Frodsham |  | 4625.036 | 4650.751 | 4675.992 | 4705.117 | 4733.862 | 4762.219 | 4790.186 | 4817.77 | 4846.724 | 4875.32 | 4903.569 | 4931.465 | 4959.003 | 4987.287 | 5015.238 | 5042.852 | 5070.138 | 5097.092 | 5125.484 | 5153.58 | 5181.375 | 5208.869 | 5236.057 | 5264.673 | 5293.017 | 5321.084 | 5349.344 | 5377.325
Electric Engagement | Dem_BB002a | Number | SPEN Manweb | Kirkby (_D) |  | 2781.599 | 2799.855 | 2817.882 | 2835.107 | 2852.095 | 2868.844 | 2885.35 | 2901.619 | 2920.406 | 2939.004 | 2957.418 | 2975.646 | 2993.686 | 3011.371 | 3028.866 | 3046.17 | 3063.287 | 3080.215 | 3098.238 | 3116.097 | 3133.79 | 3151.316 | 3168.673 | 3187.157 | 3205.497 | 3223.689 | 3242.018 | 3260.198
Electric Engagement | Dem_BB002a | Number | SPEN Manweb | Legacy |  | 4079.109 | 4141.43 | 4204.156 | 4264.962 | 4326.131 | 4387.657 | 4449.537 | 4511.778 | 4565.956 | 4620.325 | 4674.892 | 4729.653 | 4784.604 | 4846.475 | 4908.664 | 4971.167 | 5033.993 | 5097.138 | 5156.878 | 5216.876 | 5277.126 | 5337.63 | 5398.382 | 5456.485 | 5514.793 | 5573.299 | 5632.498 | 5691.897
Electric Engagement | Dem_BB002a | Number | SPEN Manweb | Lister Drive |  | 8913.52 | 8972.019 | 9029.788 | 9084.984 | 9139.422 | 9193.092 | 9245.985 | 9298.119 | 9358.321 | 9417.916 | 9476.925 | 9535.336 | 9593.142 | 9649.813 | 9705.878 | 9761.326 | 9816.177 | 9870.422 | 9928.176 | 9985.405 | 10042.101 | 10098.262 | 10153.881 | 10213.114 | 10271.883 | 10330.18 | 10388.914 | 10447.171
Electric Engagement | Dem_BB002a | Number | SPEN Manweb | Pentir |  | 2309.618 | 2352.141 | 2395.044 | 2437.845 | 2481.019 | 2524.563 | 2568.474 | 2612.758 | 2653.398 | 2694.327 | 2735.551 | 2777.067 | 2818.872 | 2862.485 | 2906.418 | 2950.668 | 2995.241 | 3040.135 | 3082.747 | 3125.636 | 3168.799 | 3212.237 | 3255.946 | 3298.131 | 3340.56 | 3383.23 | 3426.441 | 3469.895
Electric Engagement | Dem_BB002a | Number | SPEN Manweb | Rainhill |  | 1851.363 | 1863.514 | 1875.512 | 1886.977 | 1898.284 | 1909.431 | 1920.417 | 1931.246 | 1943.75 | 1956.128 | 1968.384 | 1980.516 | 1992.523 | 2004.293 | 2015.938 | 2027.455 | 2038.848 | 2050.114 | 2062.11 | 2073.997 | 2085.773 | 2097.438 | 2108.99 | 2121.293 | 2133.499 | 2145.607 | 2157.807 | 2169.907
Electric Engagement | Dem_BB002a | Number | SPEN Manweb | St. Asaph |  | 476.911 | 485.691 | 494.55 | 503.388 | 512.303 | 521.295 | 530.362 | 539.506 | 547.898 | 556.349 | 564.861 | 573.434 | 582.066 | 591.072 | 600.144 | 609.281 | 618.485 | 627.755 | 636.553 | 645.41 | 654.322 | 663.292 | 672.317 | 681.028 | 689.789 | 698.6 | 707.523 | 716.495
Electric Engagement | Dem_BB002a | Number | SPEN Manweb | Trawsfynydd |  | 2655.319 | 2702.521 | 2750.124 | 2796.6 | 2843.451 | 2890.671 | 2938.259 | 2986.221 | 3028.386 | 3070.798 | 3113.465 | 3156.383 | 3199.548 | 3247.251 | 3295.283 | 3343.643 | 3392.335 | 3441.358 | 3487.348 | 3533.612 | 3580.147 | 3626.952 | 3674.025 | 3718.997 | 3764.2 | 3809.63 | 3855.625 | 3901.85
Electric Engagement | Dem_BB002a | Number | SPEN Manweb | Wylfa |  | 536.481 | 550.858 | 565.416 | 579.268 | 593.283 | 607.463 | 621.805 | 636.312 | 649.081 | 661.976 | 674.998 | 688.147 | 701.422 | 715.703 | 730.127 | 744.694 | 759.404 | 774.257 | 788.041 | 801.948 | 815.976 | 830.126 | 844.397 | 857.944 | 871.599 | 885.361 | 899.308 | 913.363
Electric Engagement | Dem_BB002a | Number | SPTL | Direct(SPTL) |  | 2323.768 | 2373.866 | 2424.499 | 2467.537 | 2510.945 | 2554.723 | 2598.866 | 2643.38 | 2688.561 | 2734.112 | 2780.041 | 2826.344 | 2873.019 | 2918.997 | 2965.33 | 3012.014 | 3059.056 | 3106.452 | 3152.05 | 3197.969 | 3244.203 | 3290.754 | 3337.619 | 3383.61 | 3429.898 | 3476.478 | 3523.661 | 3571.14
Electric Engagement | Dem_BB002a | Number | SSEN (SHEPD) | Abernethy |  | 200.88 | 204.547 | 208.247 | 211.115 | 213.998 | 216.896 | 219.809 | 222.736 | 225.794 | 228.868 | 231.959 | 235.067 | 238.192 | 241.408 | 244.642 | 247.895 | 251.166 | 254.456 | 257.647 | 260.855 | 264.079 | 267.319 | 270.575 | 273.777 | 276.993 | 280.225 | 283.496 | 286.782
Electric Engagement | Dem_BB002a | Number | SSEN (SHEPD) | Alness |  | 375.49 | 379.107 | 382.717 | 383.72 | 384.664 | 385.548 | 386.372 | 387.136 | 388.355 | 389.523 | 390.642 | 391.711 | 392.73 | 395.457 | 398.167 | 400.859 | 403.535 | 406.192 | 408.695 | 411.178 | 413.641 | 416.084 | 418.508 | 420.677 | 422.822 | 424.943 | 427.077 | 429.187
Electric Engagement | Dem_BB002a | Number | SSEN (SHEPD) | Arbroath |  | 375.814 | 382.675 | 389.596 | 394.962 | 400.356 | 405.778 | 411.227 | 416.704 | 422.423 | 428.174 | 433.957 | 439.772 | 445.618 | 451.635 | 457.686 | 463.771 | 469.891 | 476.045 | 482.015 | 488.016 | 494.048 | 500.11 | 506.202 | 512.192 | 518.21 | 524.255 | 530.375 | 536.523
Electric Engagement | Dem_BB002a | Number | SSEN (SHEPD) | Ardkinglas |  | 0 | 0 | 0 | 0 | 0 | 0 | 0 | 0 | 0 | 0 | 0 | 0 | 0 | 0 | 0 | 0 | 0 | 0 | 0 | 0 | 0 | 0 | 0 | 0 | 0 | 0 | 0 | 0
Electric Engagement | Dem_BB002a | Number | SSEN (SHEPD) | Ardmore |  | 325.005 | 329.127 | 333.265 | 335.759 | 338.234 | 340.69 | 343.127 | 345.545 | 348.31 | 351.063 | 353.804 | 356.533 | 359.25 | 362.789 | 366.332 | 369.878 | 373.428 | 376.981 | 380.415 | 383.849 | 387.286 | 390.723 | 394.161 | 397.473 | 400.784 | 404.094 | 407.438 | 410.781
Electric Engagement | Dem_BB002a | Number | SSEN (SHEPD) | Beauly |  | 209.838 | 212.5 | 215.171 | 216.781 | 218.379 | 219.965 | 221.539 | 223.1 | 224.885 | 226.662 | 228.432 | 230.194 | 231.948 | 234.233 | 236.521 | 238.81 | 241.102 | 243.396 | 245.613 | 247.831 | 250.049 | 252.269 | 254.489 | 256.627 | 258.765 | 260.902 | 263.061 | 265.219
Electric Engagement | Dem_BB002a | Number | SSEN (SHEPD) | Berryburn |  | 0 | 0 | 0 | 0 | 0 | 0 | 0 | 0 | 0 | 0 | 0 | 0 | 0 | 0 | 0 | 0 | 0 | 0 | 0 | 0 | 0 | 0 | 0 | 0 | 0 | 0 | 0 | 0
Electric Engagement | Dem_BB002a | Number | SSEN (SHEPD) | Boat of Garten |  | 295.426 | 299.173 | 302.934 | 305.201 | 307.451 | 309.684 | 311.899 | 314.097 | 316.61 | 319.112 | 321.604 | 324.085 | 326.554 | 329.771 | 332.992 | 336.215 | 339.442 | 342.672 | 345.793 | 348.915 | 352.038 | 355.163 | 358.288 | 361.299 | 364.308 | 367.317 | 370.357 | 373.396
Electric Engagement | Dem_BB002a | Number | SSEN (SHEPD) | Braco West |  | 465.302 | 473.797 | 482.366 | 489.01 | 495.688 | 502.401 | 509.147 | 515.928 | 523.01 | 530.13 | 537.29 | 544.49 | 551.728 | 559.178 | 566.67 | 574.204 | 581.781 | 589.4 | 596.792 | 604.222 | 611.69 | 619.196 | 626.739 | 634.154 | 641.605 | 649.09 | 656.667 | 664.279
Electric Engagement | Dem_BB002a | Number | SSEN (SHEPD) | Bridge of Dun |  | 347.989 | 354.342 | 360.751 | 365.72 | 370.714 | 375.735 | 380.78 | 385.852 | 391.148 | 396.473 | 401.828 | 407.212 | 412.625 | 418.197 | 423.8 | 429.434 | 435.101 | 440.8 | 446.328 | 451.884 | 457.47 | 463.083 | 468.724 | 474.27 | 479.842 | 485.44 | 491.107 | 496.799
Electric Engagement | Dem_BB002a | Number | SSEN (SHEPD) | Broadford-Skye |  | 132.399 | 134.078 | 135.764 | 136.78 | 137.788 | 138.789 | 139.781 | 140.766 | 141.893 | 143.014 | 144.131 | 145.243 | 146.349 | 147.791 | 149.235 | 150.679 | 152.125 | 153.573 | 154.971 | 156.371 | 157.77 | 159.171 | 160.572 | 161.921 | 163.27 | 164.618 | 165.98 | 167.342
Electric Engagement | Dem_BB002a | Number | SSEN (SHEPD) | Brora |  | 114.613 | 115.717 | 116.819 | 117.125 | 117.413 | 117.683 | 117.935 | 118.168 | 118.54 | 118.897 | 119.238 | 119.565 | 119.876 | 120.708 | 121.535 | 122.357 | 123.173 | 123.985 | 124.748 | 125.506 | 126.258 | 127.004 | 127.744 | 128.406 | 129.061 | 129.708 | 130.359 | 131.004
Electric Engagement | Dem_BB002a | Number | SSEN (SHEPD) | Burghmuir |  | 841.594 | 856.958 | 872.457 | 884.474 | 896.553 | 908.694 | 920.897 | 933.162 | 945.97 | 958.848 | 971.799 | 984.821 | 997.913 | 1011.387 | 1024.938 | 1038.564 | 1052.269 | 1066.051 | 1079.42 | 1092.859 | 1106.366 | 1119.942 | 1133.585 | 1146.997 | 1160.473 | 1174.011 | 1187.716 | 1201.483
Electric Engagement | Dem_BB002a | Number | SSEN (SHEPD) | Carradale |  | 162.992 | 165.242 | 167.502 | 167.976 | 168.424 | 168.846 | 169.243 | 169.615 | 170.221 | 170.806 | 171.371 | 171.915 | 172.439 | 173.716 | 174.986 | 176.251 | 177.509 | 178.761 | 179.941 | 181.114 | 182.279 | 183.437 | 184.588 | 185.619 | 186.641 | 187.654 | 188.673 | 189.683
Electric Engagement | Dem_BB002a | Number | SSEN (SHEPD) | Cassley |  | 24.122 | 24.354 | 24.586 | 24.65 | 24.711 | 24.768 | 24.821 | 24.87 | 24.948 | 25.023 | 25.095 | 25.164 | 25.229 | 25.404 | 25.578 | 25.751 | 25.923 | 26.094 | 26.255 | 26.414 | 26.572 | 26.729 | 26.885 | 27.024 | 27.162 | 27.298 | 27.436 | 27.571
Electric Engagement | Dem_BB002a | Number | SSEN (SHEPD) | Ceannacroc |  | 34.722 | 35.163 | 35.605 | 35.871 | 36.136 | 36.398 | 36.658 | 36.917 | 37.212 | 37.506 | 37.799 | 38.091 | 38.381 | 38.759 | 39.138 | 39.516 | 39.896 | 40.275 | 40.642 | 41.009 | 41.376 | 41.743 | 42.111 | 42.465 | 42.818 | 43.172 | 43.529 | 43.886
Electric Engagement | Dem_BB002a | Number | SSEN (SHEPD) | Charleston |  | 140.521 | 143.087 | 145.675 | 147.681 | 149.698 | 151.725 | 153.763 | 155.811 | 157.949 | 160.099 | 162.262 | 164.436 | 166.622 | 168.872 | 171.134 | 173.41 | 175.698 | 177.999 | 180.231 | 182.475 | 184.731 | 186.997 | 189.275 | 191.515 | 193.765 | 196.025 | 198.314 | 200.612
Electric Engagement | Dem_BB002a | Number | SSEN (SHEPD) | Clachan |  | 42.099 | 42.68 | 43.264 | 43.386 | 43.502 | 43.611 | 43.714 | 43.81 | 43.966 | 44.117 | 44.263 | 44.404 | 44.539 | 44.869 | 45.197 | 45.524 | 45.849 | 46.172 | 46.477 | 46.78 | 47.081 | 47.38 | 47.677 | 47.943 | 48.207 | 48.469 | 48.732 | 48.993
Electric Engagement | Dem_BB002a | Number | SSEN (SHEPD) | Clayhills |  | 426.55 | 433.931 | 441.372 | 447.5 | 453.661 | 459.854 | 466.08 | 472.338 | 478.748 | 485.193 | 491.672 | 498.187 | 504.735 | 511.383 | 518.066 | 524.784 | 531.539 | 538.329 | 544.972 | 551.648 | 558.357 | 565.098 | 571.872 | 578.592 | 585.343 | 592.125 | 598.989 | 605.885
Electric Engagement | Dem_BB002a | Number | SSEN (SHEPD) | Coupar Angus |  | 287.458 | 292.706 | 298 | 302.104 | 306.23 | 310.377 | 314.545 | 318.734 | 323.109 | 327.508 | 331.932 | 336.379 | 340.851 | 345.453 | 350.082 | 354.736 | 359.417 | 364.125 | 368.691 | 373.281 | 377.895 | 382.532 | 387.192 | 391.773 | 396.376 | 401 | 405.681 | 410.383
Electric Engagement | Dem_BB002a | Number | SSEN (SHEPD) | Craigiebuckler |  | 211.177 | 214.831 | 218.515 | 221.549 | 224.599 | 227.665 | 230.747 | 233.846 | 237.019 | 240.21 | 243.418 | 246.643 | 249.885 | 253.176 | 256.485 | 259.811 | 263.155 | 266.517 | 269.806 | 273.111 | 276.432 | 279.77 | 283.123 | 286.45 | 289.792 | 293.15 | 296.548 | 299.962
Electric Engagement | Dem_BB002a | Number | SSEN (SHEPD) | Dallas |  | 0 | 0 | 0 | 0 | 0 | 0 | 0 | 0 | 0 | 0 | 0 | 0 | 0 | 0 | 0 | 0 | 0 | 0 | 0 | 0 | 0 | 0 | 0 | 0 | 0 | 0 | 0 | 0
Electric Engagement | Dem_BB002a | Number | SSEN (SHEPD) | Dounreay |  | 111.56 | 112.634 | 113.707 | 114.005 | 114.285 | 114.548 | 114.793 | 115.02 | 115.382 | 115.729 | 116.061 | 116.379 | 116.682 | 117.492 | 118.297 | 119.097 | 119.892 | 120.681 | 121.425 | 122.163 | 122.894 | 123.62 | 124.34 | 124.985 | 125.622 | 126.252 | 126.886 | 127.513
Electric Engagement | Dem_BB002a | Number | SSEN (SHEPD) | Dudhope |  | 783.882 | 798.192 | 812.629 | 823.821 | 835.072 | 846.381 | 857.746 | 869.17 | 881.1 | 893.095 | 905.158 | 917.287 | 929.481 | 942.031 | 954.653 | 967.345 | 980.11 | 992.946 | 1005.399 | 1017.916 | 1030.497 | 1043.142 | 1055.849 | 1068.342 | 1080.894 | 1093.504 | 1106.268 | 1119.092
Electric Engagement | Dem_BB002a | Number | SSEN (SHEPD) | Dunbeath |  | 0 | 0 | 0 | 0 | 0 | 0 | 0 | 0 | 0 | 0 | 0 | 0 | 0 | 0 | 0 | 0 | 0 | 0 | 0 | 0 | 0 | 0 | 0 | 0 | 0 | 0 | 0 | 0
Electric Engagement | Dem_BB002a | Number | SSEN (SHEPD) | Dunoon |  | 323.571 | 330.995 | 338.503 | 345.037 | 351.634 | 358.293 | 365.013 | 371.796 | 378.641 | 385.548 | 392.517 | 399.548 | 406.641 | 413.564 | 420.544 | 427.582 | 434.679 | 441.833 | 448.703 | 455.626 | 462.601 | 469.628 | 476.706 | 483.635 | 490.612 | 497.637 | 504.754 | 511.92
Electric Engagement | Dem_BB002a | Number | SSEN (SHEPD) | Dunvegan |  | 71.456 | 72.362 | 73.272 | 73.82 | 74.365 | 74.905 | 75.44 | 75.972 | 76.58 | 77.185 | 77.788 | 78.388 | 78.985 | 79.763 | 80.542 | 81.322 | 82.102 | 82.884 | 83.638 | 84.394 | 85.149 | 85.905 | 86.661 | 87.389 | 88.117 | 88.845 | 89.58 | 90.315
Electric Engagement | Dem_BB002a | Number | SSEN (SHEPD) | Dyce |  | 418.177 | 425.413 | 432.708 | 438.716 | 444.756 | 450.828 | 456.931 | 463.066 | 469.351 | 475.669 | 482.021 | 488.408 | 494.828 | 501.345 | 507.897 | 514.483 | 521.105 | 527.762 | 534.275 | 540.82 | 547.397 | 554.006 | 560.647 | 567.235 | 573.853 | 580.502 | 587.232 | 593.992
Electric Engagement | Dem_BB002a | Number | SSEN (SHEPD) | Elgin |  | 493.167 | 499.423 | 505.701 | 509.485 | 513.241 | 516.968 | 520.666 | 524.335 | 528.531 | 532.708 | 536.867 | 541.009 | 545.131 | 550.502 | 555.878 | 561.259 | 566.645 | 572.037 | 577.247 | 582.459 | 587.673 | 592.889 | 598.106 | 603.132 | 608.156 | 613.178 | 618.253 | 623.326
Electric Engagement | Dem_BB002a | Number | SSEN (SHEPD) | Fasnakyle |  | 16.384 | 16.592 | 16.801 | 16.926 | 17.051 | 17.175 | 17.298 | 17.42 | 17.559 | 17.698 | 17.836 | 17.974 | 18.111 | 18.289 | 18.468 | 18.646 | 18.825 | 19.005 | 19.178 | 19.351 | 19.524 | 19.697 | 19.871 | 20.038 | 20.205 | 20.371 | 20.54 | 20.709
Electric Engagement | Dem_BB002a | Number | SSEN (SHEPD) | Fetteresso |  | 0 | 0 | 0 | 0 | 0 | 0 | 0 | 0 | 0 | 0 | 0 | 0 | 0 | 0 | 0 | 0 | 0 | 0 | 0 | 0 | 0 | 0 | 0 | 0 | 0 | 0 | 0 | 0
Electric Engagement | Dem_BB002a | Number | SSEN (SHEPD) | Fiddes |  | 237.933 | 242.05 | 246.2 | 249.619 | 253.055 | 256.51 | 259.982 | 263.473 | 267.049 | 270.644 | 274.258 | 277.892 | 281.545 | 285.253 | 288.981 | 292.728 | 296.496 | 300.284 | 303.989 | 307.713 | 311.455 | 315.216 | 318.994 | 322.742 | 326.508 | 330.291 | 334.12 | 337.967
Electric Engagement | Dem_BB002a | Number | SSEN (SHEPD) | Finstown |  | 0 | 0 | 0 | 0 | 0 | 0 | 0 | 0 | 0 | 0 | 0 | 0 | 0 | 0 | 0 | 0 | 0 | 0 | 0 | 0 | 0 | 0 | 0 | 0 | 0 | 0 | 0 | 0
Electric Engagement | Dem_BB002a | Number | SSEN (SHEPD) | Fort Augustus |  | 54.517 | 55.209 | 55.903 | 56.321 | 56.736 | 57.148 | 57.557 | 57.963 | 58.427 | 58.888 | 59.348 | 59.806 | 60.262 | 60.855 | 61.45 | 62.045 | 62.64 | 63.236 | 63.812 | 64.388 | 64.965 | 65.541 | 66.118 | 66.673 | 67.229 | 67.784 | 68.345 | 68.906
Electric Engagement | Dem_BB002a | Number | SSEN (SHEPD) | Fort William |  | 364.475 | 369.098 | 373.738 | 376.535 | 379.311 | 382.065 | 384.798 | 387.51 | 390.611 | 393.698 | 396.772 | 399.832 | 402.879 | 406.848 | 410.821 | 414.798 | 418.779 | 422.764 | 426.614 | 430.466 | 434.319 | 438.174 | 442.03 | 445.744 | 449.458 | 453.169 | 456.92 | 460.669
Electric Engagement | Dem_BB002a | Number | SSEN (SHEPD) | Fraserburgh |  | 225.776 | 229.683 | 233.622 | 236.865 | 240.126 | 243.405 | 246.7 | 250.012 | 253.405 | 256.816 | 260.246 | 263.694 | 267.16 | 270.679 | 274.216 | 277.772 | 281.348 | 284.942 | 288.458 | 291.992 | 295.543 | 299.111 | 302.696 | 306.253 | 309.827 | 313.416 | 317.05 | 320.7
Electric Engagement | Dem_BB002a | Number | SSEN (SHEPD) | Glenfarclas |  | 0 | 0 | 0 | 0 | 0 | 0 | 0 | 0 | 0 | 0 | 0 | 0 | 0 | 0 | 0 | 0 | 0 | 0 | 0 | 0 | 0 | 0 | 0 | 0 | 0 | 0 | 0 | 0
Electric Engagement | Dem_BB002a | Number | SSEN (SHEPD) | Grudie Bridge |  | 223.515 | 226.35 | 229.196 | 230.911 | 232.613 | 234.303 | 235.978 | 237.642 | 239.543 | 241.436 | 243.321 | 245.198 | 247.067 | 249.501 | 251.937 | 254.376 | 256.817 | 259.261 | 261.622 | 263.984 | 266.348 | 268.712 | 271.076 | 273.354 | 275.631 | 277.907 | 280.207 | 282.506
Electric Engagement | Dem_BB002a | Number | SSEN (SHEPD) | Inverness |  | 573.086 | 580.355 | 587.65 | 592.048 | 596.413 | 600.744 | 605.041 | 609.305 | 614.18 | 619.034 | 623.868 | 628.68 | 633.471 | 639.712 | 645.959 | 652.212 | 658.471 | 664.737 | 670.79 | 676.847 | 682.906 | 688.968 | 695.031 | 700.87 | 706.709 | 712.545 | 718.442 | 724.337
Electric Engagement | Dem_BB002a | Number | SSEN (SHEPD) | Keith |  | 583.787 | 591.192 | 598.624 | 603.104 | 607.55 | 611.962 | 616.339 | 620.683 | 625.65 | 630.594 | 635.518 | 640.42 | 645.3 | 651.658 | 658.021 | 664.391 | 670.767 | 677.15 | 683.317 | 689.487 | 695.659 | 701.833 | 708.009 | 713.958 | 719.906 | 725.851 | 731.858 | 737.863
Electric Engagement | Dem_BB002a | Number | SSEN (SHEPD) | Killin |  | 88.947 | 90.571 | 92.209 | 93.479 | 94.756 | 96.039 | 97.328 | 98.625 | 99.978 | 101.339 | 102.708 | 104.084 | 105.468 | 106.892 | 108.324 | 109.764 | 111.213 | 112.669 | 114.082 | 115.503 | 116.93 | 118.365 | 119.807 | 121.225 | 122.649 | 124.08 | 125.528 | 126.983
Electric Engagement | Dem_BB002a | Number | SSEN (SHEPD) | Kinlochleven |  | 32.817 | 33.233 | 33.651 | 33.903 | 34.153 | 34.401 | 34.647 | 34.891 | 35.17 | 35.448 | 35.725 | 36.001 | 36.275 | 36.632 | 36.99 | 37.348 | 37.707 | 38.065 | 38.412 | 38.759 | 39.106 | 39.453 | 39.8 | 40.135 | 40.469 | 40.803 | 41.141 | 41.478
Electric Engagement | Dem_BB002a | Number | SSEN (SHEPD) | Kintore |  | 789.152 | 802.807 | 816.574 | 827.911 | 839.31 | 850.768 | 862.285 | 873.863 | 885.723 | 897.646 | 909.634 | 921.686 | 933.801 | 946.099 | 958.463 | 970.893 | 983.389 | 995.952 | 1008.243 | 1020.594 | 1033.006 | 1045.478 | 1058.009 | 1070.441 | 1082.931 | 1095.478 | 1108.179 | 1120.936
Electric Engagement | Dem_BB002a | Number | SSEN (SHEPD) | Lairg |  | 25.512 | 25.758 | 26.003 | 26.072 | 26.136 | 26.196 | 26.252 | 26.304 | 26.386 | 26.466 | 26.542 | 26.615 | 26.684 | 26.869 | 27.053 | 27.236 | 27.418 | 27.598 | 27.768 | 27.937 | 28.105 | 28.271 | 28.435 | 28.583 | 28.728 | 28.872 | 29.017 | 29.161
Electric Engagement | Dem_BB002a | Number | SSEN (SHEPD) | Lunanhead |  | 326.518 | 332.479 | 338.492 | 343.154 | 347.841 | 352.551 | 357.285 | 362.044 | 367.013 | 372.01 | 377.034 | 382.086 | 387.166 | 392.393 | 397.651 | 402.937 | 408.255 | 413.602 | 418.789 | 424.002 | 429.243 | 434.51 | 439.803 | 445.007 | 450.235 | 455.488 | 460.805 | 466.146
Electric Engagement | Dem_BB002a | Number | SSEN (SHEPD) | Lyndhurst |  | 278.856 | 283.947 | 289.082 | 293.064 | 297.066 | 301.089 | 305.132 | 309.196 | 313.44 | 317.707 | 321.999 | 326.313 | 330.651 | 335.116 | 339.606 | 344.121 | 348.662 | 353.228 | 357.658 | 362.111 | 366.586 | 371.085 | 375.605 | 380.049 | 384.514 | 389 | 393.541 | 398.103
Electric Engagement | Dem_BB002a | Number | SSEN (SHEPD) | Macduff |  | 231.271 | 234.205 | 237.149 | 238.924 | 240.685 | 242.433 | 244.167 | 245.888 | 247.855 | 249.814 | 251.765 | 253.707 | 255.64 | 258.159 | 260.68 | 263.203 | 265.729 | 268.258 | 270.701 | 273.145 | 275.59 | 278.036 | 280.483 | 282.839 | 285.196 | 287.551 | 289.931 | 292.309
Electric Engagement | Dem_BB002a | Number | SSEN (SHEPD) | Milton of Craigie |  | 415.158 | 422.737 | 430.383 | 436.31 | 442.269 | 448.258 | 454.278 | 460.328 | 466.646 | 472.999 | 479.388 | 485.811 | 492.27 | 498.916 | 505.601 | 512.323 | 519.084 | 525.882 | 532.477 | 539.107 | 545.77 | 552.466 | 559.196 | 565.813 | 572.461 | 579.139 | 585.899 | 592.691
Electric Engagement | Dem_BB002a | Number | SSEN (SHEPD) | Mybster |  | 113.693 | 114.788 | 115.881 | 116.185 | 116.471 | 116.738 | 116.988 | 117.219 | 117.588 | 117.942 | 118.281 | 118.605 | 118.913 | 119.739 | 120.559 | 121.375 | 122.185 | 122.989 | 123.747 | 124.499 | 125.245 | 125.984 | 126.718 | 127.375 | 128.024 | 128.667 | 129.313 | 129.952
Electric Engagement | Dem_BB002a | Number | SSEN (SHEPD) | Nairn |  | 366.833 | 371.486 | 376.155 | 378.97 | 381.764 | 384.537 | 387.287 | 390.017 | 393.138 | 396.244 | 399.338 | 402.419 | 405.485 | 409.48 | 413.479 | 417.481 | 421.488 | 425.499 | 429.374 | 433.251 | 437.129 | 441.009 | 444.89 | 448.628 | 452.365 | 456.101 | 459.875 | 463.649
Electric Engagement | Dem_BB002a | Number | SSEN (SHEPD) | Orrin |  | 0 | 0 | 0 | 0 | 0 | 0 | 0 | 0 | 0 | 0 | 0 | 0 | 0 | 0 | 0 | 0 | 0 | 0 | 0 | 0 | 0 | 0 | 0 | 0 | 0 | 0 | 0 | 0
Electric Engagement | Dem_BB002a | Number | SSEN (SHEPD) | Persley |  | 472.034 | 480.202 | 488.436 | 495.218 | 502.036 | 508.889 | 515.778 | 522.704 | 529.798 | 536.93 | 544.1 | 551.309 | 558.556 | 565.912 | 573.308 | 580.743 | 588.217 | 595.732 | 603.083 | 610.471 | 617.896 | 625.356 | 632.851 | 640.288 | 647.759 | 655.264 | 662.861 | 670.492
Electric Engagement | Dem_BB002a | Number | SSEN (SHEPD) | Peterhead Grange |  | 349.397 | 355.443 | 361.538 | 366.558 | 371.604 | 376.677 | 381.777 | 386.903 | 392.154 | 397.433 | 402.74 | 408.076 | 413.44 | 418.885 | 424.36 | 429.863 | 435.396 | 440.958 | 446.399 | 451.868 | 457.363 | 462.885 | 468.433 | 473.938 | 479.468 | 485.023 | 490.646 | 496.295
Electric Engagement | Dem_BB002a | Number | SSEN (SHEPD) | Peterhead Shell |  | 80.382 | 81.773 | 83.175 | 84.33 | 85.491 | 86.658 | 87.831 | 89.01 | 90.218 | 91.433 | 92.654 | 93.881 | 95.115 | 96.368 | 97.627 | 98.893 | 100.166 | 101.446 | 102.698 | 103.956 | 105.22 | 106.491 | 107.767 | 109.033 | 110.306 | 111.584 | 112.877 | 114.177
Electric Engagement | Dem_BB002a | Number | SSEN (SHEPD) | Port Ann |  | 247.883 | 251.304 | 254.741 | 255.461 | 256.143 | 256.786 | 257.39 | 257.955 | 258.876 | 259.766 | 260.625 | 261.453 | 262.25 | 264.191 | 266.124 | 268.046 | 269.96 | 271.864 | 273.659 | 275.442 | 277.215 | 278.976 | 280.726 | 282.294 | 283.848 | 285.388 | 286.939 | 288.475
Electric Engagement | Dem_BB002a | Number | SSEN (SHEPD) | Quoich |  | 4.096 | 4.148 | 4.2 | 4.232 | 4.263 | 4.294 | 4.324 | 4.355 | 4.39 | 4.424 | 4.459 | 4.493 | 4.528 | 4.572 | 4.617 | 4.662 | 4.706 | 4.751 | 4.794 | 4.838 | 4.881 | 4.924 | 4.968 | 5.009 | 5.051 | 5.093 | 5.135 | 5.177
Electric Engagement | Dem_BB002a | Number | SSEN (SHEPD) | Rannoch |  | 13.755 | 14.006 | 14.26 | 14.456 | 14.654 | 14.852 | 15.051 | 15.252 | 15.461 | 15.672 | 15.883 | 16.096 | 16.31 | 16.53 | 16.752 | 16.975 | 17.199 | 17.424 | 17.642 | 17.862 | 18.083 | 18.305 | 18.528 | 18.747 | 18.967 | 19.188 | 19.412 | 19.637
Electric Engagement | Dem_BB002a | Number | SSEN (SHEPD) | Redmoss |  | 537.509 | 546.81 | 556.187 | 563.909 | 571.673 | 579.477 | 587.322 | 595.208 | 603.286 | 611.407 | 619.572 | 627.781 | 636.033 | 644.409 | 652.831 | 661.297 | 669.809 | 678.366 | 686.737 | 695.149 | 703.603 | 712.098 | 720.634 | 729.102 | 737.609 | 746.155 | 754.805 | 763.495
Electric Engagement | Dem_BB002a | Number | SSEN (SHEPD) | Rothienorman |  | 0 | 0 | 0 | 0 | 0 | 0 | 0 | 0 | 0 | 0 | 0 | 0 | 0 | 0 | 0 | 0 | 0 | 0 | 0 | 0 | 0 | 0 | 0 | 0 | 0 | 0 | 0 | 0
Electric Engagement | Dem_BB002a | Number | SSEN (SHEPD) | Shin |  | 26.792 | 27.05 | 27.308 | 27.38 | 27.447 | 27.51 | 27.569 | 27.623 | 27.71 | 27.794 | 27.873 | 27.95 | 28.022 | 28.217 | 28.41 | 28.602 | 28.793 | 28.983 | 29.162 | 29.339 | 29.514 | 29.689 | 29.862 | 30.017 | 30.17 | 30.321 | 30.473 | 30.624
Electric Engagement | Dem_BB002a | Number | SSEN (SHEPD) | Sloy |  | 29.605 | 30.014 | 30.424 | 30.51 | 30.592 | 30.668 | 30.741 | 30.808 | 30.918 | 31.024 | 31.127 | 31.226 | 31.321 | 31.553 | 31.784 | 32.013 | 32.242 | 32.469 | 32.684 | 32.897 | 33.108 | 33.319 | 33.528 | 33.715 | 33.901 | 34.084 | 34.27 | 34.453
Electric Engagement | Dem_BB002a | Number | SSEN (SHEPD) | St Fergus Gas Terminal |  | 90.473 | 92.038 | 93.617 | 94.916 | 96.223 | 97.537 | 98.857 | 100.185 | 101.544 | 102.911 | 104.286 | 105.667 | 107.056 | 108.466 | 109.884 | 111.309 | 112.741 | 114.182 | 115.591 | 117.007 | 118.43 | 119.86 | 121.296 | 122.721 | 124.153 | 125.592 | 127.048 | 128.511
Electric Engagement | Dem_BB002a | Number | SSEN (SHEPD) | Strichen |  | 185.422 | 188.63 | 191.865 | 194.529 | 197.207 | 199.899 | 202.606 | 205.326 | 208.113 | 210.914 | 213.731 | 216.563 | 219.409 | 222.299 | 225.204 | 228.124 | 231.061 | 234.013 | 236.9 | 239.802 | 242.719 | 245.649 | 248.594 | 251.515 | 254.449 | 257.397 | 260.382 | 263.379
Electric Engagement | Dem_BB002a | Number | SSEN (SHEPD) | Tarland |  | 210.217 | 213.855 | 217.522 | 220.542 | 223.578 | 226.631 | 229.699 | 232.783 | 235.942 | 239.118 | 242.312 | 245.522 | 248.749 | 252.025 | 255.319 | 258.63 | 261.959 | 265.306 | 268.579 | 271.87 | 275.176 | 278.498 | 281.836 | 285.148 | 288.475 | 291.818 | 295.201 | 298.599
Electric Engagement | Dem_BB002a | Number | SSEN (SHEPD) | Taynuilt |  | 398.298 | 403.795 | 409.319 | 410.476 | 411.571 | 412.604 | 413.574 | 414.483 | 415.963 | 417.393 | 418.773 | 420.103 | 421.384 | 424.503 | 427.608 | 430.697 | 433.772 | 436.832 | 439.715 | 442.581 | 445.429 | 448.26 | 451.072 | 453.591 | 456.088 | 458.562 | 461.054 | 463.522
Electric Engagement | Dem_BB002a | Number | SSEN (SHEPD) | Thurso |  | 440.965 | 445.213 | 449.453 | 450.631 | 451.739 | 452.777 | 453.744 | 454.642 | 456.073 | 457.445 | 458.76 | 460.015 | 461.212 | 464.415 | 467.597 | 470.758 | 473.9 | 477.021 | 479.96 | 482.876 | 485.769 | 488.638 | 491.484 | 494.031 | 496.55 | 499.041 | 501.548 | 504.026
Electric Engagement | Dem_BB002a | Number | SSEN (SHEPD) | Tummel Bridge |  | 213.779 | 217.682 | 221.619 | 224.671 | 227.74 | 230.824 | 233.923 | 237.039 | 240.292 | 243.564 | 246.853 | 250.161 | 253.487 | 256.909 | 260.351 | 263.813 | 267.294 | 270.795 | 274.191 | 277.605 | 281.036 | 284.484 | 287.95 | 291.357 | 294.78 | 298.219 | 301.7 | 305.197
Electric Engagement | Dem_BB002a | Number | SSEN (SHEPD) | Willowdale |  | 384.208 | 390.856 | 397.558 | 403.078 | 408.628 | 414.206 | 419.813 | 425.45 | 431.224 | 437.029 | 442.866 | 448.733 | 454.632 | 460.619 | 466.639 | 472.69 | 478.774 | 484.891 | 490.874 | 496.888 | 502.931 | 509.003 | 515.104 | 521.157 | 527.238 | 533.346 | 539.529 | 545.741
Electric Engagement | Dem_BB002a | Number | SSEN (SHEPD) | Woodhill |  | 367.304 | 373.66 | 380.067 | 385.344 | 390.65 | 395.983 | 401.343 | 406.732 | 412.252 | 417.801 | 423.381 | 428.991 | 434.63 | 440.354 | 446.108 | 451.894 | 457.71 | 463.558 | 469.278 | 475.027 | 480.804 | 486.609 | 492.441 | 498.228 | 504.041 | 509.881 | 515.792 | 521.73
Electric Engagement | Dem_BB002a | Number | SSEN South | Acton Lane 66kV |  | 537.577 | 541.022 | 544.422 | 548.259 | 552.061 | 555.826 | 559.555 | 563.249 | 567.378 | 571.479 | 575.554 | 579.603 | 583.624 | 587.48 | 591.307 | 595.104 | 598.872 | 602.611 | 606.462 | 610.287 | 614.085 | 617.856 | 621.6 | 625.478 | 629.331 | 633.16 | 637.02 | 640.855
Electric Engagement | Dem_BB002a | Number | SSEN South | Axminster_H |  | 1739.597 | 1760.063 | 1780.575 | 1802.082 | 1823.657 | 1845.296 | 1866.999 | 1888.768 | 1909.259 | 1929.787 | 1950.355 | 1970.963 | 1991.607 | 2012.811 | 2034.063 | 2055.361 | 2076.711 | 2098.108 | 2119.167 | 2140.27 | 2161.414 | 2182.601 | 2203.827 | 2224.647 | 2245.501 | 2266.388 | 2287.507 | 2308.658
Electric Engagement | Dem_BB002a | Number | SSEN South | Botley Wood |  | 2208.438 | 2238.443 | 2268.589 | 2299.026 | 2329.61 | 2360.338 | 2391.209 | 2422.227 | 2452.664 | 2483.228 | 2513.926 | 2544.754 | 2575.71 | 2605.768 | 2635.936 | 2666.214 | 2696.605 | 2727.108 | 2757.391 | 2787.782 | 2818.279 | 2848.881 | 2879.586 | 2909.919 | 2940.349 | 2970.874 | 3001.758 | 3032.737
Electric Engagement | Dem_BB002a | Number | SSEN South | Bramley |  | 3934.129 | 3968.312 | 4002.347 | 4041.046 | 4079.699 | 4118.301 | 4156.848 | 4195.349 | 4230.241 | 4265.008 | 4299.661 | 4334.194 | 4368.603 | 4405.059 | 4441.435 | 4477.728 | 4513.945 | 4550.083 | 4586.376 | 4622.599 | 4658.746 | 4694.818 | 4730.81 | 4766.442 | 4801.994 | 4837.461 | 4873.271 | 4908.996
Electric Engagement | Dem_BB002a | Number | SSEN South | Chickerell |  | 1889.115 | 1911.341 | 1933.616 | 1956.972 | 1980.401 | 2003.9 | 2027.468 | 2051.108 | 2073.36 | 2095.652 | 2117.989 | 2140.367 | 2162.786 | 2185.812 | 2208.891 | 2232.02 | 2255.204 | 2278.441 | 2301.31 | 2324.227 | 2347.188 | 2370.196 | 2393.246 | 2415.856 | 2438.502 | 2461.184 | 2484.118 | 2507.088
Electric Engagement | Dem_BB002a | Number | SSEN South | Cowley |  | 10634.803 | 10747.131 | 10859.471 | 10979.237 | 11099.178 | 11219.283 | 11339.541 | 11459.974 | 11575.523 | 11691.126 | 11806.807 | 11922.554 | 12038.355 | 12152.933 | 12267.552 | 12382.202 | 12496.906 | 12611.651 | 12727.254 | 12842.926 | 12958.654 | 13074.439 | 13190.268 | 13305.37 | 13420.516 | 13535.692 | 13652.097 | 13768.533
Electric Engagement | Dem_BB002a | Number | SSEN South | Ealing |  | 4350.022 | 4377.904 | 4405.415 | 4436.463 | 4467.225 | 4497.697 | 4527.873 | 4557.763 | 4591.172 | 4624.36 | 4657.335 | 4690.094 | 4722.631 | 4753.836 | 4784.804 | 4815.529 | 4846.021 | 4876.276 | 4907.439 | 4938.389 | 4969.123 | 4999.639 | 5029.933 | 5061.311 | 5092.494 | 5123.477 | 5154.711 | 5185.744
Electric Engagement | Dem_BB002a | Number | SSEN South | Fawley |  | 2748.349 | 2785.689 | 2823.205 | 2861.083 | 2899.144 | 2937.385 | 2975.803 | 3014.404 | 3052.282 | 3090.319 | 3128.522 | 3166.887 | 3205.411 | 3242.816 | 3280.361 | 3318.04 | 3355.862 | 3393.822 | 3431.508 | 3469.329 | 3507.281 | 3545.365 | 3583.577 | 3621.325 | 3659.195 | 3697.183 | 3735.616 | 3774.169
Electric Engagement | Dem_BB002a | Number | SSEN South | Fleet |  | 19439.329 | 19657.925 | 19876.82 | 20114.294 | 20352.462 | 20591.301 | 20830.791 | 21070.974 | 21303.785 | 21537.09 | 21770.933 | 22005.292 | 22240.146 | 22463.404 | 22686.954 | 22910.775 | 23134.908 | 23359.334 | 23585.551 | 23812.109 | 24038.985 | 24266.18 | 24493.672 | 24721.082 | 24948.804 | 25176.815 | 25407.342 | 25638.163
Electric Engagement | Dem_BB002a | Number | SSEN South | Iver 132kV |  | 4751.048 | 4819.424 | 4888.184 | 4958.099 | 5028.419 | 5099.138 | 5170.252 | 5241.771 | 5312.168 | 5382.931 | 5454.068 | 5525.576 | 5597.449 | 5664.988 | 5732.809 | 5800.909 | 5869.297 | 5937.968 | 6006.325 | 6074.96 | 6143.867 | 6213.047 | 6282.495 | 6351.296 | 6420.354 | 6489.663 | 6559.799 | 6630.188
Electric Engagement | Dem_BB002a | Number | SSEN South | Iver 66kV |  | 1830.05 | 1856.387 | 1882.873 | 1909.803 | 1936.89 | 1964.13 | 1991.523 | 2019.071 | 2046.187 | 2073.444 | 2100.845 | 2128.389 | 2156.074 | 2182.089 | 2208.213 | 2234.444 | 2260.787 | 2287.238 | 2313.568 | 2340.006 | 2366.548 | 2393.195 | 2419.946 | 2446.447 | 2473.047 | 2499.745 | 2526.76 | 2553.873
Electric Engagement | Dem_BB002a | Number | SSEN South | Laleham |  | 2674.785 | 2713.28 | 2751.991 | 2791.352 | 2830.941 | 2870.756 | 2910.792 | 2951.056 | 2990.689 | 3030.527 | 3070.577 | 3110.835 | 3151.299 | 3189.322 | 3227.505 | 3265.844 | 3304.346 | 3343.007 | 3381.491 | 3420.132 | 3458.926 | 3497.874 | 3536.972 | 3575.706 | 3614.585 | 3653.605 | 3693.091 | 3732.719
Electric Engagement | Dem_BB002a | Number | SSEN South | Lovedean |  | 9774.539 | 9907.339 | 10040.765 | 10175.479 | 10310.844 | 10446.849 | 10583.483 | 10720.768 | 10855.481 | 10990.76 | 11126.628 | 11263.073 | 11400.086 | 11533.119 | 11666.645 | 11800.653 | 11935.166 | 12070.172 | 12204.203 | 12338.713 | 12473.691 | 12609.136 | 12745.037 | 12879.29 | 13013.975 | 13149.08 | 13285.769 | 13422.882
Electric Engagement | Dem_BB002a | Number | SSEN South | Mannington |  | 13700.49 | 13861.676 | 14023.221 | 14192.608 | 14362.522 | 14532.947 | 14703.869 | 14875.318 | 15036.695 | 15198.364 | 15360.355 | 15522.652 | 15685.241 | 15852.234 | 16019.608 | 16187.35 | 16355.488 | 16524.009 | 16689.863 | 16856.061 | 17022.588 | 17189.443 | 17356.611 | 17520.585 | 17684.827 | 17849.323 | 18015.65 | 18182.233
Electric Engagement | Dem_BB002a | Number | SSEN South | Melksham |  | 7933.696 | 8004.474 | 8074.991 | 8155.024 | 8235.005 | 8314.923 | 8394.77 | 8474.564 | 8548.513 | 8622.279 | 8695.879 | 8769.306 | 8842.549 | 8919.775 | 8996.904 | 9073.926 | 9150.86 | 9227.696 | 9304.349 | 9380.911 | 9457.375 | 9533.74 | 9609.998 | 9685.718 | 9761.332 | 9836.832 | 9913.085 | 9989.222
Electric Engagement | Dem_BB002a | Number | SSEN South | Minety |  | 4552.617 | 4593.231 | 4633.696 | 4679.622 | 4725.517 | 4771.377 | 4817.196 | 4862.985 | 4905.419 | 4947.748 | 4989.982 | 5032.117 | 5074.147 | 5118.461 | 5162.72 | 5206.918 | 5251.065 | 5295.156 | 5339.142 | 5383.076 | 5426.954 | 5470.775 | 5514.534 | 5557.985 | 5601.375 | 5644.699 | 5688.455 | 5732.145
Electric Engagement | Dem_BB002a | Number | SSEN South | North Hyde |  | 2242.105 | 2274.373 | 2306.822 | 2339.816 | 2373.002 | 2406.375 | 2439.935 | 2473.687 | 2506.908 | 2540.302 | 2573.873 | 2607.619 | 2641.537 | 2673.41 | 2705.416 | 2737.554 | 2769.827 | 2802.235 | 2834.493 | 2866.883 | 2899.402 | 2932.049 | 2964.823 | 2997.291 | 3029.881 | 3062.589 | 3095.688 | 3128.906
Electric Engagement | Dem_BB002a | Number | SSEN South | Nursling |  | 6847.29 | 6940.319 | 7033.787 | 7128.157 | 7222.984 | 7318.258 | 7413.974 | 7510.145 | 7604.514 | 7699.28 | 7794.459 | 7890.042 | 7986.022 | 8079.215 | 8172.753 | 8266.629 | 8360.858 | 8455.433 | 8549.325 | 8643.553 | 8738.108 | 8832.99 | 8928.192 | 9022.239 | 9116.589 | 9211.233 | 9306.987 | 9403.038
Electric Engagement | Dem_BB002a | Number | UKPN Eastern | Amersham Main |  | 4296.096 | 4357.924 | 4420.1 | 4483.32 | 4546.906 | 4610.853 | 4675.158 | 4739.828 | 4803.484 | 4867.47 | 4931.796 | 4996.457 | 5061.447 | 5122.518 | 5183.845 | 5245.424 | 5307.263 | 5369.359 | 5431.169 | 5493.232 | 5555.541 | 5618.097 | 5680.894 | 5743.107 | 5805.552 | 5868.224 | 5931.644 | 5995.293
Electric Engagement | Dem_BB002a | Number | UKPN Eastern | Braintree |  | 5280.228 | 5342.728 | 5405.375 | 5471.982 | 5538.819 | 5605.879 | 5673.158 | 5740.667 | 5801.591 | 5862.601 | 5923.708 | 5984.908 | 6046.194 | 6111.687 | 6177.347 | 6243.17 | 6309.166 | 6375.331 | 6440.177 | 6505.17 | 6570.306 | 6635.583 | 6700.996 | 6764.329 | 6827.766 | 6891.3 | 6955.543 | 7019.885
Electric Engagement | Dem_BB002a | Number | UKPN Eastern | Bramford |  | 9252.587 | 9366.371 | 9480.499 | 9599.171 | 9718.284 | 9837.827 | 9957.791 | 10078.196 | 10189.659 | 10301.361 | 10413.322 | 10525.532 | 10637.98 | 10756.54 | 10875.458 | 10994.722 | 11114.353 | 11234.342 | 11351.699 | 11469.371 | 11587.348 | 11705.63 | 11824.205 | 11939.62 | 12055.282 | 12171.178 | 12288.387 | 12405.833
Electric Engagement | Dem_BB002a | Number | UKPN Eastern | Brimsdown |  | 2673.375 | 2719.808 | 2766.623 | 2814.284 | 2862.339 | 2910.784 | 2959.618 | 3008.846 | 3055.99 | 3103.475 | 3151.306 | 3199.48 | 3247.993 | 3293.841 | 3339.976 | 3386.396 | 3433.106 | 3480.103 | 3526.639 | 3573.453 | 3620.541 | 3667.903 | 3715.536 | 3762.147 | 3809.011 | 3856.124 | 3903.827 | 3951.782
Electric Engagement | Dem_BB002a | Number | UKPN Eastern | Burwell Main |  | 7429.138 | 7505.235 | 7581.292 | 7664.564 | 7747.951 | 7831.446 | 7915.04 | 7998.75 | 8078.918 | 8159.115 | 8239.357 | 8319.636 | 8399.943 | 8481.393 | 8562.9 | 8644.455 | 8726.076 | 8807.754 | 8889.076 | 8970.455 | 9051.885 | 9133.364 | 9214.885 | 9295.601 | 9376.352 | 9457.131 | 9538.772 | 9620.441
Electric Engagement | Dem_BB002a | Number | UKPN Eastern | Clacton |  | 773.158 | 782.666 | 792.203 | 802.119 | 812.072 | 822.062 | 832.086 | 842.147 | 851.461 | 860.795 | 870.151 | 879.527 | 888.924 | 898.831 | 908.767 | 918.733 | 928.73 | 938.756 | 948.563 | 958.396 | 968.254 | 978.138 | 988.046 | 997.69 | 1007.355 | 1017.04 | 1026.834 | 1036.648
Electric Engagement | Dem_BB002a | Number | UKPN Eastern | Eaton Socon |  | 8775.087 | 8856.459 | 8937.606 | 9022.476 | 9107.211 | 9191.803 | 9276.241 | 9360.544 | 9442.064 | 9523.38 | 9604.509 | 9685.444 | 9766.173 | 9848.468 | 9930.601 | 10012.56 | 10094.367 | 10176.01 | 10258.178 | 10340.205 | 10422.082 | 10503.808 | 10585.373 | 10667.171 | 10748.824 | 10830.323 | 10912.626 | 10994.773
Electric Engagement | Dem_BB002a | Number | UKPN Eastern | Elstree |  | 4840.785 | 4910.452 | 4980.511 | 5051.746 | 5123.394 | 5195.45 | 5267.907 | 5340.777 | 5412.504 | 5484.602 | 5557.084 | 5629.942 | 5703.172 | 5771.987 | 5841.089 | 5910.475 | 5980.155 | 6050.123 | 6119.771 | 6189.702 | 6259.911 | 6330.398 | 6401.157 | 6471.258 | 6541.62 | 6612.238 | 6683.699 | 6755.418
Electric Engagement | Dem_BB002a | Number | UKPN Eastern | Loudwater |  | 731.798 | 742.33 | 752.921 | 763.69 | 774.521 | 785.414 | 796.367 | 807.383 | 818.227 | 829.126 | 840.083 | 851.097 | 862.168 | 872.571 | 883.017 | 893.507 | 904.04 | 914.618 | 925.147 | 935.718 | 946.332 | 956.988 | 967.685 | 978.282 | 988.919 | 999.595 | 1010.397 | 1021.24
Electric Engagement | Dem_BB002a | Number | UKPN Eastern | Mill Hill |  | 8898.134 | 9026.194 | 9154.973 | 9285.915 | 9417.615 | 9550.064 | 9683.252 | 9817.199 | 9949.044 | 10081.573 | 10214.805 | 10348.731 | 10483.34 | 10609.831 | 10736.853 | 10864.395 | 10992.478 | 11121.091 | 11249.114 | 11377.659 | 11506.714 | 11636.281 | 11766.347 | 11895.203 | 12024.54 | 12154.348 | 12285.703 | 12417.535
Electric Engagement | Dem_BB002a | Number | UKPN Eastern | Norwich Main |  | 8175.189 | 8239.352 | 8303.063 | 8370.068 | 8436.706 | 8502.969 | 8568.849 | 8634.362 | 8692.584 | 8750.289 | 8807.493 | 8864.188 | 8920.365 | 8989.587 | 9058.551 | 9127.247 | 9195.693 | 9263.881 | 9330.678 | 9397.206 | 9463.455 | 9529.425 | 9595.109 | 9659.041 | 9722.669 | 9785.985 | 9849.852 | 9913.404
Electric Engagement | Dem_BB002a | Number | UKPN Eastern | Pelham |  | 2983.011 | 3019.211 | 3055.511 | 3093.701 | 3132.032 | 3170.501 | 3209.104 | 3247.848 | 3284.006 | 3320.245 | 3356.573 | 3392.985 | 3429.479 | 3466.227 | 3503.062 | 3539.982 | 3576.993 | 3614.092 | 3650.837 | 3687.666 | 3724.575 | 3761.564 | 3798.63 | 3835.136 | 3871.711 | 3908.352 | 3945.405 | 3982.525
Electric Engagement | Dem_BB002a | Number | UKPN Eastern | Rayleigh |  | 7842.063 | 7942.962 | 8044.246 | 8147.24 | 8250.655 | 8354.482 | 8458.712 | 8563.363 | 8665.177 | 8767.331 | 8869.844 | 8972.705 | 9075.907 | 9178.28 | 9280.98 | 9383.999 | 9487.353 | 9591.035 | 9694.108 | 9797.5 | 9901.204 | 10005.218 | 10109.534 | 10212.017 | 10314.775 | 10417.798 | 10522.008 | 10626.486
Electric Engagement | Dem_BB002a | Number | UKPN Eastern | Rye House |  | 3763.071 | 3814.865 | 3866.914 | 3919.175 | 3971.695 | 4024.469 | 4077.494 | 4130.776 | 4182.101 | 4233.632 | 4285.38 | 4337.338 | 4389.504 | 4440.996 | 4492.682 | 4544.559 | 4596.636 | 4648.907 | 4700.594 | 4752.468 | 4804.522 | 4856.758 | 4909.17 | 4960.554 | 5012.098 | 5063.798 | 5116.104 | 5168.567
Electric Engagement | Dem_BB002a | Number | UKPN Eastern | Sheringham Shoal |  | 4095.854 | 4128 | 4159.92 | 4193.49 | 4226.876 | 4260.075 | 4293.081 | 4325.904 | 4355.074 | 4383.984 | 4412.644 | 4441.049 | 4469.194 | 4503.876 | 4538.427 | 4572.845 | 4607.137 | 4641.299 | 4674.766 | 4708.097 | 4741.288 | 4774.34 | 4807.248 | 4839.278 | 4871.157 | 4902.879 | 4934.877 | 4966.717
Electric Engagement | Dem_BB002a | Number | UKPN Eastern | Sundon |  | 6489.876 | 6574.156 | 6658.771 | 6744.933 | 6831.462 | 6918.351 | 7005.592 | 7093.2 | 7177.659 | 7262.403 | 7347.445 | 7432.779 | 7518.397 | 7601.552 | 7684.948 | 7768.577 | 7852.454 | 7936.571 | 8020.486 | 8104.642 | 8189.031 | 8273.652 | 8358.499 | 8442.256 | 8526.222 | 8610.392 | 8695.527 | 8780.867
Electric Engagement | Dem_BB002a | Number | UKPN Eastern | Tilbury |  | 720.583 | 738.685 | 757.005 | 774.093 | 791.37 | 808.837 | 826.492 | 844.338 | 861.469 | 878.771 | 896.246 | 913.892 | 931.71 | 949.331 | 967.117 | 985.068 | 1003.184 | 1021.465 | 1039.08 | 1056.847 | 1074.763 | 1092.83 | 1111.047 | 1128.599 | 1146.288 | 1164.112 | 1182.176 | 1200.376
Electric Engagement | Dem_BB002a | Number | UKPN Eastern | Tottenham |  | 4960.377 | 5036.082 | 5112.278 | 5185.696 | 5259.543 | 5333.814 | 5408.504 | 5483.624 | 5556.872 | 5630.495 | 5704.502 | 5778.89 | 5853.651 | 5928.204 | 6003.125 | 6078.409 | 6154.068 | 6230.095 | 6304.776 | 6379.8 | 6455.164 | 6530.865 | 6606.9 | 6681.06 | 6755.521 | 6830.277 | 6905.934 | 6981.888
Electric Engagement | Dem_BB002a | Number | UKPN Eastern | Walpole (_A) |  | 3473.564 | 3503.752 | 3533.81 | 3553.647 | 3573.15 | 3592.318 | 3611.145 | 3629.639 | 3649.677 | 3669.411 | 3688.848 | 3707.986 | 3726.82 | 3752.719 | 3778.455 | 3804.023 | 3829.43 | 3854.674 | 3879.197 | 3903.55 | 3927.73 | 3951.736 | 3975.564 | 3998.756 | 4021.767 | 4044.592 | 4067.589 | 4090.399
Electric Engagement | Dem_BB002a | Number | UKPN Eastern | Warley |  | 5257.723 | 5345.87 | 5434.701 | 5524.066 | 5614.118 | 5704.851 | 5796.26 | 5888.357 | 5977.033 | 6066.306 | 6156.186 | 6246.669 | 6337.747 | 6426.179 | 6515.153 | 6604.662 | 6694.719 | 6785.319 | 6874.295 | 6963.781 | 7053.771 | 7144.264 | 7235.255 | 7324.03 | 7413.264 | 7502.948 | 7593.749 | 7685.005
Electric Engagement | Dem_BB002a | Number | UKPN Eastern | Watford South |  | 6093.059 | 6180.749 | 6268.931 | 6358.594 | 6448.777 | 6539.472 | 6630.674 | 6722.395 | 6812.677 | 6903.427 | 6994.658 | 7086.365 | 7178.539 | 7265.155 | 7352.134 | 7439.47 | 7527.175 | 7615.244 | 7702.909 | 7790.931 | 7879.302 | 7968.024 | 8057.088 | 8145.322 | 8233.887 | 8322.774 | 8412.72 | 8502.993
Electric Engagement | Dem_BB002a | Number | UKPN Eastern | West Thurrock |  | 964.188 | 978.904 | 993.715 | 1007.985 | 1022.34 | 1036.776 | 1051.294 | 1065.896 | 1080.134 | 1094.445 | 1108.83 | 1123.289 | 1137.821 | 1152.313 | 1166.876 | 1181.509 | 1196.216 | 1210.994 | 1225.51 | 1240.093 | 1254.742 | 1269.457 | 1284.236 | 1298.651 | 1313.125 | 1327.656 | 1342.362 | 1357.126
Electric Engagement | Dem_BB002a | Number | UKPN Eastern | Wymondley |  | 4404.117 | 4457.561 | 4511.156 | 4567.539 | 4624.131 | 4680.926 | 4737.92 | 4795.121 | 4848.505 | 4902.009 | 4955.643 | 5009.402 | 5063.282 | 5117.536 | 5171.92 | 5226.428 | 5281.071 | 5335.844 | 5390.095 | 5444.469 | 5498.961 | 5553.571 | 5608.295 | 5662.193 | 5716.193 | 5770.29 | 5824.994 | 5879.798
Electric Engagement | Dem_BB002a | Number | UKPN London | Acton Lane 22kV |  | 788.269 | 793.322 | 798.307 | 803.933 | 809.508 | 815.029 | 820.498 | 825.914 | 831.968 | 837.982 | 843.958 | 849.894 | 855.79 | 861.445 | 867.056 | 872.624 | 878.149 | 883.632 | 889.279 | 894.888 | 900.457 | 905.987 | 911.476 | 917.162 | 922.813 | 928.427 | 934.087 | 939.711
Electric Engagement | Dem_BB002a | Number | UKPN London | Barking |  | 1541.295 | 1564.818 | 1588.494 | 1611.306 | 1634.252 | 1657.33 | 1680.538 | 1703.879 | 1726.639 | 1749.515 | 1772.511 | 1795.624 | 1818.854 | 1842.019 | 1865.299 | 1888.691 | 1912.2 | 1935.823 | 1959.028 | 1982.34 | 2005.757 | 2029.279 | 2052.905 | 2075.948 | 2099.085 | 2122.313 | 2145.821 | 2169.422
Electric Engagement | Dem_BB002a | Number | UKPN London | Barking West |  | 3548.405 | 3602.561 | 3657.067 | 3709.587 | 3762.413 | 3815.543 | 3868.973 | 3922.709 | 3975.108 | 4027.773 | 4080.715 | 4133.928 | 4187.408 | 4240.74 | 4294.335 | 4348.189 | 4402.311 | 4456.698 | 4510.12 | 4563.789 | 4617.7 | 4671.854 | 4726.245 | 4779.295 | 4832.561 | 4886.038 | 4940.159 | 4994.493
Electric Engagement | Dem_BB002a | Number | UKPN London | Beddington (_C) |  | 4753.05 | 4830.421 | 4908.363 | 4987.354 | 5066.93 | 5147.087 | 5227.819 | 5309.136 | 5388.905 | 5469.208 | 5550.054 | 5631.441 | 5713.36 | 5790.198 | 5867.471 | 5945.173 | 6023.316 | 6101.894 | 6179.495 | 6257.511 | 6335.938 | 6414.775 | 6494.016 | 6572.271 | 6650.913 | 6729.936 | 6809.936 | 6890.32
Electric Engagement | Dem_BB002a | Number | UKPN London | Canal Bank |  | 712.218 | 716.783 | 721.288 | 726.371 | 731.408 | 736.397 | 741.337 | 746.231 | 751.701 | 757.135 | 762.534 | 767.898 | 773.225 | 778.334 | 783.404 | 788.435 | 793.427 | 798.381 | 803.483 | 808.55 | 813.582 | 818.579 | 823.539 | 828.676 | 833.781 | 838.854 | 843.968 | 849.049
Electric Engagement | Dem_BB002a | Number | UKPN London | City Road |  | 17008.136 | 17117.152 | 17224.718 | 17346.113 | 17466.39 | 17585.53 | 17703.516 | 17820.382 | 17951.009 | 18080.77 | 18209.702 | 18337.785 | 18465.002 | 18587.01 | 18708.089 | 18828.222 | 18947.443 | 19065.735 | 19187.58 | 19308.594 | 19428.758 | 19548.073 | 19666.52 | 19789.205 | 19911.125 | 20032.265 | 20154.39 | 20275.726
Electric Engagement | Dem_BB002a | Number | UKPN London | Greenford |  | 682.245 | 686.618 | 690.933 | 695.803 | 700.627 | 705.406 | 710.139 | 714.827 | 720.067 | 725.272 | 730.444 | 735.581 | 740.685 | 745.579 | 750.435 | 755.254 | 760.037 | 764.782 | 769.669 | 774.523 | 779.344 | 784.13 | 788.881 | 793.802 | 798.693 | 803.552 | 808.451 | 813.318
Electric Engagement | Dem_BB002a | Number | UKPN London | Hackney 132kV |  | 2359.436 | 2395.446 | 2431.689 | 2466.611 | 2501.736 | 2537.064 | 2572.591 | 2608.322 | 2643.163 | 2678.182 | 2713.384 | 2748.767 | 2784.328 | 2819.789 | 2855.426 | 2891.236 | 2927.223 | 2963.386 | 2998.908 | 3034.594 | 3070.441 | 3106.449 | 3142.616 | 3177.891 | 3213.308 | 3248.867 | 3284.853 | 3320.982
Electric Engagement | Dem_BB002a | Number | UKPN London | Hackney 66kV |  | 2547.129 | 2586.004 | 2625.13 | 2662.829 | 2700.75 | 2738.888 | 2777.24 | 2815.814 | 2853.427 | 2891.232 | 2929.234 | 2967.432 | 3005.821 | 3044.104 | 3082.575 | 3121.233 | 3160.084 | 3199.123 | 3237.472 | 3275.996 | 3314.695 | 3353.568 | 3392.611 | 3430.692 | 3468.927 | 3507.314 | 3546.163 | 3585.166
Electric Engagement | Dem_BB002a | Number | UKPN London | Hurst |  | 2421.264 | 2460.678 | 2500.383 | 2540.622 | 2581.159 | 2621.992 | 2663.118 | 2704.542 | 2745.177 | 2786.084 | 2827.269 | 2868.728 | 2910.459 | 2949.601 | 2988.965 | 3028.547 | 3068.354 | 3108.383 | 3147.914 | 3187.656 | 3227.608 | 3267.768 | 3308.135 | 3347.999 | 3388.06 | 3428.316 | 3469.069 | 3510.017
Electric Engagement | Dem_BB002a | Number | UKPN London | Islington |  | 2738.134 | 2755.684 | 2773.002 | 2792.545 | 2811.908 | 2831.089 | 2850.083 | 2868.897 | 2889.927 | 2910.817 | 2931.574 | 2952.194 | 2972.674 | 2992.316 | 3011.809 | 3031.149 | 3050.342 | 3069.386 | 3089.002 | 3108.484 | 3127.829 | 3147.038 | 3166.106 | 3185.857 | 3205.485 | 3224.988 | 3244.648 | 3264.182
Electric Engagement | Dem_BB002a | Number | UKPN London | Littlebrook (_C) |  | 707.237 | 718.749 | 730.347 | 742.1 | 753.941 | 765.868 | 777.881 | 789.981 | 801.85 | 813.799 | 825.828 | 837.938 | 850.128 | 861.561 | 873.059 | 884.621 | 896.248 | 907.94 | 919.487 | 931.095 | 942.765 | 954.496 | 966.286 | 977.931 | 989.632 | 1001.39 | 1013.294 | 1025.255
Electric Engagement | Dem_BB002a | Number | UKPN London | Lodge Road |  | 6975.369 | 7020.078 | 7064.194 | 7113.98 | 7163.308 | 7212.17 | 7260.558 | 7308.487 | 7362.06 | 7415.277 | 7468.155 | 7520.684 | 7572.858 | 7622.896 | 7672.553 | 7721.822 | 7770.717 | 7819.231 | 7869.202 | 7918.832 | 7968.113 | 8017.047 | 8065.624 | 8115.94 | 8165.942 | 8215.623 | 8265.709 | 8315.472
Electric Engagement | Dem_BB002a | Number | UKPN London | New Cross |  | 7150.662 | 7267.221 | 7384.641 | 7497.016 | 7610.141 | 7724.006 | 7838.606 | 7953.954 | 8068.543 | 8183.836 | 8299.85 | 8416.576 | 8534.006 | 8648.792 | 8764.227 | 8880.304 | 8997.04 | 9114.426 | 9228.549 | 9343.261 | 9458.554 | 9574.429 | 9690.876 | 9805.165 | 9919.989 | 10035.338 | 10152.104 | 10269.4
Electric Engagement | Dem_BB002a | Number | UKPN London | Perivale |  | 495.882 | 499.06 | 502.196 | 505.736 | 509.242 | 512.716 | 516.156 | 519.563 | 523.372 | 527.155 | 530.914 | 534.649 | 538.358 | 541.915 | 545.445 | 548.947 | 552.423 | 555.872 | 559.425 | 562.953 | 566.456 | 569.935 | 573.389 | 576.965 | 580.52 | 584.052 | 587.613 | 591.15
Electric Engagement | Dem_BB002a | Number | UKPN London | Redbridge |  | 1851.959 | 1880.224 | 1908.671 | 1936.082 | 1963.653 | 1991.382 | 2019.268 | 2047.313 | 2074.661 | 2102.148 | 2129.779 | 2157.551 | 2185.463 | 2213.298 | 2241.269 | 2269.377 | 2297.624 | 2326.009 | 2353.891 | 2381.901 | 2410.038 | 2438.302 | 2466.689 | 2494.377 | 2522.177 | 2550.087 | 2578.334 | 2606.691
Electric Engagement | Dem_BB002a | Number | UKPN London | St John's Wood |  | 15810.895 | 15912.236 | 16012.231 | 16125.081 | 16236.891 | 16347.645 | 16457.325 | 16565.965 | 16687.397 | 16808.024 | 16927.879 | 17046.947 | 17165.209 | 17278.628 | 17391.184 | 17502.86 | 17613.689 | 17723.655 | 17836.923 | 17949.418 | 18061.124 | 18172.039 | 18282.149 | 18396.198 | 18509.536 | 18622.148 | 18735.677 | 18848.472
Electric Engagement | Dem_BB002a | Number | UKPN London | Wesley Avenue (Willesden) |  | 153.907 | 154.894 | 155.867 | 156.966 | 158.054 | 159.132 | 160.2 | 161.258 | 162.44 | 163.614 | 164.781 | 165.94 | 167.091 | 168.195 | 169.29 | 170.378 | 171.456 | 172.527 | 173.629 | 174.724 | 175.812 | 176.891 | 177.963 | 179.074 | 180.177 | 181.273 | 182.378 | 183.476
Electric Engagement | Dem_BB002a | Number | UKPN London | West Ham |  | 6658.347 | 6759.967 | 6862.246 | 6960.795 | 7059.92 | 7159.615 | 7259.872 | 7360.705 | 7459.027 | 7557.851 | 7657.192 | 7757.043 | 7857.396 | 7957.468 | 8058.036 | 8159.09 | 8260.647 | 8362.699 | 8462.943 | 8563.65 | 8664.81 | 8766.425 | 8868.486 | 8968.032 | 9067.982 | 9168.328 | 9269.882 | 9371.836
Electric Engagement | Dem_BB002a | Number | UKPN London | Willesden 132kV |  | 5123.479 | 5156.319 | 5188.722 | 5225.291 | 5261.522 | 5297.412 | 5332.953 | 5368.158 | 5407.508 | 5446.596 | 5485.435 | 5524.019 | 5562.341 | 5599.095 | 5635.568 | 5671.756 | 5707.67 | 5743.304 | 5780.008 | 5816.462 | 5852.66 | 5888.602 | 5924.283 | 5961.24 | 5997.967 | 6034.459 | 6071.247 | 6107.798
Electric Engagement | Dem_BB002a | Number | UKPN London | Willesden 66kV |  | 1348.547 | 1357.19 | 1365.719 | 1375.344 | 1384.881 | 1394.327 | 1403.682 | 1412.948 | 1423.306 | 1433.594 | 1443.817 | 1453.972 | 1464.059 | 1473.733 | 1483.333 | 1492.858 | 1502.311 | 1511.69 | 1521.351 | 1530.946 | 1540.474 | 1549.934 | 1559.326 | 1569.053 | 1578.72 | 1588.325 | 1598.008 | 1607.629
Electric Engagement | Dem_BB002a | Number | UKPN London | Wimbledon North |  | 2101.889 | 2136.151 | 2170.666 | 2203.697 | 2236.95 | 2270.42 | 2304.105 | 2338.011 | 2371.694 | 2405.584 | 2439.685 | 2473.996 | 2508.514 | 2542.254 | 2576.186 | 2610.306 | 2644.619 | 2679.124 | 2712.67 | 2746.389 | 2780.278 | 2814.339 | 2848.568 | 2882.162 | 2915.914 | 2949.82 | 2984.143 | 3018.621
Electric Engagement | Dem_BB002a | Number | UKPN London | Wimbledon South |  | 8351.709 | 8487.846 | 8624.989 | 8756.239 | 8888.364 | 9021.355 | 9155.203 | 9289.926 | 9423.761 | 9558.419 | 9693.919 | 9830.251 | 9967.405 | 10101.47 | 10236.294 | 10371.868 | 10508.211 | 10645.314 | 10778.605 | 10912.584 | 11047.243 | 11182.58 | 11318.586 | 11452.071 | 11586.181 | 11720.905 | 11857.283 | 11994.281
Electric Engagement | Dem_BB002a | Number | UKPN South East | Beddington (_J) |  | 10762.476 | 10937.67 | 11114.157 | 11293.018 | 11473.205 | 11654.707 | 11837.51 | 12021.64 | 12202.263 | 12384.094 | 12567.158 | 12751.443 | 12936.936 | 13110.922 | 13285.893 | 13461.837 | 13638.778 | 13816.705 | 13992.418 | 14169.074 | 14346.657 | 14525.17 | 14704.599 | 14881.795 | 15059.866 | 15238.799 | 15419.946 | 15601.963
Electric Engagement | Dem_BB002a | Number | UKPN South East | Bolney |  | 15438.688 | 15631.685 | 15825.322 | 16025.469 | 16226.393 | 16428.078 | 16630.507 | 16833.712 | 17029.344 | 17225.557 | 17422.386 | 17619.814 | 17817.824 | 18014.234 | 18211.202 | 18408.711 | 18606.795 | 18805.437 | 19002.655 | 19200.415 | 19398.698 | 19597.504 | 19796.815 | 19993.416 | 20190.485 | 20388.005 | 20587.779 | 20788.009
Electric Engagement | Dem_BB002a | Number | UKPN South East | Canterbury |  | 2369.957 | 2403.624 | 2437.472 | 2472.316 | 2507.362 | 2542.607 | 2578.048 | 2613.691 | 2647.935 | 2682.344 | 2716.924 | 2751.672 | 2786.585 | 2820.609 | 2854.781 | 2889.099 | 2923.568 | 2958.186 | 2992.256 | 3026.466 | 3060.812 | 3095.294 | 3129.909 | 3164.079 | 3198.376 | 3232.796 | 3267.626 | 3302.581
Electric Engagement | Dem_BB002a | Number | UKPN South East | Chessington |  | 8761.363 | 8903.983 | 9047.655 | 9193.259 | 9339.944 | 9487.698 | 9636.512 | 9786.405 | 9933.444 | 10081.467 | 10230.493 | 10380.513 | 10531.517 | 10673.153 | 10815.591 | 10958.82 | 11102.862 | 11247.707 | 11390.749 | 11534.558 | 11679.123 | 11824.444 | 11970.511 | 12114.76 | 12259.721 | 12405.385 | 12552.85 | 12701.024
Electric Engagement | Dem_BB002a | Number | UKPN South East | Kemsley |  | 2229.288 | 2257.823 | 2286.465 | 2314.412 | 2342.451 | 2370.58 | 2398.798 | 2427.107 | 2453.603 | 2480.149 | 2506.752 | 2533.407 | 2560.113 | 2587.815 | 2615.587 | 2643.427 | 2671.34 | 2699.324 | 2726.905 | 2754.551 | 2782.259 | 2810.03 | 2837.86 | 2865.022 | 2892.235 | 2919.494 | 2947.06 | 2974.673
Electric Engagement | Dem_BB002a | Number | UKPN South East | Kingsnorth |  | 5672.009 | 5749.598 | 5827.561 | 5905.772 | 5984.362 | 6063.323 | 6142.65 | 6222.355 | 6298.946 | 6375.834 | 6453.033 | 6530.536 | 6608.337 | 6684.696 | 6761.327 | 6838.223 | 6915.398 | 6992.844 | 7069.783 | 7146.986 | 7224.448 | 7302.168 | 7380.139 | 7456.782 | 7533.656 | 7610.754 | 7688.751 | 7766.976
Electric Engagement | Dem_BB002a | Number | UKPN South East | Littlebrook (_J) |  | 3020.826 | 3070 | 3119.537 | 3169.74 | 3220.315 | 3271.259 | 3322.568 | 3374.25 | 3424.948 | 3475.984 | 3527.367 | 3579.092 | 3631.157 | 3679.991 | 3729.103 | 3778.487 | 3828.151 | 3878.092 | 3927.411 | 3976.995 | 4026.839 | 4076.945 | 4127.307 | 4177.042 | 4227.024 | 4277.247 | 4328.091 | 4379.18
Electric Engagement | Dem_BB002a | Number | UKPN South East | Ninfield |  | 7105.349 | 7194.172 | 7283.289 | 7375.403 | 7467.874 | 7560.696 | 7653.86 | 7747.381 | 7837.416 | 7927.72 | 8018.306 | 8109.169 | 8200.299 | 8290.693 | 8381.343 | 8472.243 | 8563.407 | 8654.828 | 8745.594 | 8836.609 | 8927.864 | 9019.361 | 9111.09 | 9201.572 | 9292.269 | 9383.173 | 9475.115 | 9567.267
Electric Engagement | Dem_BB002a | Number | UKPN South East | Northfleet East |  | 4482.808 | 4544.129 | 4605.747 | 4667.56 | 4729.672 | 4792.079 | 4854.774 | 4917.768 | 4978.3 | 5039.068 | 5100.081 | 5161.335 | 5222.824 | 5283.174 | 5343.738 | 5404.512 | 5465.506 | 5526.715 | 5587.523 | 5648.539 | 5709.76 | 5771.185 | 5832.809 | 5893.383 | 5954.139 | 6015.073 | 6076.717 | 6138.541
Electric Engagement | Dem_BB002a | Number | UKPN South East | Richborough |  | 3574.585 | 3625.363 | 3676.417 | 3728.972 | 3781.831 | 3834.991 | 3888.446 | 3942.206 | 3993.856 | 4045.755 | 4097.911 | 4150.321 | 4202.98 | 4254.298 | 4305.84 | 4357.602 | 4409.591 | 4461.804 | 4513.193 | 4564.791 | 4616.594 | 4668.603 | 4720.813 | 4772.352 | 4824.081 | 4875.997 | 4928.531 | 4981.252
Electric Engagement | Dem_BB002a | Number | UKPN South East | Sellindge |  | 3819.795 | 3860.788 | 3901.799 | 3944.342 | 3986.938 | 4029.584 | 4072.274 | 4115.017 | 4155.568 | 4196.119 | 4236.68 | 4277.247 | 4317.815 | 4360.649 | 4403.53 | 4446.454 | 4489.429 | 4532.451 | 4574.884 | 4617.357 | 4659.866 | 4702.411 | 4744.988 | 4786.683 | 4828.398 | 4870.129 | 4912.307 | 4954.502
Electric Engagement | Dem_BB002a | Number | UKPN South East | West Weybridge |  | 6334.43 | 6437.544 | 6541.418 | 6646.69 | 6752.742 | 6859.567 | 6967.159 | 7075.532 | 7181.84 | 7288.86 | 7396.605 | 7505.069 | 7614.244 | 7716.647 | 7819.629 | 7923.183 | 8027.325 | 8132.047 | 8235.466 | 8339.439 | 8443.959 | 8549.026 | 8654.631 | 8758.923 | 8863.729 | 8969.043 | 9075.66 | 9182.789
Electric Engagement | Dem_BB003 | GWh | Electricity North West | Bredbury |  | 1271.165 | 1232.274 | 1210.299 | 1196.01 | 1190.581 | 1203.326 | 1218.429 | 1245.746 | 1285.844 | 1335.964 | 1395.804 | 1457.089 | 1525.298 | 1607.406 | 1689.611 | 1765.171 | 1833.329 | 1891.629 | 1942.299 | 1980.481 | 2007.935 | 2028.703 | 2043.992 | 2059.433 | 2075.628 | 2090.504 | 2104.276 | 2118.305
Electric Engagement | Dem_BB003 | GWh | Electricity North West | Harker |  | 1771.254 | 1724.607 | 1703.565 | 1695.897 | 1702.325 | 1737.149 | 1770.994 | 1823.26 | 1889.565 | 1973.133 | 2069.668 | 2168.234 | 2276.298 | 2396.613 | 2515.631 | 2622.869 | 2717.87 | 2796.954 | 2865.856 | 2916.69 | 2950.827 | 2975.061 | 2991.874 | 3011.779 | 3033.073 | 3053.302 | 3072.281 | 3092.013
Electric Engagement | Dem_BB003 | GWh | Electricity North West | Heysham (NGET) |  | 431.322 | 422.666 | 420.253 | 421.444 | 427.437 | 441.62 | 456.999 | 478.528 | 507.197 | 542.47 | 582.596 | 624.64 | 667.767 | 716.844 | 768.35 | 817.031 | 862.47 | 899.813 | 932.29 | 961.486 | 985.067 | 1004.516 | 1015.913 | 1023.495 | 1034.146 | 1043.029 | 1050.397 | 1057.539
Electric Engagement | Dem_BB003 | GWh | Electricity North West | Hutton |  | 702.787 | 688.229 | 684.655 | 687.241 | 697.564 | 721.874 | 743.939 | 774.997 | 810.929 | 855.757 | 906.653 | 958.871 | 1015.387 | 1077.646 | 1139.876 | 1197.032 | 1248.472 | 1291.318 | 1328.54 | 1355.879 | 1375.107 | 1389.065 | 1398.014 | 1408.565 | 1419.418 | 1428.189 | 1436.078 | 1444.159
Electric Engagement | Dem_BB003 | GWh | Electricity North West | Kearsley 132kV |  | 2165.271 | 2096.209 | 2056.154 | 2031.406 | 2023.113 | 2047.774 | 2074.01 | 2121.444 | 2199.959 | 2296.567 | 2411.068 | 2529.457 | 2658.018 | 2814.083 | 2973.576 | 3122.293 | 3258.874 | 3374.896 | 3476.347 | 3560.423 | 3625.228 | 3677.377 | 3713.018 | 3740.719 | 3773.895 | 3804.221 | 3831.329 | 3858.417
Electric Engagement | Dem_BB003 | GWh | Electricity North West | Kearsley 33kV |  | 400.575 | 392.691 | 391.338 | 394.604 | 402.799 | 420.049 | 434.633 | 454.877 | 481.381 | 513.023 | 548.741 | 585.331 | 625.81 | 673.855 | 722.039 | 767.756 | 809.982 | 846.502 | 878.44 | 901.576 | 919.205 | 932.819 | 942.311 | 950.813 | 958.662 | 963.58 | 967.732 | 971.857
Electric Engagement | Dem_BB003 | GWh | Electricity North West | Kirkby (_G) |  | 147.991 | 145.708 | 145.633 | 147.977 | 152.334 | 160.146 | 168.225 | 178.999 | 196.32 | 216.817 | 239.727 | 263.987 | 288.321 | 318.56 | 350.97 | 382.517 | 412.826 | 438.216 | 460.036 | 481.06 | 499.261 | 515.035 | 524.732 | 529.615 | 536.963 | 542.86 | 547.588 | 552.026
Electric Engagement | Dem_BB003 | GWh | Electricity North West | Macclesfield |  | 449.571 | 438.955 | 434.462 | 433.384 | 435.041 | 442.775 | 452.584 | 467.262 | 487.942 | 513.35 | 542.369 | 572.206 | 604.391 | 643.918 | 683.785 | 720.807 | 754.689 | 783.524 | 808.806 | 829.519 | 845.52 | 858.488 | 867.959 | 876.849 | 886.736 | 895.857 | 904.311 | 912.837
Electric Engagement | Dem_BB003 | GWh | Electricity North West | Ormonde |  | 47.518 | 47.338 | 47.998 | 49.319 | 51.508 | 55.058 | 58.465 | 62.885 | 68.396 | 74.998 | 82.367 | 90.05 | 98.064 | 107.254 | 116.832 | 126.057 | 134.754 | 142.057 | 148.421 | 153.694 | 157.996 | 161.504 | 163.601 | 165.058 | 166.772 | 167.85 | 168.665 | 169.419
Electric Engagement | Dem_BB003 | GWh | Electricity North West | Padiham |  | 885.366 | 866.503 | 860.845 | 865.725 | 879.433 | 910.005 | 940.651 | 983.448 | 1048.614 | 1126.346 | 1213.953 | 1305.248 | 1401.103 | 1516.747 | 1636.723 | 1751.313 | 1859.005 | 1949.973 | 2028.98 | 2097.705 | 2153.98 | 2200.875 | 2230.657 | 2249.018 | 2272.64 | 2291.202 | 2306.603 | 2321.503
Electric Engagement | Dem_BB003 | GWh | Electricity North West | Penwortham East |  | 1401.06 | 1359.327 | 1336.922 | 1324.158 | 1321.201 | 1338.892 | 1356.905 | 1388.153 | 1433.999 | 1491.209 | 1558.494 | 1627.108 | 1703.578 | 1793.642 | 1882.843 | 1963.918 | 2036.331 | 2097.895 | 2151.658 | 2191.776 | 2219.763 | 2240.528 | 2256.082 | 2272.241 | 2289.265 | 2305.574 | 2320.907 | 2336.755
Electric Engagement | Dem_BB003 | GWh | Electricity North West | Penwortham West |  | 1208.802 | 1173.431 | 1154.708 | 1144.962 | 1144.107 | 1161.503 | 1179.82 | 1210.172 | 1256.218 | 1313.26 | 1379.774 | 1448.294 | 1522.507 | 1609.988 | 1698.437 | 1779.859 | 1853.802 | 1915.98 | 1970.006 | 2014.115 | 2047.038 | 2072.92 | 2090.531 | 2105.327 | 2123.029 | 2139.743 | 2154.922 | 2170.306
Electric Engagement | Dem_BB003 | GWh | Electricity North West | Robin Rigg |  | 25.399 | 28.07 | 32.21 | 38.422 | 47.298 | 60.172 | 69.299 | 80.419 | 92.869 | 107.263 | 122.892 | 138.939 | 156.647 | 177.259 | 198.078 | 218.586 | 237.973 | 254.967 | 269.825 | 279.787 | 287.733 | 293.845 | 297.831 | 301.386 | 303.938 | 304.019 | 303.715 | 303.291
Electric Engagement | Dem_BB003 | GWh | Electricity North West | Rochdale |  | 902.263 | 877.562 | 865.883 | 861.734 | 865.106 | 883.642 | 900.511 | 926.888 | 965.03 | 1011.667 | 1065.482 | 1120.553 | 1181.379 | 1253.716 | 1325.928 | 1392.745 | 1453.401 | 1505.229 | 1550.537 | 1584.947 | 1610.286 | 1629.798 | 1643.825 | 1656.635 | 1670.033 | 1681.569 | 1692.096 | 1702.838
Electric Engagement | Dem_BB003 | GWh | Electricity North West | South Manchester |  | 1303.276 | 1275.709 | 1266.892 | 1271.673 | 1289.482 | 1330.665 | 1377.99 | 1443.967 | 1542.471 | 1661.966 | 1797.1 | 1939.469 | 2083.56 | 2246.32 | 2419.415 | 2584.212 | 2739.474 | 2866.445 | 2974.981 | 3077.802 | 3162.522 | 3233.495 | 3273.175 | 3293.165 | 3326.758 | 3354.8 | 3377.101 | 3398.334
Electric Engagement | Dem_BB003 | GWh | Electricity North West | Stalybridge |  | 1489.457 | 1442.866 | 1416.713 | 1401.453 | 1397.794 | 1417.766 | 1435.575 | 1467.66 | 1517.354 | 1578.424 | 1650.933 | 1724.918 | 1808.359 | 1912.95 | 2017.127 | 2113.71 | 2201.427 | 2277.661 | 2344.52 | 2394.359 | 2431.135 | 2459.627 | 2481.794 | 2503.313 | 2524.814 | 2543.886 | 2561.668 | 2579.73
Electric Engagement | Dem_BB003 | GWh | Electricity North West | Stanah |  | 611.864 | 595.176 | 587.169 | 584.289 | 586.533 | 598.908 | 611.167 | 630.132 | 657.952 | 692.028 | 731.342 | 771.936 | 815.667 | 867.223 | 919.632 | 968.434 | 1013.182 | 1050.928 | 1083.691 | 1110.419 | 1130.838 | 1147.055 | 1157.835 | 1166.44 | 1176.595 | 1185.477 | 1193.341 | 1201.23
Electric Engagement | Dem_BB003 | GWh | Electricity North West | Walney 2 |  | 125.033 | 123.169 | 123.488 | 125.521 | 129.435 | 136.645 | 142.673 | 150.76 | 161.043 | 173.261 | 186.937 | 201.003 | 216.412 | 234.558 | 252.88 | 270.397 | 286.681 | 300.745 | 312.999 | 321.951 | 328.9 | 334.309 | 337.943 | 341.063 | 343.956 | 345.574 | 346.861 | 348.11
Electric Engagement | Dem_BB003 | GWh | Electricity North West | Washway Farm |  | 599.873 | 582.202 | 572.776 | 567.645 | 566.562 | 574.229 | 581.864 | 595.049 | 614.967 | 639.749 | 668.725 | 698.263 | 731.124 | 771.222 | 810.872 | 846.938 | 879.259 | 906.884 | 930.949 | 949.359 | 962.545 | 972.639 | 980.535 | 988.373 | 996.705 | 1004.87 | 1012.624 | 1020.603
Electric Engagement | Dem_BB003 | GWh | Electricity North West | Whitegate |  | 1123.709 | 1089.05 | 1069.758 | 1058.761 | 1056.394 | 1071.458 | 1086.431 | 1112.426 | 1153.951 | 1205.067 | 1265.178 | 1327.103 | 1394.685 | 1476.122 | 1558.645 | 1635.158 | 1705.028 | 1764.374 | 1816.25 | 1858.343 | 1890.242 | 1915.579 | 1933.201 | 1947.597 | 1964.36 | 1979.76 | 1993.695 | 2007.727
Electric Engagement | Dem_BB003 | GWh | IDNO - Refer to Comment Field | Tynemouth 2 |  | 204.961 | 198.447 | 194.622 | 192.331 | 191.666 | 194.168 | 197.067 | 202.089 | 210.576 | 220.95 | 233.206 | 245.982 | 259.57 | 276.451 | 294.022 | 310.657 | 326.183 | 339.36 | 350.915 | 361.011 | 369.18 | 375.977 | 380.514 | 383.718 | 387.757 | 391.362 | 394.515 | 397.618 | Note: TYNE2 is operated by an IDNO allocated to GSP Group/licence area F
Electric Engagement | Dem_BB003 | GWh | NGED East Midlands | Berkswell |  | 1286.301 | 1261.296 | 1254.905 | 1260.467 | 1277.408 | 1316.2 | 1359.086 | 1419.14 | 1497.755 | 1593.678 | 1702.388 | 1814.967 | 1934.622 | 2075.462 | 2219.585 | 2355.332 | 2480.95 | 2586.89 | 2677.161 | 2750.672 | 2807.915 | 2853.637 | 2883.015 | 2907.198 | 2935.047 | 2957.268 | 2976.431 | 2995.384
Electric Engagement | Dem_BB003 | GWh | NGED East Midlands | Bicker Fen |  | 605.326 | 594.611 | 593.178 | 597.381 | 609.043 | 633.379 | 657.751 | 691.201 | 728.068 | 774.278 | 826.938 | 881.653 | 938.976 | 1001.07 | 1065.038 | 1124.749 | 1179.433 | 1224.395 | 1261.912 | 1291.483 | 1313.365 | 1329.81 | 1338.759 | 1348.274 | 1359.303 | 1367.594 | 1374.466 | 1381.215
Electric Engagement | Dem_BB003 | GWh | NGED East Midlands | Chesterfield |  | 2301.951 | 2235.478 | 2200.968 | 2184.124 | 2183.455 | 2217.127 | 2252.419 | 2310.703 | 2399.04 | 2507.329 | 2633.44 | 2762.526 | 2905.397 | 3074.794 | 3244.223 | 3400.65 | 3542.441 | 3663.458 | 3769.7 | 3851.223 | 3911.093 | 3957.243 | 3990.382 | 4020.851 | 4053.521 | 4082.71 | 4109.525 | 4136.855
Electric Engagement | Dem_BB003 | GWh | NGED East Midlands | Coventry |  | 1951.549 | 1902.048 | 1879.739 | 1872.008 | 1879.691 | 1917.851 | 1960.92 | 2026.393 | 2113.386 | 2220.498 | 2344.624 | 2472.308 | 2611.754 | 2775.31 | 2940.602 | 3094.815 | 3235.75 | 3355.642 | 3458.822 | 3537.389 | 3595.726 | 3640.479 | 3670.738 | 3699.784 | 3730.35 | 3755.153 | 3777.186 | 3799.339
Electric Engagement | Dem_BB003 | GWh | NGED East Midlands | Drakelow |  | 796.961 | 776.121 | 766.365 | 762.715 | 764.905 | 779.318 | 794.202 | 817.393 | 847.594 | 885.249 | 928.975 | 973.601 | 1023.064 | 1083.577 | 1143.574 | 1198.654 | 1248.321 | 1290.895 | 1327.329 | 1354.254 | 1373.559 | 1388.13 | 1399.299 | 1411.73 | 1424.193 | 1435.445 | 1446.017 | 1456.844
Electric Engagement | Dem_BB003 | GWh | NGED East Midlands | East Claydon (_B) |  | 1871.196 | 1824.736 | 1802.443 | 1790.499 | 1788.436 | 1808.458 | 1843.925 | 1899.666 | 1973.527 | 2064.991 | 2171.838 | 2281.374 | 2402.265 | 2545.599 | 2689.521 | 2823.104 | 2944.506 | 3048.356 | 3137.921 | 3204.441 | 3252.93 | 3289.634 | 3315.823 | 3342.92 | 3370.369 | 3393.375 | 3414.318 | 3435.518
Electric Engagement | Dem_BB003 | GWh | NGED East Midlands | Enderby |  | 2023.49 | 1969.109 | 1943.253 | 1934.247 | 1940.728 | 1979.091 | 2017.832 | 2077.892 | 2162.354 | 2266.71 | 2387.082 | 2510.717 | 2645.197 | 2804.807 | 2965.12 | 3112.898 | 3247.051 | 3360.533 | 3457.54 | 3534.068 | 3590.533 | 3634.308 | 3664.765 | 3692.957 | 3724.53 | 3753.313 | 3779.641 | 3806.409
Electric Engagement | Dem_BB003 | GWh | NGED East Midlands | Grendon |  | 2859.974 | 2790.526 | 2761.426 | 2754.986 | 2770.793 | 2831.321 | 2899.224 | 3000.562 | 3136.887 | 3303.615 | 3495.493 | 3692.726 | 3908.192 | 4159.933 | 4413.984 | 4651.281 | 4868.372 | 5053.176 | 5212.979 | 5334.611 | 5425.359 | 5495.208 | 5542.47 | 5586.446 | 5632.546 | 5669.268 | 5701.777 | 5734.478
Electric Engagement | Dem_BB003 | GWh | NGED East Midlands | Ratcliffe |  | 1881.649 | 1830.547 | 1805.512 | 1794.74 | 1797.927 | 1829.82 | 1863.551 | 1916.872 | 1992.046 | 2084.989 | 2192.794 | 2303.398 | 2424.501 | 2570.92 | 2717.828 | 2853.577 | 2976.948 | 3082.081 | 3172.504 | 3243.072 | 3295.386 | 3336.136 | 3365.451 | 3393.327 | 3423.524 | 3450.862 | 3476.019 | 3501.566
Electric Engagement | Dem_BB003 | GWh | NGED East Midlands | Staythorpe |  | 1057.557 | 1036.438 | 1031.041 | 1034.463 | 1046.914 | 1077.218 | 1108.389 | 1152.609 | 1205.688 | 1271.068 | 1345.229 | 1420.894 | 1504.348 | 1600.521 | 1695.77 | 1783.72 | 1863.108 | 1930.778 | 1989.209 | 2030.46 | 2059.599 | 2080.863 | 2096.268 | 2114.465 | 2131.563 | 2145.042 | 2157.466 | 2170.232
Electric Engagement | Dem_BB003 | GWh | NGED East Midlands | Stoke Bardolph |  | 663.289 | 646.034 | 638.131 | 636.227 | 639.932 | 654.581 | 670.248 | 693.666 | 727.887 | 769.788 | 817.88 | 867.87 | 920.553 | 982.41 | 1046.277 | 1106.176 | 1161.627 | 1207.97 | 1247.521 | 1281.658 | 1308.468 | 1330.245 | 1343.869 | 1353.824 | 1366.764 | 1378.126 | 1387.969 | 1397.707
Electric Engagement | Dem_BB003 | GWh | NGED East Midlands | Walpole (_B) |  | 804.49 | 787.567 | 782.746 | 784.99 | 795.984 | 822.634 | 848.733 | 885.612 | 928.066 | 980.993 | 1041.611 | 1104.188 | 1171.229 | 1246.003 | 1321.982 | 1392.694 | 1457.156 | 1511.061 | 1556.793 | 1591.305 | 1616.464 | 1635.231 | 1646.806 | 1659.384 | 1672.7 | 1682.923 | 1691.785 | 1700.656
Electric Engagement | Dem_BB003 | GWh | NGED East Midlands | West Burton |  | 922.885 | 898.856 | 887.498 | 883.078 | 885.523 | 902.082 | 919.347 | 946.137 | 982.561 | 1028.121 | 1080.759 | 1134.856 | 1193.418 | 1266.637 | 1340.105 | 1407.683 | 1469.117 | 1521.381 | 1565.953 | 1601.972 | 1629.067 | 1650.665 | 1666.792 | 1682.409 | 1699.706 | 1716.23 | 1731.678 | 1747.334
Electric Engagement | Dem_BB003 | GWh | NGED East Midlands | Willington |  | 1820.164 | 1773.557 | 1753.462 | 1748.179 | 1758.882 | 1800.718 | 1841.355 | 1902.753 | 1982.988 | 2081.714 | 2195.725 | 2312.45 | 2441.307 | 2589.792 | 2738.314 | 2876.003 | 3000.844 | 3107.128 | 3199.052 | 3265.984 | 3314 | 3349.579 | 3374.033 | 3399.594 | 3425.033 | 3445.221 | 3463.372 | 3481.877
Electric Engagement | Dem_BB003 | GWh | NGED South Wales | Aberthaw |  | 837.095 | 811.813 | 797.958 | 790.883 | 789.936 | 801.633 | 814.629 | 836.258 | 874.119 | 919.809 | 972.887 | 1027.944 | 1086.899 | 1155.297 | 1225.695 | 1291.702 | 1352.679 | 1404.023 | 1449.828 | 1488.955 | 1519.788 | 1544.954 | 1561.397 | 1571.937 | 1585.588 | 1597.603 | 1607.999 | 1618.307
Electric Engagement | Dem_BB003 | GWh | NGED South Wales | Alpha Steel (Uskmouth) |  | 10.732 | 13.128 | 16.358 | 20.946 | 27.075 | 35.52 | 42.09 | 50.04 | 59.467 | 70.275 | 81.984 | 94.049 | 107.234 | 122.664 | 138.376 | 153.914 | 168.7 | 181.634 | 192.989 | 200.986 | 207.506 | 212.676 | 216.004 | 218.579 | 220.577 | 220.746 | 220.583 | 220.308
Electric Engagement | Dem_BB003 | GWh | NGED South Wales | Cardiff East |  | 670.211 | 651.83 | 643.208 | 640.06 | 642.239 | 655.444 | 667.3 | 686.048 | 713.057 | 746.002 | 784.021 | 822.672 | 866.13 | 916.562 | 966.238 | 1011.866 | 1052.869 | 1088.079 | 1119.339 | 1141.558 | 1157.206 | 1168.717 | 1177.458 | 1186.261 | 1194.658 | 1201.681 | 1208.221 | 1215.008
Electric Engagement | Dem_BB003 | GWh | NGED South Wales | Grange |  | 254.75 | 246.418 | 241.731 | 238.989 | 238.597 | 242.766 | 245.712 | 251.137 | 259.204 | 269.085 | 280.926 | 292.935 | 306.81 | 323.514 | 340.001 | 355.261 | 369.015 | 381.07 | 391.861 | 399.178 | 404.305 | 408.043 | 411.08 | 414.487 | 417.484 | 419.907 | 422.19 | 424.532
Electric Engagement | Dem_BB003 | GWh | NGED South Wales | Imperial Park |  | 104.213 | 100.642 | 98.457 | 96.797 | 95.781 | 96.148 | 96.496 | 97.648 | 99.373 | 101.656 | 104.555 | 107.416 | 110.915 | 115.003 | 118.829 | 122.108 | 124.835 | 127.219 | 129.337 | 130.468 | 130.918 | 131.037 | 131.389 | 132.243 | 132.924 | 133.706 | 134.537 | 135.431
Electric Engagement | Dem_BB003 | GWh | NGED South Wales | Pembroke |  | 586.526 | 571.973 | 566.135 | 565.542 | 570.421 | 585.75 | 600.45 | 622.044 | 651.704 | 688.275 | 730.003 | 773.156 | 818.983 | 867.612 | 917.118 | 962.654 | 1003.915 | 1037.755 | 1067.135 | 1090.978 | 1108.426 | 1121.718 | 1129.46 | 1135.128 | 1142.548 | 1148.871 | 1154.225 | 1159.643
Electric Engagement | Dem_BB003 | GWh | NGED South Wales | Pyle |  | 427.589 | 414.582 | 407.607 | 404.002 | 403.676 | 410.128 | 415.91 | 425.835 | 441.694 | 461.022 | 483.602 | 506.678 | 532.427 | 562.978 | 593.445 | 621.556 | 647.004 | 668.844 | 688.463 | 703.36 | 714.341 | 722.837 | 729.18 | 734.963 | 740.978 | 746.374 | 751.362 | 756.449
Electric Engagement | Dem_BB003 | GWh | NGED South Wales | Rassau |  | 968.018 | 940.418 | 927.007 | 921.261 | 924.264 | 944.304 | 961.252 | 988.303 | 1024.779 | 1070.044 | 1122.773 | 1176.582 | 1236.463 | 1302.792 | 1368.478 | 1428.341 | 1481.7 | 1526.817 | 1566.349 | 1594.17 | 1612.92 | 1626.05 | 1635.32 | 1645.524 | 1655.485 | 1663.929 | 1671.696 | 1679.785
Electric Engagement | Dem_BB003 | GWh | NGED South Wales | Swansea North |  | 2419.434 | 2354.357 | 2325.817 | 2318.797 | 2336.499 | 2400.489 | 2454.555 | 2536.221 | 2646.338 | 2781.956 | 2938.191 | 3098.8 | 3273.596 | 3463.445 | 3654.422 | 3830.286 | 3989.015 | 4121.692 | 4237.61 | 4324.476 | 4386.245 | 4431.694 | 4460.415 | 4486.374 | 4514.558 | 4537.056 | 4556.588 | 4576.593
Electric Engagement | Dem_BB003 | GWh | NGED South Wales | Upper Boat 132kV |  | 867.477 | 839.535 | 823.847 | 814.865 | 813.198 | 826.077 | 836.338 | 854.919 | 884.795 | 921.409 | 964.732 | 1009.034 | 1058.583 | 1116.619 | 1174.646 | 1228.146 | 1276.506 | 1317.94 | 1354.925 | 1382.718 | 1402.912 | 1418.299 | 1429.567 | 1439.745 | 1450.37 | 1459.788 | 1468.436 | 1477.261
Electric Engagement | Dem_BB003 | GWh | NGED South Wales | Upper Boat 33kV |  | 202.35 | 198.068 | 197.469 | 199.915 | 205.802 | 217.662 | 225.931 | 237.244 | 252.376 | 270.281 | 290.416 | 311.044 | 333.835 | 360.386 | 387.077 | 412.499 | 436.048 | 456.406 | 474.399 | 487.442 | 497.471 | 505.232 | 510.56 | 515.045 | 519.153 | 521.481 | 523.372 | 525.229
Electric Engagement | Dem_BB003 | GWh | NGED South Wales | Uskmouth |  | 941.583 | 913.063 | 897.66 | 889.811 | 889.142 | 903.253 | 917.083 | 940.355 | 979.12 | 1026.191 | 1081.004 | 1137.496 | 1199.032 | 1270.496 | 1342.973 | 1410.33 | 1471.895 | 1524.044 | 1570.535 | 1608.225 | 1636.934 | 1659.758 | 1675.316 | 1686.867 | 1700.507 | 1712.6 | 1723.361 | 1734.189
Electric Engagement | Dem_BB003 | GWh | NGED South West | Abham |  | 1359.938 | 1330.04 | 1320.15 | 1320.418 | 1335.917 | 1377.584 | 1419.778 | 1480.08 | 1548.134 | 1634.259 | 1733.549 | 1836.664 | 1945.11 | 2062.851 | 2183.932 | 2296.096 | 2398.228 | 2482.083 | 2552.244 | 2607.806 | 2648.29 | 2678.543 | 2695.448 | 2713.558 | 2734.948 | 2752.392 | 2767.285 | 2782.092
Electric Engagement | Dem_BB003 | GWh | NGED South West | Alverdiscott |  | 1136.801 | 1114.339 | 1109.01 | 1112.764 | 1128.796 | 1166.636 | 1204.488 | 1257.732 | 1318.186 | 1393.527 | 1479.663 | 1568.397 | 1664.016 | 1770.256 | 1877.631 | 1977.432 | 2068.144 | 2144.175 | 2208.673 | 2255.94 | 2289.83 | 2314.6 | 2329.962 | 2347.506 | 2365.277 | 2378.382 | 2389.704 | 2401.106
Electric Engagement | Dem_BB003 | GWh | NGED South West | Axminster |  | 313.227 | 308.642 | 308.806 | 311.877 | 319.098 | 333.036 | 347.991 | 368.197 | 392.451 | 422.4 | 456.325 | 491.891 | 528.349 | 569.054 | 611.907 | 652.65 | 690.75 | 722.136 | 748.719 | 771.793 | 790.261 | 805.209 | 813.636 | 820.24 | 828.848 | 835.449 | 840.816 | 845.942
Electric Engagement | Dem_BB003 | GWh | NGED South West | Bridgewater |  | 648.282 | 641.207 | 644.214 | 653.591 | 670.924 | 701.561 | 735.767 | 781.386 | 833.443 | 897.493 | 969.749 | 1045.041 | 1123.666 | 1207.831 | 1295.262 | 1378.089 | 1454.865 | 1518.148 | 1571.873 | 1614.737 | 1647.623 | 1672.925 | 1686.167 | 1697.516 | 1711.066 | 1719.517 | 1725.75 | 1731.611
Electric Engagement | Dem_BB003 | GWh | NGED South West | Exeter |  | 1179.242 | 1152.207 | 1142.015 | 1139.716 | 1148.828 | 1178.271 | 1210.252 | 1256.88 | 1309.95 | 1377.4 | 1455.444 | 1536.243 | 1621.9 | 1715.398 | 1810.815 | 1898.546 | 1977.885 | 2043.139 | 2097.827 | 2140.389 | 2170.683 | 2192.951 | 2205.87 | 2220.684 | 2237.754 | 2252.324 | 2265.103 | 2277.972
Electric Engagement | Dem_BB003 | GWh | NGED South West | Indian Queens |  | 1879.774 | 1837.726 | 1823.2 | 1822.057 | 1843.112 | 1900.764 | 1962.179 | 2049.822 | 2147.996 | 2273.013 | 2417.703 | 2569.082 | 2725.06 | 2884.386 | 3051.539 | 3206.598 | 3348.255 | 3461.644 | 3555.933 | 3634.695 | 3692.422 | 3735.514 | 3754.973 | 3774.299 | 3801.62 | 3823.514 | 3840.965 | 3857.935
Electric Engagement | Dem_BB003 | GWh | NGED South West | Landulph |  | 1564.576 | 1514.126 | 1484.723 | 1463.642 | 1455.506 | 1471.854 | 1488.287 | 1519.754 | 1558.674 | 1609.489 | 1672.046 | 1735.987 | 1807.706 | 1889.207 | 1970.556 | 2043.967 | 2108.773 | 2163.599 | 2210.577 | 2242.88 | 2263.353 | 2276.833 | 2286.819 | 2302.295 | 2317.483 | 2331.932 | 2345.574 | 2359.617
Electric Engagement | Dem_BB003 | GWh | NGED South West | Sandford |  | 467.007 | 451.392 | 441.922 | 434.779 | 430.229 | 431.604 | 433.446 | 438.925 | 446.953 | 457.583 | 470.939 | 484.173 | 500.161 | 518.879 | 536.425 | 551.425 | 563.882 | 574.694 | 584.26 | 589.536 | 591.747 | 592.46 | 594.055 | 597.929 | 601.149 | 604.945 | 608.893 | 613.147
Electric Engagement | Dem_BB003 | GWh | NGED South West | Seabank |  | 1196.759 | 1165.194 | 1150.017 | 1143.044 | 1144.652 | 1163.65 | 1186.952 | 1223.312 | 1272.029 | 1332.617 | 1403.174 | 1475.822 | 1554.714 | 1645.059 | 1736.391 | 1820.736 | 1897.244 | 1961.524 | 2016.658 | 2059.302 | 2090.284 | 2113.71 | 2128.897 | 2143.521 | 2159.883 | 2174.031 | 2186.639 | 2199.402
Electric Engagement | Dem_BB003 | GWh | NGED South West | Taunton |  | 679.182 | 663.651 | 658.135 | 658.04 | 664.769 | 683.911 | 703.161 | 731.026 | 763.602 | 804.298 | 851.188 | 899.493 | 951.575 | 1009.192 | 1067.477 | 1121.466 | 1170.403 | 1211.258 | 1245.99 | 1271.703 | 1290.011 | 1303.316 | 1311.344 | 1320.255 | 1329.627 | 1336.781 | 1342.944 | 1349.156
Electric Engagement | Dem_BB003 | GWh | NGED West Midlands | Bishops Wood |  | 2368.823 | 2313.905 | 2293.386 | 2294.03 | 2317.237 | 2382.076 | 2452.676 | 2554.301 | 2688.531 | 2853.417 | 3042.279 | 3238.694 | 3445.824 | 3675.661 | 3913.445 | 4136.877 | 4343.219 | 4514.229 | 4660.557 | 4781.656 | 4874.724 | 4947.85 | 4989.672 | 5022.195 | 5063.609 | 5096.019 | 5122.69 | 5148.802
Electric Engagement | Dem_BB003 | GWh | NGED West Midlands | Bushbury |  | 812.639 | 787.685 | 773.782 | 765.322 | 763.368 | 774.162 | 785.187 | 804.382 | 830.716 | 863.803 | 903.374 | 943.975 | 988.948 | 1042.41 | 1096.198 | 1145.783 | 1190.603 | 1228.83 | 1261.77 | 1286.388 | 1304.029 | 1317.229 | 1326.6 | 1336.756 | 1347.348 | 1356.801 | 1365.48 | 1374.274
Electric Engagement | Dem_BB003 | GWh | NGED West Midlands | Bustleholme |  | 1203.058 | 1162.254 | 1137.866 | 1121.616 | 1116.513 | 1132.127 | 1145.338 | 1170.607 | 1207.092 | 1252.829 | 1308.642 | 1366.112 | 1430.029 | 1506.322 | 1584.004 | 1656.418 | 1722.442 | 1779.09 | 1828.2 | 1865.103 | 1892.126 | 1912.626 | 1926.884 | 1941.427 | 1956.584 | 1969.524 | 1981.149 | 1992.763
Electric Engagement | Dem_BB003 | GWh | NGED West Midlands | Cellarhead |  | 2321.698 | 2255.785 | 2222.891 | 2208.665 | 2214.859 | 2260.546 | 2304.474 | 2373.927 | 2468.64 | 2585.544 | 2722.209 | 2862.699 | 3016.876 | 3195.665 | 3376.207 | 3544.037 | 3696.849 | 3826.609 | 3938.852 | 4023.694 | 4085.796 | 4132.835 | 4164.319 | 4195.143 | 4227.743 | 4254.603 | 4278.517 | 4302.627
Electric Engagement | Dem_BB003 | GWh | NGED West Midlands | Feckenham |  | 1999.278 | 1955.38 | 1939.502 | 1939.562 | 1955.535 | 2002.752 | 2058.705 | 2139.789 | 2246.124 | 2376.082 | 2525.005 | 2678.731 | 2844.66 | 3039.719 | 3238.245 | 3424.979 | 3597.069 | 3743.202 | 3868.525 | 3966.444 | 4041.225 | 4099.814 | 4138.309 | 4172.449 | 4209.368 | 4238.044 | 4262.929 | 4287.632
Electric Engagement | Dem_BB003 | GWh | NGED West Midlands | Hams Hall |  | 1533.716 | 1490.101 | 1467.168 | 1454.012 | 1451.433 | 1470.874 | 1493.462 | 1531.379 | 1582.615 | 1646.641 | 1722.287 | 1799.425 | 1885.893 | 1990.844 | 2095.098 | 2190.923 | 2277.208 | 2351.552 | 2415.693 | 2462.045 | 2494.831 | 2519.188 | 2538.084 | 2559.277 | 2580.018 | 2598.556 | 2615.974 | 2633.812
Electric Engagement | Dem_BB003 | GWh | NGED West Midlands | Iron Acton |  | 2644.001 | 2580.4 | 2554.033 | 2548.279 | 2563.256 | 2619.131 | 2685.049 | 2782.684 | 2911.251 | 3069.653 | 3252.023 | 3440.344 | 3643.02 | 3869.999 | 4101.063 | 4316.228 | 4512.818 | 4677.282 | 4817.735 | 4927.288 | 5008.198 | 5069.686 | 5107.017 | 5139.941 | 5177.672 | 5207.503 | 5232.929 | 5258.396
Electric Engagement | Dem_BB003 | GWh | NGED West Midlands | Ironbridge |  | 904.732 | 877.526 | 862.798 | 854.543 | 853.197 | 865.883 | 878.485 | 900.029 | 930.047 | 967.59 | 1012.038 | 1057.492 | 1108.031 | 1167.696 | 1227.234 | 1281.793 | 1330.833 | 1372.613 | 1408.735 | 1435.463 | 1454.287 | 1468.232 | 1478.366 | 1489.476 | 1500.971 | 1511.459 | 1521.206 | 1531.183
Electric Engagement | Dem_BB003 | GWh | NGED West Midlands | Kitwell |  | 1387.078 | 1337.823 | 1306.615 | 1283.036 | 1270.113 | 1277.918 | 1286.446 | 1307.515 | 1339.485 | 1380.618 | 1432.433 | 1485.652 | 1545.539 | 1616.665 | 1688.715 | 1754.794 | 1814.154 | 1864.908 | 1908.993 | 1941.697 | 1964.478 | 1981.167 | 1993.145 | 2006.944 | 2021.531 | 2035.348 | 2048.122 | 2061.043
Electric Engagement | Dem_BB003 | GWh | NGED West Midlands | Nechells |  | 1430.616 | 1400.77 | 1392.431 | 1399.805 | 1423.424 | 1475.536 | 1530.143 | 1605.918 | 1709.011 | 1834.756 | 1977.374 | 2126.912 | 2280.562 | 2450.815 | 2630.3 | 2800.721 | 2960.255 | 3091.241 | 3202.439 | 3301.601 | 3381.143 | 3445.934 | 3481.414 | 3503.605 | 3536.452 | 3562.194 | 3582.562 | 3602.002
Electric Engagement | Dem_BB003 | GWh | NGED West Midlands | Ocker Hill |  | 508.849 | 492.665 | 483.49 | 477.858 | 476.424 | 483.253 | 489.125 | 499.839 | 514.659 | 533.451 | 556.031 | 579.108 | 604.9 | 636.115 | 667.206 | 695.576 | 720.989 | 742.724 | 761.421 | 775.196 | 784.81 | 791.906 | 797.319 | 803.619 | 810.066 | 816.19 | 821.953 | 827.855
Electric Engagement | Dem_BB003 | GWh | NGED West Midlands | Oldbury |  | 419.545 | 407.981 | 402.619 | 401.152 | 404.157 | 415.409 | 424.74 | 438.891 | 457.542 | 480.625 | 507.4 | 535.018 | 564.926 | 600.506 | 636.571 | 670.174 | 700.924 | 726.991 | 749.269 | 766.685 | 779.757 | 789.911 | 796.754 | 803.296 | 810.435 | 816.463 | 821.863 | 827.26
Electric Engagement | Dem_BB003 | GWh | NGED West Midlands | Penn |  | 1134.173 | 1093.665 | 1067.871 | 1048.565 | 1037.133 | 1041.881 | 1046.945 | 1061.621 | 1086.374 | 1118.011 | 1157.826 | 1198.44 | 1244.868 | 1302.034 | 1359.147 | 1411.18 | 1457.674 | 1497.829 | 1532.817 | 1558.51 | 1576.251 | 1589.311 | 1599.601 | 1611.156 | 1623.102 | 1634.929 | 1646.134 | 1657.576
Electric Engagement | Dem_BB003 | GWh | NGED West Midlands | Rugeley |  | 809.158 | 782.534 | 766.599 | 755.573 | 750.166 | 756.368 | 763.202 | 777.345 | 798.064 | 824.407 | 856.618 | 889.451 | 926.66 | 971.75 | 1016.558 | 1057.348 | 1093.739 | 1125.06 | 1152.214 | 1171.789 | 1185.187 | 1194.904 | 1202.569 | 1211.779 | 1221.007 | 1229.884 | 1238.307 | 1246.95
Electric Engagement | Dem_BB003 | GWh | NGED West Midlands | Shrewsbury |  | 382.536 | 374.063 | 371.213 | 372.621 | 378.058 | 390.879 | 404.022 | 422.499 | 447.828 | 478.676 | 513.768 | 550.441 | 588.565 | 632.928 | 679.232 | 723.2 | 764.328 | 798.607 | 827.747 | 853.135 | 873.525 | 890.22 | 900.174 | 907.171 | 916.393 | 923.807 | 929.958 | 935.913
Electric Engagement | Dem_BB003 | GWh | NGED West Midlands | Walham |  | 1658.446 | 1611.232 | 1586.503 | 1572.857 | 1571.235 | 1593.749 | 1621.4 | 1666.413 | 1727.172 | 1803.569 | 1893.438 | 1986.133 | 2086.394 | 2199.143 | 2313.544 | 2418.513 | 2513.277 | 2592.176 | 2659.782 | 2712.931 | 2750.98 | 2779.484 | 2797.343 | 2815.149 | 2836.084 | 2855.188 | 2872.304 | 2889.652
Electric Engagement | Dem_BB003 | GWh | NGED West Midlands | Willenhall |  | 640.056 | 622.191 | 613.428 | 610.219 | 613.436 | 628.382 | 642.752 | 664.688 | 694.474 | 731.428 | 774.446 | 819.208 | 866.561 | 921.351 | 978.036 | 1031.155 | 1080.167 | 1121.072 | 1155.91 | 1185.104 | 1207.634 | 1225.546 | 1236.469 | 1245.464 | 1256.694 | 1266.276 | 1274.52 | 1282.65
Electric Engagement | Dem_BB003 | GWh | NPg Northeast | Blyth 132kV |  | 245.496 | 241.704 | 241.579 | 244.447 | 249.98 | 260.291 | 271.801 | 287.31 | 309.138 | 335.352 | 364.793 | 395.659 | 427.381 | 464.277 | 503.151 | 540.431 | 575.654 | 604.976 | 630.572 | 653.57 | 672.646 | 688.62 | 698.2 | 703.997 | 711.958 | 718.094 | 723.049 | 727.765
Electric Engagement | Dem_BB003 | GWh | NPg Northeast | Blyth 66kV |  | 625.697 | 606.124 | 594.874 | 587.555 | 584.752 | 591.187 | 598.167 | 611.117 | 630.016 | 653.627 | 681.996 | 710.968 | 743.529 | 783.916 | 824.264 | 861.48 | 895.129 | 924.235 | 949.942 | 969.115 | 983.109 | 993.875 | 1002.313 | 1011.173 | 1020.091 | 1028.264 | 1035.918 | 1043.702
Electric Engagement | Dem_BB003 | GWh | NPg Northeast | Fourstones |  | 129.628 | 126.946 | 126.194 | 126.518 | 127.841 | 131.245 | 134.818 | 139.908 | 146.145 | 153.851 | 162.58 | 171.474 | 181.266 | 192.226 | 203.042 | 212.933 | 221.785 | 229.236 | 235.728 | 240.361 | 243.542 | 245.821 | 247.402 | 249.219 | 250.996 | 252.45 | 253.793 | 255.195
Electric Engagement | Dem_BB003 | GWh | NPg Northeast | Hart Moor |  | 503.59 | 486.913 | 477.033 | 470.744 | 468.592 | 474.518 | 479.966 | 490.281 | 507.148 | 527.976 | 552.924 | 578.657 | 606.902 | 641.748 | 677.247 | 710.363 | 740.749 | 766.778 | 789.662 | 808.201 | 822.42 | 833.822 | 841.934 | 848.795 | 856.558 | 863.636 | 870.046 | 876.461
Electric Engagement | Dem_BB003 | GWh | NPg Northeast | Hawthorn Pit |  | 378.508 | 366.391 | 359.359 | 355.577 | 355.459 | 362.062 | 368.645 | 379.534 | 397.989 | 420.307 | 446.544 | 474.055 | 502.956 | 539.066 | 577.121 | 613.616 | 648.052 | 677.3 | 702.906 | 725.792 | 744.761 | 760.771 | 771.178 | 777.957 | 786.762 | 794.236 | 800.603 | 806.735
Electric Engagement | Dem_BB003 | GWh | NPg Northeast | Knaresborough |  | 677.271 | 660.51 | 653.218 | 651.45 | 655.003 | 669.199 | 684.994 | 708.58 | 740.303 | 779.445 | 824.481 | 870.98 | 920.841 | 979.761 | 1039.671 | 1095.42 | 1146.5 | 1189.542 | 1226.648 | 1256.704 | 1279.592 | 1297.701 | 1309.795 | 1320.147 | 1332.076 | 1342.43 | 1351.65 | 1360.884
Electric Engagement | Dem_BB003 | GWh | NPg Northeast | Lackenby |  | 683.793 | 661.237 | 648.285 | 640.53 | 639.154 | 649.919 | 657.982 | 672.773 | 695.915 | 724.381 | 758.393 | 793.282 | 832.2 | 879.953 | 928.119 | 973.007 | 1014.005 | 1049.408 | 1080.696 | 1104.635 | 1122.6 | 1136.666 | 1147.023 | 1156.448 | 1166.265 | 1174.798 | 1182.581 | 1190.407
Electric Engagement | Dem_BB003 | GWh | NPg Northeast | Norton |  | 1807.882 | 1760.354 | 1738.73 | 1732.979 | 1742.454 | 1782.309 | 1820.86 | 1879.474 | 1965.48 | 2070.108 | 2190.234 | 2313.913 | 2448.215 | 2610.278 | 2774.2 | 2927.423 | 3068.177 | 3188.134 | 3293.112 | 3377.356 | 3442.283 | 3494.237 | 3530.453 | 3560.342 | 3593.655 | 3622.217 | 3647.831 | 3673.54
Electric Engagement | Dem_BB003 | GWh | NPg Northeast | Offerton |  | 198.938 | 192.928 | 189.639 | 188.005 | 188.062 | 191.41 | 194.719 | 200.132 | 208.886 | 219.568 | 232.02 | 244.958 | 258.773 | 275.745 | 293.252 | 309.731 | 325.027 | 337.999 | 349.356 | 359.134 | 366.929 | 373.369 | 377.7 | 380.868 | 384.775 | 388.273 | 391.349 | 394.402
Electric Engagement | Dem_BB003 | GWh | NPg Northeast | Osbaldwick |  | 1130.299 | 1107.694 | 1101.551 | 1106.462 | 1121.878 | 1156.974 | 1196.361 | 1251.403 | 1329.175 | 1423.293 | 1529.744 | 1640.76 | 1756.641 | 1890.663 | 2030.014 | 2162.187 | 2285.644 | 2388.585 | 2478.276 | 2556.262 | 2619.078 | 2670.676 | 2702.002 | 2722.615 | 2749.838 | 2771.58 | 2789.603 | 2807.093
Electric Engagement | Dem_BB003 | GWh | NPg Northeast | Poppleton |  | 172.632 | 168.548 | 166.94 | 166.851 | 168.221 | 172.377 | 177.184 | 184.147 | 193.683 | 205.458 | 218.902 | 232.911 | 247.468 | 263.322 | 279.809 | 295.166 | 309.303 | 320.822 | 330.758 | 339.512 | 346.283 | 351.695 | 354.705 | 356.662 | 359.609 | 362.171 | 364.3 | 366.406
Electric Engagement | Dem_BB003 | GWh | NPg Northeast | Saltholme |  | 917.877 | 887.379 | 869.131 | 855.833 | 847.748 | 851.588 | 855.571 | 866.645 | 883.995 | 906.653 | 934.577 | 962.362 | 995.471 | 1034.968 | 1072.212 | 1104.277 | 1131.254 | 1154.611 | 1175.413 | 1188.161 | 1194.644 | 1198.114 | 1202.794 | 1211.08 | 1218.503 | 1227.149 | 1236.035 | 1245.512
Electric Engagement | Dem_BB003 | GWh | NPg Northeast | South Shields |  | 285.027 | 275.894 | 270.498 | 267.215 | 266.084 | 269.262 | 272.901 | 279.387 | 290.562 | 304.291 | 320.498 | 337.383 | 355.313 | 377.535 | 400.587 | 422.259 | 442.383 | 459.401 | 474.32 | 487.501 | 498.073 | 506.874 | 512.786 | 516.975 | 522.384 | 527.407 | 531.872 | 536.269
Electric Engagement | Dem_BB003 | GWh | NPg Northeast | Spennymoor |  | 1068.386 | 1039.741 | 1026.782 | 1024.117 | 1032.061 | 1060.127 | 1085.425 | 1123.451 | 1178.156 | 1244.334 | 1320.593 | 1399.32 | 1484.701 | 1587.003 | 1691.382 | 1789.998 | 1881.278 | 1959.272 | 2027.92 | 2082.666 | 2125.472 | 2159.821 | 2183.089 | 2201.819 | 2222.42 | 2238.75 | 2252.969 | 2267.036
Electric Engagement | Dem_BB003 | GWh | NPg Northeast | Stella North |  | 900.004 | 878.905 | 870.804 | 871.287 | 879.204 | 902.067 | 925.709 | 959.955 | 1010.014 | 1070.933 | 1139.978 | 1211.5 | 1287.252 | 1377.408 | 1469.547 | 1555.739 | 1635.333 | 1702.128 | 1760.24 | 1809.895 | 1848.993 | 1880.92 | 1901.834 | 1917.318 | 1936.619 | 1953.631 | 1968.639 | 1983.59
Electric Engagement | Dem_BB003 | GWh | NPg Northeast | Stella South |  | 774.481 | 752.022 | 740.351 | 734.392 | 734.661 | 747.378 | 759.528 | 779.588 | 808.273 | 843.615 | 885.078 | 927.456 | 974.717 | 1032.385 | 1089.983 | 1143.35 | 1191.818 | 1233.571 | 1270.19 | 1297.57 | 1317.738 | 1333.264 | 1344.902 | 1356.457 | 1368.121 | 1378.273 | 1387.653 | 1397.182
Electric Engagement | Dem_BB003 | GWh | NPg Northeast | Tynemouth 1 |  | 636.441 | 617.976 | 608.218 | 603.275 | 602.835 | 611.827 | 621.403 | 637.267 | 661.909 | 692.264 | 727.576 | 763.907 | 803.41 | 851.244 | 899.52 | 944.116 | 984.748 | 1019.217 | 1049.4 | 1074.094 | 1092.829 | 1107.809 | 1118.439 | 1127.377 | 1137.766 | 1147.537 | 1156.497 | 1165.546
Electric Engagement | Dem_BB003 | GWh | NPg Northeast | West Boldon |  | 874.768 | 848.701 | 834.633 | 827.796 | 828.337 | 843.286 | 858.198 | 882.449 | 921.072 | 968.171 | 1023.082 | 1080.055 | 1141.074 | 1215.913 | 1292.926 | 1365.414 | 1432.635 | 1489.725 | 1539.714 | 1582.216 | 1615.984 | 1643.753 | 1662.538 | 1676.526 | 1693.481 | 1708.476 | 1721.739 | 1734.858
Electric Engagement | Dem_BB003 | GWh | NPg Yorkshire | Bradford West |  | 1620.567 | 1578.95 | 1560.404 | 1555.986 | 1565.157 | 1601.113 | 1638.697 | 1695.037 | 1777.543 | 1877.959 | 1993.152 | 2112.348 | 2239.974 | 2389.799 | 2542.982 | 2686.592 | 2819.062 | 2930.717 | 3027.676 | 3107.709 | 3169.865 | 3219.703 | 3252.012 | 3276.26 | 3305.441 | 3329.948 | 3351.2 | 3372.345
Electric Engagement | Dem_BB003 | GWh | NPg Yorkshire | Camblesforth |  | 160.18 | 155.803 | 153.767 | 152.98 | 153.661 | 157.144 | 160.352 | 165.335 | 171.787 | 179.803 | 189.114 | 198.651 | 209.209 | 221.056 | 232.899 | 243.802 | 253.618 | 261.924 | 269.204 | 274.447 | 278.112 | 280.767 | 282.559 | 284.481 | 286.395 | 287.951 | 289.333 | 290.769
Electric Engagement | Dem_BB003 | GWh | NPg Yorkshire | Creyke Beck |  | 2084.719 | 2026.138 | 1997.448 | 1985.931 | 1992.156 | 2033.206 | 2073.084 | 2135.556 | 2223.447 | 2331.967 | 2457.88 | 2587.557 | 2728.244 | 2886.874 | 3047.443 | 3195.798 | 3330.493 | 3443.327 | 3541.261 | 3618.067 | 3674.261 | 3717.069 | 3744.401 | 3767.802 | 3794.952 | 3818.34 | 3838.931 | 3859.798
Electric Engagement | Dem_BB003 | GWh | NPg Yorkshire | Drax |  | 461.999 | 447.883 | 439.871 | 434.552 | 432.322 | 436.528 | 441.433 | 450.538 | 463.235 | 479.47 | 498.913 | 518.733 | 540.82 | 567.814 | 594.534 | 618.632 | 640.051 | 658.295 | 674.241 | 686.303 | 694.703 | 701.011 | 706.101 | 712.032 | 718.257 | 724.556 | 730.6 | 736.803
Electric Engagement | Dem_BB003 | GWh | NPg Yorkshire | Elland |  | 1334.795 | 1298.157 | 1280.407 | 1273.252 | 1277.164 | 1303.034 | 1328.385 | 1368.177 | 1424.892 | 1494.317 | 1574.888 | 1657.573 | 1748.536 | 1857.335 | 1966.756 | 2068.648 | 2161.672 | 2241.23 | 2310.565 | 2363.712 | 2403.454 | 2434.332 | 2456.125 | 2475.834 | 2496.588 | 2514.002 | 2529.691 | 2545.525
Electric Engagement | Dem_BB003 | GWh | NPg Yorkshire | Ferrybridge A |  | 384.856 | 373.368 | 367.298 | 364.124 | 364.44 | 371.439 | 377.804 | 388.339 | 403.335 | 421.595 | 443.176 | 465.264 | 490.132 | 520.3 | 550.618 | 579.152 | 605.298 | 628.061 | 648.252 | 662.86 | 673.78 | 682.167 | 688.379 | 694.595 | 700.462 | 704.963 | 709.029 | 713.1
Electric Engagement | Dem_BB003 | GWh | NPg Yorkshire | Ferrybridge B (_M) |  | 1107.556 | 1078.304 | 1064.619 | 1060.236 | 1065.345 | 1088.906 | 1114.029 | 1152.259 | 1208.989 | 1277.473 | 1356.549 | 1438.337 | 1526.814 | 1632.899 | 1741.639 | 1844.686 | 1940.393 | 2022.147 | 2094.408 | 2152.881 | 2199.086 | 2236.492 | 2261.695 | 2281.771 | 2304.222 | 2322.159 | 2337.767 | 2353.13
Electric Engagement | Dem_BB003 | GWh | NPg Yorkshire | Grimsby West |  | 1000.198 | 967.252 | 948.025 | 935.856 | 931.074 | 941.58 | 950.872 | 969.208 | 998.836 | 1035.692 | 1079.814 | 1124.845 | 1175.338 | 1235.173 | 1294.788 | 1349.182 | 1397.934 | 1439.568 | 1476.122 | 1503.628 | 1523.016 | 1537.534 | 1548.298 | 1558.496 | 1569.441 | 1579.928 | 1589.715 | 1599.769
Electric Engagement | Dem_BB003 | GWh | NPg Yorkshire | Jordanthorpe |  | 186.42 | 180.578 | 177.125 | 175.071 | 174.448 | 176.686 | 179.274 | 183.785 | 191.498 | 200.865 | 211.952 | 223.496 | 235.876 | 252.692 | 270.122 | 286.763 | 302.386 | 315.936 | 327.853 | 338.217 | 346.795 | 354.109 | 359.455 | 363.866 | 368.912 | 373.465 | 377.597 | 381.666
Electric Engagement | Dem_BB003 | GWh | NPg Yorkshire | Keadby |  | 1242.998 | 1208.376 | 1191.765 | 1186.134 | 1191.721 | 1219.152 | 1244.197 | 1282.959 | 1336.796 | 1402.987 | 1479.69 | 1558.566 | 1644.559 | 1744.562 | 1845.624 | 1939.541 | 2025.181 | 2097.764 | 2160.85 | 2209.785 | 2246.166 | 2274.283 | 2293.341 | 2310.64 | 2329.489 | 2345.448 | 2359.715 | 2374.106
Electric Engagement | Dem_BB003 | GWh | NPg Yorkshire | Kirkstall B |  | 901 | 878.869 | 869.353 | 868.144 | 874.121 | 894.384 | 917.551 | 951.497 | 1003.464 | 1066.624 | 1138.543 | 1213.571 | 1291.727 | 1383.265 | 1478.366 | 1567.895 | 1651.211 | 1720.492 | 1780.317 | 1833.893 | 1876.889 | 1912.451 | 1934.39 | 1948.16 | 1967.466 | 1984.413 | 1998.865 | 2013.063
Electric Engagement | Dem_BB003 | GWh | NPg Yorkshire | Neepsend |  | 309.207 | 301.302 | 297.657 | 296.871 | 298.598 | 305.378 | 312.501 | 323.181 | 339.718 | 359.651 | 382.488 | 406.155 | 431.483 | 464.128 | 497.616 | 529.398 | 559.098 | 584.637 | 607.001 | 626.035 | 641.555 | 654.575 | 663.851 | 671.364 | 679.918 | 687.394 | 694.122 | 700.784
Electric Engagement | Dem_BB003 | GWh | NPg Yorkshire | Norton Lees |  | 216.045 | 210.746 | 208.418 | 209.06 | 211.762 | 218.369 | 226.048 | 236.874 | 256.13 | 278.955 | 304.755 | 332.098 | 359.523 | 392.843 | 428.739 | 463.539 | 496.936 | 524.706 | 548.838 | 572.656 | 593.17 | 610.99 | 621.695 | 626.961 | 635.429 | 642.625 | 648.479 | 654.018
Electric Engagement | Dem_BB003 | GWh | NPg Yorkshire | Pitsmoor |  | 183.498 | 178.84 | 176.661 | 175.957 | 176.389 | 179.422 | 182.578 | 187.494 | 194.943 | 204.12 | 214.593 | 225.313 | 236.984 | 252.975 | 268.899 | 283.618 | 297.076 | 308.75 | 318.982 | 327.546 | 334.309 | 339.987 | 344.64 | 349.218 | 354.169 | 359.043 | 363.693 | 368.401
Electric Engagement | Dem_BB003 | GWh | NPg Yorkshire | Saltend North |  | 300.471 | 291.923 | 287.722 | 285.893 | 286.509 | 292.068 | 297.006 | 304.972 | 315.842 | 329.353 | 345.07 | 361.073 | 378.948 | 399.347 | 419.455 | 437.734 | 454.024 | 467.833 | 479.88 | 488.465 | 494.27 | 498.402 | 501.435 | 504.839 | 508.228 | 511.28 | 514.133 | 517.117
Electric Engagement | Dem_BB003 | GWh | NPg Yorkshire | Sheffield City |  | 298.771 | 293.629 | 292.842 | 296.25 | 302.026 | 312.791 | 324.601 | 340.471 | 366.598 | 397.801 | 432.343 | 468.601 | 505.316 | 550.736 | 598.381 | 643.717 | 686.584 | 722.271 | 753.226 | 783.231 | 808.598 | 830.55 | 844.616 | 853.059 | 865.274 | 876.451 | 886.159 | 895.675
Electric Engagement | Dem_BB003 | GWh | NPg Yorkshire | Skelton Grange |  | 2177.221 | 2110.91 | 2073.943 | 2052.418 | 2046.695 | 2073.088 | 2103.74 | 2156.264 | 2238.79 | 2340.728 | 2460.651 | 2584.678 | 2718.471 | 2875.287 | 3035.587 | 3184.338 | 3320.399 | 3434.768 | 3534.423 | 3617.134 | 3679.971 | 3729.879 | 3762.607 | 3788.163 | 3819.815 | 3848.892 | 3874.728 | 3900.63
Electric Engagement | Dem_BB003 | GWh | NPg Yorkshire | Templeborough |  | 40.907 | 40.341 | 40.254 | 40.733 | 41.574 | 43.127 | 44.842 | 47.149 | 51.046 | 55.679 | 60.849 | 66.31 | 71.769 | 80.45 | 89.595 | 98.487 | 107.064 | 114.517 | 121.02 | 127.438 | 133.169 | 138.356 | 142.236 | 145.291 | 148.958 | 152.397 | 155.555 | 158.643
Electric Engagement | Dem_BB003 | GWh | NPg Yorkshire | Thorpe Marsh |  | 522.491 | 513.083 | 511.687 | 515.541 | 524.962 | 544.763 | 563.542 | 589.568 | 623.089 | 663.425 | 708.963 | 755.693 | 806.878 | 869.508 | 932.479 | 992.082 | 1047.175 | 1094.758 | 1136.192 | 1167.354 | 1191.502 | 1210.579 | 1224.159 | 1236.385 | 1248.335 | 1256.916 | 1264.449 | 1271.944
Electric Engagement | Dem_BB003 | GWh | NPg Yorkshire | Thurcroft |  | 920.075 | 890.544 | 873.538 | 862.636 | 858.94 | 869.735 | 879.264 | 897.477 | 924.46 | 957.891 | 998.231 | 1039.175 | 1086.324 | 1145.598 | 1204.235 | 1258.457 | 1307.401 | 1350.391 | 1388.444 | 1415.14 | 1434.235 | 1448.568 | 1460.586 | 1474.323 | 1487.014 | 1498.168 | 1508.793 | 1519.625
Electric Engagement | Dem_BB003 | GWh | NPg Yorkshire | West Melton |  | 2401.387 | 2325.99 | 2283.606 | 2257.317 | 2247.772 | 2273.811 | 2297.791 | 2343.363 | 2411.354 | 2496.334 | 2597.771 | 2700.339 | 2818.125 | 2959.933 | 3098.449 | 3223.85 | 3334.956 | 3431.164 | 3516.134 | 3574.938 | 3614.262 | 3642.268 | 3666.147 | 3695.077 | 3722.404 | 3748.516 | 3773.818 | 3800.136
Electric Engagement | Dem_BB003 | GWh | NPg Yorkshire | Wincobank |  | 83.539 | 81.291 | 80.177 | 79.579 | 79.513 | 80.637 | 81.625 | 83.322 | 85.546 | 88.366 | 91.662 | 94.938 | 98.802 | 104.668 | 110.247 | 115.296 | 119.786 | 123.855 | 127.469 | 129.995 | 131.832 | 133.303 | 134.943 | 137.14 | 139.144 | 141.145 | 143.153 | 145.219
Electric Engagement | Dem_BB003 | GWh | SHETL | Direct(SHETL) |  | 6.566 | 6.74 | 7.039 | 7.38 | 7.814 | 8.371 | 9.125 | 10.056 | 11.091 | 12.377 | 13.795 | 15.276 | 16.801 | 18.432 | 20.147 | 21.789 | 23.334 | 24.608 | 25.704 | 26.607 | 27.321 | 27.895 | 28.182 | 28.392 | 28.646 | 28.786 | 28.869 | 28.937
Electric Engagement | Dem_BB003 | GWh | SPEN | Ayr |  | 140.412 | 137.633 | 136.984 | 137.354 | 138.873 | 142.739 | 147.243 | 153.232 | 161.786 | 172.885 | 185.406 | 198.517 | 211.918 | 227.536 | 243.848 | 259.166 | 273.406 | 285.119 | 295.577 | 305.228 | 313.12 | 319.764 | 324.034 | 327.622 | 332.288 | 336.649 | 340.547 | 344.396
Electric Engagement | Dem_BB003 | GWh | SPEN | Bainsford |  | 90.68 | 88.849 | 88.401 | 88.643 | 89.691 | 92.352 | 95.271 | 99.197 | 104.722 | 111.803 | 119.819 | 128.181 | 136.899 | 147.405 | 158.313 | 168.634 | 178.276 | 186.386 | 193.713 | 200.124 | 205.392 | 209.827 | 212.86 | 215.674 | 218.967 | 221.917 | 224.582 | 227.215
Electric Engagement | Dem_BB003 | GWh | SPEN | Bathgate |  | 135.555 | 134.346 | 135.354 | 137.527 | 140.925 | 146.771 | 153.491 | 162.109 | 173.383 | 187.469 | 203.151 | 219.405 | 236.619 | 257.136 | 278.199 | 298.283 | 317.046 | 332.986 | 347.262 | 358.969 | 368.48 | 376.334 | 381.695 | 386.709 | 392.146 | 396.497 | 400.362 | 404.159
Electric Engagement | Dem_BB003 | GWh | SPEN | Berwick |  | 92.753 | 91.247 | 91.24 | 91.936 | 93.287 | 96.155 | 99.267 | 103.295 | 108.687 | 115.697 | 123.505 | 131.545 | 140.129 | 150.066 | 160.014 | 169.208 | 177.556 | 184.558 | 190.721 | 195.635 | 199.358 | 202.299 | 204.348 | 206.412 | 208.676 | 210.685 | 212.53 | 214.397
Electric Engagement | Dem_BB003 | GWh | SPEN | Bonnybridge |  | 199.925 | 196.76 | 196.833 | 198.71 | 202.824 | 211.062 | 219.622 | 230.855 | 246.095 | 265.191 | 286.677 | 309.089 | 332.521 | 360.728 | 390.099 | 418.22 | 444.65 | 467.018 | 487.172 | 504.499 | 518.852 | 530.931 | 539.066 | 546.446 | 554.844 | 561.877 | 568.14 | 574.262
Electric Engagement | Dem_BB003 | GWh | SPEN | Braehead Park |  | 97.534 | 95.672 | 95.311 | 95.676 | 96.891 | 99.784 | 103.145 | 107.58 | 113.874 | 121.984 | 131.127 | 140.706 | 150.489 | 161.92 | 173.903 | 185.194 | 195.733 | 204.426 | 212.188 | 219.326 | 225.19 | 230.147 | 233.307 | 235.938 | 239.336 | 242.443 | 245.204 | 247.915
Electric Engagement | Dem_BB003 | GWh | SPEN | Carntyne |  | 49.024 | 48.476 | 48.755 | 49.566 | 51.046 | 53.675 | 56.383 | 59.862 | 64.548 | 70.397 | 76.922 | 83.791 | 90.794 | 98.996 | 107.67 | 116 | 123.885 | 130.451 | 136.301 | 141.587 | 146.026 | 149.788 | 152.138 | 154.005 | 156.333 | 158.252 | 159.912 | 161.51
Electric Engagement | Dem_BB003 | GWh | SPEN | Carsfad |  | 0 | 0 | 0 | 0 | 0 | 0 | 0 | 0 | 0 | 0 | 0 | 0 | 0 | 0 | 0 | 0 | 0 | 0 | 0 | 0 | 0 | 0 | 0 | 0 | 0 | 0 | 0 | 0
Electric Engagement | Dem_BB003 | GWh | SPEN | Chapelcross |  | 78.727 | 77.428 | 77.44 | 78.166 | 79.726 | 82.888 | 86.056 | 90.162 | 95.774 | 102.941 | 110.96 | 119.323 | 127.979 | 138.056 | 148.501 | 158.356 | 167.524 | 175.141 | 181.911 | 187.868 | 192.7 | 196.724 | 199.33 | 201.56 | 204.295 | 206.693 | 208.815 | 210.914
Electric Engagement | Dem_BB003 | GWh | SPEN | Charlotte Street |  | 228.53 | 223.843 | 222.842 | 223.335 | 225.064 | 230.144 | 235.355 | 242.17 | 251.49 | 264.157 | 278.27 | 292.573 | 308.345 | 326.402 | 343.737 | 359.102 | 372.501 | 383.71 | 393.499 | 400.37 | 404.844 | 407.966 | 410.561 | 414.106 | 417.616 | 421.132 | 424.574 | 428.203
Electric Engagement | Dem_BB003 | GWh | SPEN | Clyde’s Mill |  | 281.501 | 275.246 | 273.247 | 273.128 | 275.21 | 281.884 | 289.552 | 299.959 | 314.891 | 334.395 | 356.546 | 379.644 | 403.618 | 431.643 | 460.636 | 487.702 | 512.7 | 533.399 | 551.849 | 568.226 | 581.34 | 592.234 | 599.401 | 605.789 | 613.738 | 621.138 | 627.815 | 634.457 | GSP also referred to as Westburn Road
Electric Engagement | Dem_BB003 | GWh | SPEN | Coatbridge |  | 231.603 | 226.585 | 225.116 | 225.276 | 227.386 | 233.434 | 240.159 | 249.245 | 262.147 | 278.894 | 297.89 | 317.699 | 338.27 | 362.349 | 387.282 | 410.636 | 432.262 | 450.205 | 466.193 | 480.316 | 491.66 | 501.099 | 507.285 | 512.749 | 519.507 | 525.691 | 531.234 | 536.739
Electric Engagement | Dem_BB003 | GWh | SPEN | Cockenzie |  | 131.385 | 130.324 | 131.229 | 133.063 | 135.857 | 140.577 | 147.25 | 155.841 | 167.362 | 181.771 | 197.874 | 214.74 | 232.094 | 252.406 | 273.689 | 294.054 | 313.228 | 329.231 | 343.476 | 356.085 | 366.534 | 375.325 | 380.897 | 385.427 | 390.972 | 395.548 | 399.498 | 403.346
Electric Engagement | Dem_BB003 | GWh | SPEN | Coylton |  | 134.676 | 133.465 | 134.765 | 137.762 | 142.831 | 151.562 | 159.456 | 169.519 | 182.403 | 198.338 | 216.062 | 234.458 | 253.914 | 276.691 | 300.126 | 322.561 | 343.565 | 361.365 | 377.133 | 389.888 | 400.213 | 408.645 | 414.146 | 418.957 | 424.171 | 427.98 | 431.23 | 434.39
Electric Engagement | Dem_BB003 | GWh | SPEN | Crookston A |  | 99.185 | 96.707 | 95.58 | 95.106 | 95.404 | 97.208 | 99.841 | 103.653 | 109.551 | 116.879 | 125.357 | 134.255 | 143.574 | 154.874 | 166.824 | 178.366 | 189.303 | 198.605 | 207.008 | 214.356 | 220.516 | 225.742 | 229.216 | 232.055 | 235.394 | 238.172 | 240.586 | 242.918
Electric Engagement | Dem_BB003 | GWh | SPEN | Crookston B |  | 72.467 | 70.901 | 70.342 | 70.285 | 70.796 | 72.415 | 74.735 | 77.977 | 82.781 | 88.686 | 95.474 | 102.578 | 110.08 | 119.136 | 128.661 | 137.877 | 146.601 | 154.05 | 160.763 | 166.47 | 171.221 | 175.219 | 177.885 | 180.094 | 182.592 | 184.572 | 186.276 | 187.918
Electric Engagement | Dem_BB003 | GWh | SPEN | Cumbernauld |  | 172.673 | 169.721 | 169.611 | 170.953 | 173.834 | 179.935 | 185.988 | 193.872 | 204.442 | 218.014 | 233.191 | 248.83 | 265.591 | 285.444 | 305.492 | 324.23 | 341.456 | 356.031 | 369.061 | 379.465 | 387.59 | 394.154 | 398.824 | 403.594 | 408.686 | 413.075 | 417.105 | 421.149
Electric Engagement | Dem_BB003 | GWh | SPEN | Cupar |  | 166.167 | 164.882 | 166.484 | 169.832 | 175.051 | 183.867 | 192.848 | 204.279 | 218.925 | 237.115 | 257.303 | 278.178 | 300.481 | 326.995 | 354.04 | 379.843 | 403.903 | 424.45 | 442.779 | 457.302 | 468.974 | 478.49 | 485.037 | 491.274 | 497.746 | 502.655 | 506.987 | 511.256
Electric Engagement | Dem_BB003 | GWh | SPEN | Currie |  | 32.969 | 33.147 | 33.777 | 34.617 | 35.632 | 36.994 | 39.38 | 42.403 | 46.353 | 51.189 | 56.571 | 62.226 | 68.022 | 74.837 | 82.043 | 89.029 | 95.684 | 101.265 | 106.24 | 110.633 | 114.344 | 117.485 | 119.439 | 120.961 | 122.796 | 124.202 | 125.379 | 126.499
Electric Engagement | Dem_BB003 | GWh | SPEN | Dalmarnock |  | 97.975 | 95.968 | 95.47 | 95.688 | 96.769 | 99.571 | 102.759 | 107.018 | 113.086 | 120.909 | 129.761 | 139.035 | 148.53 | 159.639 | 171.279 | 182.259 | 192.501 | 200.964 | 208.516 | 215.434 | 221.122 | 225.909 | 228.976 | 231.542 | 234.845 | 237.864 | 240.551 | 243.194
Electric Engagement | Dem_BB003 | GWh | SPEN | Devol Moor |  | 95.198 | 93.23 | 92.756 | 92.949 | 93.833 | 96.269 | 98.866 | 102.315 | 107.152 | 113.532 | 120.703 | 128.116 | 135.95 | 145.018 | 154.19 | 162.625 | 170.303 | 176.668 | 182.301 | 187.025 | 190.655 | 193.586 | 195.58 | 197.543 | 199.854 | 202.032 | 204.042 | 206.075
Electric Engagement | Dem_BB003 | GWh | SPEN | Devonside |  | 195.229 | 191.15 | 190.044 | 190.397 | 192.55 | 198.188 | 204.457 | 212.918 | 224.995 | 240.436 | 257.965 | 276.296 | 295.256 | 318.187 | 342.171 | 364.957 | 386.307 | 404.23 | 420.458 | 435.027 | 447.121 | 457.398 | 464.346 | 470.669 | 478.225 | 485.042 | 491.193 | 497.257
Electric Engagement | Dem_BB003 | GWh | SPEN | Dewar Place |  | 248.196 | 242.712 | 241.033 | 240.807 | 241.873 | 246.346 | 251.624 | 258.736 | 268.847 | 282.568 | 298.02 | 313.846 | 330.904 | 350.55 | 369.925 | 387.324 | 402.767 | 415.578 | 426.86 | 435.759 | 442.103 | 446.971 | 450.573 | 454.696 | 459.302 | 463.944 | 468.35 | 472.897
Electric Engagement | Dem_BB003 | GWh | SPEN | Drumchapel |  | 246.055 | 239.907 | 237.192 | 236.111 | 237.495 | 243.226 | 250.342 | 260.424 | 275.547 | 294.706 | 316.836 | 340.254 | 363.931 | 393.145 | 424.589 | 454.923 | 483.819 | 508.016 | 530.145 | 551.212 | 569.288 | 585.001 | 595.379 | 604.208 | 615.328 | 625.39 | 634.366 | 643.075
Electric Engagement | Dem_BB003 | GWh | SPEN | Drumcross |  | 56.222 | 55.058 | 54.733 | 54.777 | 55.275 | 56.672 | 58.412 | 60.748 | 64.152 | 68.543 | 73.52 | 78.73 | 84.073 | 90.533 | 97.317 | 103.745 | 109.779 | 114.806 | 119.362 | 123.594 | 127.123 | 130.152 | 132.183 | 134.01 | 136.264 | 138.363 | 140.263 | 142.132
Electric Engagement | Dem_BB003 | GWh | SPEN | Dumfries 11 |  | 0 | 0 | 0 | 0 | 0 | 0 | 0 | 0 | 0 | 0 | 0 | 0 | 0 | 0 | 0 | 0 | 0 | 0 | 0 | 0 | 0 | 0 | 0 | 0 | 0 | 0 | 0 | 0
Electric Engagement | Dem_BB003 | GWh | SPEN | Dumfries 33 |  | 220.579 | 215.661 | 214.166 | 213.72 | 215.526 | 221.363 | 227.764 | 236.565 | 246.879 | 260.78 | 276.797 | 293.505 | 310.853 | 328.954 | 347.667 | 364.846 | 380.383 | 392.802 | 403.55 | 412.422 | 418.889 | 423.721 | 426.092 | 428.564 | 431.916 | 434.808 | 437.241 | 439.66
Electric Engagement | Dem_BB003 | GWh | SPEN | Dumfries ICI |  | 8.424 | 9.039 | 9.979 | 11.232 | 13.034 | 15.613 | 17.785 | 20.437 | 23.307 | 26.772 | 30.568 | 34.533 | 38.641 | 43.047 | 47.664 | 52.155 | 56.409 | 59.943 | 63.018 | 65.446 | 67.413 | 68.968 | 69.777 | 70.383 | 71.059 | 71.298 | 71.404 | 71.464
Electric Engagement | Dem_BB003 | GWh | SPEN | Dunbar A |  | 56.546 | 56.061 | 56.429 | 57.158 | 58.223 | 60.035 | 62.669 | 66.063 | 70.528 | 76.133 | 82.401 | 88.914 | 95.747 | 103.733 | 111.963 | 119.786 | 127.074 | 133.213 | 138.652 | 143.189 | 146.85 | 149.854 | 151.821 | 153.547 | 155.501 | 157.069 | 158.446 | 159.791
Electric Engagement | Dem_BB003 | GWh | SPEN | Dunbar B |  | 42.344 | 41.519 | 41.311 | 41.323 | 41.559 | 42.321 | 43.444 | 44.966 | 47.04 | 49.737 | 52.805 | 55.964 | 59.372 | 63.356 | 67.365 | 71.081 | 74.472 | 77.33 | 79.859 | 81.83 | 83.31 | 84.48 | 85.3 | 86.158 | 87.062 | 87.845 | 88.563 | 89.295
Electric Engagement | Dem_BB003 | GWh | SPEN | Dunfermline |  | 102.412 | 100.642 | 100.434 | 101.077 | 102.848 | 106.6 | 110.883 | 116.577 | 124.622 | 134.708 | 146.102 | 158.114 | 170.334 | 185.2 | 201.006 | 216.229 | 230.688 | 242.812 | 253.827 | 264.016 | 272.688 | 280.162 | 285.091 | 289.308 | 294.474 | 299.012 | 303.031 | 306.95
Electric Engagement | Dem_BB003 | GWh | SPEN | Earlstoun |  | 0 | 0 | 0 | 0 | 0 | 0 | 0 | 0 | 0 | 0 | 0 | 0 | 0 | 0 | 0 | 0 | 0 | 0 | 0 | 0 | 0 | 0 | 0 | 0 | 0 | 0 | 0 | 0
Electric Engagement | Dem_BB003 | GWh | SPEN | East Kilbride |  | 145.55 | 142.662 | 141.933 | 142.238 | 143.857 | 147.96 | 153.068 | 159.908 | 169.75 | 182.34 | 196.618 | 211.676 | 226.853 | 244.685 | 263.651 | 281.708 | 298.714 | 312.711 | 325.254 | 337.182 | 347.189 | 355.762 | 361.131 | 365.373 | 371.047 | 376.216 | 380.76 | 385.185
Electric Engagement | Dem_BB003 | GWh | SPEN | East Kilbride South |  | 69.528 | 68.783 | 69.102 | 70.112 | 72.112 | 75.637 | 79.962 | 85.542 | 93.544 | 103.532 | 114.749 | 126.749 | 138.329 | 151.922 | 166.919 | 181.491 | 195.531 | 206.966 | 217.257 | 227.931 | 237.281 | 245.534 | 250.472 | 253.849 | 258.846 | 263.316 | 267.156 | 270.824
Electric Engagement | Dem_BB003 | GWh | SPEN | Easterhouse |  | 290.622 | 285.404 | 284.731 | 286.378 | 290.891 | 300.837 | 311.801 | 326.329 | 346.252 | 371.553 | 400.11 | 429.95 | 460.918 | 497.287 | 535.198 | 571.204 | 604.875 | 633.015 | 658.077 | 679.964 | 697.853 | 712.785 | 722.425 | 730.618 | 740.531 | 748.962 | 756.372 | 763.639
Electric Engagement | Dem_BB003 | GWh | SPEN | Eccles |  | 78.139 | 77.36 | 77.841 | 79.013 | 80.974 | 84.418 | 88.426 | 93.585 | 100.455 | 109.041 | 118.633 | 128.666 | 139.041 | 151.188 | 163.877 | 176.016 | 187.436 | 196.995 | 205.493 | 212.888 | 219 | 224.093 | 227.358 | 230.043 | 233.259 | 235.868 | 238.124 | 240.316
Electric Engagement | Dem_BB003 | GWh | SPEN | Elderslie |  | 91.482 | 90.034 | 89.949 | 90.661 | 92.494 | 96.17 | 100.65 | 106.544 | 114.972 | 125.529 | 137.468 | 150.166 | 162.676 | 177.408 | 193.458 | 208.985 | 223.847 | 236.038 | 247.005 | 257.909 | 267.33 | 275.54 | 280.543 | 284.143 | 289.214 | 293.697 | 297.553 | 301.265
Electric Engagement | Dem_BB003 | GWh | SPEN | Erskine |  | 60.092 | 59.341 | 59.541 | 60.305 | 61.792 | 64.53 | 67.689 | 71.777 | 77.405 | 84.427 | 92.324 | 100.654 | 109.053 | 118.912 | 129.466 | 139.637 | 149.3 | 157.319 | 164.487 | 171.184 | 176.875 | 181.758 | 184.783 | 187.088 | 190.099 | 192.644 | 194.834 | 196.936
Electric Engagement | Dem_BB003 | GWh | SPEN | Finnieston |  | 70.706 | 69.297 | 68.989 | 69.172 | 69.82 | 71.575 | 73.51 | 76.055 | 79.68 | 84.465 | 89.833 | 95.381 | 101.22 | 108.134 | 115.128 | 121.57 | 127.438 | 132.331 | 136.721 | 140.493 | 143.439 | 145.865 | 147.597 | 149.361 | 151.415 | 153.397 | 155.244 | 157.111
Electric Engagement | Dem_BB003 | GWh | SPEN | Galashiels |  | 114.18 | 112.502 | 112.663 | 113.765 | 115.874 | 120.036 | 124.642 | 130.595 | 138.603 | 148.802 | 160.211 | 172.063 | 184.477 | 198.934 | 213.809 | 227.819 | 240.81 | 251.675 | 261.317 | 269.474 | 276.013 | 281.384 | 284.913 | 288.046 | 291.71 | 294.83 | 297.592 | 300.34
Electric Engagement | Dem_BB003 | GWh | SPEN | Giffnock |  | 221.442 | 217.549 | 216.732 | 217.295 | 219.729 | 225.565 | 234.232 | 245.928 | 262.468 | 283.244 | 306.932 | 331.936 | 357.233 | 387.152 | 419.222 | 450.105 | 479.427 | 503.786 | 525.618 | 546.073 | 563.41 | 578.26 | 587.533 | 594.694 | 604.061 | 612.139 | 619.113 | 625.843
Electric Engagement | Dem_BB003 | GWh | SPEN | Glenlee |  | 0 | 0 | 0 | 0 | 0 | 0 | 0 | 0 | 0 | 0 | 0 | 0 | 0 | 0 | 0 | 0 | 0 | 0 | 0 | 0 | 0 | 0 | 0 | 0 | 0 | 0 | 0 | 0
Electric Engagement | Dem_BB003 | GWh | SPEN | Glenluce |  | 59.468 | 58.594 | 58.765 | 59.569 | 61.114 | 64.051 | 66.725 | 70.148 | 74.666 | 80.369 | 86.741 | 93.341 | 100.307 | 108.432 | 116.745 | 124.601 | 131.89 | 138.017 | 143.455 | 147.926 | 151.505 | 154.418 | 156.342 | 158.075 | 160.019 | 161.609 | 163.001 | 164.383
Electric Engagement | Dem_BB003 | GWh | SPEN | Glenniston |  | 87.446 | 85.36 | 84.544 | 84.306 | 84.795 | 86.724 | 89.019 | 92.221 | 96.924 | 102.989 | 109.931 | 117.204 | 124.735 | 133.902 | 143.489 | 152.585 | 161.087 | 168.224 | 174.711 | 180.553 | 185.395 | 189.496 | 192.309 | 194.875 | 197.972 | 200.811 | 203.385 | 205.923
Electric Engagement | Dem_BB003 | GWh | SPEN | Glenrothes |  | 86.822 | 85.273 | 85.039 | 85.504 | 86.866 | 89.848 | 93.309 | 97.905 | 104.496 | 112.825 | 122.226 | 132.142 | 142.166 | 154.336 | 167.298 | 179.743 | 191.539 | 201.395 | 210.352 | 218.81 | 226.022 | 232.281 | 236.393 | 239.903 | 244.305 | 248.271 | 251.817 | 255.272
Electric Engagement | Dem_BB003 | GWh | SPEN | Gorgie |  | 85.689 | 84.041 | 83.651 | 83.867 | 84.86 | 87.294 | 90.414 | 94.569 | 100.588 | 108.285 | 116.999 | 126.207 | 135.426 | 146.235 | 157.804 | 168.82 | 179.229 | 187.763 | 195.418 | 202.843 | 209.112 | 214.511 | 217.873 | 220.467 | 224.014 | 227.274 | 230.137 | 232.927
Electric Engagement | Dem_BB003 | GWh | SPEN | Govan |  | 117.083 | 114.798 | 114.348 | 114.782 | 116.237 | 119.751 | 123.591 | 128.68 | 135.8 | 145.014 | 155.381 | 166.209 | 177.417 | 190.475 | 204.02 | 216.707 | 228.476 | 238.234 | 246.91 | 254.593 | 260.796 | 265.958 | 269.32 | 272.252 | 275.894 | 279.201 | 282.156 | 285.095
Electric Engagement | Dem_BB003 | GWh | SPEN | Grangemouth A |  | 104.42 | 102.037 | 101.218 | 101.134 | 101.929 | 104.48 | 107.394 | 111.417 | 117.409 | 125.02 | 133.688 | 142.715 | 152.239 | 163.521 | 175.228 | 186.329 | 196.679 | 205.435 | 213.43 | 220.274 | 225.85 | 230.523 | 233.749 | 236.676 | 240.036 | 242.976 | 245.62 | 248.234
Electric Engagement | Dem_BB003 | GWh | SPEN | Grangemouth C |  | 69.791 | 68.447 | 68.19 | 68.475 | 69.427 | 71.639 | 74.084 | 77.37 | 82.087 | 87.994 | 94.674 | 101.62 | 108.96 | 117.652 | 126.657 | 135.25 | 143.297 | 150.121 | 156.335 | 161.583 | 165.882 | 169.475 | 171.935 | 174.137 | 176.608 | 178.677 | 180.518 | 182.33
Electric Engagement | Dem_BB003 | GWh | SPEN | Haggs Road |  | 109.929 | 107.947 | 107.66 | 108.307 | 110.192 | 114.264 | 118.821 | 124.869 | 133.367 | 144.099 | 156.235 | 169.034 | 181.966 | 197.175 | 213.383 | 228.923 | 243.623 | 255.791 | 266.683 | 276.902 | 285.525 | 292.902 | 297.502 | 301.091 | 305.811 | 309.941 | 313.526 | 317.003
Electric Engagement | Dem_BB003 | GWh | SPEN | Hawick |  | 64.958 | 64.168 | 64.427 | 65.277 | 66.849 | 69.724 | 72.935 | 77.091 | 82.724 | 89.784 | 97.685 | 105.969 | 114.461 | 124.395 | 134.848 | 144.855 | 154.281 | 162.119 | 169.12 | 175.398 | 180.631 | 185.049 | 187.837 | 190.083 | 192.883 | 195.235 | 197.265 | 199.242
Electric Engagement | Dem_BB003 | GWh | SPEN | Helensburgh |  | 48.627 | 47.721 | 47.534 | 47.748 | 48.503 | 50.205 | 52.213 | 54.891 | 58.822 | 63.79 | 69.394 | 75.355 | 81.262 | 88.492 | 96.318 | 103.864 | 111.084 | 117.069 | 122.551 | 127.957 | 132.653 | 136.776 | 139.453 | 141.648 | 144.518 | 147.141 | 149.483 | 151.749
Electric Engagement | Dem_BB003 | GWh | SPEN | Hunterston Farm |  | 12.298 | 12.038 | 11.956 | 11.972 | 12.104 | 12.455 | 12.897 | 13.494 | 14.362 | 15.477 | 16.746 | 18.094 | 19.425 | 20.992 | 22.684 | 24.309 | 25.85 | 27.113 | 28.249 | 29.373 | 30.33 | 31.162 | 31.677 | 32.062 | 32.608 | 33.109 | 33.541 | 33.965
Electric Engagement | Dem_BB003 | GWh | SPEN | Inverkeithing |  | 144.546 | 141.212 | 139.932 | 139.653 | 140.749 | 144.362 | 148.864 | 155.087 | 164.449 | 176.383 | 190.04 | 204.502 | 218.985 | 236.741 | 255.863 | 274.231 | 291.699 | 306.221 | 319.504 | 332.461 | 343.586 | 353.321 | 359.714 | 365.117 | 372.085 | 378.546 | 384.338 | 389.984
Electric Engagement | Dem_BB003 | GWh | SPEN | Johnstone |  | 128.183 | 127.804 | 129.716 | 133.22 | 138.675 | 147.436 | 156.443 | 167.876 | 182.614 | 200.675 | 220.765 | 241.752 | 263.574 | 289.188 | 315.983 | 341.893 | 366.404 | 387.085 | 405.465 | 421.071 | 434.048 | 444.887 | 451.758 | 457.325 | 463.731 | 468.449 | 472.4 | 476.195
Electric Engagement | Dem_BB003 | GWh | SPEN | Kaimes |  | 191.768 | 190.921 | 192.98 | 196.765 | 202.584 | 211.898 | 224.283 | 240.097 | 261.702 | 288.487 | 318.393 | 350.034 | 381.623 | 418.647 | 458.454 | 496.975 | 533.751 | 564.141 | 591.331 | 617.264 | 639.507 | 658.692 | 670.44 | 679.081 | 690.672 | 700.443 | 708.784 | 716.783
Electric Engagement | Dem_BB003 | GWh | SPEN | Kendoon |  | 0 | 0 | 0 | 0 | 0 | 0 | 0 | 0 | 0 | 0 | 0 | 0 | 0 | 0 | 0 | 0 | 0 | 0 | 0 | 0 | 0 | 0 | 0 | 0 | 0 | 0 | 0 | 0
Electric Engagement | Dem_BB003 | GWh | SPEN | Kilbowie 11 |  | 24.694 | 24.195 | 24.06 | 24.109 | 24.429 | 25.234 | 26.124 | 27.319 | 29.007 | 31.156 | 33.599 | 36.168 | 38.8 | 42.105 | 45.616 | 48.995 | 52.203 | 54.91 | 57.388 | 59.682 | 61.66 | 63.38 | 64.562 | 65.649 | 66.938 | 68.104 | 69.155 | 70.193
Electric Engagement | Dem_BB003 | GWh | SPEN | Kilbowie 33 |  | 62.347 | 60.877 | 60.293 | 60.101 | 60.504 | 61.996 | 63.788 | 66.277 | 69.928 | 74.621 | 80.014 | 85.708 | 91.482 | 98.8 | 106.605 | 114.082 | 121.167 | 127.124 | 132.586 | 137.79 | 142.259 | 146.16 | 148.867 | 151.357 | 154.389 | 157.209 | 159.788 | 162.314
Electric Engagement | Dem_BB003 | GWh | SPEN | Killermont |  | 312.786 | 304.672 | 300.898 | 298.862 | 299.253 | 304.436 | 311.503 | 321.79 | 337.13 | 356.885 | 379.843 | 403.892 | 428.936 | 459.629 | 491.906 | 522.641 | 551.477 | 575.802 | 597.912 | 617.669 | 634.063 | 647.993 | 657.499 | 666.258 | 676.668 | 686.106 | 694.636 | 703.009
Electric Engagement | Dem_BB003 | GWh | SPEN | Kilwinning |  | 99.724 | 98.56 | 98.925 | 100.26 | 102.909 | 107.661 | 113.423 | 120.855 | 131.507 | 144.844 | 159.809 | 175.77 | 191.276 | 209.437 | 229.348 | 248.608 | 267.095 | 282.151 | 295.687 | 309.584 | 321.69 | 332.323 | 338.714 | 343.175 | 349.706 | 355.584 | 360.651 | 365.516
Electric Engagement | Dem_BB003 | GWh | SPEN | Lesmahagow |  | 0 | 0.474 | 24.259 | 24.913 | 25.872 | 27.374 | 29.02 | 31.102 | 33.758 | 37.015 | 40.632 | 44.399 | 48.35 | 52.984 | 57.793 | 62.43 | 66.801 | 70.503 | 73.786 | 76.498 | 78.729 | 80.572 | 81.755 | 82.744 | 83.839 | 84.625 | 85.283 | 85.917
Electric Engagement | Dem_BB003 | GWh | SPEN | Leven |  | 140.352 | 137.601 | 137.008 | 137.465 | 139.247 | 143.56 | 148.399 | 154.891 | 164.008 | 175.578 | 188.697 | 202.4 | 216.649 | 233.871 | 251.862 | 269.001 | 285.083 | 298.632 | 310.878 | 321.668 | 330.6 | 338.159 | 343.274 | 347.933 | 353.392 | 358.183 | 362.484 | 366.717
Electric Engagement | Dem_BB003 | GWh | SPEN | Livingston East |  | 222.328 | 220.749 | 222.558 | 225.815 | 230.219 | 237.481 | 247.9 | 261.223 | 278.41 | 300.002 | 324.007 | 348.822 | 375.294 | 406.161 | 437.534 | 467.202 | 494.693 | 517.956 | 538.518 | 554.761 | 567.569 | 577.852 | 584.745 | 591.164 | 597.969 | 603.191 | 607.769 | 612.31
Electric Engagement | Dem_BB003 | GWh | SPEN | Maybole |  | 59.116 | 59.289 | 60.637 | 62.812 | 65.858 | 70.526 | 74.92 | 80.37 | 87.04 | 95.224 | 104.199 | 113.432 | 123.413 | 135.033 | 146.752 | 157.942 | 168.344 | 177.258 | 185.102 | 190.925 | 195.493 | 199.105 | 201.541 | 203.826 | 205.997 | 207.351 | 208.481 | 209.594
Electric Engagement | Dem_BB003 | GWh | SPEN | Moffat |  | 57.009 | 56.069 | 56.077 | 56.603 | 57.732 | 60.022 | 62.317 | 65.29 | 69.354 | 74.544 | 80.351 | 86.406 | 92.674 | 99.972 | 107.535 | 114.672 | 121.31 | 126.826 | 131.729 | 136.042 | 139.541 | 142.456 | 144.342 | 145.957 | 147.938 | 149.674 | 151.211 | 152.731
Electric Engagement | Dem_BB003 | GWh | SPEN | Newarthill |  | 317.206 | 311.957 | 311.848 | 314.666 | 321.322 | 334.814 | 348.653 | 366.896 | 391.485 | 422.279 | 457.033 | 493.372 | 531.132 | 575.609 | 622.161 | 666.737 | 708.647 | 743.864 | 775.235 | 802.361 | 824.734 | 843.43 | 855.417 | 865.428 | 877.307 | 886.932 | 895.262 | 903.336
Electric Engagement | Dem_BB003 | GWh | SPEN | Newton Stewart |  | 34.819 | 34.632 | 35.185 | 36.319 | 38.138 | 41.162 | 43.5 | 46.418 | 50.009 | 54.441 | 59.307 | 64.32 | 69.736 | 76.057 | 82.402 | 88.447 | 94.046 | 98.84 | 103.055 | 106.175 | 108.611 | 110.535 | 111.825 | 113.074 | 114.266 | 115.032 | 115.673 | 116.318
Electric Engagement | Dem_BB003 | GWh | SPEN | Paisley |  | 97.647 | 95.593 | 95.045 | 95.153 | 95.949 | 98.283 | 100.956 | 104.523 | 109.57 | 116.202 | 123.688 | 131.445 | 139.597 | 149.069 | 158.739 | 167.681 | 175.874 | 182.675 | 188.691 | 193.868 | 197.912 | 201.216 | 203.434 | 205.523 | 208.042 | 210.397 | 212.557 | 214.704
Electric Engagement | Dem_BB003 | GWh | SPEN | Partick |  | 54.38 | 54.216 | 54.959 | 56.403 | 58.688 | 62.334 | 66.366 | 71.449 | 78.556 | 87.345 | 97.111 | 107.478 | 117.691 | 130.083 | 143.505 | 156.549 | 169.092 | 179.489 | 188.976 | 198.318 | 206.494 | 213.689 | 218.291 | 221.946 | 226.72 | 230.935 | 234.646 | 238.235
Electric Engagement | Dem_BB003 | GWh | SPEN | Port Dundas |  | 104.816 | 102.89 | 102.63 | 103.241 | 104.865 | 108.455 | 112.221 | 117.18 | 124.098 | 132.918 | 142.834 | 153.18 | 163.955 | 176.874 | 190.277 | 202.972 | 214.809 | 224.756 | 233.737 | 241.6 | 248.063 | 253.505 | 257.208 | 260.633 | 264.646 | 268.214 | 271.45 | 274.642
Electric Engagement | Dem_BB003 | GWh | SPEN | Portobello |  | 329.906 | 323.312 | 321.549 | 321.85 | 324.521 | 332.139 | 342.287 | 355.973 | 375.471 | 400.647 | 429.193 | 459.082 | 489.829 | 525.846 | 563.485 | 598.936 | 631.96 | 659.304 | 683.698 | 705.788 | 723.818 | 738.969 | 748.741 | 757.045 | 767.575 | 777.172 | 785.727 | 794.162
Electric Engagement | Dem_BB003 | GWh | SPEN | Ravenscraig |  | 5.825 | 6.199 | 6.75 | 7.492 | 8.47 | 9.788 | 11.045 | 12.582 | 14.456 | 16.693 | 19.122 | 21.677 | 24.316 | 27.397 | 30.634 | 33.808 | 36.842 | 39.415 | 41.694 | 43.597 | 45.208 | 46.557 | 47.394 | 48.034 | 48.747 | 49.192 | 49.545 | 49.87
Electric Engagement | Dem_BB003 | GWh | SPEN | Redhouse |  | 98.036 | 96.059 | 95.548 | 95.757 | 96.826 | 99.571 | 102.801 | 107.113 | 113.392 | 121.437 | 130.53 | 140.098 | 149.848 | 161.633 | 174.06 | 185.863 | 196.96 | 206.203 | 214.598 | 222.426 | 228.988 | 234.633 | 238.417 | 241.763 | 245.93 | 249.781 | 253.252 | 256.676
Electric Engagement | Dem_BB003 | GWh | SPEN | Saltcoats A |  | 103.08 | 99.686 | 97.752 | 96.374 | 95.678 | 96.512 | 97.362 | 98.949 | 101.795 | 105.633 | 110.245 | 114.964 | 120.276 | 126.911 | 133.55 | 139.685 | 145.24 | 150.07 | 154.464 | 157.818 | 160.337 | 162.343 | 163.988 | 165.862 | 167.756 | 169.566 | 171.291 | 173.032
Electric Engagement | Dem_BB003 | GWh | SPEN | Saltcoats B |  | 86.628 | 84.041 | 82.688 | 81.964 | 81.904 | 83.244 | 84.649 | 86.812 | 90.647 | 95.543 | 101.233 | 107.162 | 113.489 | 121.483 | 129.77 | 137.647 | 145.01 | 151.344 | 157.166 | 162.241 | 166.441 | 170.023 | 172.667 | 175.139 | 177.93 | 180.498 | 182.876 | 185.231
Electric Engagement | Dem_BB003 | GWh | SPEN | Shrubhill |  | 237.27 | 232.037 | 230.349 | 230.099 | 231.375 | 236.117 | 242.045 | 250.085 | 261.69 | 277.025 | 294.423 | 312.488 | 331.351 | 353.309 | 375.796 | 396.596 | 415.635 | 431.371 | 445.355 | 457.62 | 467.258 | 475.18 | 480.481 | 485.422 | 491.51 | 497.348 | 502.684 | 508.029
Electric Engagement | Dem_BB003 | GWh | SPEN | Sighthill |  | 347.981 | 341.453 | 340.052 | 340.786 | 343.798 | 351.795 | 362.703 | 377.254 | 397.77 | 424.307 | 454.293 | 485.586 | 517.974 | 555.807 | 595.055 | 631.881 | 666.04 | 694.359 | 719.572 | 741.999 | 760.107 | 775.211 | 785.044 | 793.611 | 804.265 | 813.973 | 822.649 | 831.254
Electric Engagement | Dem_BB003 | GWh | SPEN | Spango Valley |  | 92.04 | 90.406 | 90.253 | 90.862 | 92.334 | 95.524 | 98.87 | 103.246 | 109.295 | 117.076 | 125.804 | 134.901 | 144.312 | 155.278 | 166.619 | 177.282 | 187.171 | 195.368 | 202.655 | 209.091 | 214.287 | 218.609 | 221.419 | 223.865 | 226.871 | 229.573 | 231.969 | 234.351
Electric Engagement | Dem_BB003 | GWh | SPEN | St Andrews Cross |  | 126.175 | 123.327 | 122.381 | 122.27 | 123.158 | 126.101 | 129.503 | 134.134 | 140.837 | 149.596 | 159.549 | 169.946 | 180.687 | 193.242 | 206.281 | 218.464 | 229.738 | 239.045 | 247.345 | 254.833 | 260.862 | 265.896 | 269.181 | 272.073 | 275.731 | 279.162 | 282.253 | 285.321
Electric Engagement | Dem_BB003 | GWh | SPEN | Stirling |  | 178.616 | 174.731 | 173.522 | 173.422 | 174.437 | 178.058 | 182.495 | 188.493 | 197.203 | 208.702 | 221.707 | 235.193 | 249.354 | 266.25 | 283.498 | 299.478 | 314.122 | 326.346 | 337.37 | 346.96 | 354.556 | 360.877 | 365.335 | 369.796 | 375.032 | 380.068 | 384.735 | 389.428
Electric Engagement | Dem_BB003 | GWh | SPEN | Strathaven |  | 213.876 | 208.395 | 206.001 | 204.838 | 205.268 | 208.98 | 213.646 | 220.279 | 230.212 | 243.304 | 258.378 | 274.152 | 290.432 | 309.591 | 329.58 | 348.255 | 365.545 | 379.82 | 392.585 | 404.23 | 413.629 | 421.513 | 426.673 | 431.209 | 437.025 | 442.577 | 447.588 | 452.559
Electric Engagement | Dem_BB003 | GWh | SPEN | Strathleven |  | 144.06 | 141.971 | 142.248 | 143.809 | 146.79 | 152.596 | 158.571 | 166.342 | 176.646 | 189.65 | 204.199 | 219.266 | 235.285 | 254.384 | 273.918 | 292.424 | 309.635 | 324.245 | 337.33 | 347.983 | 356.549 | 363.574 | 368.44 | 373.12 | 378.181 | 382.348 | 386.089 | 389.79
Electric Engagement | Dem_BB003 | GWh | SPEN | Telford Road |  | 71.755 | 70.715 | 70.682 | 71.194 | 72.459 | 74.976 | 78.469 | 83.092 | 89.689 | 97.936 | 107.264 | 117.196 | 126.99 | 138.545 | 151.128 | 163.322 | 175.003 | 184.61 | 193.238 | 201.785 | 209.171 | 215.61 | 219.53 | 222.358 | 226.311 | 229.787 | 232.767 | 235.63
Electric Engagement | Dem_BB003 | GWh | SPEN | Tongland |  | 21.711 | 22.199 | 23.245 | 24.887 | 27.293 | 30.861 | 33.907 | 37.639 | 42.37 | 48.096 | 54.367 | 60.944 | 67.66 | 75.492 | 83.775 | 91.849 | 99.546 | 106.01 | 111.748 | 116.802 | 121.101 | 124.738 | 126.984 | 128.674 | 130.708 | 132.181 | 133.389 | 134.537
Electric Engagement | Dem_BB003 | GWh | SPEN | West George Street |  | 229.251 | 224.258 | 222.917 | 222.942 | 223.942 | 228.016 | 232.285 | 237.919 | 245.804 | 256.863 | 269.155 | 281.519 | 295.35 | 311.212 | 326.128 | 339.013 | 349.987 | 359.153 | 367.174 | 372.52 | 375.643 | 377.642 | 379.674 | 382.992 | 386.186 | 389.685 | 393.208 | 396.976
Electric Engagement | Dem_BB003 | GWh | SPEN | Westfield |  | 71.443 | 70.573 | 70.814 | 71.756 | 73.622 | 77.008 | 80.877 | 85.911 | 92.975 | 101.735 | 111.584 | 121.992 | 132.444 | 145.163 | 158.83 | 172.088 | 184.773 | 195.376 | 205.026 | 214.21 | 222.149 | 229.068 | 233.555 | 237.235 | 241.871 | 245.914 | 249.479 | 252.927
Electric Engagement | Dem_BB003 | GWh | SPEN | Whitehouse |  | 229.688 | 224.594 | 222.811 | 222.406 | 223.756 | 228.62 | 235.177 | 244.187 | 257.314 | 274.286 | 293.665 | 314.035 | 334.803 | 359.232 | 385.013 | 409.374 | 432.175 | 450.993 | 467.831 | 483.503 | 496.455 | 507.433 | 514.442 | 520.233 | 527.796 | 534.783 | 540.979 | 547.068
Electric Engagement | Dem_BB003 | GWh | SPEN | Wishaw |  | 232.841 | 227.707 | 226.013 | 225.942 | 228.034 | 234.168 | 241.535 | 251.571 | 266.15 | 284.881 | 306.217 | 328.715 | 351.457 | 378.23 | 406.703 | 433.759 | 459.216 | 480.195 | 499 | 516.818 | 531.709 | 544.439 | 552.46 | 558.861 | 567.39 | 575.198 | 582.075 | 588.795
Electric Engagement | Dem_BB003 | GWh | SPEN Manweb | Birkenhead |  | 888.616 | 862.635 | 848.99 | 842.637 | 843.621 | 859.138 | 874.505 | 899.316 | 937.256 | 983.615 | 1037.631 | 1093.434 | 1153.833 | 1226.911 | 1301.445 | 1371.249 | 1435.536 | 1490.244 | 1538.136 | 1577.325 | 1607.734 | 1632.239 | 1649.066 | 1662.483 | 1677.968 | 1691.49 | 1703.541 | 1715.554
Electric Engagement | Dem_BB003 | GWh | SPEN Manweb | Capenhurst |  | 1300.515 | 1262.153 | 1241.494 | 1229.88 | 1226.602 | 1241.532 | 1258.085 | 1286.77 | 1330.107 | 1384.03 | 1447.228 | 1511.729 | 1583.278 | 1668.606 | 1753.298 | 1830.373 | 1899.412 | 1958.121 | 2009.607 | 2049.158 | 2077.396 | 2098.897 | 2115.108 | 2131.004 | 2148.227 | 2165.001 | 2180.784 | 2197.03
Electric Engagement | Dem_BB003 | GWh | SPEN Manweb | Carrington |  | 1504.29 | 1456.875 | 1429.437 | 1410.228 | 1400.509 | 1411.245 | 1423.777 | 1449.508 | 1486.298 | 1533.06 | 1589.885 | 1647.123 | 1713.747 | 1794.713 | 1873.212 | 1943.719 | 2005.571 | 2059.386 | 2106.54 | 2137.465 | 2156.943 | 2169.969 | 2182.125 | 2198.929 | 2214.014 | 2228.701 | 2243.158 | 2258.29
Electric Engagement | Dem_BB003 | GWh | SPEN Manweb | Connah's Quay |  | 967.986 | 937.724 | 920.783 | 910.372 | 907.191 | 918.702 | 930.161 | 950.8 | 982.142 | 1021.343 | 1067.805 | 1115.469 | 1167.932 | 1226.585 | 1285.382 | 1338.81 | 1386.55 | 1426.565 | 1461.925 | 1489.046 | 1508.029 | 1522.116 | 1531.834 | 1541.087 | 1551.561 | 1561.639 | 1570.914 | 1580.446
Electric Engagement | Dem_BB003 | GWh | SPEN Manweb | Fiddlers Ferry |  | 1409.853 | 1374.869 | 1359.652 | 1354.923 | 1359.641 | 1384.86 | 1412.959 | 1456.048 | 1515.498 | 1588.146 | 1671.69 | 1756.752 | 1851.851 | 1965.782 | 2078.372 | 2182.33 | 2276.298 | 2357.258 | 2427.948 | 2479.054 | 2515.844 | 2543.536 | 2564.636 | 2585.995 | 2606.573 | 2623.821 | 2639.868 | 2656.363
Electric Engagement | Dem_BB003 | GWh | SPEN Manweb | Frodsham |  | 1384.483 | 1351.899 | 1338.536 | 1336.553 | 1344.425 | 1372.701 | 1407.452 | 1458.773 | 1532.882 | 1622.471 | 1725.004 | 1830.89 | 1945.161 | 2080 | 2217.474 | 2346.993 | 2466.709 | 2568.407 | 2657.364 | 2728.894 | 2784.565 | 2829.096 | 2858.58 | 2881.261 | 2906.953 | 2927.326 | 2944.909 | 2962.33
Electric Engagement | Dem_BB003 | GWh | SPEN Manweb | Kirkby (_D) |  | 861.708 | 836.521 | 823.5 | 817.322 | 818.163 | 833.148 | 846.744 | 869.065 | 902.285 | 943.082 | 990.65 | 1039.387 | 1093.205 | 1158.119 | 1223.138 | 1283.292 | 1337.936 | 1384.709 | 1425.513 | 1456.958 | 1480.251 | 1498.366 | 1511.569 | 1523.549 | 1536.297 | 1547.656 | 1558.085 | 1568.682
Electric Engagement | Dem_BB003 | GWh | SPEN Manweb | Legacy |  | 1228.719 | 1197.649 | 1184.792 | 1181.866 | 1190.993 | 1222.579 | 1251.761 | 1295.235 | 1348.83 | 1415.828 | 1493.195 | 1572.715 | 1659.001 | 1752.459 | 1846.278 | 1932.152 | 2009.219 | 2073.29 | 2128.244 | 2168.545 | 2196.296 | 2215.987 | 2228.121 | 2241.189 | 2255.059 | 2266.334 | 2276.24 | 2286.426
Electric Engagement | Dem_BB003 | GWh | SPEN Manweb | Lister Drive |  | 1335.24 | 1302.309 | 1288.834 | 1290.863 | 1306.47 | 1347.232 | 1389.281 | 1449.297 | 1546.331 | 1662.585 | 1794.371 | 1932.845 | 2074.919 | 2240.667 | 2415.931 | 2583.551 | 2741.86 | 2873.35 | 2987.034 | 3092.533 | 3180.018 | 3253.76 | 3297.587 | 3319.607 | 3353.759 | 3381.809 | 3404.328 | 3425.828
Electric Engagement | Dem_BB003 | GWh | SPEN Manweb | Pentir |  | 452.048 | 440.622 | 435.94 | 434.544 | 438.004 | 450.036 | 461.35 | 478.14 | 498.78 | 524.74 | 554.753 | 585.832 | 618.832 | 651.949 | 685.762 | 716.605 | 744.267 | 766.616 | 785.63 | 800.158 | 810.071 | 816.971 | 820.317 | 823.339 | 827.25 | 830.297 | 832.717 | 835.189
Electric Engagement | Dem_BB003 | GWh | SPEN Manweb | Rainhill |  | 1423.435 | 1377.398 | 1350.874 | 1332.952 | 1325.057 | 1338.337 | 1349.187 | 1372.259 | 1404.826 | 1446.217 | 1496.715 | 1547.116 | 1607.299 | 1680.704 | 1750.757 | 1813.208 | 1867.37 | 1915.145 | 1957.399 | 1982.701 | 1997.372 | 2006.218 | 2016.279 | 2032.388 | 2045.52 | 2058.295 | 2071.249 | 2084.974
Electric Engagement | Dem_BB003 | GWh | SPEN Manweb | St. Asaph |  | 96.619 | 95.498 | 96.239 | 98.342 | 102.405 | 109.617 | 115.419 | 123.068 | 131.986 | 142.746 | 154.807 | 167.283 | 180.632 | 194.738 | 209.161 | 222.871 | 235.539 | 246.159 | 255.295 | 261.915 | 266.869 | 270.541 | 272.549 | 274.213 | 275.793 | 276.311 | 276.527 | 276.703
Electric Engagement | Dem_BB003 | GWh | SPEN Manweb | Trawsfynydd |  | 389.378 | 383.62 | 384.768 | 389.631 | 401.495 | 424.335 | 443.769 | 469.885 | 498.837 | 534.697 | 575.241 | 617.328 | 661.644 | 705.508 | 750.712 | 792.983 | 831.582 | 862.971 | 889.65 | 909.406 | 923.496 | 933.448 | 937.805 | 941.737 | 946.182 | 947.909 | 948.62 | 949.244
Electric Engagement | Dem_BB003 | GWh | SPEN Manweb | Wylfa |  | 200.557 | 195.646 | 193.788 | 193.398 | 195.136 | 200.704 | 205.719 | 213.125 | 221.626 | 232.405 | 244.839 | 257.613 | 271.411 | 285.063 | 298.709 | 310.966 | 321.743 | 330.469 | 337.825 | 342.856 | 345.884 | 347.675 | 348.511 | 349.816 | 351.164 | 352.2 | 353.073 | 354.02
Electric Engagement | Dem_BB003 | GWh | SPTL | Direct(SPTL) |  | 670.45 | 662.845 | 641.624 | 649.702 | 663.859 | 689.689 | 720.174 | 759.541 | 812.383 | 878.816 | 953.107 | 1030.729 | 1111.049 | 1205.026 | 1302.983 | 1396.329 | 1483.855 | 1557.022 | 1622.086 | 1678.858 | 1725.526 | 1764.517 | 1789.477 | 1810.303 | 1835.386 | 1856.203 | 1874.322 | 1892.019
Electric Engagement | Dem_BB003 | GWh | SSEN (SHEPD) | Abernethy |  | 141.987 | 138.38 | 136.777 | 135.713 | 135.609 | 137.515 | 140.333 | 144.473 | 149.665 | 156.693 | 164.937 | 173.46 | 182.642 | 193.011 | 203.551 | 213.273 | 222.058 | 229.37 | 235.759 | 240.668 | 244.23 | 246.9 | 248.606 | 250.68 | 252.951 | 254.955 | 256.753 | 258.566
Electric Engagement | Dem_BB003 | GWh | SSEN (SHEPD) | Alness |  | 102.452 | 101.223 | 101.639 | 102.294 | 104.24 | 108.223 | 112.905 | 119.008 | 123.857 | 130.878 | 138.946 | 147.399 | 155.838 | 163.819 | 172.186 | 179.679 | 186.308 | 191.261 | 195.197 | 198.381 | 200.39 | 201.651 | 201.832 | 203.442 | 205.48 | 207.378 | 209.06 | 210.753
Electric Engagement | Dem_BB003 | GWh | SSEN (SHEPD) | Arbroath |  | 178.389 | 174.277 | 172.797 | 172.093 | 172.755 | 176.173 | 180.272 | 185.972 | 192.981 | 202.635 | 213.747 | 225.259 | 237.369 | 251.754 | 266.449 | 279.963 | 292.225 | 302.435 | 311.602 | 319.378 | 325.387 | 330.301 | 333.871 | 338.504 | 343.688 | 348.76 | 353.552 | 358.368
Electric Engagement | Dem_BB003 | GWh | SSEN (SHEPD) | Ardkinglas |  | 0 | 0 | 0 | 0 | 0 | 0 | 0 | 0 | 0 | 0 | 0 | 0 | 0 | 0 | 0 | 0 | 0 | 0 | 0 | 0 | 0 | 0 | 0 | 0 | 0 | 0 | 0 | 0
Electric Engagement | Dem_BB003 | GWh | SSEN (SHEPD) | Ardmore |  | 133.648 | 131.268 | 131.014 | 131.337 | 133.424 | 138.355 | 143.595 | 150.598 | 157.229 | 166.426 | 177.033 | 188.155 | 199.432 | 211.184 | 223.543 | 234.94 | 245.297 | 253.484 | 260.336 | 266.117 | 270.358 | 273.541 | 275.007 | 277.289 | 280.186 | 282.742 | 284.957 | 287.133
Electric Engagement | Dem_BB003 | GWh | SSEN (SHEPD) | Beauly |  | 75.856 | 75.199 | 75.794 | 76.714 | 78.705 | 82.362 | 86.487 | 91.791 | 96.706 | 103.418 | 111.041 | 119.052 | 127.033 | 135.201 | 143.844 | 151.83 | 159.132 | 164.825 | 169.567 | 173.722 | 176.844 | 179.216 | 180.254 | 181.772 | 183.817 | 185.595 | 187.116 | 188.607
Electric Engagement | Dem_BB003 | GWh | SSEN (SHEPD) | Berryburn |  | 0 | 0 | 0 | 0 | 0 | 0 | 0 | 0 | 0 | 0 | 0 | 0 | 0 | 0 | 0 | 0 | 0 | 0 | 0 | 0 | 0 | 0 | 0 | 0 | 0 | 0 | 0 | 0
Electric Engagement | Dem_BB003 | GWh | SSEN (SHEPD) | Boat of Garten |  | 96.23 | 94.917 | 95.264 | 96.266 | 98.359 | 102.489 | 106.524 | 111.741 | 117.232 | 124.522 | 132.727 | 141.164 | 150.198 | 160.071 | 169.949 | 179.031 | 187.198 | 193.956 | 199.719 | 203.783 | 206.607 | 208.582 | 209.783 | 211.597 | 213.392 | 214.77 | 216 | 217.255
Electric Engagement | Dem_BB003 | GWh | SSEN (SHEPD) | Braco West |  | 162.625 | 160.492 | 160.802 | 161.828 | 163.988 | 168.448 | 174.765 | 183.054 | 192.823 | 205.568 | 219.966 | 234.901 | 250.609 | 268.126 | 286.071 | 302.809 | 318.154 | 330.837 | 341.901 | 350.773 | 357.538 | 362.813 | 366.028 | 369.513 | 373.465 | 376.714 | 379.561 | 382.405
Electric Engagement | Dem_BB003 | GWh | SSEN (SHEPD) | Bridge of Dun |  | 97.311 | 96.62 | 97.518 | 99.054 | 101.845 | 106.714 | 112.183 | 119.167 | 127.139 | 137.432 | 148.972 | 161.067 | 173.367 | 187.763 | 202.935 | 217.368 | 230.921 | 242.155 | 252.208 | 261.187 | 268.612 | 274.872 | 278.955 | 283.39 | 288.553 | 293.098 | 297.203 | 301.238
Electric Engagement | Dem_BB003 | GWh | SSEN (SHEPD) | Broadford-Skye |  | 45.04 | 44.387 | 44.477 | 44.828 | 45.708 | 47.504 | 49.359 | 51.77 | 54.204 | 57.503 | 61.236 | 65.113 | 69.161 | 73.486 | 77.9 | 81.94 | 85.571 | 88.52 | 91.018 | 92.903 | 94.233 | 95.187 | 95.709 | 96.511 | 97.4 | 98.143 | 98.802 | 99.472
Electric Engagement | Dem_BB003 | GWh | SSEN (SHEPD) | Brora |  | 28.908 | 28.564 | 28.712 | 29.016 | 29.668 | 30.945 | 32.262 | 33.957 | 35.488 | 37.615 | 40.009 | 42.488 | 45.082 | 47.726 | 50.394 | 52.824 | 54.972 | 56.687 | 58.104 | 59.107 | 59.745 | 60.151 | 60.323 | 60.83 | 61.355 | 61.79 | 62.192 | 62.586
Electric Engagement | Dem_BB003 | GWh | SSEN (SHEPD) | Burghmuir |  | 160.419 | 158.627 | 159.363 | 160.908 | 164.213 | 170.5 | 178.19 | 188.112 | 199.511 | 214.553 | 231.488 | 249.319 | 267.139 | 287.124 | 308.352 | 328.336 | 346.972 | 362.026 | 375.357 | 387.838 | 398.04 | 406.588 | 411.703 | 416.999 | 423.806 | 430.038 | 435.599 | 441.063
Electric Engagement | Dem_BB003 | GWh | SSEN (SHEPD) | Carradale |  | 51.06 | 51.668 | 53.321 | 55.247 | 58.383 | 63.238 | 68.017 | 73.959 | 78.827 | 85.358 | 92.642 | 100.223 | 107.973 | 115.752 | 123.812 | 131.302 | 138.11 | 143.513 | 147.907 | 151.109 | 153.326 | 154.806 | 155.278 | 156.611 | 158.024 | 158.913 | 159.613 | 160.285
Electric Engagement | Dem_BB003 | GWh | SSEN (SHEPD) | Cassley |  | 5.275 | 5.452 | 5.783 | 6.263 | 6.933 | 7.915 | 8.686 | 9.626 | 10.624 | 11.834 | 13.145 | 14.491 | 15.966 | 17.647 | 19.318 | 20.931 | 22.419 | 23.714 | 24.842 | 25.556 | 26.098 | 26.49 | 26.749 | 27.048 | 27.262 | 27.308 | 27.336 | 27.358
Electric Engagement | Dem_BB003 | GWh | SSEN (SHEPD) | Ceannacroc |  | 12.428 | 12.164 | 12.108 | 12.126 | 12.26 | 12.634 | 12.988 | 13.475 | 14.004 | 14.721 | 15.544 | 16.389 | 17.307 | 18.326 | 19.334 | 20.258 | 21.078 | 21.763 | 22.349 | 22.751 | 23.006 | 23.183 | 23.3 | 23.495 | 23.681 | 23.822 | 23.956 | 24.099
Electric Engagement | Dem_BB003 | GWh | SSEN (SHEPD) | Charleston |  | 97.781 | 94.941 | 93.474 | 92.375 | 92.021 | 93.157 | 94.632 | 96.974 | 99.98 | 104.121 | 109.085 | 114.229 | 119.775 | 126.346 | 133.08 | 139.305 | 144.959 | 149.718 | 153.977 | 157.365 | 159.911 | 161.916 | 163.349 | 165.209 | 167.211 | 169.099 | 170.851 | 172.608
Electric Engagement | Dem_BB003 | GWh | SSEN (SHEPD) | Clachan |  | 13.808 | 13.749 | 13.933 | 14.159 | 14.575 | 15.332 | 16.141 | 17.172 | 18.018 | 19.197 | 20.523 | 21.904 | 23.328 | 24.756 | 26.227 | 27.561 | 28.754 | 29.701 | 30.461 | 31.014 | 31.362 | 31.581 | 31.642 | 31.891 | 32.153 | 32.354 | 32.529 | 32.697
Electric Engagement | Dem_BB003 | GWh | SSEN (SHEPD) | Clayhills |  | 102.558 | 100.575 | 100.216 | 100.441 | 101.254 | 103.565 | 106.116 | 109.45 | 113.641 | 119.432 | 125.912 | 132.519 | 139.651 | 147.687 | 155.528 | 162.475 | 168.566 | 173.578 | 177.968 | 181.257 | 183.476 | 185.095 | 186.347 | 188.191 | 190.154 | 192.162 | 194.099 | 196.116
Electric Engagement | Dem_BB003 | GWh | SSEN (SHEPD) | Coupar Angus |  | 104.727 | 104.296 | 105.574 | 107.521 | 110.474 | 115.271 | 121.244 | 128.853 | 137.608 | 148.73 | 161.152 | 174.057 | 187.571 | 202.655 | 218.165 | 232.851 | 246.46 | 257.761 | 267.621 | 275.498 | 281.649 | 286.507 | 289.4 | 292.298 | 295.524 | 297.895 | 299.895 | 301.848
Electric Engagement | Dem_BB003 | GWh | SSEN (SHEPD) | Craigiebuckler |  | 83.025 | 82.354 | 82.973 | 84.125 | 86.393 | 90.399 | 95.249 | 101.534 | 108.827 | 118.155 | 128.697 | 139.813 | 150.975 | 163.761 | 177.497 | 190.693 | 203.196 | 213.483 | 222.686 | 231.153 | 238.266 | 244.3 | 247.998 | 251.639 | 256.128 | 259.974 | 263.359 | 266.639
Electric Engagement | Dem_BB003 | GWh | SSEN (SHEPD) | Dallas |  | 0 | 0 | 0 | 0 | 0 | 0 | 0 | 0 | 0 | 0 | 0 | 0 | 0 | 0 | 0 | 0 | 0 | 0 | 0 | 0 | 0 | 0 | 0 | 0 | 0 | 0 | 0 | 0
Electric Engagement | Dem_BB003 | GWh | SSEN (SHEPD) | Dounreay |  | 31.05 | 30.476 | 30.385 | 30.357 | 30.648 | 31.477 | 32.489 | 33.855 | 34.972 | 36.634 | 38.566 | 40.587 | 42.637 | 44.605 | 46.638 | 48.437 | 49.995 | 51.171 | 52.097 | 52.82 | 53.235 | 53.473 | 53.503 | 53.91 | 54.4 | 54.884 | 55.337 | 55.796
Electric Engagement | Dem_BB003 | GWh | SSEN (SHEPD) | Dudhope |  | 155.164 | 153.772 | 154.914 | 156.971 | 160.762 | 167.578 | 175.498 | 185.549 | 197.093 | 212.345 | 229.395 | 247.317 | 265.199 | 285.071 | 306.076 | 325.718 | 343.957 | 358.611 | 371.538 | 383.683 | 393.542 | 401.784 | 406.675 | 411.753 | 418.363 | 424.498 | 429.997 | 435.417
Electric Engagement | Dem_BB003 | GWh | SSEN (SHEPD) | Dunbeath |  | 0 | 0 | 0 | 0 | 0.004 | 0.004 | 0.004 | 0.004 | 0.004 | 0.004 | 0.004 | 0.008 | 0.008 | 0.008 | 0.008 | 0.008 | 0.008 | 0.008 | 0.008 | 0.008 | 0.008 | 0.008 | 0.008 | 0.008 | 0.008 | 0.012 | 0.012 | 0.012
Electric Engagement | Dem_BB003 | GWh | SSEN (SHEPD) | Dunoon |  | 77.418 | 75.507 | 74.76 | 74.48 | 74.697 | 76.07 | 77.558 | 79.647 | 82.638 | 86.649 | 91.241 | 95.935 | 101.065 | 107.172 | 113.206 | 118.718 | 123.667 | 127.848 | 131.585 | 134.446 | 136.545 | 138.17 | 139.425 | 140.903 | 142.449 | 143.923 | 145.324 | 146.755
Electric Engagement | Dem_BB003 | GWh | SSEN (SHEPD) | Dunvegan |  | 26.508 | 26.119 | 26.193 | 26.439 | 27.045 | 28.243 | 29.401 | 30.919 | 32.474 | 34.537 | 36.878 | 39.298 | 41.86 | 44.652 | 47.498 | 50.138 | 52.531 | 54.518 | 56.201 | 57.443 | 58.331 | 58.964 | 59.332 | 59.859 | 60.399 | 60.801 | 61.153 | 61.494
Electric Engagement | Dem_BB003 | GWh | SSEN (SHEPD) | Dyce |  | 126.717 | 124.999 | 125.266 | 126.306 | 128.546 | 133.024 | 138.303 | 145.166 | 153.328 | 163.987 | 175.992 | 188.502 | 201.445 | 216.24 | 231.573 | 245.962 | 259.284 | 270.293 | 280.069 | 288.439 | 295.096 | 300.551 | 304.075 | 307.945 | 312.429 | 316.391 | 319.98 | 323.528
Electric Engagement | Dem_BB003 | GWh | SSEN (SHEPD) | Elgin |  | 175.786 | 172.696 | 172.333 | 172.621 | 174.711 | 179.954 | 186.082 | 194.249 | 202.126 | 213.204 | 225.935 | 239.215 | 252.767 | 266.835 | 281.395 | 294.576 | 306.379 | 315.643 | 323.362 | 329.773 | 334.266 | 337.523 | 339.039 | 341.715 | 345.099 | 348.286 | 351.128 | 353.982
Electric Engagement | Dem_BB003 | GWh | SSEN (SHEPD) | Fasnakyle |  | 5.991 | 5.918 | 5.954 | 6.044 | 6.227 | 6.573 | 6.868 | 7.241 | 7.655 | 8.179 | 8.763 | 9.372 | 10.033 | 10.778 | 11.525 | 12.224 | 12.868 | 13.418 | 13.881 | 14.196 | 14.42 | 14.576 | 14.687 | 14.827 | 14.937 | 15.006 | 15.067 | 15.12
Electric Engagement | Dem_BB003 | GWh | SSEN (SHEPD) | Fetteresso |  | 0 | 0 | 0 | 0 | 0 | 0 | 0 | 0 | 0 | 0 | 0 | 0 | 0 | 0 | 0 | 0 | 0 | 0 | 0 | 0 | 0 | 0 | 0 | 0 | 0 | 0 | 0 | 0
Electric Engagement | Dem_BB003 | GWh | SSEN (SHEPD) | Fiddes |  | 68.208 | 68.238 | 69.457 | 71.252 | 73.767 | 77.635 | 82.068 | 87.626 | 94.061 | 102.146 | 111.087 | 120.349 | 130.162 | 141.45 | 152.975 | 163.919 | 174.093 | 182.691 | 190.278 | 196.174 | 200.824 | 204.538 | 206.984 | 209.597 | 212.276 | 214.26 | 215.996 | 217.718
Electric Engagement | Dem_BB003 | GWh | SSEN (SHEPD) | Finstown |  | 0 | 0 | 0 | 0 | 0 | 0 | 0 | 0 | 0 | 0 | 0 | 0 | 0 | 0 | 0 | 0 | 0 | 0 | 0 | 0 | 0 | 0 | 0 | 0 | 0 | 0 | 0 | 0
Electric Engagement | Dem_BB003 | GWh | SSEN (SHEPD) | Fort Augustus |  | 17.436 | 17.261 | 17.407 | 17.692 | 18.22 | 19.166 | 20.049 | 21.183 | 22.352 | 23.9 | 25.612 | 27.389 | 29.276 | 31.346 | 33.42 | 35.35 | 37.088 | 38.54 | 39.767 | 40.65 | 41.272 | 41.722 | 41.986 | 42.357 | 42.732 | 42.994 | 43.223 | 43.457
Electric Engagement | Dem_BB003 | GWh | SSEN (SHEPD) | Fort William |  | 117.738 | 115.912 | 116.04 | 116.862 | 118.936 | 123.334 | 127.787 | 133.587 | 139.588 | 147.735 | 156.939 | 166.436 | 176.496 | 187.319 | 198.192 | 208.091 | 216.938 | 224.143 | 230.243 | 234.702 | 237.746 | 239.864 | 241.081 | 243.084 | 245.199 | 246.991 | 248.615 | 250.264
Electric Engagement | Dem_BB003 | GWh | SSEN (SHEPD) | Fraserburgh |  | 68.253 | 67.076 | 66.958 | 67.196 | 68.073 | 70.108 | 72.557 | 75.779 | 79.665 | 84.826 | 90.686 | 96.816 | 103.059 | 110.159 | 117.586 | 124.518 | 130.912 | 136.134 | 140.792 | 145.006 | 148.382 | 151.186 | 152.97 | 154.949 | 157.359 | 159.629 | 161.706 | 163.753
Electric Engagement | Dem_BB003 | GWh | SSEN (SHEPD) | Glenfarclas |  | 0 | 0 | 0 | 0 | 0 | 0 | 0 | 0 | 0 | 0 | 0 | 0 | 0 | 0 | 0 | 0 | 0 | 0 | 0 | 0 | 0 | 0 | 0 | 0 | 0 | 0 | 0 | 0
Electric Engagement | Dem_BB003 | GWh | SSEN (SHEPD) | Grudie Bridge |  | 72.139 | 70.778 | 70.686 | 71.229 | 72.527 | 75.386 | 77.694 | 80.74 | 84.362 | 89.058 | 94.333 | 99.641 | 105.726 | 112.746 | 119.495 | 125.697 | 131.209 | 136.007 | 140.171 | 142.606 | 144.154 | 145.132 | 145.975 | 147.275 | 148.203 | 148.778 | 149.327 | 149.921
Electric Engagement | Dem_BB003 | GWh | SSEN (SHEPD) | Inverness |  | 247.945 | 243.518 | 242.784 | 242.69 | 245.553 | 253.079 | 262.469 | 275.128 | 286.62 | 302.874 | 321.807 | 341.797 | 361.583 | 381.672 | 403.231 | 423.038 | 441.074 | 454.973 | 466.493 | 476.983 | 484.786 | 490.722 | 493.175 | 497.138 | 502.719 | 507.907 | 512.39 | 516.786
Electric Engagement | Dem_BB003 | GWh | SSEN (SHEPD) | Keith |  | 133.879 | 132.26 | 132.858 | 134.187 | 136.918 | 142.212 | 148.008 | 155.48 | 163.065 | 173.294 | 184.812 | 196.731 | 209.239 | 222.623 | 236.182 | 248.602 | 259.776 | 268.857 | 276.52 | 282.284 | 286.316 | 289.205 | 290.78 | 293.245 | 295.921 | 298.135 | 300.098 | 302.081
Electric Engagement | Dem_BB003 | GWh | SSEN (SHEPD) | Killin |  | 18.707 | 20.007 | 21.619 | 23.354 | 25.149 | 27.084 | 30.263 | 34.134 | 38.435 | 43.613 | 49.285 | 55.163 | 61.382 | 68.262 | 75.343 | 82.213 | 88.665 | 94.123 | 98.845 | 102.382 | 105.195 | 107.384 | 108.615 | 109.618 | 110.596 | 110.931 | 111.095 | 111.227
Electric Engagement | Dem_BB003 | GWh | SSEN (SHEPD) | Kinlochleven |  | 9.959 | 9.818 | 9.85 | 9.93 | 10.121 | 10.502 | 10.894 | 11.402 | 11.921 | 12.632 | 13.428 | 14.256 | 15.118 | 16.046 | 16.97 | 17.814 | 18.562 | 19.167 | 19.674 | 20.051 | 20.31 | 20.49 | 20.579 | 20.753 | 20.936 | 21.098 | 21.24 | 21.388
Electric Engagement | Dem_BB003 | GWh | SSEN (SHEPD) | Kintore |  | 213.769 | 210.522 | 210.596 | 211.875 | 215.225 | 222.368 | 230.899 | 242.054 | 255.347 | 272.893 | 292.717 | 313.47 | 334.619 | 358.697 | 383.938 | 407.612 | 429.573 | 447.554 | 463.573 | 477.98 | 489.604 | 499.271 | 505.407 | 512.041 | 520.1 | 527.506 | 534.216 | 540.838
Electric Engagement | Dem_BB003 | GWh | SSEN (SHEPD) | Lairg |  | 5.983 | 6.084 | 6.341 | 6.718 | 7.261 | 8.09 | 8.754 | 9.577 | 10.435 | 11.488 | 12.632 | 13.814 | 15.106 | 16.548 | 17.988 | 19.36 | 20.635 | 21.727 | 22.669 | 23.282 | 23.729 | 24.057 | 24.264 | 24.52 | 24.723 | 24.783 | 24.839 | 24.869
Electric Engagement | Dem_BB003 | GWh | SSEN (SHEPD) | Lunanhead |  | 145.42 | 143.117 | 143.165 | 144.152 | 146.53 | 151.604 | 157.006 | 164.095 | 172.504 | 183.476 | 195.849 | 208.624 | 222.243 | 237.891 | 253.74 | 268.522 | 282.032 | 293.361 | 303.34 | 311.111 | 317.016 | 321.643 | 324.766 | 328.449 | 332.335 | 335.61 | 338.59 | 341.572
Electric Engagement | Dem_BB003 | GWh | SSEN (SHEPD) | Lyndhurst |  | 95.817 | 93.744 | 93.057 | 92.768 | 93.348 | 95.532 | 98.125 | 101.734 | 106.058 | 111.86 | 118.564 | 125.552 | 132.852 | 142.227 | 151.984 | 161.201 | 169.792 | 177.123 | 183.876 | 189.764 | 194.633 | 198.806 | 202.006 | 206.059 | 210.425 | 214.572 | 218.482 | 222.365
Electric Engagement | Dem_BB003 | GWh | SSEN (SHEPD) | Macduff |  | 75.953 | 74.76 | 74.76 | 75.061 | 76.066 | 78.361 | 81.085 | 84.66 | 88.206 | 93.153 | 98.776 | 104.614 | 110.655 | 116.993 | 123.457 | 129.292 | 134.489 | 138.622 | 142.078 | 144.798 | 146.651 | 147.976 | 148.639 | 149.819 | 151.22 | 152.521 | 153.692 | 154.879
Electric Engagement | Dem_BB003 | GWh | SSEN (SHEPD) | Milton of Craigie |  | 182.854 | 179.081 | 178.069 | 177.971 | 179.554 | 184.278 | 189.76 | 197.23 | 206.185 | 218.105 | 231.779 | 246.001 | 260.895 | 277.986 | 295.62 | 312.054 | 327.14 | 339.645 | 350.713 | 359.913 | 367.062 | 372.802 | 376.53 | 380.845 | 385.763 | 390.183 | 394.192 | 398.178
Electric Engagement | Dem_BB003 | GWh | SSEN (SHEPD) | Mybster |  | 29.37 | 29.544 | 30.322 | 31.397 | 33.1 | 35.793 | 38.303 | 41.438 | 44.316 | 48.058 | 52.22 | 56.529 | 61.048 | 65.75 | 70.569 | 75.092 | 79.232 | 82.628 | 85.474 | 87.493 | 88.95 | 89.963 | 90.452 | 91.327 | 92.19 | 92.712 | 93.13 | 93.537
Electric Engagement | Dem_BB003 | GWh | SSEN (SHEPD) | Nairn |  | 123.26 | 121.372 | 121.507 | 122.297 | 124.405 | 128.909 | 133.684 | 139.923 | 146.239 | 154.846 | 164.615 | 174.723 | 185.32 | 196.614 | 208.084 | 218.547 | 227.938 | 235.531 | 241.92 | 246.778 | 250.162 | 252.562 | 253.859 | 255.957 | 258.301 | 260.301 | 262.098 | 263.913
Electric Engagement | Dem_BB003 | GWh | SSEN (SHEPD) | Orrin |  | 0 | 0 | 0 | 0 | 0 | 0 | 0 | 0 | 0 | 0 | 0 | 0 | 0 | 0 | 0 | 0 | 0 | 0 | 0 | 0 | 0 | 0 | 0 | 0 | 0 | 0 | 0 | 0
Electric Engagement | Dem_BB003 | GWh | SSEN (SHEPD) | Persley |  | 149.537 | 147.723 | 148.265 | 149.718 | 152.765 | 158.592 | 165.523 | 174.494 | 185.078 | 198.84 | 214.352 | 230.601 | 247.177 | 266.085 | 285.964 | 304.747 | 322.277 | 336.697 | 349.542 | 360.98 | 370.286 | 378.034 | 382.918 | 388.072 | 394.246 | 399.723 | 404.633 | 409.467
Electric Engagement | Dem_BB003 | GWh | SSEN (SHEPD) | Peterhead Grange |  | 95.453 | 92.847 | 91.665 | 90.912 | 90.588 | 91.497 | 92.535 | 94.113 | 96.347 | 99.642 | 103.449 | 107.258 | 111.658 | 116.71 | 121.401 | 125.392 | 128.708 | 131.5 | 133.939 | 135.335 | 135.971 | 136.229 | 136.673 | 137.753 | 138.682 | 139.756 | 140.874 | 142.062
Electric Engagement | Dem_BB003 | GWh | SSEN (SHEPD) | Peterhead Shell |  | 28.135 | 28.019 | 28.365 | 28.92 | 29.809 | 31.264 | 32.981 | 35.174 | 37.722 | 40.931 | 44.52 | 48.27 | 52.173 | 56.663 | 61.352 | 65.839 | 70.044 | 73.579 | 76.71 | 79.308 | 81.419 | 83.149 | 84.251 | 85.389 | 86.638 | 87.615 | 88.47 | 89.298
Electric Engagement | Dem_BB003 | GWh | SSEN (SHEPD) | Port Ann |  | 76.572 | 75.969 | 76.667 | 77.634 | 79.582 | 83.141 | 86.982 | 91.897 | 96.125 | 101.986 | 108.599 | 115.437 | 122.597 | 129.918 | 137.302 | 144.005 | 149.933 | 154.668 | 158.527 | 161.159 | 162.795 | 163.775 | 164.119 | 165.399 | 166.702 | 167.706 | 168.583 | 169.482
Electric Engagement | Dem_BB003 | GWh | SSEN (SHEPD) | Quoich |  | 1.498 | 1.513 | 1.564 | 1.649 | 1.769 | 1.972 | 2.124 | 2.303 | 2.513 | 2.762 | 3.042 | 3.314 | 3.627 | 3.996 | 4.356 | 4.708 | 5.029 | 5.318 | 5.567 | 5.721 | 5.842 | 5.922 | 5.985 | 6.054 | 6.092 | 6.1 | 6.108 | 6.105
Electric Engagement | Dem_BB003 | GWh | SSEN (SHEPD) | Rannoch |  | 12.141 | 12.686 | 13.473 | 14.402 | 15.414 | 16.643 | 18.205 | 20.105 | 22.251 | 24.8 | 27.583 | 30.41 | 33.564 | 37.214 | 40.83 | 44.315 | 47.553 | 50.387 | 52.857 | 54.437 | 55.626 | 56.503 | 57.106 | 57.739 | 58.167 | 58.238 | 58.27 | 58.289
Electric Engagement | Dem_BB003 | GWh | SSEN (SHEPD) | Redmoss |  | 155.452 | 152.946 | 152.867 | 153.67 | 155.846 | 160.697 | 166.411 | 173.884 | 182.859 | 194.794 | 208.252 | 222.307 | 236.72 | 253.097 | 270.099 | 285.917 | 300.479 | 312.394 | 322.986 | 332.351 | 339.772 | 345.882 | 349.828 | 354.239 | 359.542 | 364.49 | 369.004 | 373.496
Electric Engagement | Dem_BB003 | GWh | SSEN (SHEPD) | Rothienorman |  | 83.912 | 82.81 | 83.069 | 83.791 | 85.369 | 88.515 | 92.052 | 96.633 | 101.543 | 108.114 | 115.522 | 123.219 | 131.214 | 139.959 | 148.931 | 157.222 | 164.768 | 170.918 | 176.22 | 180.518 | 183.728 | 186.205 | 187.669 | 189.569 | 191.745 | 193.643 | 195.344 | 197.042
Electric Engagement | Dem_BB003 | GWh | SSEN (SHEPD) | Shin |  | 6.279 | 6.428 | 6.75 | 7.203 | 7.856 | 8.83 | 9.624 | 10.595 | 11.593 | 12.822 | 14.163 | 15.534 | 17.039 | 18.719 | 20.387 | 22.003 | 23.496 | 24.774 | 25.878 | 26.595 | 27.129 | 27.522 | 27.764 | 28.066 | 28.292 | 28.37 | 28.414 | 28.454
Electric Engagement | Dem_BB003 | GWh | SSEN (SHEPD) | Sloy |  | 10.287 | 10.56 | 11 | 11.436 | 11.959 | 12.592 | 13.597 | 14.843 | 16.007 | 17.48 | 19.115 | 20.796 | 22.594 | 24.528 | 26.491 | 28.356 | 30.068 | 31.497 | 32.716 | 33.524 | 34.113 | 34.527 | 34.747 | 35.087 | 35.384 | 35.497 | 35.587 | 35.676
Electric Engagement | Dem_BB003 | GWh | SSEN (SHEPD) | St Fergus Gas Terminal |  | 23.593 | 23.215 | 23.206 | 23.327 | 23.632 | 24.318 | 25.099 | 26.124 | 27.355 | 29.017 | 30.878 | 32.801 | 34.823 | 37.104 | 39.418 | 41.538 | 43.45 | 45.026 | 46.423 | 47.579 | 48.459 | 49.149 | 49.624 | 50.197 | 50.85 | 51.472 | 52.046 | 52.631
Electric Engagement | Dem_BB003 | GWh | SSEN (SHEPD) | Strichen |  | 56.594 | 56.058 | 56.433 | 57.177 | 58.524 | 60.924 | 63.757 | 67.393 | 71.66 | 77.171 | 83.35 | 89.807 | 96.447 | 104.02 | 111.935 | 119.414 | 126.386 | 132.149 | 137.267 | 141.705 | 145.283 | 148.244 | 150.129 | 152.114 | 154.44 | 156.451 | 158.243 | 160.008
Electric Engagement | Dem_BB003 | GWh | SSEN (SHEPD) | Tarland |  | 65.767 | 66.646 | 68.728 | 71.498 | 75.132 | 80.284 | 86.169 | 93.495 | 101.844 | 112.114 | 123.436 | 135.171 | 147.636 | 162.022 | 176.783 | 190.99 | 204.296 | 215.632 | 225.637 | 233.325 | 239.513 | 244.467 | 247.689 | 250.959 | 254.234 | 256.375 | 258.201 | 259.95
Electric Engagement | Dem_BB003 | GWh | SSEN (SHEPD) | Taynuilt |  | 124.102 | 122.968 | 123.898 | 125.155 | 127.959 | 133.305 | 139.218 | 146.814 | 153.12 | 162.031 | 172.139 | 182.617 | 193.465 | 204.366 | 215.415 | 225.347 | 234.099 | 240.948 | 246.475 | 250.327 | 252.64 | 253.967 | 254.297 | 256.21 | 258.247 | 259.935 | 261.437 | 262.957
Electric Engagement | Dem_BB003 | GWh | SSEN (SHEPD) | Thurso |  | 120.264 | 119.562 | 120.809 | 122.3 | 125.324 | 130.706 | 137.384 | 145.95 | 152.89 | 162.676 | 173.807 | 185.461 | 197.142 | 208.33 | 220.075 | 230.747 | 240.299 | 247.58 | 253.423 | 258.083 | 261.171 | 263.211 | 263.684 | 265.887 | 268.608 | 270.953 | 272.983 | 275.004
Electric Engagement | Dem_BB003 | GWh | SSEN (SHEPD) | Tummel Bridge |  | 46.449 | 47.457 | 49.238 | 51.365 | 53.819 | 56.95 | 61.244 | 66.534 | 72.512 | 79.857 | 87.897 | 96.189 | 105.1 | 115.489 | 126.033 | 136.16 | 145.604 | 153.706 | 160.854 | 166.156 | 170.361 | 173.702 | 175.949 | 178.366 | 180.644 | 182.105 | 183.362 | 184.578
Electric Engagement | Dem_BB003 | GWh | SSEN (SHEPD) | Willowdale |  | 103.06 | 101.476 | 101.526 | 102.186 | 103.732 | 107.022 | 110.864 | 115.827 | 121.789 | 129.757 | 138.712 | 148.053 | 157.595 | 168.38 | 179.541 | 189.858 | 199.322 | 207.022 | 213.862 | 219.959 | 224.776 | 228.726 | 231.283 | 234.179 | 237.703 | 241.058 | 244.142 | 247.219
Electric Engagement | Dem_BB003 | GWh | SSEN (SHEPD) | Woodhill |  | 127.418 | 125.516 | 125.555 | 126.306 | 128.451 | 132.974 | 138.462 | 145.69 | 154.241 | 165.435 | 178.135 | 191.5 | 204.983 | 220.381 | 236.769 | 252.311 | 266.869 | 278.788 | 289.443 | 299.267 | 307.375 | 314.192 | 318.441 | 322.849 | 328.303 | 333.233 | 337.645 | 341.969
Electric Engagement | Dem_BB003 | GWh | SSEN South | Acton Lane 66kV |  | 97.886 | 95.79 | 94.964 | 94.763 | 95.122 | 96.645 | 99.176 | 102.865 | 107.544 | 113.41 | 120.137 | 127.119 | 134.458 | 142.808 | 151.369 | 159.283 | 166.52 | 172.478 | 177.406 | 181.552 | 184.648 | 187.071 | 188.538 | 189.904 | 191.631 | 193.205 | 194.604 | 196.003
Electric Engagement | Dem_BB003 | GWh | SSEN South | Axminster_H |  | 345.661 | 335.539 | 330.136 | 326.738 | 325.791 | 330.015 | 333.714 | 340.538 | 349.183 | 360.061 | 373.135 | 386.091 | 401.857 | 422.992 | 443.027 | 461.181 | 477.148 | 491.65 | 504.397 | 511.865 | 516.562 | 519.696 | 523.57 | 529.394 | 533.896 | 537.989 | 542.158 | 546.535
Electric Engagement | Dem_BB003 | GWh | SSEN South | Botley Wood |  | 559.602 | 544.993 | 538.086 | 534.896 | 536.413 | 546.708 | 558.984 | 577.778 | 602.589 | 633.541 | 669.586 | 706.969 | 746.732 | 791.555 | 837.668 | 880.588 | 919.883 | 952.567 | 980.533 | 1003.359 | 1020.524 | 1033.873 | 1042.016 | 1049.324 | 1058.185 | 1065.808 | 1072.439 | 1079.024
Electric Engagement | Dem_BB003 | GWh | SSEN South | Bramley |  | 2281.536 | 2234.206 | 2216.991 | 2211.149 | 2215.808 | 2245.492 | 2298.21 | 2376.935 | 2468.87 | 2583.04 | 2715.191 | 2849.208 | 3000.891 | 3173.739 | 3343.102 | 3498.607 | 3637.413 | 3756.853 | 3860.045 | 3925.511 | 3968.044 | 3995.942 | 4017.472 | 4049.336 | 4075.566 | 4094.724 | 4112.704 | 4131.531
Electric Engagement | Dem_BB003 | GWh | SSEN South | Chickerell |  | 348.965 | 342.706 | 341.374 | 342.673 | 347.409 | 358.296 | 370.048 | 386.424 | 406.141 | 430.72 | 458.629 | 487.572 | 517.962 | 555.646 | 594.186 | 630.298 | 663.674 | 691.886 | 715.805 | 735.845 | 751.658 | 764.589 | 773.62 | 782.136 | 791.738 | 800.247 | 807.964 | 815.64
Electric Engagement | Dem_BB003 | GWh | SSEN South | Cowley |  | 2261.809 | 2212.038 | 2192.23 | 2185.48 | 2191.646 | 2225.403 | 2279.851 | 2360.697 | 2461.974 | 2588.127 | 2733.651 | 2883.525 | 3045.429 | 3227.949 | 3412.476 | 3583.035 | 3737.767 | 3867.322 | 3978.275 | 4063.171 | 4124.621 | 4170.695 | 4200.122 | 4230.766 | 4264.246 | 4292.356 | 4317.376 | 4342.666
Electric Engagement | Dem_BB003 | GWh | SSEN South | Ealing |  | 814.736 | 797.985 | 791.664 | 790.444 | 793.673 | 806.341 | 828.585 | 860.807 | 901.549 | 952.493 | 1010.894 | 1071.61 | 1135.266 | 1207.87 | 1282.6 | 1352.047 | 1415.755 | 1468.421 | 1511.933 | 1548.649 | 1576.435 | 1598.291 | 1611.42 | 1623.292 | 1638.265 | 1651.6 | 1663.286 | 1674.944
Electric Engagement | Dem_BB003 | GWh | SSEN South | Fawley |  | 850.118 | 827.308 | 816.059 | 810.143 | 810.86 | 824.47 | 839.846 | 864.203 | 896.426 | 937.004 | 984.348 | 1033.132 | 1085.788 | 1148.4 | 1211.688 | 1269.873 | 1322.615 | 1367.061 | 1405.095 | 1435.482 | 1457.921 | 1475.396 | 1487.695 | 1500.117 | 1514.066 | 1527.169 | 1539.241 | 1551.467
Electric Engagement | Dem_BB003 | GWh | SSEN South | Fleet |  | 2975.194 | 2914.173 | 2892.994 | 2893.556 | 2914.268 | 2974.942 | 3066.512 | 3197.649 | 3371.698 | 3584.989 | 3829.185 | 4083.528 | 4350.832 | 4650.39 | 4961.493 | 5255.079 | 5527.369 | 5753.645 | 5947.181 | 6109.071 | 6235.235 | 6335.565 | 6393.88 | 6438.798 | 6495.764 | 6540.331 | 6577.091 | 6612.864
Electric Engagement | Dem_BB003 | GWh | SSEN South | Iver 132kV |  | 1336.524 | 1300.63 | 1281.928 | 1270.594 | 1266.079 | 1277.238 | 1297.026 | 1329.897 | 1375.845 | 1433.372 | 1500.81 | 1569.828 | 1645.889 | 1738.588 | 1831.214 | 1916.15 | 1992.814 | 2058.306 | 2114.901 | 2158.654 | 2190.532 | 2215.21 | 2234.028 | 2253.694 | 2274.576 | 2294.463 | 2313.181 | 2332.267
Electric Engagement | Dem_BB003 | GWh | SSEN South | Iver 66kV |  | 657.706 | 640.867 | 631.95 | 625.908 | 622.528 | 625.582 | 636.504 | 654.406 | 679.365 | 710.229 | 746.657 | 784.164 | 825.347 | 875.933 | 927.29 | 975.404 | 1019.592 | 1057.611 | 1090.541 | 1116.109 | 1135.547 | 1150.893 | 1161.993 | 1172.685 | 1183.889 | 1193.5 | 1202.237 | 1210.967
Electric Engagement | Dem_BB003 | GWh | SSEN South | Laleham |  | 1041.838 | 1012.401 | 995.953 | 984.493 | 977.857 | 982.617 | 995.166 | 1017.541 | 1049.486 | 1089.711 | 1137.578 | 1186.52 | 1240.895 | 1308.122 | 1375.292 | 1436.866 | 1492.403 | 1540.109 | 1581.445 | 1613.092 | 1636.059 | 1653.801 | 1667.702 | 1682.619 | 1698.205 | 1713.187 | 1727.349 | 1741.78
Electric Engagement | Dem_BB003 | GWh | SSEN South | Lovedean |  | 2072.142 | 2020.544 | 1997.974 | 1989.964 | 1999.504 | 2042.185 | 2090.646 | 2163.414 | 2258.184 | 2376.12 | 2512.5 | 2653.578 | 2804.348 | 2974.711 | 3148.666 | 3310.134 | 3457.511 | 3580.399 | 3685.615 | 3769.877 | 3832.609 | 3880.999 | 3911.172 | 3939.345 | 3972.315 | 4000.55 | 4025.366 | 4050.224
Electric Engagement | Dem_BB003 | GWh | SSEN South | Mannington |  | 2636.338 | 2579.748 | 2561.064 | 2561.661 | 2586.334 | 2655.156 | 2733.308 | 2845.441 | 2982.156 | 3152.343 | 3347.474 | 3549.503 | 3764.23 | 4000.478 | 4242.082 | 4466.689 | 4671.772 | 4841.672 | 4987.025 | 5101.813 | 5186.75 | 5251.312 | 5289.369 | 5326.827 | 5370.209 | 5405.174 | 5435.236 | 5465.218
Electric Engagement | Dem_BB003 | GWh | SSEN South | Melksham |  | 2592.164 | 2525.2 | 2494.192 | 2479.389 | 2484.539 | 2528.417 | 2581.559 | 2663.604 | 2765.061 | 2893.075 | 3042.474 | 3196.217 | 3362.82 | 3543.702 | 3726.222 | 3893.071 | 4042.729 | 4166.646 | 4273.393 | 4353.44 | 4408.716 | 4448.284 | 4472.18 | 4500.556 | 4531.968 | 4559.322 | 4583.812 | 4608.807
Electric Engagement | Dem_BB003 | GWh | SSEN South | Minety |  | 1508.039 | 1470.015 | 1452.666 | 1444.475 | 1447.666 | 1473.26 | 1503.932 | 1551.366 | 1609.698 | 1682.709 | 1768.02 | 1855.347 | 1951.917 | 2064.437 | 2176.865 | 2280.596 | 2374.194 | 2454.013 | 2523.125 | 2572.776 | 2607.893 | 2633.662 | 2652.324 | 2674.627 | 2696.356 | 2714.595 | 2731.414 | 2748.547
Electric Engagement | Dem_BB003 | GWh | SSEN South | North Hyde |  | 600.404 | 585.979 | 579.14 | 575.491 | 574.483 | 579.925 | 590.448 | 607.024 | 629.684 | 657.947 | 690.66 | 724.143 | 760.851 | 807.129 | 853.348 | 895.909 | 934.551 | 967.753 | 996.413 | 1018.972 | 1035.878 | 1049.342 | 1059.919 | 1070.702 | 1082.072 | 1092.878 | 1103.093 | 1113.475
Electric Engagement | Dem_BB003 | GWh | SSEN South | Nursling |  | 1384.272 | 1356.075 | 1347.47 | 1349.187 | 1362.676 | 1398.319 | 1439.948 | 1499.201 | 1574.866 | 1668.444 | 1774.997 | 1885.395 | 2002.181 | 2136.616 | 2274.142 | 2402.455 | 2520.328 | 2618.762 | 2702.695 | 2771.542 | 2824.223 | 2865.885 | 2892.344 | 2915.753 | 2943.363 | 2966.78 | 2987.351 | 3007.856
Electric Engagement | Dem_BB003 | GWh | UKPN Eastern | Amersham Main |  | 448.441 | 440.144 | 437.473 | 438.28 | 442.134 | 451.856 | 467.239 | 488.852 | 519.412 | 556.694 | 599.089 | 643.647 | 689.19 | 745.485 | 804.899 | 861.73 | 915.44 | 960.536 | 998.913 | 1034.231 | 1063.676 | 1088.7 | 1104.774 | 1116.119 | 1131.005 | 1143.926 | 1155.097 | 1165.927
Electric Engagement | Dem_BB003 | GWh | UKPN Eastern | Braintree |  | 794.41 | 779.144 | 775.22 | 777.76 | 788.251 | 812.599 | 841.619 | 882.065 | 929.937 | 989.952 | 1058.564 | 1130.391 | 1204.062 | 1282.974 | 1365.736 | 1443.148 | 1514.57 | 1572.405 | 1620.67 | 1662.41 | 1694.417 | 1719.49 | 1732.392 | 1743.076 | 1758.125 | 1770.429 | 1780.449 | 1790.173
Electric Engagement | Dem_BB003 | GWh | UKPN Eastern | Bramford |  | 2935.21 | 2855.844 | 2817.333 | 2797.344 | 2802.398 | 2854.234 | 2911.94 | 3002.152 | 3112.071 | 3252.202 | 3416.654 | 3586.434 | 3768.638 | 3965.242 | 4164.869 | 4346.792 | 4509.858 | 4643.787 | 4757.613 | 4845.249 | 4905.703 | 4949.112 | 4974.389 | 5004.253 | 5039.146 | 5070.797 | 5099.038 | 5127.767
Electric Engagement | Dem_BB003 | GWh | UKPN Eastern | Brimsdown |  | 1289.479 | 1255.255 | 1236.612 | 1222.939 | 1213.602 | 1215.903 | 1232.8 | 1262.217 | 1302.303 | 1352.539 | 1412.397 | 1473.401 | 1542.15 | 1625.881 | 1709.122 | 1785.698 | 1854.645 | 1914.302 | 1966.274 | 2003.618 | 2030.07 | 2049.802 | 2065.554 | 2083.848 | 2101.51 | 2117.435 | 2132.503 | 2147.883
Electric Engagement | Dem_BB003 | GWh | UKPN Eastern | Burwell Main |  | 1216.312 | 1193.363 | 1187.284 | 1190.136 | 1202.845 | 1233.974 | 1274.358 | 1331.092 | 1398.922 | 1483.736 | 1580.498 | 1681.159 | 1786.24 | 1902.058 | 2021.546 | 2132.731 | 2234.68 | 2318.385 | 2388.659 | 2446.947 | 2490.888 | 2524.974 | 2544.417 | 2561.868 | 2583.879 | 2602.228 | 2617.849 | 2633.322
Electric Engagement | Dem_BB003 | GWh | UKPN Eastern | Clacton |  | 252.285 | 251.633 | 255.75 | 263.502 | 275.53 | 294.872 | 312.104 | 334.481 | 359.95 | 390.1 | 423.595 | 457.777 | 496.041 | 540.177 | 584.149 | 626.378 | 665.49 | 699.653 | 729.445 | 748.763 | 763.171 | 773.709 | 780.979 | 788.772 | 794.471 | 796.119 | 797.172 | 798.152
Electric Engagement | Dem_BB003 | GWh | UKPN Eastern | Eaton Socon |  | 814.243 | 803.923 | 804.802 | 812.7 | 827.849 | 855.844 | 893.563 | 944.513 | 1010.734 | 1091.413 | 1182.378 | 1277.74 | 1375.71 | 1488.945 | 1607.954 | 1721.596 | 1828.442 | 1917.186 | 1992.307 | 2058.562 | 2112.501 | 2156.945 | 2183.007 | 2200.852 | 2224.648 | 2243.053 | 2257.98 | 2272.247
Electric Engagement | Dem_BB003 | GWh | UKPN Eastern | Elstree |  | 1732.941 | 1684.088 | 1656.764 | 1637.357 | 1625.687 | 1632.494 | 1653.485 | 1691.03 | 1743.997 | 1810.483 | 1889.86 | 1970.899 | 2061.729 | 2172.759 | 2283.478 | 2385.207 | 2476.874 | 2555.899 | 2624.589 | 2675.401 | 2711.763 | 2739.276 | 2760.847 | 2784.746 | 2808.783 | 2831.082 | 2852.122 | 2873.587
Electric Engagement | Dem_BB003 | GWh | UKPN Eastern | Loudwater |  | 203.629 | 198.487 | 195.8 | 194.18 | 193.58 | 195.187 | 199.165 | 205.436 | 214.432 | 225.54 | 238.525 | 252.032 | 266.392 | 284.035 | 302.319 | 319.582 | 335.643 | 349.28 | 360.997 | 370.938 | 378.84 | 385.326 | 389.704 | 393.326 | 397.605 | 401.357 | 404.692 | 407.97
Electric Engagement | Dem_BB003 | GWh | UKPN Eastern | Mill Hill |  | 709.62 | 700.101 | 698.861 | 702.745 | 709.386 | 722.148 | 751.62 | 791.944 | 849.473 | 919.418 | 998.407 | 1081.837 | 1165.662 | 1263.929 | 1369.015 | 1469.76 | 1565.328 | 1644.156 | 1710.829 | 1774.526 | 1827.871 | 1873.175 | 1899.759 | 1915.784 | 1939.846 | 1960.276 | 1977.15 | 1993.28
Electric Engagement | Dem_BB003 | GWh | UKPN Eastern | Norwich Main |  | 1587.505 | 1557.043 | 1550 | 1556.117 | 1580.933 | 1636.541 | 1698.841 | 1785.003 | 1882.144 | 2005.505 | 2146.593 | 2294.899 | 2444.728 | 2594.773 | 2753.872 | 2901.602 | 3037.239 | 3144.07 | 3231.704 | 3309.742 | 3368.266 | 3413.018 | 3431.713 | 3446.386 | 3471.734 | 3492.464 | 3508.397 | 3523.72
Electric Engagement | Dem_BB003 | GWh | UKPN Eastern | Pelham |  | 1221.012 | 1194.552 | 1185.323 | 1185.221 | 1194.444 | 1222.408 | 1255.344 | 1303.354 | 1363.547 | 1437.133 | 1521.673 | 1608.256 | 1703.924 | 1815.626 | 1927.516 | 2032.202 | 2127.75 | 2209.725 | 2280.54 | 2331.231 | 2368.263 | 2395.924 | 2415.208 | 2435.753 | 2455.174 | 2469.331 | 2481.893 | 2494.562
Electric Engagement | Dem_BB003 | GWh | UKPN Eastern | Rayleigh |  | 2282.556 | 2222.128 | 2193.072 | 2179.976 | 2183.81 | 2221.732 | 2265.891 | 2334.871 | 2429.145 | 2545.768 | 2681.317 | 2820.699 | 2972.738 | 3150.015 | 3328.851 | 3494.497 | 3645.129 | 3772.708 | 3882.295 | 3966.664 | 4028.602 | 4075.955 | 4108.153 | 4138.441 | 4171.317 | 4199.567 | 4224.958 | 4250.653
Electric Engagement | Dem_BB003 | GWh | UKPN Eastern | Rye House |  | 1600.35 | 1556.952 | 1534.305 | 1520.225 | 1514.549 | 1528.048 | 1551.088 | 1589.903 | 1642.127 | 1707.403 | 1784.525 | 1862.979 | 1951.462 | 2058.482 | 2164.278 | 2261.275 | 2348.309 | 2423.485 | 2488.822 | 2535.156 | 2567.5 | 2591.265 | 2610.3 | 2632.701 | 2654.091 | 2673.301 | 2691.525 | 2710.258
Electric Engagement | Dem_BB003 | GWh | UKPN Eastern | Sheringham Shoal |  | 773.408 | 754.12 | 746.232 | 744.257 | 749.751 | 769.093 | 787.704 | 815.429 | 847.971 | 888.9 | 936.314 | 984.967 | 1038.074 | 1095.611 | 1153.209 | 1205.902 | 1253.058 | 1292.355 | 1325.865 | 1349.583 | 1365.478 | 1376.371 | 1383.04 | 1391.812 | 1400.632 | 1407.698 | 1413.994 | 1420.492
Electric Engagement | Dem_BB003 | GWh | UKPN Eastern | Sundon |  | 2529.845 | 2462.782 | 2428.439 | 2407.59 | 2400.106 | 2422.751 | 2463.241 | 2529.809 | 2618.769 | 2729.274 | 2859.571 | 2992.512 | 3141.634 | 3318.694 | 3494.913 | 3657.561 | 3804.293 | 3930.593 | 4040.118 | 4117.954 | 4172.85 | 4213.135 | 4243.401 | 4277.573 | 4310.295 | 4337.922 | 4363.548 | 4389.759
Electric Engagement | Dem_BB003 | GWh | UKPN Eastern | Tilbury |  | 953.841 | 922.379 | 903.049 | 888.505 | 879.597 | 882.993 | 888.967 | 903.232 | 924.297 | 951.098 | 984.596 | 1018.399 | 1058.133 | 1109.086 | 1159.08 | 1204.743 | 1245.405 | 1281.41 | 1313.001 | 1334.073 | 1348.263 | 1358.399 | 1367.889 | 1380.383 | 1391.526 | 1401.967 | 1412.146 | 1422.6
Electric Engagement | Dem_BB003 | GWh | UKPN Eastern | Tottenham |  | 1337.665 | 1303.34 | 1285.999 | 1276.033 | 1273.637 | 1287.318 | 1312.101 | 1351.253 | 1404.683 | 1471.591 | 1549.754 | 1630.68 | 1717.246 | 1819.477 | 1923.922 | 2020.698 | 2109.145 | 2183.431 | 2245.813 | 2296.983 | 2335.432 | 2365.666 | 2385.729 | 2403.256 | 2424.101 | 2443.155 | 2460.213 | 2477.342
Electric Engagement | Dem_BB003 | GWh | UKPN Eastern | Walpole (_A) |  | 2081.189 | 2028.923 | 2006.214 | 1998.003 | 2007.771 | 2051.855 | 2098.546 | 2169.37 | 2253.224 | 2358.177 | 2480.63 | 2605.947 | 2744.571 | 2901.166 | 3057.596 | 3201.879 | 3331.747 | 3442.006 | 3536.786 | 3602.545 | 3647.687 | 3679.43 | 3701.254 | 3729.217 | 3755.509 | 3776.018 | 3794.603 | 3813.611
Electric Engagement | Dem_BB003 | GWh | UKPN Eastern | Warley |  | 1096.978 | 1069.597 | 1056.68 | 1051.67 | 1053.988 | 1071.389 | 1095.692 | 1132.606 | 1186.388 | 1252.118 | 1327.978 | 1406.691 | 1490.525 | 1591.74 | 1695.9 | 1793.994 | 1884.942 | 1961.983 | 2028.268 | 2083.988 | 2127.969 | 2163.802 | 2187.684 | 2206.265 | 2228.458 | 2247.597 | 2264.414 | 2281.063
Electric Engagement | Dem_BB003 | GWh | UKPN Eastern | Watford South |  | 1033.717 | 1007.668 | 994.421 | 987.051 | 985.156 | 995.015 | 1016.085 | 1048.923 | 1095.771 | 1153.517 | 1220.868 | 1290.927 | 1365.346 | 1454.518 | 1546.847 | 1633.869 | 1714.612 | 1782.802 | 1841.341 | 1890.75 | 1929.681 | 1961.318 | 1981.996 | 1998.878 | 2019.183 | 2036.776 | 2052.222 | 2067.44
Electric Engagement | Dem_BB003 | GWh | UKPN Eastern | West Thurrock |  | 247.791 | 240.867 | 237.243 | 235.279 | 235.173 | 238.716 | 242.968 | 249.795 | 259.295 | 271.288 | 285.296 | 299.836 | 315.234 | 333.338 | 351.885 | 368.944 | 384.487 | 397.42 | 408.188 | 417.368 | 424.267 | 429.725 | 433.308 | 436.335 | 440.193 | 443.95 | 447.335 | 450.754
Electric Engagement | Dem_BB003 | GWh | UKPN Eastern | Wymondley |  | 971.135 | 953.701 | 948.723 | 949.387 | 954.47 | 969.846 | 998.716 | 1040.099 | 1092.421 | 1156.393 | 1229.627 | 1305.125 | 1386.925 | 1482.21 | 1578.942 | 1669.951 | 1753.69 | 1824.915 | 1886.059 | 1932.529 | 1967.667 | 1994.797 | 2012.632 | 2029.693 | 2047.343 | 2060.497 | 2071.883 | 2083.186
Electric Engagement | Dem_BB003 | GWh | UKPN London | Acton Lane 22kV |  | 153.873 | 150.473 | 148.975 | 148.354 | 148.498 | 150.282 | 154.088 | 159.738 | 166.984 | 176.102 | 186.634 | 197.62 | 209.045 | 222.08 | 235.605 | 248.177 | 259.735 | 269.244 | 277.054 | 283.859 | 289.058 | 293.185 | 295.621 | 297.739 | 300.559 | 303.152 | 305.411 | 307.654
Electric Engagement | Dem_BB003 | GWh | UKPN London | Barking |  | 399.992 | 392.063 | 389.252 | 388.938 | 390.901 | 397.608 | 408.985 | 425.36 | 447.059 | 473.874 | 504.538 | 536.446 | 569.921 | 609.244 | 649.829 | 687.909 | 723.149 | 752.608 | 777.209 | 798.108 | 814.413 | 827.554 | 835.841 | 842.22 | 850.174 | 856.979 | 862.854 | 868.664
Electric Engagement | Dem_BB003 | GWh | UKPN London | Barking West |  | 905.854 | 881.599 | 869.119 | 861.877 | 859.958 | 869.454 | 884.246 | 908.234 | 940.968 | 982.217 | 1030.483 | 1080.186 | 1133.96 | 1197.202 | 1260.99 | 1319.394 | 1372.139 | 1416.451 | 1453.746 | 1483.451 | 1504.969 | 1521.456 | 1532.871 | 1543.864 | 1556.506 | 1568.599 | 1579.722 | 1591.035
Electric Engagement | Dem_BB003 | GWh | UKPN London | Beddington (_C) |  | 485.26 | 475.886 | 472.599 | 473.944 | 478.724 | 490.191 | 507.421 | 531.497 | 567.603 | 611.393 | 661.048 | 713.459 | 766.394 | 832.494 | 902.831 | 970.376 | 1034.596 | 1088.344 | 1133.846 | 1177.301 | 1214.082 | 1245.722 | 1265.699 | 1278.38 | 1296.152 | 1311.761 | 1325.1 | 1337.96
Electric Engagement | Dem_BB003 | GWh | UKPN London | Canal Bank |  | 137.137 | 133.69 | 132.005 | 131.167 | 131.143 | 132.826 | 135.615 | 139.92 | 145.492 | 152.533 | 160.727 | 169.222 | 178.222 | 188.505 | 199.06 | 208.76 | 217.595 | 224.895 | 230.932 | 235.977 | 239.696 | 242.569 | 244.359 | 246.097 | 248.263 | 250.302 | 252.14 | 253.977
Electric Engagement | Dem_BB003 | GWh | UKPN London | City Road |  | 2424.661 | 2372.589 | 2355.325 | 2356.634 | 2371.887 | 2419.639 | 2474.132 | 2553.291 | 2651.303 | 2775.27 | 2914.619 | 3056.262 | 3210.539 | 3382.619 | 3549.683 | 3697.05 | 3825.541 | 3931.222 | 4019.245 | 4084.442 | 4125.419 | 4153.31 | 4173.842 | 4202.064 | 4233.011 | 4265.749 | 4297.509 | 4331.093
Electric Engagement | Dem_BB003 | GWh | UKPN London | Greenford |  | 132.745 | 129.68 | 128.327 | 127.866 | 128.298 | 130.478 | 133.877 | 138.876 | 145.3 | 153.365 | 162.691 | 172.409 | 182.494 | 193.996 | 205.957 | 217.083 | 227.337 | 235.753 | 242.66 | 248.726 | 253.39 | 257.098 | 259.271 | 261.138 | 263.643 | 265.935 | 267.938 | 269.917
Electric Engagement | Dem_BB003 | GWh | UKPN London | Hackney 132kV |  | 557.565 | 544.136 | 538.059 | 535.393 | 535.803 | 543.037 | 554.02 | 570.854 | 593.313 | 621.472 | 653.923 | 687.313 | 723.267 | 765.205 | 807.329 | 845.831 | 880.552 | 909.619 | 934.012 | 953.49 | 967.563 | 978.34 | 985.753 | 992.831 | 1001.013 | 1008.815 | 1016.001 | 1023.337
Electric Engagement | Dem_BB003 | GWh | UKPN London | Hackney 66kV |  | 651.767 | 634.542 | 625.742 | 620.723 | 619.542 | 626.49 | 637.627 | 655.48 | 679.919 | 710.701 | 746.641 | 783.752 | 823.586 | 870.426 | 917.935 | 961.546 | 1001.086 | 1034.198 | 1061.975 | 1084.631 | 1101.282 | 1114.22 | 1122.968 | 1130.992 | 1140.531 | 1149.645 | 1157.96 | 1166.382
Electric Engagement | Dem_BB003 | GWh | UKPN London | Hurst |  | 1064.431 | 1033.261 | 1015.287 | 1002.574 | 994.785 | 998.697 | 1010.177 | 1031.532 | 1063.12 | 1102.841 | 1150.383 | 1199.014 | 1253.249 | 1321.098 | 1388.98 | 1451.357 | 1507.72 | 1556.332 | 1598.428 | 1630.684 | 1654.251 | 1672.541 | 1686.899 | 1701.873 | 1717.516 | 1732.492 | 1746.62 | 1761.003
Electric Engagement | Dem_BB003 | GWh | UKPN London | Islington |  | 523.034 | 515.813 | 515.22 | 518.753 | 525.934 | 539.853 | 562.166 | 592.478 | 632.328 | 681.531 | 737.071 | 795.672 | 854.46 | 922.564 | 994.947 | 1063.665 | 1128.346 | 1181.316 | 1224.594 | 1265.624 | 1299.257 | 1327.392 | 1343.489 | 1353.455 | 1368.708 | 1381.88 | 1392.753 | 1403.222
Electric Engagement | Dem_BB003 | GWh | UKPN London | Littlebrook (_C) |  | 616.192 | 599.241 | 590.554 | 585.406 | 583.322 | 588.763 | 595.88 | 608.373 | 625.161 | 646.466 | 671.457 | 696.462 | 725.476 | 761.162 | 795.133 | 825.196 | 851.256 | 873.927 | 893.678 | 906.541 | 914.383 | 919.59 | 925.131 | 933.213 | 940.466 | 947.963 | 955.536 | 963.519
Electric Engagement | Dem_BB003 | GWh | UKPN London | Lodge Road |  | 1201.216 | 1175.288 | 1164.394 | 1159.772 | 1159.364 | 1170.018 | 1196.1 | 1235.151 | 1284.874 | 1347.714 | 1419.855 | 1494.278 | 1573.451 | 1663.166 | 1753.728 | 1836.105 | 1910.226 | 1971.297 | 2021.802 | 2063.059 | 2092.519 | 2114.847 | 2129.013 | 2143.855 | 2162.002 | 2179.699 | 2195.928 | 2212.496
Electric Engagement | Dem_BB003 | GWh | UKPN London | New Cross |  | 1520.758 | 1486.308 | 1472.417 | 1469.427 | 1474.954 | 1499.501 | 1534.898 | 1587.121 | 1655.146 | 1740.371 | 1837.702 | 1938.145 | 2044.83 | 2163.452 | 2283.276 | 2392.451 | 2490.799 | 2571.537 | 2638.474 | 2693.084 | 2732.073 | 2761.435 | 2779.176 | 2795.891 | 2817.123 | 2837.326 | 2855.491 | 2874.073
Electric Engagement | Dem_BB003 | GWh | UKPN London | Perivale |  | 97.866 | 95.905 | 95.194 | 95.183 | 95.842 | 97.793 | 100.9 | 105.311 | 110.932 | 117.95 | 125.984 | 134.417 | 143.041 | 152.845 | 163.166 | 172.851 | 181.849 | 189.223 | 195.248 | 200.695 | 204.986 | 208.469 | 210.441 | 211.981 | 214.154 | 216.065 | 217.704 | 219.301
Electric Engagement | Dem_BB003 | GWh | UKPN London | Redbridge |  | 496.101 | 483.867 | 477.801 | 474.253 | 473.103 | 477.314 | 486.706 | 501.445 | 521.465 | 546.52 | 575.723 | 605.962 | 638.308 | 676.489 | 715.454 | 751.544 | 784.516 | 812.227 | 835.495 | 854.504 | 868.769 | 879.96 | 887.408 | 893.944 | 901.673 | 908.708 | 915.009 | 921.345
Electric Engagement | Dem_BB003 | GWh | UKPN London | St John's Wood |  | 2271.735 | 2228.682 | 2216.449 | 2218.695 | 2228.961 | 2262.172 | 2315.984 | 2393.35 | 2488.8 | 2609.121 | 2744.175 | 2881.612 | 3031.018 | 3197.863 | 3360.381 | 3504.494 | 3630.762 | 3734.789 | 3821.508 | 3886.006 | 3927.362 | 3955.943 | 3976.562 | 4003.869 | 4033.759 | 4064.608 | 4094.338 | 4125.69
Electric Engagement | Dem_BB003 | GWh | UKPN London | Wesley Avenue (Willesden) |  | 43.777 | 46.315 | 49.133 | 52.393 | 55.699 | 58.854 | 66.392 | 75.764 | 87.236 | 101.238 | 116.727 | 133.323 | 149.218 | 167.085 | 186.864 | 206.188 | 224.891 | 239.971 | 252.03 | 264.378 | 275.052 | 284.201 | 288.85 | 291.184 | 295.458 | 298.685 | 301.051 | 303.167
Electric Engagement | Dem_BB003 | GWh | UKPN London | West Ham |  | 1675.169 | 1627.177 | 1600.709 | 1582.922 | 1573.79 | 1584.341 | 1604.205 | 1639.516 | 1688.62 | 1751.336 | 1825.736 | 1901.78 | 1985.73 | 2084.392 | 2182.322 | 2270.402 | 2348.526 | 2414.329 | 2469.999 | 2512.236 | 2540.836 | 2561.702 | 2577.465 | 2595.292 | 2614.792 | 2634.819 | 2653.853 | 2673.536
Electric Engagement | Dem_BB003 | GWh | UKPN London | Willesden 132kV |  | 919.848 | 899.425 | 890.91 | 888.305 | 890.9 | 904.503 | 927.096 | 960.328 | 1002.725 | 1056.135 | 1117.434 | 1181.12 | 1247.78 | 1323.446 | 1401.082 | 1472.581 | 1537.765 | 1591.295 | 1635.311 | 1672.955 | 1701.06 | 1723.048 | 1736.267 | 1748.525 | 1764.474 | 1779.517 | 1792.925 | 1806.404
Electric Engagement | Dem_BB003 | GWh | UKPN London | Willesden 66kV |  | 246.836 | 242.009 | 240.261 | 239.94 | 240.733 | 244.028 | 250.879 | 260.745 | 273.253 | 288.92 | 306.837 | 325.509 | 344.937 | 367.008 | 389.78 | 410.917 | 430.311 | 446.252 | 459.355 | 470.676 | 479.283 | 486.093 | 490.12 | 493.658 | 498.314 | 502.554 | 506.267 | 509.977
Electric Engagement | Dem_BB003 | GWh | UKPN London | Wimbledon North |  | 522.649 | 513.265 | 509.792 | 508.164 | 506.794 | 507.849 | 520.972 | 540.275 | 565.26 | 596.238 | 631.858 | 668.73 | 708.056 | 752.488 | 797.863 | 840.051 | 878.629 | 910.794 | 937.715 | 959.223 | 975.187 | 987.413 | 994.811 | 1001.41 | 1009.244 | 1015.756 | 1021.365 | 1026.981
Electric Engagement | Dem_BB003 | GWh | UKPN London | Wimbledon South |  | 2007.196 | 1957.091 | 1933.083 | 1922.491 | 1923.663 | 1949.735 | 1992.721 | 2058.152 | 2145.827 | 2255.925 | 2383.412 | 2516.017 | 2655.017 | 2810.299 | 2970.333 | 3117.89 | 3252.487 | 3362.757 | 3453.717 | 3531.704 | 3589.739 | 3634.891 | 3660.847 | 3682.235 | 3711.79 | 3739.408 | 3763.458 | 3787.556
Electric Engagement | Dem_BB003 | GWh | UKPN South East | Beddington (_J) |  | 1864.881 | 1818.497 | 1795.561 | 1786.142 | 1787.086 | 1810.225 | 1853.976 | 1920.083 | 2019.318 | 2140.547 | 2280.576 | 2427.141 | 2579.722 | 2758.408 | 2945.869 | 3123.484 | 3289.539 | 3427.998 | 3546.164 | 3651.512 | 3736.297 | 3806.248 | 3848.688 | 3877.366 | 3916.675 | 3950.482 | 3979.069 | 4006.868
Electric Engagement | Dem_BB003 | GWh | UKPN South East | Bolney |  | 3407.358 | 3325.729 | 3289.83 | 3275.318 | 3283.643 | 3337.962 | 3416.355 | 3534.369 | 3687.204 | 3877.579 | 4097.988 | 4325.934 | 4569.891 | 4841.89 | 5119.376 | 5376.404 | 5610.459 | 5805.084 | 5970.653 | 6101.768 | 6197.961 | 6270.986 | 6315.169 | 6356.093 | 6404.347 | 6445.047 | 6480.386 | 6515.858
Electric Engagement | Dem_BB003 | GWh | UKPN South East | Canterbury |  | 931.479 | 905.379 | 891.764 | 883.944 | 882.446 | 894.088 | 908.007 | 931.128 | 963.042 | 1003.123 | 1050.168 | 1098.341 | 1151.302 | 1215.689 | 1280.118 | 1339.162 | 1392.446 | 1437.906 | 1477.242 | 1507.736 | 1529.977 | 1547.205 | 1560.333 | 1574.131 | 1588.819 | 1602.859 | 1616.063 | 1629.526
Electric Engagement | Dem_BB003 | GWh | UKPN South East | Chessington |  | 952.404 | 933.35 | 925.225 | 922.567 | 922.479 | 929.679 | 955.469 | 993.18 | 1048.622 | 1116.088 | 1193.48 | 1274.476 | 1358.672 | 1460.213 | 1566.623 | 1667.914 | 1763.02 | 1842.895 | 1911.039 | 1971.77 | 2021.32 | 2062.655 | 2088.715 | 2106.83 | 2130.537 | 2150.734 | 2167.981 | 2184.753
Electric Engagement | Dem_BB003 | GWh | UKPN South East | Kemsley |  | 490.11 | 479.505 | 475.531 | 475.119 | 478.903 | 490.503 | 504.442 | 524.633 | 550.453 | 582.296 | 618.92 | 656.91 | 697.303 | 747.185 | 798.463 | 846.934 | 891.952 | 930.333 | 963.111 | 989.993 | 1011.277 | 1028.603 | 1040.575 | 1051.164 | 1062.889 | 1072.721 | 1081.468 | 1090.092
Electric Engagement | Dem_BB003 | GWh | UKPN South East | Kingsnorth |  | 841.131 | 819.371 | 809.033 | 805.717 | 809.736 | 827.589 | 847.735 | 877.96 | 921.585 | 975.036 | 1036.736 | 1101.085 | 1168.632 | 1251.38 | 1337.426 | 1418.89 | 1494.956 | 1559.213 | 1614.03 | 1661.761 | 1700.212 | 1732.063 | 1752.998 | 1768.618 | 1788.039 | 1804.93 | 1819.681 | 1834.143
Electric Engagement | Dem_BB003 | GWh | UKPN South East | Littlebrook (_J) |  | 79.288 | 79.62 | 80.918 | 83.778 | 87.792 | 93.587 | 100.9 | 110.211 | 124.238 | 141.033 | 159.667 | 179.63 | 198.884 | 224.738 | 252.963 | 280.679 | 307.657 | 330.295 | 349.308 | 368.873 | 386.316 | 401.865 | 411.765 | 417.473 | 425.824 | 433.072 | 439.201 | 445.007
Electric Engagement | Dem_BB003 | GWh | UKPN South East | Ninfield |  | 1788.317 | 1747.202 | 1731.212 | 1728.688 | 1741.897 | 1784.361 | 1833.802 | 1905.885 | 1998.135 | 2112.172 | 2243.468 | 2379.599 | 2524.474 | 2688.254 | 2856.428 | 3013.916 | 3158.73 | 3279.725 | 3382.544 | 3464.896 | 3527.2 | 3575.55 | 3604.863 | 3630.201 | 3659.894 | 3683.396 | 3703.309 | 3722.99
Electric Engagement | Dem_BB003 | GWh | UKPN South East | Northfleet East |  | 1866.01 | 1818.873 | 1796.466 | 1785.465 | 1784.977 | 1807.976 | 1842.27 | 1896.3 | 1969.49 | 2059.79 | 2164.855 | 2272.206 | 2391.497 | 2533.526 | 2675.143 | 2806.121 | 2924.734 | 3026.522 | 3114.697 | 3179.377 | 3226.066 | 3261.246 | 3287.235 | 3314.248 | 3341.069 | 3363.896 | 3384.966 | 3406.458
Electric Engagement | Dem_BB003 | GWh | UKPN South East | Richborough |  | 40.737 | 48.978 | 58.274 | 69.977 | 84.074 | 101.175 | 121.35 | 145.818 | 177.102 | 214.066 | 254.441 | 297.261 | 339.763 | 391.56 | 447.47 | 502.798 | 556.483 | 601.628 | 640.045 | 675.726 | 707.013 | 734.044 | 750.355 | 760.113 | 773.037 | 781.864 | 788.622 | 794.718
Electric Engagement | Dem_BB003 | GWh | UKPN South East | Sellindge |  | 520.807 | 518.48 | 523.456 | 532.978 | 548.128 | 572.918 | 602.034 | 640.366 | 685.367 | 740.314 | 801.988 | 866.077 | 933.914 | 1021.709 | 1111.842 | 1198.425 | 1279.877 | 1350.161 | 1409.998 | 1458.564 | 1498.408 | 1531.488 | 1554.913 | 1575.541 | 1597.057 | 1613.438 | 1627.812 | 1641.792
Electric Engagement | Dem_BB003 | GWh | UKPN South East | West Weybridge |  | 1509.468 | 1475.697 | 1460.484 | 1453.75 | 1452.581 | 1465.752 | 1499.491 | 1550.545 | 1622.525 | 1710.514 | 1812.128 | 1917.203 | 2030.361 | 2165.717 | 2304.042 | 2434.071 | 2554.144 | 2656.167 | 2743.966 | 2814.986 | 2870.005 | 2913.983 | 2943.474 | 2968.358 | 2996.526 | 3020.085 | 3040.856 | 3061.498
Electric Engagement | Dem_BB004 | GWh | Electricity North West | Bredbury |  | 5.172 | 6.004 | 7.381 | 8.74 | 10.72 | 13.661 | 17.555 | 22.926 | 30.426 | 38.407 | 46.928 | 56.017 | 65.177 | 75.766 | 86.772 | 97.666 | 108.304 | 118.547 | 128.528 | 137.733 | 145.771 | 152.519 | 157.466 | 160.428 | 162.599 | 164.079 | 164.81 | 165.319
Electric Engagement | Dem_BB004 | GWh | Electricity North West | Harker |  | 10.41 | 12.109 | 14.905 | 17.145 | 20.716 | 26.158 | 33.407 | 43.431 | 54.576 | 66.599 | 79.518 | 93.344 | 107.241 | 121.922 | 137.128 | 152.048 | 166.488 | 180.275 | 193.917 | 206.324 | 216.946 | 225.641 | 231.688 | 235.555 | 238.251 | 239.926 | 240.505 | 240.761
Electric Engagement | Dem_BB004 | GWh | Electricity North West | Heysham (NGET) |  | 6.534 | 7.585 | 9.323 | 10.69 | 12.893 | 16.262 | 20.751 | 26.962 | 34.508 | 42.606 | 51.287 | 60.563 | 69.897 | 80.086 | 90.652 | 101.058 | 111.163 | 120.842 | 130.491 | 139.331 | 146.978 | 153.323 | 157.861 | 160.705 | 162.756 | 164.111 | 164.718 | 165.104
Electric Engagement | Dem_BB004 | GWh | Electricity North West | Hutton |  | 6.169 | 7.165 | 8.813 | 9.938 | 11.879 | 14.898 | 18.938 | 24.538 | 29.929 | 35.806 | 42.153 | 48.962 | 55.791 | 62.465 | 69.356 | 76.061 | 82.498 | 88.592 | 94.63 | 100.039 | 104.564 | 108.158 | 110.488 | 112.122 | 113.192 | 113.776 | 113.838 | 113.75
Electric Engagement | Dem_BB004 | GWh | Electricity North West | Kearsley 132kV |  | 10.089 | 11.736 | 14.447 | 17.745 | 22.167 | 28.558 | 36.965 | 48.523 | 67.221 | 86.969 | 107.972 | 130.333 | 152.91 | 180.443 | 209.109 | 237.625 | 265.587 | 292.629 | 319.175 | 343.875 | 365.702 | 384.31 | 398.353 | 406.485 | 412.626 | 417.021 | 419.517 | 421.446
Electric Engagement | Dem_BB004 | GWh | Electricity North West | Kearsley 33kV |  | 1.581 | 1.839 | 2.264 | 2.781 | 3.473 | 4.475 | 5.792 | 7.603 | 10.531 | 13.625 | 16.916 | 20.419 | 23.957 | 28.271 | 32.762 | 37.229 | 41.61 | 45.846 | 50.005 | 53.876 | 57.294 | 60.21 | 62.411 | 63.684 | 64.647 | 65.336 | 65.726 | 66.028
Electric Engagement | Dem_BB004 | GWh | Electricity North West | Kirkby (_G) |  | 2.805 | 3.264 | 4.018 | 4.937 | 6.169 | 7.951 | 10.292 | 13.511 | 18.644 | 24.067 | 29.838 | 35.981 | 42.184 | 49.664 | 57.45 | 65.192 | 72.776 | 80.107 | 87.274 | 93.931 | 99.802 | 104.793 | 108.541 | 110.641 | 112.199 | 113.28 | 113.846 | 114.257
Electric Engagement | Dem_BB004 | GWh | Electricity North West | Macclesfield |  | 2.641 | 3.069 | 3.775 | 4.532 | 5.598 | 7.163 | 9.231 | 12.08 | 16.098 | 20.372 | 24.932 | 29.794 | 34.698 | 40.472 | 46.476 | 52.427 | 58.244 | 63.85 | 69.36 | 74.458 | 78.926 | 82.696 | 85.491 | 87.232 | 88.547 | 89.488 | 90.021 | 90.433
Electric Engagement | Dem_BB004 | GWh | Electricity North West | Ormonde |  | 0.899 | 1.043 | 1.282 | 1.471 | 1.774 | 2.237 | 2.854 | 3.709 | 4.747 | 5.86 | 7.054 | 8.331 | 9.615 | 11.016 | 12.47 | 13.9 | 15.291 | 16.622 | 17.95 | 19.166 | 20.217 | 21.089 | 21.714 | 22.106 | 22.387 | 22.574 | 22.657 | 22.711
Electric Engagement | Dem_BB004 | GWh | Electricity North West | Padiham |  | 7.342 | 8.564 | 10.559 | 13.205 | 16.636 | 21.54 | 27.973 | 36.804 | 51.461 | 66.92 | 83.349 | 100.835 | 118.496 | 140.427 | 163.272 | 186.024 | 208.357 | 229.981 | 251.229 | 271.041 | 288.597 | 303.616 | 315.023 | 321.652 | 326.712 | 330.391 | 332.567 | 334.293
Electric Engagement | Dem_BB004 | GWh | Electricity North West | Penwortham East |  | 4.984 | 5.791 | 7.123 | 8.573 | 10.603 | 13.578 | 17.508 | 22.917 | 30.911 | 39.39 | 48.429 | 58.062 | 67.781 | 79.282 | 91.246 | 103.114 | 114.724 | 125.925 | 136.892 | 147.046 | 155.963 | 163.504 | 169.108 | 172.431 | 174.905 | 176.64 | 177.568 | 178.258
Electric Engagement | Dem_BB004 | GWh | Electricity North West | Penwortham West |  | 6.34 | 7.366 | 9.06 | 10.904 | 13.485 | 17.27 | 22.267 | 29.149 | 39.314 | 50.099 | 61.595 | 73.848 | 86.206 | 100.835 | 116.052 | 131.146 | 145.913 | 160.159 | 174.106 | 187.023 | 198.363 | 207.954 | 215.08 | 219.307 | 222.455 | 224.66 | 225.842 | 226.718
Electric Engagement | Dem_BB004 | GWh | Electricity North West | Robin Rigg |  | 0.415 | 0.482 | 0.593 | 0.683 | 0.825 | 1.042 | 1.331 | 1.73 | 2.174 | 2.653 | 3.167 | 3.718 | 4.271 | 4.857 | 5.462 | 6.056 | 6.632 | 7.18 | 7.724 | 8.218 | 8.641 | 8.988 | 9.229 | 9.384 | 9.49 | 9.557 | 9.58 | 9.591
Electric Engagement | Dem_BB004 | GWh | Electricity North West | Rochdale |  | 3.336 | 3.882 | 4.777 | 5.869 | 7.331 | 9.445 | 12.225 | 16.048 | 22.231 | 28.761 | 35.708 | 43.103 | 50.57 | 59.675 | 69.155 | 78.585 | 87.833 | 96.776 | 105.555 | 113.724 | 120.942 | 127.096 | 131.741 | 134.43 | 136.46 | 137.914 | 138.739 | 139.377
Electric Engagement | Dem_BB004 | GWh | Electricity North West | South Manchester |  | 19.966 | 23.177 | 28.49 | 33.732 | 41.375 | 52.728 | 67.759 | 88.488 | 117.437 | 148.244 | 181.131 | 216.209 | 251.569 | 292.438 | 334.913 | 376.968 | 418.024 | 457.56 | 496.086 | 531.616 | 562.637 | 588.687 | 607.779 | 619.21 | 627.59 | 633.301 | 636.123 | 638.089
Electric Engagement | Dem_BB004 | GWh | Electricity North West | Stalybridge |  | 3.372 | 3.933 | 4.85 | 6.268 | 8.017 | 10.471 | 13.675 | 18.063 | 26.029 | 34.397 | 43.273 | 52.708 | 62.248 | 74.314 | 86.891 | 99.441 | 111.782 | 123.751 | 135.51 | 146.506 | 156.293 | 164.705 | 171.157 | 174.843 | 177.676 | 179.761 | 181.03 | 182.052
Electric Engagement | Dem_BB004 | GWh | Electricity North West | Stanah |  | 3.619 | 4.203 | 5.171 | 6.222 | 7.696 | 9.856 | 12.709 | 16.635 | 22.438 | 28.592 | 35.154 | 42.147 | 49.2 | 57.55 | 66.234 | 74.849 | 83.278 | 91.408 | 99.368 | 106.74 | 113.213 | 118.685 | 122.754 | 125.166 | 126.963 | 128.221 | 128.895 | 129.395
Electric Engagement | Dem_BB004 | GWh | Electricity North West | Walney 2 |  | 0.712 | 0.828 | 1.019 | 1.227 | 1.517 | 1.944 | 2.506 | 3.28 | 4.424 | 5.638 | 6.931 | 8.31 | 9.7 | 11.347 | 13.06 | 14.758 | 16.419 | 18.023 | 19.592 | 21.046 | 22.321 | 23.401 | 24.203 | 24.679 | 25.032 | 25.281 | 25.414 | 25.512
Electric Engagement | Dem_BB004 | GWh | Electricity North West | Washway Farm |  | 1.943 | 2.26 | 2.783 | 3.421 | 4.275 | 5.507 | 7.13 | 9.36 | 12.915 | 16.672 | 20.668 | 24.925 | 29.22 | 34.402 | 39.796 | 45.158 | 50.413 | 55.49 | 60.456 | 65.066 | 69.132 | 72.59 | 75.185 | 76.642 | 77.721 | 78.469 | 78.861 | 79.146
Electric Engagement | Dem_BB004 | GWh | Electricity North West | Whitegate |  | 4.891 | 5.689 | 7.004 | 8.604 | 10.747 | 13.846 | 17.922 | 23.526 | 32.591 | 42.166 | 52.35 | 63.19 | 74.137 | 87.487 | 101.386 | 115.21 | 128.767 | 141.878 | 154.749 | 166.724 | 177.307 | 186.329 | 193.138 | 197.08 | 200.057 | 202.188 | 203.398 | 204.335
Electric Engagement | Dem_BB004 | GWh | IDNO - Refer to Comment Field | Tynemouth 2 |  | 1.264 | 1.469 | 1.807 | 2.222 | 2.778 | 3.58 | 4.636 | 6.087 | 8.388 | 10.82 | 13.41 | 16.167 | 18.949 | 22.334 | 25.857 | 29.36 | 32.795 | 36.115 | 39.388 | 42.431 | 45.12 | 47.412 | 49.14 | 50.142 | 50.899 | 51.439 | 51.747 | 51.983 | Note: TYNE2 is operated by an IDNO allocated to GSP Group/licence area F
Electric Engagement | Dem_BB004 | GWh | NGED East Midlands | Berkswell |  | 11.757 | 13.626 | 16.733 | 19.719 | 24.128 | 30.704 | 39.418 | 51.441 | 66.693 | 83.006 | 100.466 | 119.112 | 137.886 | 158.919 | 180.753 | 202.304 | 223.279 | 243.419 | 262.822 | 280.591 | 295.956 | 308.699 | 317.806 | 323.683 | 327.962 | 330.846 | 332.22 | 333.146
Electric Engagement | Dem_BB004 | GWh | NGED East Midlands | Bicker Fen |  | 9.191 | 10.647 | 13.073 | 14.66 | 17.472 | 21.872 | 27.766 | 35.942 | 43.31 | 51.385 | 60.127 | 69.516 | 78.925 | 87.364 | 96.048 | 104.434 | 112.417 | 119.916 | 127.106 | 133.405 | 138.503 | 142.361 | 144.57 | 146.366 | 147.419 | 147.833 | 147.57 | 147.107
Electric Engagement | Dem_BB004 | GWh | NGED East Midlands | Chesterfield |  | 7.333 | 8.55 | 10.538 | 13.398 | 17.008 | 22.119 | 28.806 | 37.979 | 53.472 | 69.797 | 87.141 | 105.594 | 124.234 | 147.419 | 171.572 | 195.635 | 219.263 | 242.146 | 264.568 | 285.479 | 304.016 | 319.879 | 331.938 | 339.058 | 344.527 | 348.542 | 350.973 | 352.928
Electric Engagement | Dem_BB004 | GWh | NGED East Midlands | Coventry |  | 11.505 | 13.334 | 16.375 | 19.298 | 23.614 | 30.049 | 38.576 | 50.343 | 65.269 | 81.234 | 98.321 | 116.569 | 134.943 | 155.528 | 176.895 | 197.985 | 218.513 | 238.223 | 257.212 | 274.603 | 289.64 | 302.111 | 311.023 | 316.775 | 320.962 | 323.785 | 325.128 | 326.036
Electric Engagement | Dem_BB004 | GWh | NGED East Midlands | Drakelow |  | 3.758 | 4.359 | 5.356 | 6.278 | 7.659 | 9.73 | 12.476 | 16.269 | 20.907 | 25.879 | 31.207 | 36.898 | 42.627 | 48.952 | 55.513 | 61.979 | 68.264 | 74.292 | 80.11 | 85.424 | 90.004 | 93.787 | 96.467 | 98.208 | 99.465 | 100.297 | 100.671 | 100.912
Electric Engagement | Dem_BB004 | GWh | NGED East Midlands | East Claydon (_B) |  | 9.474 | 10.98 | 13.482 | 15.854 | 19.381 | 24.646 | 31.626 | 41.259 | 53.217 | 66.027 | 79.742 | 94.395 | 109.146 | 125.388 | 142.241 | 158.855 | 175.004 | 190.494 | 205.418 | 219.054 | 230.806 | 240.514 | 247.39 | 251.908 | 255.183 | 257.371 | 258.384 | 259.049
Electric Engagement | Dem_BB004 | GWh | NGED East Midlands | Enderby |  | 10.272 | 11.918 | 14.647 | 17.91 | 22.323 | 28.722 | 37.144 | 48.729 | 64.882 | 82.059 | 100.392 | 119.941 | 139.652 | 162.575 | 186.403 | 210.008 | 233.062 | 255.274 | 276.566 | 296.18 | 313.277 | 327.606 | 338.064 | 344.648 | 349.54 | 352.947 | 354.746 | 356.066
Electric Engagement | Dem_BB004 | GWh | NGED East Midlands | Grendon |  | 15.654 | 18.169 | 22.331 | 26.704 | 32.921 | 42.083 | 54.188 | 70.87 | 93.342 | 117.293 | 142.884 | 170.19 | 197.704 | 229.156 | 261.831 | 294.149 | 325.668 | 355.993 | 385.378 | 412.411 | 435.933 | 455.599 | 469.887 | 479.003 | 485.763 | 490.46 | 492.924 | 494.721
Electric Engagement | Dem_BB004 | GWh | NGED East Midlands | Ratcliffe |  | 8.903 | 10.324 | 12.684 | 15.378 | 19.087 | 24.498 | 31.63 | 41.448 | 55.281 | 69.986 | 85.678 | 102.411 | 119.281 | 139.112 | 159.732 | 180.17 | 200.142 | 219.396 | 237.908 | 254.984 | 269.898 | 282.429 | 291.62 | 297.303 | 301.524 | 304.464 | 306.017 | 307.159
Electric Engagement | Dem_BB004 | GWh | NGED East Midlands | Staythorpe |  | 6.021 | 6.99 | 8.594 | 9.974 | 12.109 | 15.335 | 19.623 | 25.547 | 31.84 | 38.647 | 45.971 | 53.812 | 61.69 | 69.707 | 78 | 86.112 | 93.939 | 101.39 | 108.519 | 114.934 | 120.341 | 124.677 | 127.554 | 129.497 | 130.791 | 131.523 | 131.654 | 131.608
Electric Engagement | Dem_BB004 | GWh | NGED East Midlands | Stoke Bardolph |  | 5.337 | 6.19 | 7.605 | 9.22 | 11.445 | 14.689 | 18.965 | 24.851 | 33.144 | 41.961 | 51.371 | 61.403 | 71.517 | 83.408 | 95.77 | 108.024 | 120 | 131.544 | 142.643 | 152.881 | 161.822 | 169.336 | 174.847 | 178.253 | 180.784 | 182.548 | 183.48 | 184.163
Electric Engagement | Dem_BB004 | GWh | NGED East Midlands | Walpole (_B) |  | 8.414 | 9.753 | 11.98 | 13.54 | 16.204 | 20.339 | 25.871 | 33.533 | 40.836 | 48.802 | 57.407 | 66.64 | 75.901 | 84.574 | 93.52 | 102.197 | 110.498 | 118.335 | 125.859 | 132.52 | 137.999 | 142.244 | 144.837 | 146.781 | 147.983 | 148.547 | 148.429 | 148.114
Electric Engagement | Dem_BB004 | GWh | NGED East Midlands | West Burton |  | 5.602 | 6.503 | 7.994 | 9.421 | 11.529 | 14.67 | 18.833 | 24.578 | 31.95 | 39.83 | 48.262 | 57.265 | 66.331 | 76.446 | 86.948 | 97.31 | 107.398 | 117.083 | 126.464 | 135.06 | 142.501 | 148.679 | 153.105 | 155.952 | 158.028 | 159.433 | 160.111 | 160.573
Electric Engagement | Dem_BB004 | GWh | NGED East Midlands | Willington |  | 9.065 | 10.505 | 12.9 | 15.202 | 18.603 | 23.672 | 30.391 | 39.661 | 51.419 | 63.998 | 77.458 | 91.833 | 106.31 | 122.526 | 139.359 | 155.974 | 172.147 | 187.675 | 202.634 | 216.335 | 228.18 | 238.006 | 245.027 | 249.557 | 252.858 | 255.08 | 256.139 | 256.854
Electric Engagement | Dem_BB004 | GWh | NGED South Wales | Aberthaw |  | 3.981 | 4.669 | 5.777 | 7.323 | 9.285 | 12.066 | 15.707 | 20.7 | 29.941 | 39.645 | 49.934 | 60.875 | 71.933 | 85.195 | 99.01 | 112.766 | 126.266 | 139.336 | 152.501 | 164.807 | 175.748 | 185.145 | 192.338 | 196.306 | 199.315 | 201.48 | 202.728 | 203.704
Electric Engagement | Dem_BB004 | GWh | NGED South Wales | Alpha Steel (Uskmouth) |  | 0.234 | 0.274 | 0.339 | 0.43 | 0.544 | 0.708 | 0.921 | 1.213 | 1.755 | 2.323 | 2.926 | 3.568 | 4.216 | 4.992 | 5.803 | 6.608 | 7.4 | 8.165 | 8.937 | 9.658 | 10.299 | 10.85 | 11.272 | 11.503 | 11.681 | 11.808 | 11.88 | 11.938
Electric Engagement | Dem_BB004 | GWh | NGED South Wales | Cardiff East |  | 1.496 | 1.755 | 2.172 | 2.753 | 3.489 | 4.535 | 5.902 | 7.779 | 11.252 | 14.899 | 18.766 | 22.878 | 27.033 | 32.018 | 37.21 | 42.378 | 47.452 | 52.363 | 57.311 | 61.936 | 66.048 | 69.579 | 72.282 | 73.774 | 74.904 | 75.718 | 76.187 | 76.554
Electric Engagement | Dem_BB004 | GWh | NGED South Wales | Grange |  | 0.332 | 0.39 | 0.484 | 0.633 | 0.814 | 1.068 | 1.397 | 1.849 | 2.737 | 3.668 | 4.654 | 5.701 | 6.761 | 8.074 | 9.444 | 10.81 | 12.154 | 13.458 | 14.784 | 16.03 | 17.144 | 18.109 | 18.857 | 19.295 | 19.64 | 19.902 | 20.074 | 20.219
Electric Engagement | Dem_BB004 | GWh | NGED South Wales | Imperial Park |  | 0.103 | 0.121 | 0.15 | 0.175 | 0.214 | 0.272 | 0.348 | 0.454 | 0.591 | 0.739 | 0.896 | 1.064 | 1.235 | 1.408 | 1.588 | 1.764 | 1.936 | 2.1 | 2.261 | 2.409 | 2.536 | 2.641 | 2.716 | 2.753 | 2.779 | 2.791 | 2.79 | 2.787
Electric Engagement | Dem_BB004 | GWh | NGED South Wales | Pembroke |  | 4.802 | 5.632 | 6.967 | 8.149 | 9.934 | 12.612 | 16.166 | 21.074 | 27.488 | 34.339 | 41.668 | 49.49 | 57.369 | 65.432 | 73.788 | 81.997 | 89.955 | 97.564 | 105.106 | 111.984 | 117.897 | 122.764 | 126.187 | 127.975 | 129.12 | 129.708 | 129.701 | 129.52
Electric Engagement | Dem_BB004 | GWh | NGED South Wales | Pyle |  | 0.999 | 1.174 | 1.454 | 1.902 | 2.447 | 3.206 | 4.195 | 5.55 | 8.217 | 11.012 | 13.971 | 17.115 | 20.296 | 24.239 | 28.352 | 32.454 | 36.488 | 40.401 | 44.386 | 48.126 | 51.47 | 54.364 | 56.609 | 57.925 | 58.961 | 59.749 | 60.266 | 60.7
Electric Engagement | Dem_BB004 | GWh | NGED South Wales | Rassau |  | 4.088 | 4.796 | 5.932 | 6.939 | 8.458 | 10.739 | 13.765 | 17.943 | 23.404 | 29.237 | 35.476 | 42.137 | 48.845 | 55.71 | 62.824 | 69.814 | 76.589 | 83.068 | 89.488 | 95.345 | 100.379 | 104.522 | 107.437 | 108.961 | 109.934 | 110.434 | 110.43 | 110.276
Electric Engagement | Dem_BB004 | GWh | NGED South Wales | Swansea North |  | 14.512 | 17.019 | 21.052 | 24.627 | 30.02 | 38.113 | 48.853 | 63.683 | 83.067 | 103.771 | 125.916 | 149.556 | 173.368 | 197.732 | 222.98 | 247.791 | 271.838 | 294.832 | 317.622 | 338.408 | 356.275 | 370.983 | 381.329 | 386.734 | 390.191 | 391.966 | 391.947 | 391.402
Electric Engagement | Dem_BB004 | GWh | NGED South Wales | Upper Boat 132kV |  | 2.275 | 2.668 | 3.302 | 4.184 | 5.305 | 6.895 | 8.975 | 11.829 | 17.109 | 22.654 | 28.533 | 34.785 | 41.104 | 48.683 | 56.577 | 64.436 | 72.151 | 79.619 | 87.143 | 94.174 | 100.426 | 105.795 | 109.905 | 112.173 | 113.893 | 115.129 | 115.843 | 116.4
Electric Engagement | Dem_BB004 | GWh | NGED South Wales | Upper Boat 33kV |  | 0.714 | 0.838 | 1.035 | 1.313 | 1.665 | 2.164 | 2.816 | 3.711 | 5.368 | 7.108 | 8.954 | 10.914 | 12.897 | 15.275 | 17.752 | 20.218 | 22.64 | 24.982 | 27.343 | 29.549 | 31.512 | 33.196 | 34.486 | 35.197 | 35.737 | 36.125 | 36.349 | 36.524
Electric Engagement | Dem_BB004 | GWh | NGED South Wales | Uskmouth |  | 3.544 | 4.158 | 5.143 | 6.519 | 8.265 | 10.741 | 13.983 | 18.428 | 26.655 | 35.293 | 44.454 | 54.193 | 64.038 | 75.844 | 88.143 | 100.388 | 112.407 | 124.041 | 135.762 | 146.715 | 156.456 | 164.821 | 171.225 | 174.757 | 177.436 | 179.364 | 180.476 | 181.343
Electric Engagement | Dem_BB004 | GWh | NGED South West | Abham |  | 18 | 20.822 | 25.541 | 28.5 | 33.868 | 42.322 | 53.661 | 69.398 | 83.927 | 99.824 | 117.018 | 135.481 | 153.986 | 170.778 | 188.074 | 204.794 | 220.738 | 235.737 | 250.096 | 262.713 | 272.973 | 280.788 | 285.347 | 288.928 | 291.043 | 291.898 | 291.412 | 290.538
Electric Engagement | Dem_BB004 | GWh | NGED South West | Alverdiscott |  | 11.706 | 13.54 | 16.609 | 18.533 | 22.024 | 27.52 | 34.894 | 45.128 | 54.576 | 64.913 | 76.095 | 88.1 | 100.132 | 111.053 | 122.3 | 133.172 | 143.541 | 153.293 | 162.631 | 170.835 | 177.507 | 182.589 | 185.553 | 187.882 | 189.258 | 189.812 | 189.497 | 188.928
Electric Engagement | Dem_BB004 | GWh | NGED South West | Axminster |  | 5.999 | 6.941 | 8.516 | 9.661 | 11.588 | 14.564 | 18.54 | 24.048 | 29.9 | 36.236 | 43.054 | 50.357 | 57.693 | 65.099 | 72.76 | 80.248 | 87.468 | 94.336 | 100.991 | 106.982 | 112.036 | 116.09 | 118.789 | 120.718 | 122.044 | 122.846 | 123.087 | 123.162
Electric Engagement | Dem_BB004 | GWh | NGED South West | Bridgewater |  | 11.184 | 12.952 | 15.898 | 17.985 | 21.536 | 27.04 | 34.399 | 44.598 | 54.628 | 65.546 | 77.327 | 89.959 | 102.635 | 114.848 | 127.457 | 139.72 | 151.49 | 162.629 | 173.454 | 183.112 | 191.148 | 197.478 | 201.508 | 204.478 | 206.421 | 207.475 | 207.579 | 207.405
Electric Engagement | Dem_BB004 | GWh | NGED South West | Exeter |  | 13.657 | 15.797 | 19.377 | 21.622 | 25.696 | 32.108 | 40.712 | 52.651 | 63.675 | 75.735 | 88.78 | 102.787 | 116.826 | 129.567 | 142.689 | 155.373 | 167.471 | 178.849 | 189.744 | 199.316 | 207.1 | 213.03 | 216.488 | 219.204 | 220.81 | 221.457 | 221.088 | 220.425
Electric Engagement | Dem_BB004 | GWh | NGED South West | Indian Queens |  | 30.95 | 35.803 | 43.915 | 49.002 | 58.234 | 72.767 | 92.264 | 119.325 | 144.306 | 171.636 | 201.204 | 232.948 | 264.765 | 293.638 | 323.377 | 352.124 | 379.54 | 405.328 | 430.017 | 451.712 | 469.353 | 482.79 | 490.63 | 496.785 | 500.422 | 501.89 | 501.055 | 499.551
Electric Engagement | Dem_BB004 | GWh | NGED South West | Landulph |  | 8.927 | 10.326 | 12.665 | 14.132 | 16.794 | 20.985 | 26.609 | 34.413 | 41.618 | 49.499 | 58.026 | 67.181 | 76.357 | 84.683 | 93.26 | 101.55 | 109.456 | 116.895 | 124.015 | 130.271 | 135.358 | 139.234 | 141.495 | 143.27 | 144.319 | 144.742 | 144.502 | 144.067
Electric Engagement | Dem_BB004 | GWh | NGED South West | Sandford |  | 0.611 | 0.71 | 0.872 | 1.019 | 1.243 | 1.578 | 2.022 | 2.636 | 3.397 | 4.213 | 5.087 | 6.02 | 6.958 | 7.995 | 9.07 | 10.13 | 11.16 | 12.149 | 13.107 | 13.983 | 14.74 | 15.365 | 15.811 | 16.092 | 16.294 | 16.428 | 16.484 | 16.52
Electric Engagement | Dem_BB004 | GWh | NGED South West | Seabank |  | 7.732 | 8.963 | 11.009 | 12.805 | 15.562 | 19.722 | 25.247 | 32.881 | 42.287 | 52.366 | 63.165 | 74.703 | 86.316 | 99.12 | 112.405 | 125.497 | 138.222 | 150.424 | 162.23 | 173.019 | 182.319 | 190.006 | 195.455 | 198.948 | 201.457 | 203.106 | 203.827 | 204.275
Electric Engagement | Dem_BB004 | GWh | NGED South West | Taunton |  | 6.456 | 7.475 | 9.176 | 10.287 | 12.259 | 15.344 | 19.479 | 25.214 | 30.717 | 36.719 | 43.202 | 50.157 | 57.132 | 63.78 | 70.638 | 77.299 | 83.682 | 89.713 | 95.561 | 100.76 | 105.063 | 108.429 | 110.533 | 112.127 | 113.157 | 113.699 | 113.721 | 113.59
Electric Engagement | Dem_BB004 | GWh | NGED West Midlands | Bishops Wood |  | 23.959 | 27.789 | 34.145 | 40.016 | 48.826 | 62.024 | 79.534 | 103.706 | 133.274 | 164.97 | 198.928 | 235.214 | 271.733 | 312.047 | 353.873 | 395.095 | 435.162 | 473.581 | 510.664 | 544.547 | 573.745 | 597.858 | 614.936 | 626.041 | 634.049 | 639.354 | 641.744 | 643.268
Electric Engagement | Dem_BB004 | GWh | NGED West Midlands | Bushbury |  | 3.997 | 4.636 | 5.698 | 6.677 | 8.147 | 10.349 | 13.271 | 17.305 | 22.238 | 27.527 | 33.193 | 39.248 | 45.342 | 52.069 | 59.048 | 65.927 | 72.612 | 79.023 | 85.211 | 90.865 | 95.737 | 99.76 | 102.61 | 104.462 | 105.798 | 106.684 | 107.084 | 107.337
Electric Engagement | Dem_BB004 | GWh | NGED West Midlands | Bustleholme |  | 5.658 | 6.559 | 8.054 | 9.492 | 11.614 | 14.779 | 18.973 | 24.76 | 32.1 | 39.953 | 48.357 | 57.332 | 66.368 | 76.493 | 87.001 | 97.375 | 107.471 | 117.164 | 126.504 | 135.057 | 142.453 | 148.587 | 152.97 | 155.799 | 157.858 | 159.246 | 159.908 | 160.354
Electric Engagement | Dem_BB004 | GWh | NGED West Midlands | Cellarhead |  | 12.061 | 14.008 | 17.225 | 20.562 | 25.325 | 32.355 | 41.646 | 54.453 | 71.13 | 88.939 | 107.981 | 128.309 | 148.783 | 172.041 | 196.195 | 220.065 | 243.325 | 265.686 | 287.295 | 307.138 | 324.357 | 338.707 | 349.061 | 355.653 | 360.491 | 363.797 | 365.444 | 366.598
Electric Engagement | Dem_BB004 | GWh | NGED West Midlands | Feckenham |  | 14.48 | 16.779 | 20.607 | 24.285 | 29.716 | 37.814 | 48.545 | 63.352 | 82.135 | 102.226 | 123.728 | 146.692 | 169.815 | 195.719 | 222.607 | 249.147 | 274.981 | 299.783 | 323.68 | 345.565 | 364.488 | 380.181 | 391.397 | 398.635 | 403.906 | 407.455 | 409.147 | 410.288
Electric Engagement | Dem_BB004 | GWh | NGED West Midlands | Hams Hall |  | 5.99 | 6.942 | 8.526 | 10.047 | 12.293 | 15.645 | 20.084 | 26.21 | 33.981 | 42.294 | 51.189 | 60.69 | 70.256 | 80.973 | 92.098 | 103.078 | 113.766 | 124.028 | 133.913 | 142.968 | 150.797 | 157.289 | 161.93 | 164.924 | 167.105 | 168.573 | 169.273 | 169.745
Electric Engagement | Dem_BB004 | GWh | NGED West Midlands | Iron Acton |  | 19.697 | 22.818 | 28.015 | 32.886 | 40.161 | 51.045 | 65.478 | 85.402 | 109.932 | 136.217 | 164.371 | 194.453 | 224.732 | 257.988 | 292.488 | 326.487 | 359.529 | 391.206 | 421.465 | 449.065 | 472.793 | 492.328 | 506.074 | 514.574 | 520.513 | 524.225 | 525.543 | 526.154
Electric Engagement | Dem_BB004 | GWh | NGED West Midlands | Ironbridge |  | 3.794 | 4.407 | 5.419 | 6.468 | 7.966 | 10.177 | 13.101 | 17.129 | 22.376 | 27.978 | 33.967 | 40.362 | 46.803 | 54.12 | 61.718 | 69.226 | 76.544 | 83.576 | 90.375 | 96.617 | 102.033 | 106.547 | 109.805 | 111.877 | 113.4 | 114.439 | 114.957 | 115.322
Electric Engagement | Dem_BB004 | GWh | NGED West Midlands | Kitwell |  | 5.903 | 6.846 | 8.412 | 9.857 | 12.027 | 15.279 | 19.592 | 25.547 | 32.83 | 40.638 | 49.003 | 57.94 | 66.938 | 76.867 | 87.17 | 97.325 | 107.195 | 116.659 | 125.794 | 134.141 | 141.333 | 147.272 | 151.479 | 154.214 | 156.188 | 157.495 | 158.083 | 158.459
Electric Engagement | Dem_BB004 | GWh | NGED West Midlands | Nechells |  | 20.47 | 23.724 | 29.133 | 34.332 | 42.011 | 53.459 | 68.631 | 89.565 | 116.119 | 144.522 | 174.921 | 207.387 | 240.076 | 276.697 | 314.713 | 352.234 | 388.754 | 423.82 | 457.604 | 488.543 | 515.295 | 537.482 | 553.339 | 563.571 | 571.023 | 576.042 | 578.434 | 580.047
Electric Engagement | Dem_BB004 | GWh | NGED West Midlands | Ocker Hill |  | 2.195 | 2.545 | 3.128 | 3.665 | 4.473 | 5.682 | 7.286 | 9.5 | 12.21 | 15.113 | 18.224 | 21.548 | 24.894 | 28.587 | 32.42 | 36.195 | 39.866 | 43.386 | 46.784 | 49.888 | 52.562 | 54.772 | 56.336 | 57.353 | 58.087 | 58.573 | 58.791 | 58.932
Electric Engagement | Dem_BB004 | GWh | NGED West Midlands | Oldbury |  | 2.859 | 3.316 | 4.074 | 4.775 | 5.826 | 7.402 | 9.491 | 12.376 | 15.904 | 19.687 | 23.739 | 28.07 | 32.427 | 37.239 | 42.229 | 47.149 | 51.93 | 56.515 | 60.94 | 64.985 | 68.468 | 71.346 | 73.384 | 74.709 | 75.665 | 76.298 | 76.584 | 76.766
Electric Engagement | Dem_BB004 | GWh | NGED West Midlands | Penn |  | 3.12 | 3.621 | 4.45 | 5.446 | 6.791 | 8.739 | 11.304 | 14.832 | 20.053 | 25.589 | 31.488 | 37.775 | 44.119 | 51.725 | 59.639 | 67.497 | 75.187 | 82.613 | 89.795 | 96.442 | 102.278 | 107.211 | 110.874 | 113.113 | 114.799 | 115.996 | 116.668 | 117.181
Electric Engagement | Dem_BB004 | GWh | NGED West Midlands | Rugeley |  | 2.707 | 3.144 | 3.865 | 4.614 | 5.683 | 7.26 | 9.346 | 12.219 | 15.962 | 19.958 | 24.231 | 28.792 | 33.386 | 38.606 | 44.025 | 49.382 | 54.602 | 59.619 | 64.469 | 68.921 | 72.785 | 76.005 | 78.328 | 79.808 | 80.893 | 81.635 | 82.004 | 82.264
Electric Engagement | Dem_BB004 | GWh | NGED West Midlands | Shrewsbury |  | 4.438 | 5.153 | 6.338 | 7.565 | 9.318 | 11.904 | 15.322 | 20.034 | 26.171 | 32.724 | 39.729 | 47.208 | 54.742 | 63.3 | 72.187 | 80.968 | 89.526 | 97.754 | 105.704 | 113.005 | 119.34 | 124.62 | 128.43 | 130.855 | 132.635 | 133.852 | 134.458 | 134.883
Electric Engagement | Dem_BB004 | GWh | NGED West Midlands | Walham |  | 11.168 | 12.935 | 15.878 | 18.512 | 22.527 | 28.569 | 36.593 | 47.676 | 60.83 | 74.958 | 90.108 | 106.304 | 122.599 | 140.239 | 158.53 | 176.528 | 193.993 | 210.713 | 226.881 | 241.613 | 254.258 | 264.647 | 271.927 | 276.731 | 280.164 | 282.399 | 283.348 | 283.914
Electric Engagement | Dem_BB004 | GWh | NGED West Midlands | Willenhall |  | 5.803 | 6.731 | 8.27 | 9.692 | 11.825 | 15.022 | 19.262 | 25.116 | 32.277 | 39.954 | 48.178 | 56.966 | 65.811 | 75.574 | 85.703 | 95.687 | 105.391 | 114.695 | 123.676 | 131.883 | 138.954 | 144.794 | 148.93 | 151.62 | 153.559 | 154.843 | 155.422 | 155.792
Electric Engagement | Dem_BB004 | GWh | NPg Northeast | Blyth 132kV |  | 3.622 | 4.218 | 5.195 | 6.217 | 7.666 | 9.8 | 12.621 | 16.507 | 21.886 | 27.61 | 33.722 | 40.241 | 46.813 | 54.461 | 62.41 | 70.283 | 77.971 | 85.375 | 92.723 | 99.518 | 105.474 | 110.498 | 114.213 | 116.48 | 118.175 | 119.368 | 120.019 | 120.508
Electric Engagement | Dem_BB004 | GWh | NPg Northeast | Blyth 66kV |  | 2.197 | 2.558 | 3.152 | 3.771 | 4.649 | 5.944 | 7.655 | 10.013 | 13.275 | 16.748 | 20.454 | 24.408 | 28.394 | 33.034 | 37.854 | 42.63 | 47.294 | 51.785 | 56.242 | 60.363 | 63.975 | 67.023 | 69.276 | 70.651 | 71.679 | 72.404 | 72.798 | 73.094
Electric Engagement | Dem_BB004 | GWh | NPg Northeast | Fourstones |  | 0.752 | 0.874 | 1.075 | 1.238 | 1.495 | 1.889 | 2.412 | 3.135 | 3.94 | 4.809 | 5.742 | 6.738 | 7.743 | 8.803 | 9.9 | 10.977 | 12.02 | 13.015 | 14 | 14.897 | 15.663 | 16.291 | 16.726 | 17.007 | 17.201 | 17.322 | 17.363 | 17.382
Electric Engagement | Dem_BB004 | GWh | NPg Northeast | Hart Moor |  | 2.098 | 2.439 | 3.002 | 3.692 | 4.614 | 5.946 | 7.696 | 10.105 | 13.927 | 17.967 | 22.264 | 26.841 | 31.463 | 37.082 | 42.932 | 48.748 | 54.452 | 59.965 | 65.396 | 70.45 | 74.915 | 78.72 | 81.59 | 83.254 | 84.51 | 85.408 | 85.916 | 86.311
Electric Engagement | Dem_BB004 | GWh | NPg Northeast | Hawthorn Pit |  | 2.861 | 3.328 | 4.097 | 5.037 | 6.295 | 8.113 | 10.504 | 13.79 | 19.006 | 24.52 | 30.386 | 36.633 | 42.938 | 50.606 | 58.59 | 66.529 | 74.311 | 81.835 | 89.249 | 96.144 | 102.238 | 107.431 | 111.348 | 113.618 | 115.333 | 116.558 | 117.253 | 117.791
Electric Engagement | Dem_BB004 | GWh | NPg Northeast | Knaresborough |  | 4.982 | 5.789 | 7.123 | 8.395 | 10.272 | 13.071 | 16.782 | 21.901 | 28.328 | 35.206 | 42.57 | 50.435 | 58.354 | 67.222 | 76.428 | 85.51 | 94.35 | 102.838 | 111.161 | 118.8 | 125.424 | 130.938 | 134.907 | 137.351 | 139.116 | 140.289 | 140.821 | 141.164
Electric Engagement | Dem_BB004 | GWh | NPg Northeast | Lackenby |  | 2.382 | 2.77 | 3.407 | 4.11 | 5.089 | 6.522 | 8.414 | 11.018 | 15.287 | 19.795 | 24.588 | 29.69 | 34.844 | 41.11 | 47.632 | 54.12 | 60.481 | 66.634 | 72.76 | 78.47 | 83.526 | 87.847 | 91.124 | 92.991 | 94.402 | 95.414 | 95.993 | 96.44
Electric Engagement | Dem_BB004 | GWh | NPg Northeast | Norton |  | 8.863 | 10.309 | 12.689 | 15.603 | 19.502 | 25.132 | 32.537 | 42.719 | 58.875 | 75.952 | 94.124 | 113.474 | 133.006 | 156.763 | 181.493 | 206.085 | 230.19 | 253.497 | 276.461 | 297.823 | 316.699 | 332.785 | 344.919 | 351.952 | 357.261 | 361.058 | 363.21 | 364.874
Electric Engagement | Dem_BB004 | GWh | NPg Northeast | Offerton |  | 1.191 | 1.384 | 1.704 | 2.095 | 2.618 | 3.375 | 4.369 | 5.736 | 7.906 | 10.2 | 12.64 | 15.238 | 17.861 | 21.051 | 24.373 | 27.675 | 30.911 | 34.042 | 37.125 | 39.995 | 42.529 | 44.689 | 46.318 | 47.263 | 47.976 | 48.486 | 48.775 | 48.998
Electric Engagement | Dem_BB004 | GWh | NPg Northeast | Osbaldwick |  | 12.168 | 14.173 | 17.458 | 20.773 | 25.543 | 32.602 | 41.937 | 54.808 | 72.814 | 91.973 | 112.422 | 134.234 | 156.223 | 182.046 | 208.893 | 235.494 | 261.487 | 286.536 | 311.342 | 334.298 | 354.435 | 371.443 | 384.054 | 391.851 | 397.727 | 401.919 | 404.283 | 406.1
Electric Engagement | Dem_BB004 | GWh | NPg Northeast | Poppleton |  | 1.887 | 2.194 | 2.699 | 3.181 | 3.893 | 4.953 | 6.358 | 8.299 | 10.734 | 13.34 | 16.13 | 19.11 | 22.11 | 25.471 | 28.959 | 32.401 | 35.75 | 38.965 | 42.12 | 45.015 | 47.525 | 49.614 | 51.118 | 52.043 | 52.713 | 53.156 | 53.359 | 53.488
Electric Engagement | Dem_BB004 | GWh | NPg Northeast | Saltholme |  | 1.131 | 1.314 | 1.617 | 1.95 | 2.416 | 3.095 | 3.993 | 5.228 | 7.254 | 9.394 | 11.669 | 14.091 | 16.535 | 19.508 | 22.604 | 25.683 | 28.702 | 31.621 | 34.529 | 37.239 | 39.638 | 41.688 | 43.243 | 44.129 | 44.8 | 45.279 | 45.554 | 45.766
Electric Engagement | Dem_BB004 | GWh | NPg Northeast | South Shields |  | 1.719 | 1.999 | 2.46 | 3.026 | 3.781 | 4.873 | 6.31 | 8.285 | 11.417 | 14.73 | 18.254 | 22.006 | 25.794 | 30.4 | 35.197 | 39.965 | 44.639 | 49.159 | 53.614 | 57.757 | 61.416 | 64.535 | 66.889 | 68.253 | 69.283 | 70.018 | 70.437 | 70.759
Electric Engagement | Dem_BB004 | GWh | NPg Northeast | Spennymoor |  | 5.887 | 6.865 | 8.462 | 10.297 | 12.805 | 16.452 | 21.257 | 27.868 | 37.945 | 48.616 | 59.983 | 72.093 | 84.311 | 99.056 | 114.4 | 129.645 | 144.574 | 158.997 | 173.363 | 186.72 | 198.519 | 208.568 | 216.143 | 220.723 | 224.226 | 226.784 | 228.309 | 229.525
Electric Engagement | Dem_BB004 | GWh | NPg Northeast | Stella North |  | 6.606 | 7.682 | 9.452 | 11.484 | 14.27 | 18.326 | 23.671 | 31.028 | 42.061 | 53.754 | 66.213 | 79.491 | 92.885 | 109.04 | 125.851 | 142.547 | 158.897 | 174.687 | 190.25 | 204.701 | 217.435 | 228.254 | 236.365 | 241.292 | 245.04 | 247.753 | 249.34 | 250.588
Electric Engagement | Dem_BB004 | GWh | NPg Northeast | Stella South |  | 2.728 | 3.172 | 3.903 | 4.743 | 5.894 | 7.568 | 9.777 | 12.815 | 17.371 | 22.201 | 27.347 | 32.83 | 38.362 | 45.034 | 51.976 | 58.872 | 65.625 | 72.147 | 78.574 | 84.542 | 89.802 | 94.269 | 97.62 | 99.655 | 101.204 | 102.323 | 102.979 | 103.495
Electric Engagement | Dem_BB004 | GWh | NPg Northeast | Tynemouth 1 |  | 2.888 | 3.357 | 4.132 | 5.082 | 6.353 | 8.186 | 10.598 | 13.915 | 19.177 | 24.739 | 30.658 | 36.961 | 43.322 | 51.06 | 59.117 | 67.126 | 74.978 | 82.569 | 90.05 | 97.008 | 103.155 | 108.396 | 112.348 | 114.638 | 116.368 | 117.605 | 118.306 | 118.848
Electric Engagement | Dem_BB004 | GWh | NPg Northeast | West Boldon |  | 5.053 | 5.878 | 7.233 | 8.895 | 11.118 | 14.328 | 18.55 | 24.354 | 33.564 | 43.301 | 53.66 | 64.691 | 75.827 | 89.371 | 103.47 | 117.489 | 131.232 | 144.519 | 157.61 | 169.789 | 180.551 | 189.721 | 196.639 | 200.648 | 203.674 | 205.839 | 207.066 | 208.014
Electric Engagement | Dem_BB004 | GWh | NPg Yorkshire | Bradford West |  | 10.555 | 12.269 | 15.096 | 18.248 | 22.616 | 29.002 | 37.425 | 49.021 | 66.389 | 84.799 | 104.418 | 125.323 | 146.413 | 171.511 | 197.62 | 223.536 | 248.895 | 273.374 | 297.336 | 319.541 | 339.059 | 355.586 | 367.901 | 375.161 | 380.579 | 384.384 | 386.437 | 387.97
Electric Engagement | Dem_BB004 | GWh | NPg Yorkshire | Camblesforth |  | 0.823 | 0.958 | 1.18 | 1.373 | 1.67 | 2.117 | 2.711 | 3.53 | 4.507 | 5.556 | 6.68 | 7.881 | 9.091 | 10.405 | 11.766 | 13.106 | 14.407 | 15.652 | 16.884 | 18.012 | 18.983 | 19.787 | 20.358 | 20.708 | 20.956 | 21.116 | 21.178 | 21.212
Electric Engagement | Dem_BB004 | GWh | NPg Yorkshire | Creyke Beck |  | 11.938 | 13.881 | 17.081 | 20.447 | 25.219 | 32.247 | 41.532 | 54.324 | 71.683 | 90.178 | 109.933 | 131.012 | 152.253 | 176.516 | 201.723 | 226.658 | 250.979 | 274.379 | 297.144 | 318.099 | 336.351 | 351.626 | 362.75 | 369.179 | 373.778 | 376.784 | 378.069 | 378.845
Electric Engagement | Dem_BB004 | GWh | NPg Yorkshire | Drax |  | 2.074 | 2.414 | 2.972 | 3.459 | 4.206 | 5.331 | 6.826 | 8.89 | 11.349 | 13.99 | 16.822 | 19.847 | 22.893 | 26.2 | 29.628 | 33.003 | 36.278 | 39.414 | 42.518 | 45.355 | 47.802 | 49.825 | 51.263 | 52.147 | 52.773 | 53.172 | 53.33 | 53.415
Electric Engagement | Dem_BB004 | GWh | NPg Yorkshire | Elland |  | 5.881 | 6.836 | 8.41 | 10.167 | 12.601 | 16.158 | 20.852 | 27.311 | 36.988 | 47.245 | 58.177 | 69.824 | 81.575 | 95.558 | 110.105 | 124.543 | 138.673 | 152.311 | 165.661 | 178.033 | 188.907 | 198.115 | 204.976 | 209.022 | 212.041 | 214.161 | 215.305 | 216.158
Electric Engagement | Dem_BB004 | GWh | NPg Yorkshire | Ferrybridge A |  | 1.133 | 1.319 | 1.622 | 1.983 | 2.471 | 3.177 | 4.109 | 5.39 | 7.428 | 9.581 | 11.874 | 14.315 | 16.778 | 19.774 | 22.894 | 25.996 | 29.036 | 31.975 | 34.897 | 37.617 | 40.024 | 42.078 | 43.632 | 44.561 | 45.271 | 45.791 | 46.102 | 46.351
Electric Engagement | Dem_BB004 | GWh | NPg Yorkshire | Ferrybridge B (_M) |  | 6.131 | 7.131 | 8.778 | 10.726 | 13.363 | 17.19 | 22.228 | 29.159 | 40.184 | 51.836 | 64.234 | 77.437 | 90.766 | 106.975 | 123.849 | 140.628 | 157.077 | 172.979 | 188.782 | 203.498 | 216.518 | 227.63 | 236.039 | 241.058 | 244.904 | 247.715 | 249.398 | 250.745
Electric Engagement | Dem_BB004 | GWh | NPg Yorkshire | Grimsby West |  | 2.89 | 3.37 | 4.157 | 5.148 | 6.456 | 8.336 | 10.807 | 14.2 | 19.811 | 25.731 | 32.024 | 38.72 | 45.484 | 53.792 | 62.444 | 71.054 | 79.503 | 87.679 | 95.725 | 103.222 | 109.858 | 115.529 | 119.826 | 122.284 | 124.143 | 125.478 | 126.241 | 126.833
Electric Engagement | Dem_BB004 | GWh | NPg Yorkshire | Jordanthorpe |  | 0.941 | 1.096 | 1.351 | 1.718 | 2.18 | 2.836 | 3.693 | 4.869 | 6.856 | 8.948 | 11.173 | 13.539 | 15.927 | 18.9 | 21.997 | 25.083 | 28.112 | 31.045 | 33.92 | 36.601 | 38.978 | 41.011 | 42.558 | 43.47 | 44.172 | 44.687 | 44.998 | 45.25
Electric Engagement | Dem_BB004 | GWh | NPg Yorkshire | Keadby |  | 6.773 | 7.876 | 9.69 | 11.6 | 14.307 | 18.295 | 23.562 | 30.82 | 40.668 | 51.16 | 62.367 | 74.325 | 86.377 | 100.141 | 114.442 | 128.589 | 142.386 | 155.662 | 168.577 | 180.466 | 190.82 | 199.486 | 205.797 | 209.445 | 212.054 | 213.759 | 214.488 | 214.928
Electric Engagement | Dem_BB004 | GWh | NPg Yorkshire | Kirkstall B |  | 8.174 | 9.503 | 11.691 | 14.131 | 17.513 | 22.459 | 28.982 | 37.961 | 51.412 | 65.669 | 80.862 | 97.051 | 113.383 | 132.819 | 153.039 | 173.108 | 192.747 | 211.703 | 230.258 | 247.454 | 262.569 | 275.368 | 284.904 | 290.527 | 294.724 | 297.669 | 299.26 | 300.447
Electric Engagement | Dem_BB004 | GWh | NPg Yorkshire | Neepsend |  | 1.697 | 1.978 | 2.439 | 3.101 | 3.936 | 5.118 | 6.667 | 8.788 | 12.373 | 16.152 | 20.165 | 24.435 | 28.748 | 34.113 | 39.703 | 45.27 | 50.738 | 56.034 | 61.222 | 66.06 | 70.351 | 74.021 | 76.811 | 78.461 | 79.726 | 80.654 | 81.216 | 81.67
Electric Engagement | Dem_BB004 | GWh | NPg Yorkshire | Norton Lees |  | 2.946 | 3.436 | 4.234 | 5.383 | 6.834 | 8.888 | 11.575 | 15.261 | 21.487 | 28.047 | 35.015 | 42.43 | 49.92 | 59.236 | 68.942 | 78.61 | 88.105 | 97.3 | 106.311 | 114.713 | 122.161 | 128.535 | 133.38 | 136.242 | 138.44 | 140.053 | 141.029 | 141.816
Electric Engagement | Dem_BB004 | GWh | NPg Yorkshire | Pitsmoor |  | 0.693 | 0.807 | 0.995 | 1.265 | 1.605 | 2.087 | 2.718 | 3.583 | 5.045 | 6.586 | 8.222 | 9.964 | 11.722 | 13.91 | 16.189 | 18.459 | 20.687 | 22.847 | 24.964 | 26.936 | 28.685 | 30.181 | 31.319 | 31.991 | 32.507 | 32.886 | 33.115 | 33.3
Electric Engagement | Dem_BB004 | GWh | NPg Yorkshire | Saltend North |  | 1.095 | 1.273 | 1.566 | 1.874 | 2.312 | 2.957 | 3.808 | 4.981 | 6.573 | 8.269 | 10.081 | 12.014 | 13.962 | 16.187 | 18.497 | 20.783 | 23.015 | 25.161 | 27.247 | 29.169 | 30.842 | 32.243 | 33.264 | 33.853 | 34.274 | 34.55 | 34.667 | 34.739
Electric Engagement | Dem_BB004 | GWh | NPg Yorkshire | Sheffield City |  | 3.533 | 4.12 | 5.079 | 6.456 | 8.197 | 10.659 | 13.883 | 18.303 | 25.77 | 33.637 | 41.997 | 50.89 | 59.873 | 71.046 | 82.688 | 94.284 | 105.671 | 116.7 | 127.506 | 137.582 | 146.516 | 154.161 | 159.974 | 163.405 | 166.041 | 167.977 | 169.148 | 170.089
Electric Engagement | Dem_BB004 | GWh | NPg Yorkshire | Skelton Grange |  | 11.943 | 13.883 | 17.081 | 20.647 | 25.589 | 32.815 | 42.344 | 55.465 | 75.115 | 95.948 | 118.144 | 141.798 | 165.66 | 194.059 | 223.6 | 252.922 | 281.616 | 309.312 | 336.424 | 361.548 | 383.633 | 402.333 | 416.265 | 424.479 | 430.61 | 434.916 | 437.239 | 438.973
Electric Engagement | Dem_BB004 | GWh | NPg Yorkshire | Templeborough |  | 0.586 | 0.682 | 0.842 | 1.07 | 1.359 | 1.766 | 2.3 | 3.033 | 4.271 | 5.574 | 6.959 | 8.432 | 9.92 | 11.772 | 13.701 | 15.623 | 17.51 | 19.337 | 21.128 | 22.797 | 24.279 | 25.544 | 26.508 | 27.077 | 27.513 | 27.835 | 28.029 | 28.185
Electric Engagement | Dem_BB004 | GWh | NPg Yorkshire | Thorpe Marsh |  | 2.922 | 3.405 | 4.194 | 4.988 | 6.135 | 7.831 | 10.073 | 13.162 | 17.488 | 22.089 | 27.001 | 32.239 | 37.52 | 43.722 | 50.17 | 56.559 | 62.801 | 68.817 | 74.775 | 80.289 | 85.125 | 89.209 | 92.239 | 94.111 | 95.522 | 96.53 | 97.096 | 97.533
Electric Engagement | Dem_BB004 | GWh | NPg Yorkshire | Thurcroft |  | 1.633 | 1.906 | 2.349 | 2.985 | 3.791 | 4.929 | 6.419 | 8.464 | 11.917 | 15.555 | 19.421 | 23.532 | 27.687 | 32.854 | 38.237 | 43.598 | 48.865 | 53.964 | 58.962 | 63.621 | 67.753 | 71.288 | 73.975 | 75.562 | 76.782 | 77.677 | 78.219 | 78.653
Electric Engagement | Dem_BB004 | GWh | NPg Yorkshire | West Melton |  | 4.298 | 5.012 | 6.179 | 7.854 | 9.971 | 12.968 | 16.889 | 22.265 | 31.349 | 40.92 | 51.087 | 61.906 | 72.834 | 86.426 | 100.586 | 114.693 | 128.545 | 141.961 | 155.107 | 167.365 | 178.234 | 187.533 | 194.603 | 198.778 | 201.983 | 204.337 | 205.763 | 206.909
Electric Engagement | Dem_BB004 | GWh | NPg Yorkshire | Wincobank |  | 0.058 | 0.067 | 0.084 | 0.107 | 0.135 | 0.176 | 0.229 | 0.301 | 0.426 | 0.556 | 0.693 | 0.84 | 0.988 | 1.173 | 1.365 | 1.555 | 1.744 | 1.926 | 2.105 | 2.271 | 2.418 | 2.544 | 2.641 | 2.697 | 2.74 | 2.773 | 2.792 | 2.807
Electric Engagement | Dem_BB004 | GWh | SHETL | Direct(SHETL) |  | 0.232 | 0.269 | 0.331 | 0.366 | 0.433 | 0.54 | 0.683 | 0.881 | 1.072 | 1.279 | 1.504 | 1.745 | 1.987 | 2.241 | 2.503 | 2.758 | 3.006 | 3.241 | 3.473 | 3.684 | 3.861 | 4.004 | 4.102 | 4.176 | 4.228 | 4.264 | 4.279 | 4.289
Electric Engagement | Dem_BB004 | GWh | SPEN | Ayr |  | 1.985 | 2.306 | 2.836 | 3.26 | 3.937 | 4.97 | 6.346 | 8.25 | 10.632 | 13.185 | 15.919 | 18.839 | 21.78 | 25.162 | 28.673 | 32.144 | 35.525 | 38.772 | 42.007 | 44.985 | 47.583 | 49.758 | 51.347 | 52.357 | 53.108 | 53.635 | 53.917 | 54.128
Electric Engagement | Dem_BB004 | GWh | SPEN | Bainsford |  | 1.055 | 1.225 | 1.508 | 1.738 | 2.104 | 2.659 | 3.399 | 4.421 | 5.733 | 7.136 | 8.639 | 10.243 | 11.858 | 13.753 | 15.722 | 17.668 | 19.568 | 21.396 | 23.223 | 24.91 | 26.388 | 27.631 | 28.549 | 29.145 | 29.6 | 29.928 | 30.121 | 30.273
Electric Engagement | Dem_BB004 | GWh | SPEN | Bathgate |  | 1.577 | 1.832 | 2.254 | 2.6 | 3.146 | 3.977 | 5.083 | 6.611 | 8.573 | 10.673 | 12.919 | 15.318 | 17.734 | 20.566 | 23.511 | 26.423 | 29.263 | 31.997 | 34.729 | 37.253 | 39.462 | 41.322 | 42.694 | 43.586 | 44.266 | 44.758 | 45.046 | 45.273
Electric Engagement | Dem_BB004 | GWh | SPEN | Berwick |  | 0.778 | 0.902 | 1.109 | 1.275 | 1.541 | 1.945 | 2.483 | 3.227 | 4.161 | 5.158 | 6.228 | 7.37 | 8.521 | 9.845 | 11.218 | 12.576 | 13.898 | 15.17 | 16.434 | 17.601 | 18.616 | 19.468 | 20.089 | 20.485 | 20.779 | 20.985 | 21.096 | 21.177
Electric Engagement | Dem_BB004 | GWh | SPEN | Bonnybridge |  | 2.621 | 3.046 | 3.745 | 4.322 | 5.23 | 6.611 | 8.448 | 10.989 | 14.251 | 17.74 | 21.473 | 25.461 | 29.477 | 34.186 | 39.078 | 43.919 | 48.641 | 53.184 | 57.726 | 61.921 | 65.592 | 68.686 | 70.965 | 72.448 | 73.576 | 74.395 | 74.874 | 75.252
Electric Engagement | Dem_BB004 | GWh | SPEN | Braehead Park |  | 1.439 | 1.673 | 2.056 | 2.364 | 2.855 | 3.603 | 4.602 | 5.98 | 7.709 | 9.559 | 11.541 | 13.658 | 15.79 | 18.242 | 20.788 | 23.303 | 25.753 | 28.108 | 30.452 | 32.612 | 34.495 | 36.072 | 37.224 | 37.956 | 38.502 | 38.884 | 39.088 | 39.24
Electric Engagement | Dem_BB004 | GWh | SPEN | Carntyne |  | 0.968 | 1.125 | 1.383 | 1.591 | 1.921 | 2.426 | 3.096 | 4.025 | 5.189 | 6.434 | 7.767 | 9.193 | 10.627 | 12.277 | 13.991 | 15.684 | 17.334 | 18.919 | 20.497 | 21.95 | 23.217 | 24.279 | 25.054 | 25.547 | 25.914 | 26.171 | 26.31 | 26.412
Electric Engagement | Dem_BB004 | GWh | SPEN | Carsfad |  | 0 | 0 | 0 | 0 | 0 | 0 | 0 | 0 | 0 | 0 | 0 | 0 | 0 | 0 | 0 | 0 | 0 | 0 | 0 | 0 | 0 | 0 | 0 | 0 | 0 | 0 | 0 | 0
Electric Engagement | Dem_BB004 | GWh | SPEN | Chapelcross |  | 1.096 | 1.272 | 1.565 | 1.799 | 2.172 | 2.742 | 3.5 | 4.55 | 5.864 | 7.273 | 8.781 | 10.391 | 12.012 | 13.879 | 15.815 | 17.729 | 19.594 | 21.386 | 23.169 | 24.813 | 26.245 | 27.445 | 28.321 | 28.877 | 29.292 | 29.584 | 29.739 | 29.854
Electric Engagement | Dem_BB004 | GWh | SPEN | Charlotte Street |  | 0.966 | 1.122 | 1.38 | 1.586 | 1.915 | 2.419 | 3.088 | 4.014 | 5.174 | 6.416 | 7.746 | 9.168 | 10.597 | 12.244 | 13.952 | 15.641 | 17.285 | 18.866 | 20.44 | 21.888 | 23.153 | 24.211 | 24.984 | 25.475 | 25.842 | 26.097 | 26.235 | 26.337
Electric Engagement | Dem_BB004 | GWh | SPEN | Clyde’s Mill |  | 3.212 | 3.731 | 4.589 | 5.274 | 6.369 | 8.041 | 10.267 | 13.346 | 17.201 | 21.33 | 25.752 | 30.477 | 35.233 | 40.705 | 46.386 | 51.999 | 57.467 | 62.722 | 67.954 | 72.772 | 76.973 | 80.493 | 83.063 | 84.696 | 85.913 | 86.766 | 87.223 | 87.562 | GSP also referred to as Westburn Road
Electric Engagement | Dem_BB004 | GWh | SPEN | Coatbridge |  | 2.712 | 3.151 | 3.874 | 4.453 | 5.378 | 6.79 | 8.668 | 11.269 | 14.524 | 18.01 | 21.744 | 25.732 | 29.748 | 34.367 | 39.166 | 43.904 | 48.522 | 52.959 | 57.376 | 61.445 | 64.991 | 67.964 | 70.133 | 71.512 | 72.54 | 73.259 | 73.645 | 73.931
Electric Engagement | Dem_BB004 | GWh | SPEN | Cockenzie |  | 2.239 | 2.601 | 3.199 | 3.676 | 4.44 | 5.604 | 7.156 | 9.302 | 11.989 | 14.867 | 17.949 | 21.242 | 24.558 | 28.371 | 32.331 | 36.243 | 40.055 | 43.717 | 47.363 | 50.723 | 53.651 | 56.104 | 57.896 | 59.033 | 59.882 | 60.476 | 60.794 | 61.031
Electric Engagement | Dem_BB004 | GWh | SPEN | Coylton |  | 1.8 | 2.091 | 2.572 | 2.955 | 3.569 | 4.506 | 5.753 | 7.478 | 9.638 | 11.952 | 14.429 | 17.077 | 19.741 | 22.807 | 25.991 | 29.136 | 32.199 | 35.144 | 38.075 | 40.776 | 43.13 | 45.102 | 46.541 | 47.456 | 48.138 | 48.616 | 48.872 | 49.062
Electric Engagement | Dem_BB004 | GWh | SPEN | Crookston A |  | 0.972 | 1.13 | 1.39 | 1.658 | 2.041 | 2.607 | 3.356 | 4.388 | 5.884 | 7.473 | 9.167 | 10.973 | 12.795 | 14.942 | 17.176 | 19.39 | 21.555 | 23.642 | 25.716 | 27.638 | 29.327 | 30.758 | 31.824 | 32.445 | 32.909 | 33.233 | 33.405 | 33.531
Electric Engagement | Dem_BB004 | GWh | SPEN | Crookston B |  | 0.696 | 0.809 | 0.995 | 1.187 | 1.462 | 1.869 | 2.405 | 3.144 | 4.216 | 5.353 | 6.567 | 7.86 | 9.165 | 10.704 | 12.304 | 13.89 | 15.442 | 16.936 | 18.423 | 19.799 | 21.01 | 22.034 | 22.798 | 23.244 | 23.576 | 23.808 | 23.93 | 24.021
Electric Engagement | Dem_BB004 | GWh | SPEN | Cumbernauld |  | 1.423 | 1.655 | 2.035 | 2.348 | 2.842 | 3.591 | 4.589 | 5.97 | 7.742 | 9.637 | 11.666 | 13.832 | 16.014 | 18.572 | 21.23 | 23.859 | 26.424 | 28.892 | 31.36 | 33.638 | 35.634 | 37.313 | 38.551 | 39.357 | 39.971 | 40.416 | 40.675 | 40.882
Electric Engagement | Dem_BB004 | GWh | SPEN | Cupar |  | 1.753 | 2.037 | 2.506 | 2.892 | 3.5 | 4.423 | 5.652 | 7.353 | 9.535 | 11.87 | 14.368 | 17.036 | 19.723 | 22.874 | 26.148 | 29.387 | 32.546 | 35.586 | 38.625 | 41.432 | 43.888 | 45.958 | 47.483 | 48.475 | 49.231 | 49.778 | 50.098 | 50.352
Electric Engagement | Dem_BB004 | GWh | SPEN | Currie |  | 0.741 | 0.861 | 1.059 | 1.218 | 1.47 | 1.856 | 2.371 | 3.082 | 3.972 | 4.926 | 5.947 | 7.038 | 8.136 | 9.399 | 10.712 | 12.007 | 13.27 | 14.484 | 15.692 | 16.805 | 17.775 | 18.588 | 19.181 | 19.558 | 19.839 | 20.035 | 20.142 | 20.219
Electric Engagement | Dem_BB004 | GWh | SPEN | Dalmarnock |  | 1.392 | 1.617 | 1.988 | 2.285 | 2.759 | 3.483 | 4.448 | 5.781 | 7.451 | 9.241 | 11.156 | 13.203 | 15.263 | 17.634 | 20.094 | 22.525 | 24.895 | 27.172 | 29.437 | 31.525 | 33.345 | 34.871 | 35.983 | 36.69 | 37.218 | 37.587 | 37.784 | 37.931
Electric Engagement | Dem_BB004 | GWh | SPEN | Devol Moor |  | 0.865 | 1.005 | 1.237 | 1.421 | 1.716 | 2.166 | 2.766 | 3.596 | 4.634 | 5.747 | 6.938 | 8.21 | 9.492 | 10.965 | 12.496 | 14.008 | 15.481 | 16.898 | 18.307 | 19.605 | 20.737 | 21.686 | 22.377 | 22.817 | 23.146 | 23.375 | 23.498 | 23.59
Electric Engagement | Dem_BB004 | GWh | SPEN | Devonside |  | 2.491 | 2.893 | 3.558 | 4.107 | 4.969 | 6.282 | 8.027 | 10.442 | 13.54 | 16.857 | 20.404 | 24.193 | 28.008 | 32.484 | 37.132 | 41.731 | 46.218 | 50.535 | 54.85 | 58.836 | 62.324 | 65.263 | 67.43 | 68.839 | 69.912 | 70.688 | 71.143 | 71.503
Electric Engagement | Dem_BB004 | GWh | SPEN | Dewar Place |  | 1.579 | 1.834 | 2.254 | 2.591 | 3.13 | 3.95 | 5.044 | 6.558 | 8.452 | 10.48 | 12.653 | 14.974 | 17.311 | 19.999 | 22.791 | 25.549 | 28.235 | 30.816 | 33.388 | 35.756 | 37.819 | 39.549 | 40.811 | 41.613 | 42.211 | 42.63 | 42.855 | 43.021
Electric Engagement | Dem_BB004 | GWh | SPEN | Drumchapel |  | 3.892 | 4.523 | 5.563 | 6.418 | 7.768 | 9.819 | 12.548 | 16.322 | 21.166 | 26.349 | 31.895 | 37.818 | 43.781 | 50.776 | 58.043 | 65.232 | 72.246 | 78.994 | 85.738 | 91.97 | 97.424 | 102.016 | 105.403 | 107.604 | 109.281 | 110.495 | 111.208 | 111.77
Electric Engagement | Dem_BB004 | GWh | SPEN | Drumcross |  | 0.77 | 0.894 | 1.1 | 1.269 | 1.537 | 1.942 | 2.483 | 3.229 | 4.187 | 5.213 | 6.309 | 7.48 | 8.66 | 10.044 | 11.48 | 12.903 | 14.291 | 15.626 | 16.959 | 18.192 | 19.271 | 20.18 | 20.849 | 21.285 | 21.616 | 21.857 | 21.998 | 22.108
Electric Engagement | Dem_BB004 | GWh | SPEN | Dumfries 11 |  | 0 | 0 | 0 | 0 | 0 | 0 | 0 | 0 | 0 | 0 | 0 | 0 | 0 | 0 | 0 | 0 | 0 | 0 | 0 | 0 | 0 | 0 | 0 | 0 | 0 | 0 | 0 | 0
Electric Engagement | Dem_BB004 | GWh | SPEN | Dumfries 33 |  | 3.296 | 3.826 | 4.705 | 5.165 | 6.083 | 7.557 | 9.542 | 12.304 | 14.838 | 17.614 | 20.619 | 23.845 | 27.079 | 30.317 | 33.661 | 36.915 | 40.038 | 42.995 | 45.989 | 48.678 | 50.939 | 52.746 | 53.937 | 54.894 | 55.579 | 56.027 | 56.218 | 56.335
Electric Engagement | Dem_BB004 | GWh | SPEN | Dumfries ICI |  | 0.562 | 0.653 | 0.803 | 0.882 | 1.038 | 1.289 | 1.628 | 2.1 | 2.533 | 3.007 | 3.519 | 4.071 | 4.622 | 5.175 | 5.746 | 6.301 | 6.834 | 7.338 | 7.849 | 8.308 | 8.695 | 9.003 | 9.206 | 9.37 | 9.487 | 9.563 | 9.595 | 9.615
Electric Engagement | Dem_BB004 | GWh | SPEN | Dunbar A |  | 0.72 | 0.836 | 1.029 | 1.183 | 1.429 | 1.803 | 2.303 | 2.993 | 3.858 | 4.783 | 5.776 | 6.835 | 7.902 | 9.128 | 10.402 | 11.662 | 12.888 | 14.066 | 15.24 | 16.32 | 17.262 | 18.052 | 18.629 | 18.995 | 19.267 | 19.459 | 19.561 | 19.637
Electric Engagement | Dem_BB004 | GWh | SPEN | Dunbar B |  | 0.294 | 0.341 | 0.421 | 0.482 | 0.583 | 0.736 | 0.94 | 1.223 | 1.576 | 1.954 | 2.359 | 2.791 | 3.228 | 3.728 | 4.248 | 4.763 | 5.265 | 5.746 | 6.225 | 6.667 | 7.051 | 7.373 | 7.609 | 7.758 | 7.869 | 7.948 | 7.989 | 8.021
Electric Engagement | Dem_BB004 | GWh | SPEN | Dunfermline |  | 1.764 | 2.05 | 2.522 | 2.909 | 3.522 | 4.451 | 5.688 | 7.399 | 9.596 | 11.945 | 14.459 | 17.145 | 19.848 | 23.019 | 26.313 | 29.573 | 32.751 | 35.812 | 38.869 | 41.694 | 44.166 | 46.248 | 47.783 | 48.782 | 49.541 | 50.093 | 50.416 | 50.671
Electric Engagement | Dem_BB004 | GWh | SPEN | Earlstoun |  | 0 | 0 | 0 | 0 | 0 | 0 | 0 | 0 | 0 | 0 | 0 | 0 | 0 | 0 | 0 | 0 | 0 | 0 | 0 | 0 | 0 | 0 | 0 | 0 | 0 | 0 | 0 | 0
Electric Engagement | Dem_BB004 | GWh | SPEN | East Kilbride |  | 2.498 | 2.903 | 3.57 | 4.104 | 4.955 | 6.256 | 7.988 | 10.383 | 13.383 | 16.595 | 20.034 | 23.71 | 27.411 | 31.668 | 36.087 | 40.454 | 44.709 | 48.797 | 52.867 | 56.616 | 59.884 | 62.624 | 64.622 | 65.893 | 66.839 | 67.503 | 67.858 | 68.122
Electric Engagement | Dem_BB004 | GWh | SPEN | East Kilbride South |  | 2.417 | 2.806 | 3.452 | 3.967 | 4.791 | 6.048 | 7.723 | 10.039 | 12.938 | 16.043 | 19.37 | 22.924 | 26.501 | 30.616 | 34.89 | 39.113 | 43.225 | 47.178 | 51.113 | 54.738 | 57.897 | 60.545 | 62.478 | 63.705 | 64.622 | 65.262 | 65.607 | 65.862
Electric Engagement | Dem_BB004 | GWh | SPEN | Easterhouse |  | 3.914 | 4.546 | 5.592 | 6.427 | 7.762 | 9.799 | 12.512 | 16.265 | 20.961 | 25.994 | 31.383 | 37.139 | 42.935 | 49.603 | 56.528 | 63.368 | 70.032 | 76.436 | 82.81 | 88.683 | 93.802 | 98.093 | 101.225 | 103.214 | 104.697 | 105.735 | 106.292 | 106.705
Electric Engagement | Dem_BB004 | GWh | SPEN | Eccles |  | 1.267 | 1.473 | 1.811 | 2.08 | 2.514 | 3.173 | 4.051 | 5.266 | 6.786 | 8.415 | 10.16 | 12.025 | 13.902 | 16.06 | 18.302 | 20.517 | 22.674 | 24.748 | 26.812 | 28.714 | 30.372 | 31.759 | 32.774 | 33.418 | 33.898 | 34.235 | 34.415 | 34.548
Electric Engagement | Dem_BB004 | GWh | SPEN | Elderslie |  | 2.348 | 2.727 | 3.355 | 3.855 | 4.658 | 5.879 | 7.507 | 9.757 | 12.576 | 15.595 | 18.828 | 22.282 | 25.76 | 29.76 | 33.915 | 38.019 | 42.016 | 45.858 | 49.683 | 53.207 | 56.278 | 58.852 | 60.731 | 61.925 | 62.815 | 63.438 | 63.772 | 64.02
Electric Engagement | Dem_BB004 | GWh | SPEN | Erskine |  | 1.305 | 1.517 | 1.865 | 2.145 | 2.589 | 3.269 | 4.174 | 5.426 | 6.993 | 8.672 | 10.469 | 12.39 | 14.323 | 16.548 | 18.858 | 21.14 | 23.363 | 25.5 | 27.626 | 29.586 | 31.293 | 32.725 | 33.77 | 34.434 | 34.929 | 35.274 | 35.461 | 35.598
Electric Engagement | Dem_BB004 | GWh | SPEN | Finnieston |  | 0.642 | 0.746 | 0.919 | 1.06 | 1.283 | 1.621 | 2.072 | 2.695 | 3.494 | 4.35 | 5.265 | 6.243 | 7.228 | 8.382 | 9.581 | 10.769 | 11.926 | 13.041 | 14.153 | 15.183 | 16.083 | 16.841 | 17.401 | 17.764 | 18.04 | 18.241 | 18.359 | 18.451
Electric Engagement | Dem_BB004 | GWh | SPEN | Galashiels |  | 1.385 | 1.609 | 1.98 | 2.275 | 2.748 | 3.468 | 4.429 | 5.757 | 7.42 | 9.2 | 11.109 | 13.147 | 15.198 | 17.558 | 20.009 | 22.431 | 24.789 | 27.055 | 29.313 | 31.391 | 33.203 | 34.722 | 35.831 | 36.535 | 37.059 | 37.428 | 37.624 | 37.771
Electric Engagement | Dem_BB004 | GWh | SPEN | Giffnock |  | 4.055 | 4.712 | 5.793 | 6.66 | 8.042 | 10.153 | 12.963 | 16.85 | 21.718 | 26.931 | 32.516 | 38.48 | 44.485 | 51.394 | 58.568 | 65.655 | 72.56 | 79.194 | 85.8 | 91.884 | 97.188 | 101.633 | 104.877 | 106.939 | 108.475 | 109.552 | 110.129 | 110.557
Electric Engagement | Dem_BB004 | GWh | SPEN | Glenlee |  | 0 | 0 | 0 | 0 | 0 | 0 | 0 | 0 | 0 | 0 | 0 | 0 | 0 | 0 | 0 | 0 | 0 | 0 | 0 | 0 | 0 | 0 | 0 | 0 | 0 | 0 | 0 | 0
Electric Engagement | Dem_BB004 | GWh | SPEN | Glenluce |  | 0.703 | 0.817 | 1.004 | 1.155 | 1.395 | 1.761 | 2.249 | 2.923 | 3.767 | 4.671 | 5.639 | 6.674 | 7.716 | 8.915 | 10.159 | 11.388 | 12.586 | 13.735 | 14.882 | 15.937 | 16.856 | 17.628 | 18.19 | 18.548 | 18.814 | 19.001 | 19.102 | 19.176
Electric Engagement | Dem_BB004 | GWh | SPEN | Glenniston |  | 1.022 | 1.187 | 1.461 | 1.686 | 2.039 | 2.577 | 3.294 | 4.285 | 5.558 | 6.919 | 8.374 | 9.929 | 11.495 | 13.332 | 15.24 | 17.128 | 18.968 | 20.74 | 22.511 | 24.147 | 25.58 | 26.784 | 27.674 | 28.253 | 28.692 | 29.012 | 29.198 | 29.346
Electric Engagement | Dem_BB004 | GWh | SPEN | Glenrothes |  | 1.537 | 1.786 | 2.196 | 2.534 | 3.066 | 3.876 | 4.953 | 6.443 | 8.355 | 10.401 | 12.589 | 14.927 | 17.282 | 20.042 | 22.91 | 25.748 | 28.516 | 31.181 | 33.842 | 36.302 | 38.455 | 40.268 | 41.605 | 42.474 | 43.135 | 43.615 | 43.896 | 44.118
Electric Engagement | Dem_BB004 | GWh | SPEN | Gorgie |  | 1.597 | 1.857 | 2.283 | 2.623 | 3.168 | 3.999 | 5.106 | 6.638 | 8.556 | 10.61 | 12.809 | 15.159 | 17.524 | 20.246 | 23.072 | 25.863 | 28.583 | 31.197 | 33.799 | 36.196 | 38.286 | 40.036 | 41.315 | 42.127 | 42.733 | 43.156 | 43.383 | 43.552
Electric Engagement | Dem_BB004 | GWh | SPEN | Govan |  | 1.47 | 1.707 | 2.099 | 2.414 | 2.915 | 3.68 | 4.697 | 6.107 | 7.869 | 9.759 | 11.782 | 13.944 | 16.12 | 18.623 | 21.223 | 23.791 | 26.294 | 28.698 | 31.092 | 33.297 | 35.219 | 36.83 | 38.005 | 38.752 | 39.308 | 39.699 | 39.908 | 40.064
Electric Engagement | Dem_BB004 | GWh | SPEN | Grangemouth A |  | 0.928 | 1.078 | 1.325 | 1.567 | 1.921 | 2.446 | 3.142 | 4.103 | 5.455 | 6.894 | 8.431 | 10.069 | 11.722 | 13.667 | 15.692 | 17.699 | 19.658 | 21.548 | 23.43 | 25.173 | 26.704 | 27.999 | 28.964 | 29.538 | 29.968 | 30.271 | 30.436 | 30.559
Electric Engagement | Dem_BB004 | GWh | SPEN | Grangemouth C |  | 0.671 | 0.779 | 0.958 | 1.132 | 1.388 | 1.767 | 2.27 | 2.964 | 3.942 | 4.982 | 6.092 | 7.275 | 8.468 | 9.875 | 11.338 | 12.786 | 14.203 | 15.568 | 16.928 | 18.186 | 19.293 | 20.229 | 20.926 | 21.341 | 21.651 | 21.87 | 21.989 | 22.079
Electric Engagement | Dem_BB004 | GWh | SPEN | Haggs Road |  | 2.05 | 2.381 | 2.928 | 3.366 | 4.065 | 5.13 | 6.551 | 8.516 | 10.976 | 13.611 | 16.432 | 19.447 | 22.481 | 25.974 | 29.598 | 33.181 | 36.669 | 40.023 | 43.361 | 46.436 | 49.116 | 51.363 | 53.002 | 54.044 | 54.82 | 55.365 | 55.656 | 55.872
Electric Engagement | Dem_BB004 | GWh | SPEN | Hawick |  | 1.155 | 1.342 | 1.649 | 1.895 | 2.289 | 2.89 | 3.689 | 4.796 | 6.182 | 7.666 | 9.256 | 10.954 | 12.663 | 14.63 | 16.671 | 18.689 | 20.654 | 22.542 | 24.423 | 26.155 | 27.665 | 28.93 | 29.853 | 30.44 | 30.877 | 31.184 | 31.347 | 31.47
Electric Engagement | Dem_BB004 | GWh | SPEN | Helensburgh |  | 1.044 | 1.214 | 1.493 | 1.724 | 2.085 | 2.636 | 3.369 | 4.381 | 5.681 | 7.073 | 8.561 | 10.152 | 11.753 | 13.63 | 15.58 | 17.511 | 19.392 | 21.205 | 23.016 | 24.687 | 26.152 | 27.384 | 28.294 | 28.885 | 29.335 | 29.66 | 29.851 | 30.002
Electric Engagement | Dem_BB004 | GWh | SPEN | Hunterston Farm |  | 0.25 | 0.29 | 0.356 | 0.409 | 0.495 | 0.624 | 0.798 | 1.036 | 1.335 | 1.656 | 1.999 | 2.366 | 2.735 | 3.159 | 3.601 | 4.036 | 4.461 | 4.868 | 5.275 | 5.649 | 5.974 | 6.248 | 6.447 | 6.574 | 6.668 | 6.735 | 6.77 | 6.796
Electric Engagement | Dem_BB004 | GWh | SPEN | Inverkeithing |  | 2.5 | 2.905 | 3.571 | 4.122 | 4.987 | 6.305 | 8.056 | 10.479 | 13.59 | 16.917 | 20.478 | 24.28 | 28.109 | 32.6 | 37.266 | 41.883 | 46.385 | 50.718 | 55.048 | 59.049 | 62.551 | 65.5 | 67.674 | 69.088 | 70.164 | 70.944 | 71.401 | 71.762
Electric Engagement | Dem_BB004 | GWh | SPEN | Johnstone |  | 2.418 | 2.809 | 3.455 | 3.971 | 4.797 | 6.055 | 7.731 | 10.05 | 12.952 | 16.062 | 19.392 | 22.949 | 26.531 | 30.651 | 34.929 | 39.156 | 43.273 | 47.231 | 51.17 | 54.798 | 57.961 | 60.613 | 62.547 | 63.777 | 64.694 | 65.336 | 65.679 | 65.935
Electric Engagement | Dem_BB004 | GWh | SPEN | Kaimes |  | 5.16 | 5.994 | 7.372 | 8.473 | 10.233 | 12.918 | 16.495 | 21.441 | 27.634 | 34.268 | 41.373 | 48.962 | 56.603 | 65.394 | 74.521 | 83.54 | 92.324 | 100.766 | 109.172 | 116.914 | 123.663 | 129.318 | 133.446 | 136.07 | 138.025 | 139.394 | 140.128 | 140.674
Electric Engagement | Dem_BB004 | GWh | SPEN | Kendoon |  | 0 | 0 | 0 | 0 | 0 | 0 | 0 | 0 | 0 | 0 | 0 | 0 | 0 | 0 | 0 | 0 | 0 | 0 | 0 | 0 | 0 | 0 | 0 | 0 | 0 | 0 | 0 | 0
Electric Engagement | Dem_BB004 | GWh | SPEN | Kilbowie 11 |  | 0.399 | 0.464 | 0.571 | 0.658 | 0.795 | 1.005 | 1.284 | 1.67 | 2.156 | 2.677 | 3.234 | 3.829 | 4.429 | 5.118 | 5.835 | 6.542 | 7.231 | 7.894 | 8.549 | 9.15 | 9.674 | 10.114 | 10.433 | 10.63 | 10.776 | 10.878 | 10.928 | 10.963
Electric Engagement | Dem_BB004 | GWh | SPEN | Kilbowie 33 |  | 0.955 | 1.109 | 1.364 | 1.572 | 1.9 | 2.401 | 3.069 | 3.991 | 5.153 | 6.397 | 7.729 | 9.152 | 10.586 | 12.234 | 13.946 | 15.636 | 17.285 | 18.868 | 20.431 | 21.87 | 23.123 | 24.17 | 24.933 | 25.408 | 25.758 | 25.998 | 26.119 | 26.205
Electric Engagement | Dem_BB004 | GWh | SPEN | Killermont |  | 3.394 | 3.943 | 4.848 | 5.595 | 6.772 | 8.559 | 10.938 | 14.226 | 18.45 | 22.966 | 27.8 | 32.964 | 38.161 | 44.259 | 50.592 | 56.859 | 62.972 | 68.854 | 74.734 | 80.164 | 84.918 | 88.922 | 91.873 | 93.792 | 95.255 | 96.313 | 96.934 | 97.424
Electric Engagement | Dem_BB004 | GWh | SPEN | Kilwinning |  | 3.125 | 3.631 | 4.465 | 5.132 | 6.198 | 7.824 | 9.99 | 12.986 | 16.737 | 20.754 | 25.057 | 29.654 | 34.281 | 39.605 | 45.133 | 50.595 | 55.916 | 61.028 | 66.119 | 70.808 | 74.896 | 78.321 | 80.822 | 82.41 | 83.594 | 84.423 | 84.868 | 85.198
Electric Engagement | Dem_BB004 | GWh | SPEN | Lesmahagow |  | 0 | 0 | 0.562 | 0.646 | 0.78 | 0.985 | 1.257 | 1.634 | 2.106 | 2.612 | 3.153 | 3.732 | 4.314 | 4.984 | 5.68 | 6.367 | 7.037 | 7.68 | 8.321 | 8.911 | 9.425 | 9.856 | 10.171 | 10.371 | 10.52 | 10.624 | 10.68 | 10.722
Electric Engagement | Dem_BB004 | GWh | SPEN | Leven |  | 1.757 | 2.04 | 2.51 | 2.896 | 3.506 | 4.431 | 5.662 | 7.364 | 9.551 | 11.889 | 14.392 | 17.064 | 19.756 | 22.912 | 26.191 | 29.435 | 32.599 | 35.645 | 38.688 | 41.5 | 43.96 | 46.032 | 47.561 | 48.554 | 49.31 | 49.859 | 50.181 | 50.434
Electric Engagement | Dem_BB004 | GWh | SPEN | Livingston East |  | 2.253 | 2.619 | 3.22 | 3.7 | 4.47 | 5.642 | 7.204 | 9.365 | 12.071 | 14.969 | 18.071 | 21.386 | 24.724 | 28.564 | 32.551 | 36.49 | 40.327 | 44.015 | 47.686 | 51.068 | 54.016 | 56.487 | 58.289 | 59.435 | 60.289 | 60.887 | 61.208 | 61.446
Electric Engagement | Dem_BB004 | GWh | SPEN | Maybole |  | 0.598 | 0.695 | 0.856 | 0.984 | 1.188 | 1.5 | 1.914 | 2.489 | 3.208 | 3.978 | 4.802 | 5.683 | 6.569 | 7.59 | 8.65 | 9.696 | 10.715 | 11.695 | 12.671 | 13.569 | 14.353 | 15.01 | 15.489 | 15.794 | 16.02 | 16.178 | 16.264 | 16.328
Electric Engagement | Dem_BB004 | GWh | SPEN | Moffat |  | 0.793 | 0.921 | 1.133 | 1.302 | 1.573 | 1.985 | 2.535 | 3.295 | 4.247 | 5.267 | 6.358 | 7.524 | 8.699 | 10.05 | 11.452 | 12.838 | 14.188 | 15.486 | 16.777 | 17.968 | 19.005 | 19.874 | 20.508 | 20.911 | 21.212 | 21.423 | 21.535 | 21.619
Electric Engagement | Dem_BB004 | GWh | SPEN | Newarthill |  | 4.623 | 5.37 | 6.604 | 7.591 | 9.168 | 11.573 | 14.776 | 19.209 | 24.756 | 30.7 | 37.065 | 43.864 | 50.709 | 58.583 | 66.762 | 74.841 | 82.711 | 90.274 | 97.804 | 104.74 | 110.786 | 115.852 | 119.55 | 121.9 | 123.652 | 124.878 | 125.537 | 126.024
Electric Engagement | Dem_BB004 | GWh | SPEN | Newton Stewart |  | 0.326 | 0.38 | 0.468 | 0.537 | 0.648 | 0.818 | 1.045 | 1.358 | 1.751 | 2.172 | 2.621 | 3.102 | 3.585 | 4.143 | 4.721 | 5.293 | 5.849 | 6.384 | 6.916 | 7.407 | 7.835 | 8.193 | 8.454 | 8.62 | 8.744 | 8.832 | 8.878 | 8.912
Electric Engagement | Dem_BB004 | GWh | SPEN | Paisley |  | 0.972 | 1.128 | 1.388 | 1.597 | 1.928 | 2.434 | 3.107 | 4.038 | 5.205 | 6.454 | 7.793 | 9.222 | 10.661 | 12.318 | 14.038 | 15.735 | 17.391 | 18.981 | 20.563 | 22.022 | 23.294 | 24.36 | 25.137 | 25.63 | 25.999 | 26.256 | 26.395 | 26.497
Electric Engagement | Dem_BB004 | GWh | SPEN | Partick |  | 1.749 | 2.032 | 2.499 | 2.883 | 3.491 | 4.41 | 5.637 | 7.333 | 9.509 | 11.837 | 14.328 | 16.989 | 19.668 | 22.81 | 26.076 | 29.305 | 32.456 | 35.487 | 38.518 | 41.316 | 43.767 | 45.83 | 47.351 | 48.34 | 49.093 | 49.639 | 49.959 | 50.212
Electric Engagement | Dem_BB004 | GWh | SPEN | Port Dundas |  | 1.287 | 1.496 | 1.84 | 2.121 | 2.569 | 3.245 | 4.148 | 5.396 | 6.998 | 8.711 | 10.543 | 12.501 | 14.473 | 16.785 | 19.187 | 21.564 | 23.882 | 26.113 | 28.343 | 30.403 | 32.206 | 33.724 | 34.843 | 35.572 | 36.126 | 36.527 | 36.763 | 36.949
Electric Engagement | Dem_BB004 | GWh | SPEN | Portobello |  | 4.367 | 5.073 | 6.238 | 7.17 | 8.66 | 10.932 | 13.958 | 18.144 | 23.385 | 28.999 | 35.011 | 41.435 | 47.9 | 55.339 | 63.064 | 70.694 | 78.129 | 85.273 | 92.386 | 98.937 | 104.648 | 109.435 | 112.928 | 115.147 | 116.803 | 117.961 | 118.583 | 119.044
Electric Engagement | Dem_BB004 | GWh | SPEN | Ravenscraig |  | 0.261 | 0.303 | 0.374 | 0.43 | 0.52 | 0.656 | 0.836 | 1.088 | 1.402 | 1.739 | 2.098 | 2.484 | 2.872 | 3.317 | 3.78 | 4.238 | 4.683 | 5.112 | 5.538 | 5.931 | 6.273 | 6.56 | 6.77 | 6.903 | 7.002 | 7.071 | 7.109 | 7.136
Electric Engagement | Dem_BB004 | GWh | SPEN | Redhouse |  | 1.43 | 1.663 | 2.044 | 2.36 | 2.855 | 3.609 | 4.613 | 5.999 | 7.78 | 9.685 | 11.723 | 13.9 | 16.092 | 18.662 | 21.334 | 23.976 | 26.554 | 29.034 | 31.513 | 33.804 | 35.808 | 37.495 | 38.741 | 39.55 | 40.167 | 40.613 | 40.874 | 41.081
Electric Engagement | Dem_BB004 | GWh | SPEN | Saltcoats A |  | 0.27 | 0.313 | 0.387 | 0.481 | 0.605 | 0.781 | 1.015 | 1.334 | 1.875 | 2.448 | 3.055 | 3.701 | 4.353 | 5.16 | 6.001 | 6.838 | 7.66 | 8.456 | 9.252 | 9.995 | 10.657 | 11.224 | 11.658 | 11.903 | 12.089 | 12.224 | 12.303 | 12.368
Electric Engagement | Dem_BB004 | GWh | SPEN | Saltcoats B |  | 0.479 | 0.558 | 0.687 | 0.854 | 1.073 | 1.388 | 1.801 | 2.369 | 3.332 | 4.347 | 5.427 | 6.576 | 7.734 | 9.169 | 10.661 | 12.15 | 13.609 | 15.023 | 16.437 | 17.759 | 18.934 | 19.941 | 20.712 | 21.147 | 21.478 | 21.717 | 21.859 | 21.971
Electric Engagement | Dem_BB004 | GWh | SPEN | Shrubhill |  | 2.424 | 2.816 | 3.463 | 3.981 | 4.808 | 6.069 | 7.749 | 10.072 | 12.981 | 16.097 | 19.436 | 23.001 | 26.59 | 30.72 | 35.008 | 39.244 | 43.371 | 47.337 | 51.285 | 54.923 | 58.093 | 60.75 | 62.688 | 63.921 | 64.839 | 65.482 | 65.828 | 66.084
Electric Engagement | Dem_BB004 | GWh | SPEN | Sighthill |  | 4.322 | 5.02 | 6.174 | 7.097 | 8.571 | 10.819 | 13.814 | 17.957 | 23.143 | 28.7 | 34.651 | 41.006 | 47.406 | 54.768 | 62.413 | 69.966 | 77.323 | 84.393 | 91.433 | 97.917 | 103.569 | 108.305 | 111.763 | 113.961 | 115.597 | 116.744 | 117.358 | 117.815
Electric Engagement | Dem_BB004 | GWh | SPEN | Spango Valley |  | 1.211 | 1.406 | 1.73 | 1.987 | 2.401 | 3.031 | 3.869 | 5.03 | 6.482 | 8.039 | 9.705 | 11.486 | 13.277 | 15.339 | 17.481 | 19.596 | 21.657 | 23.638 | 25.609 | 27.425 | 29.008 | 30.335 | 31.303 | 31.919 | 32.377 | 32.699 | 32.871 | 32.998
Electric Engagement | Dem_BB004 | GWh | SPEN | St Andrews Cross |  | 1.507 | 1.75 | 2.151 | 2.472 | 2.986 | 3.77 | 4.814 | 6.258 | 8.065 | 10.001 | 12.076 | 14.29 | 16.521 | 19.086 | 21.75 | 24.382 | 26.946 | 29.41 | 31.863 | 34.123 | 36.093 | 37.744 | 38.948 | 39.714 | 40.284 | 40.684 | 40.898 | 41.057
Electric Engagement | Dem_BB004 | GWh | SPEN | Stirling |  | 1.664 | 1.934 | 2.38 | 2.746 | 3.322 | 4.199 | 5.366 | 6.981 | 9.053 | 11.269 | 13.641 | 16.174 | 18.724 | 21.716 | 24.824 | 27.898 | 30.898 | 33.784 | 36.669 | 39.334 | 41.666 | 43.63 | 45.079 | 46.02 | 46.737 | 47.256 | 47.561 | 47.803
Electric Engagement | Dem_BB004 | GWh | SPEN | Strathaven |  | 2.42 | 2.813 | 3.458 | 3.975 | 4.801 | 6.06 | 7.739 | 10.06 | 12.965 | 16.077 | 19.411 | 22.972 | 26.556 | 30.681 | 34.964 | 39.194 | 43.317 | 47.278 | 51.22 | 54.854 | 58.02 | 60.673 | 62.61 | 63.84 | 64.758 | 65.4 | 65.744 | 66.001
Electric Engagement | Dem_BB004 | GWh | SPEN | Strathleven |  | 1.452 | 1.688 | 2.075 | 2.395 | 2.898 | 3.663 | 4.682 | 6.09 | 7.897 | 9.829 | 11.898 | 14.109 | 16.333 | 18.942 | 21.654 | 24.336 | 26.952 | 29.47 | 31.986 | 34.311 | 36.346 | 38.059 | 39.323 | 40.143 | 40.769 | 41.223 | 41.489 | 41.698
Electric Engagement | Dem_BB004 | GWh | SPEN | Telford Road |  | 1.824 | 2.119 | 2.606 | 2.996 | 3.617 | 4.566 | 5.83 | 7.58 | 9.769 | 12.114 | 14.625 | 17.309 | 20.01 | 23.116 | 26.343 | 29.531 | 32.637 | 35.621 | 38.593 | 41.33 | 43.715 | 45.715 | 47.174 | 48.101 | 48.792 | 49.277 | 49.536 | 49.729
Electric Engagement | Dem_BB004 | GWh | SPEN | Tongland |  | 0.819 | 0.953 | 1.172 | 1.347 | 1.626 | 2.053 | 2.622 | 3.408 | 4.392 | 5.447 | 6.577 | 7.783 | 8.998 | 10.395 | 11.846 | 13.28 | 14.676 | 16.018 | 17.354 | 18.585 | 19.658 | 20.556 | 21.212 | 21.63 | 21.94 | 22.158 | 22.276 | 22.362
Electric Engagement | Dem_BB004 | GWh | SPEN | West George Street |  | 0.683 | 0.794 | 0.977 | 1.127 | 1.363 | 1.724 | 2.202 | 2.865 | 3.715 | 4.625 | 5.598 | 6.637 | 7.685 | 8.912 | 10.188 | 11.449 | 12.68 | 13.865 | 15.049 | 16.143 | 17.099 | 17.905 | 18.499 | 18.886 | 19.181 | 19.394 | 19.519 | 19.618
Electric Engagement | Dem_BB004 | GWh | SPEN | Westfield |  | 1.637 | 1.902 | 2.34 | 2.699 | 3.267 | 4.129 | 5.276 | 6.863 | 8.9 | 11.08 | 13.411 | 15.902 | 18.41 | 21.351 | 24.408 | 27.431 | 30.379 | 33.217 | 36.054 | 38.673 | 40.967 | 42.899 | 44.322 | 45.247 | 45.953 | 46.464 | 46.763 | 47
Electric Engagement | Dem_BB004 | GWh | SPEN | Whitehouse |  | 3.238 | 3.761 | 4.626 | 5.316 | 6.42 | 8.105 | 10.348 | 13.452 | 17.338 | 21.499 | 25.956 | 30.718 | 35.511 | 41.027 | 46.754 | 52.411 | 57.923 | 63.219 | 68.493 | 73.35 | 77.584 | 81.132 | 83.722 | 85.368 | 86.594 | 87.454 | 87.915 | 88.256
Electric Engagement | Dem_BB004 | GWh | SPEN | Wishaw |  | 3.731 | 4.335 | 5.33 | 6.126 | 7.4 | 9.341 | 11.926 | 15.504 | 19.98 | 24.778 | 29.914 | 35.403 | 40.926 | 47.283 | 53.883 | 60.403 | 66.756 | 72.86 | 78.937 | 84.536 | 89.415 | 93.504 | 96.489 | 98.386 | 99.799 | 100.789 | 101.32 | 101.714
Electric Engagement | Dem_BB004 | GWh | SPEN Manweb | Birkenhead |  | 4.588 | 5.34 | 6.575 | 8.053 | 10.046 | 12.932 | 16.73 | 21.954 | 30.047 | 38.612 | 47.73 | 57.443 | 67.244 | 79.024 | 91.28 | 103.46 | 115.388 | 126.912 | 138.269 | 148.819 | 158.122 | 166.033 | 171.974 | 175.416 | 177.998 | 179.826 | 180.834 | 181.599
Electric Engagement | Dem_BB004 | GWh | SPEN Manweb | Capenhurst |  | 4.541 | 5.286 | 6.507 | 7.971 | 9.944 | 12.8 | 16.56 | 21.728 | 29.74 | 38.217 | 47.242 | 56.855 | 66.557 | 78.215 | 90.348 | 102.402 | 114.208 | 125.614 | 136.854 | 147.298 | 156.506 | 164.335 | 170.214 | 173.622 | 176.178 | 177.987 | 178.986 | 179.743
Electric Engagement | Dem_BB004 | GWh | SPEN Manweb | Carrington |  | 3.051 | 3.543 | 4.355 | 5.155 | 6.324 | 8.059 | 10.356 | 13.524 | 17.949 | 22.657 | 27.683 | 33.044 | 38.447 | 44.694 | 51.185 | 57.612 | 63.887 | 69.929 | 75.816 | 81.248 | 85.989 | 89.97 | 92.888 | 94.634 | 95.916 | 96.787 | 97.22 | 97.52
Electric Engagement | Dem_BB004 | GWh | SPEN Manweb | Connah's Quay |  | 4.306 | 5.046 | 6.241 | 7.396 | 9.076 | 11.569 | 14.869 | 19.421 | 25.963 | 32.914 | 40.33 | 48.236 | 56.21 | 64.854 | 73.828 | 82.691 | 91.32 | 99.607 | 107.888 | 115.512 | 122.153 | 127.715 | 131.768 | 133.986 | 135.539 | 136.51 | 136.86 | 137.024
Electric Engagement | Dem_BB004 | GWh | SPEN Manweb | Fiddlers Ferry |  | 4.206 | 4.896 | 6.027 | 7.407 | 9.255 | 11.925 | 15.439 | 20.268 | 27.967 | 36.103 | 44.759 | 53.975 | 63.278 | 74.5 | 86.181 | 97.791 | 109.169 | 120.166 | 130.916 | 140.902 | 149.709 | 157.195 | 162.817 | 165.97 | 168.306 | 169.928 | 170.775 | 171.391
Electric Engagement | Dem_BB004 | GWh | SPEN Manweb | Frodsham |  | 7.915 | 9.212 | 11.343 | 13.892 | 17.33 | 22.307 | 28.86 | 37.87 | 51.832 | 66.606 | 82.335 | 99.089 | 115.997 | 136.315 | 157.46 | 178.469 | 199.046 | 218.926 | 238.515 | 256.715 | 272.763 | 286.409 | 296.655 | 302.595 | 307.049 | 310.202 | 311.943 | 313.262
Electric Engagement | Dem_BB004 | GWh | SPEN Manweb | Kirkby (_D) |  | 3.225 | 3.752 | 4.619 | 5.677 | 7.094 | 9.142 | 11.834 | 15.535 | 21.437 | 27.673 | 34.307 | 41.373 | 48.505 | 57.105 | 66.058 | 74.958 | 83.679 | 92.11 | 100.349 | 108.004 | 114.753 | 120.492 | 124.802 | 127.218 | 129.009 | 130.252 | 130.901 | 131.375
Electric Engagement | Dem_BB004 | GWh | SPEN Manweb | Legacy |  | 9.264 | 10.821 | 13.353 | 15.179 | 18.224 | 22.919 | 29.191 | 37.875 | 47.15 | 57.186 | 67.986 | 79.551 | 91.169 | 102.148 | 113.486 | 124.523 | 135.121 | 145.162 | 154.984 | 163.768 | 171.108 | 176.921 | 180.671 | 182.842 | 184.083 | 184.525 | 184.121 | 183.47
Electric Engagement | Dem_BB004 | GWh | SPEN Manweb | Lister Drive |  | 14.828 | 17.253 | 21.243 | 26.109 | 32.624 | 42.036 | 54.417 | 71.438 | 98.574 | 127.25 | 157.759 | 190.245 | 223.04 | 262.591 | 303.759 | 344.684 | 384.789 | 423.553 | 461.443 | 496.641 | 527.68 | 554.069 | 573.885 | 584.997 | 593.23 | 598.946 | 601.932 | 604.107
Electric Engagement | Dem_BB004 | GWh | SPEN Manweb | Pentir |  | 4.708 | 5.511 | 6.811 | 7.606 | 9.044 | 11.305 | 14.337 | 18.546 | 22.945 | 27.714 | 32.853 | 38.358 | 43.886 | 48.759 | 53.78 | 58.639 | 63.28 | 67.651 | 71.884 | 75.619 | 78.68 | 81.037 | 82.453 | 83.072 | 83.26 | 83.083 | 82.522 | 81.851
Electric Engagement | Dem_BB004 | GWh | SPEN Manweb | Rainhill |  | 1.258 | 1.465 | 1.803 | 2.216 | 2.768 | 3.568 | 4.618 | 6.062 | 8.366 | 10.799 | 13.388 | 16.146 | 18.93 | 22.286 | 25.78 | 29.253 | 32.657 | 35.947 | 39.162 | 42.15 | 44.785 | 47.024 | 48.705 | 49.648 | 50.348 | 50.832 | 51.086 | 51.271
Electric Engagement | Dem_BB004 | GWh | SPEN Manweb | St. Asaph |  | 1.314 | 1.538 | 1.901 | 2.124 | 2.525 | 3.157 | 4.003 | 5.178 | 6.407 | 7.738 | 9.172 | 10.711 | 12.254 | 13.614 | 15.016 | 16.373 | 17.669 | 18.888 | 20.071 | 21.113 | 21.969 | 22.627 | 23.022 | 23.195 | 23.247 | 23.198 | 23.04 | 22.854
Electric Engagement | Dem_BB004 | GWh | SPEN Manweb | Trawsfynydd |  | 6.76 | 7.915 | 9.782 | 10.623 | 12.431 | 15.378 | 19.364 | 24.914 | 29.963 | 35.5 | 41.498 | 47.94 | 54.395 | 59.582 | 64.904 | 69.992 | 74.794 | 79.258 | 83.575 | 87.29 | 90.208 | 92.314 | 93.358 | 93.809 | 93.769 | 93.314 | 92.427 | 91.416
Electric Engagement | Dem_BB004 | GWh | SPEN Manweb | Wylfa |  | 1.855 | 2.17 | 2.681 | 2.961 | 3.497 | 4.354 | 5.506 | 7.107 | 8.56 | 10.154 | 11.879 | 13.732 | 15.588 | 16.998 | 18.442 | 19.815 | 21.105 | 22.299 | 23.414 | 24.358 | 25.078 | 25.57 | 25.769 | 25.778 | 25.649 | 25.404 | 25.043 | 24.648
Electric Engagement | Dem_BB004 | GWh | SPTL | Direct(SPTL) |  | 10.323 | 11.991 | 14.183 | 16.302 | 19.688 | 24.855 | 31.733 | 41.251 | 53.165 | 65.931 | 79.599 | 94.201 | 108.9 | 125.814 | 143.373 | 160.723 | 177.625 | 193.868 | 210.037 | 224.933 | 237.92 | 248.801 | 256.741 | 261.79 | 265.551 | 268.184 | 269.596 | 270.645
Electric Engagement | Dem_BB004 | GWh | SSEN (SHEPD) | Abernethy |  | 1.293 | 1.501 | 1.845 | 2.042 | 2.416 | 3.01 | 3.81 | 4.918 | 5.981 | 7.141 | 8.394 | 9.738 | 11.086 | 12.501 | 13.965 | 15.395 | 16.772 | 18.082 | 19.38 | 20.552 | 21.545 | 22.345 | 22.883 | 23.296 | 23.591 | 23.788 | 23.875 | 23.929
Electric Engagement | Dem_BB004 | GWh | SSEN (SHEPD) | Alness |  | 2.855 | 3.316 | 4.079 | 4.366 | 5.064 | 6.23 | 7.813 | 10.023 | 11.281 | 12.727 | 14.327 | 16.063 | 17.788 | 19.022 | 20.274 | 21.433 | 22.487 | 23.43 | 24.306 | 24.988 | 25.431 | 25.646 | 25.568 | 25.758 | 25.816 | 25.759 | 25.583 | 25.375
Electric Engagement | Dem_BB004 | GWh | SSEN (SHEPD) | Arbroath |  | 2.049 | 2.378 | 2.923 | 3.236 | 3.828 | 4.77 | 6.036 | 7.795 | 9.478 | 11.316 | 13.302 | 15.431 | 17.568 | 19.81 | 22.13 | 24.395 | 26.578 | 28.655 | 30.712 | 32.57 | 34.141 | 35.411 | 36.265 | 36.916 | 37.386 | 37.697 | 37.835 | 37.922
Electric Engagement | Dem_BB004 | GWh | SSEN (SHEPD) | Ardkinglas |  | 0 | 0 | 0 | 0 | 0 | 0 | 0 | 0 | 0 | 0 | 0 | 0 | 0 | 0 | 0 | 0 | 0 | 0 | 0 | 0 | 0 | 0 | 0 | 0 | 0 | 0 | 0 | 0
Electric Engagement | Dem_BB004 | GWh | SSEN (SHEPD) | Ardmore |  | 3.046 | 3.536 | 4.347 | 4.703 | 5.493 | 6.787 | 8.537 | 10.976 | 12.716 | 14.668 | 16.801 | 19.103 | 21.401 | 23.427 | 25.505 | 27.49 | 29.362 | 31.102 | 32.793 | 34.246 | 35.387 | 36.21 | 36.616 | 37.098 | 37.392 | 37.526 | 37.487 | 37.397
Electric Engagement | Dem_BB004 | GWh | SSEN (SHEPD) | Beauly |  | 2.284 | 2.652 | 3.26 | 3.528 | 4.12 | 5.089 | 6.403 | 8.231 | 9.538 | 11.001 | 12.6 | 14.328 | 16.051 | 17.57 | 19.129 | 20.617 | 22.022 | 23.326 | 24.595 | 25.684 | 26.54 | 27.157 | 27.461 | 27.823 | 28.044 | 28.143 | 28.114 | 28.048
Electric Engagement | Dem_BB004 | GWh | SSEN (SHEPD) | Berryburn |  | 0 | 0 | 0 | 0 | 0 | 0 | 0 | 0 | 0 | 0 | 0 | 0 | 0 | 0 | 0 | 0 | 0 | 0 | 0 | 0 | 0 | 0 | 0 | 0 | 0 | 0 | 0 | 0
Electric Engagement | Dem_BB004 | GWh | SSEN (SHEPD) | Boat of Garten |  | 1.293 | 1.501 | 1.846 | 1.997 | 2.332 | 2.881 | 3.624 | 4.66 | 5.399 | 6.227 | 7.132 | 8.11 | 9.086 | 9.945 | 10.827 | 11.67 | 12.465 | 13.203 | 13.922 | 14.538 | 15.023 | 15.373 | 15.545 | 15.749 | 15.875 | 15.931 | 15.915 | 15.877
Electric Engagement | Dem_BB004 | GWh | SSEN (SHEPD) | Braco West |  | 2.281 | 2.647 | 3.255 | 3.602 | 4.262 | 5.311 | 6.719 | 8.678 | 10.551 | 12.597 | 14.808 | 17.18 | 19.558 | 22.054 | 24.635 | 27.158 | 29.589 | 31.9 | 34.19 | 36.258 | 38.008 | 39.42 | 40.371 | 41.096 | 41.62 | 41.965 | 42.118 | 42.216
Electric Engagement | Dem_BB004 | GWh | SSEN (SHEPD) | Bridge of Dun |  | 2.335 | 2.711 | 3.333 | 3.689 | 4.364 | 5.438 | 6.881 | 8.886 | 10.805 | 12.899 | 15.163 | 17.591 | 20.027 | 22.584 | 25.227 | 27.809 | 30.298 | 32.665 | 35.01 | 37.128 | 38.92 | 40.367 | 41.339 | 42.083 | 42.618 | 42.971 | 43.128 | 43.229
Electric Engagement | Dem_BB004 | GWh | SSEN (SHEPD) | Broadford-Skye |  | 0.78 | 0.905 | 1.113 | 1.205 | 1.407 | 1.737 | 2.185 | 2.811 | 3.255 | 3.756 | 4.301 | 4.892 | 5.479 | 5.998 | 6.531 | 7.039 | 7.517 | 7.963 | 8.397 | 8.769 | 9.061 | 9.271 | 9.376 | 9.498 | 9.574 | 9.608 | 9.598 | 9.576
Electric Engagement | Dem_BB004 | GWh | SSEN (SHEPD) | Brora |  | 0.573 | 0.666 | 0.819 | 0.877 | 1.017 | 1.251 | 1.569 | 2.013 | 2.265 | 2.555 | 2.876 | 3.225 | 3.573 | 3.82 | 4.071 | 4.304 | 4.516 | 4.705 | 4.88 | 5.017 | 5.107 | 5.151 | 5.135 | 5.173 | 5.184 | 5.172 | 5.138 | 5.096
Electric Engagement | Dem_BB004 | GWh | SSEN (SHEPD) | Burghmuir |  | 3.968 | 4.605 | 5.661 | 6.266 | 7.414 | 9.237 | 11.688 | 15.095 | 18.354 | 21.913 | 25.758 | 29.884 | 34.022 | 38.364 | 42.854 | 47.242 | 51.471 | 55.492 | 59.476 | 63.072 | 66.117 | 68.573 | 70.227 | 71.489 | 72.4 | 72.999 | 73.267 | 73.436
Electric Engagement | Dem_BB004 | GWh | SSEN (SHEPD) | Carradale |  | 2.083 | 2.416 | 2.967 | 3.132 | 3.602 | 4.406 | 5.504 | 7.038 | 7.811 | 8.715 | 9.722 | 10.819 | 11.903 | 12.615 | 13.33 | 13.977 | 14.554 | 15.057 | 15.526 | 15.87 | 16.059 | 16.102 | 15.964 | 16.071 | 16.094 | 16.045 | 15.924 | 15.781
Electric Engagement | Dem_BB004 | GWh | SSEN (SHEPD) | Cassley |  | 0.071 | 0.084 | 0.102 | 0.11 | 0.127 | 0.156 | 0.196 | 0.251 | 0.282 | 0.319 | 0.359 | 0.403 | 0.446 | 0.477 | 0.508 | 0.537 | 0.564 | 0.587 | 0.61 | 0.626 | 0.637 | 0.643 | 0.641 | 0.645 | 0.647 | 0.645 | 0.641 | 0.637
Electric Engagement | Dem_BB004 | GWh | SSEN (SHEPD) | Ceannacroc |  | 0.116 | 0.134 | 0.166 | 0.18 | 0.209 | 0.258 | 0.325 | 0.418 | 0.485 | 0.559 | 0.641 | 0.729 | 0.816 | 0.892 | 0.972 | 1.049 | 1.119 | 1.185 | 1.249 | 1.306 | 1.349 | 1.38 | 1.396 | 1.415 | 1.426 | 1.43 | 1.429 | 1.426
Electric Engagement | Dem_BB004 | GWh | SSEN (SHEPD) | Charleston |  | 0.852 | 0.989 | 1.216 | 1.347 | 1.593 | 1.985 | 2.512 | 3.243 | 3.943 | 4.708 | 5.535 | 6.421 | 7.31 | 8.243 | 9.207 | 10.15 | 11.058 | 11.922 | 12.778 | 13.551 | 14.205 | 14.733 | 15.088 | 15.359 | 15.555 | 15.684 | 15.741 | 15.778
Electric Engagement | Dem_BB004 | GWh | SSEN (SHEPD) | Clachan |  | 0.388 | 0.449 | 0.551 | 0.582 | 0.67 | 0.82 | 1.023 | 1.309 | 1.453 | 1.62 | 1.808 | 2.011 | 2.213 | 2.345 | 2.479 | 2.598 | 2.705 | 2.798 | 2.886 | 2.95 | 2.986 | 2.994 | 2.968 | 2.987 | 2.991 | 2.982 | 2.96 | 2.933
Electric Engagement | Dem_BB004 | GWh | SSEN (SHEPD) | Clayhills |  | 0.778 | 0.902 | 1.109 | 1.238 | 1.47 | 1.838 | 2.331 | 3.013 | 3.688 | 4.425 | 5.217 | 6.069 | 6.923 | 7.828 | 8.766 | 9.682 | 10.568 | 11.412 | 12.245 | 12.996 | 13.635 | 14.154 | 14.506 | 14.764 | 14.951 | 15.074 | 15.127 | 15.161
Electric Engagement | Dem_BB004 | GWh | SSEN (SHEPD) | Coupar Angus |  | 1.862 | 2.16 | 2.656 | 2.94 | 3.478 | 4.334 | 5.483 | 7.082 | 8.611 | 10.28 | 12.084 | 14.02 | 15.96 | 17.998 | 20.104 | 22.163 | 24.147 | 26.033 | 27.902 | 29.589 | 31.018 | 32.17 | 32.945 | 33.538 | 33.965 | 34.247 | 34.371 | 34.451
Electric Engagement | Dem_BB004 | GWh | SSEN (SHEPD) | Craigiebuckler |  | 2.277 | 2.645 | 3.252 | 3.629 | 4.312 | 5.388 | 6.831 | 8.834 | 10.813 | 12.969 | 15.295 | 17.789 | 20.291 | 22.948 | 25.696 | 28.385 | 30.981 | 33.453 | 35.891 | 38.097 | 39.97 | 41.489 | 42.521 | 43.282 | 43.828 | 44.187 | 44.345 | 44.443
Electric Engagement | Dem_BB004 | GWh | SSEN (SHEPD) | Dallas |  | 0 | 0 | 0 | 0 | 0 | 0 | 0 | 0 | 0 | 0 | 0 | 0 | 0 | 0 | 0 | 0 | 0 | 0 | 0 | 0 | 0 | 0 | 0 | 0 | 0 | 0 | 0 | 0
Electric Engagement | Dem_BB004 | GWh | SSEN (SHEPD) | Dounreay |  | 0.654 | 0.759 | 0.934 | 1 | 1.16 | 1.427 | 1.789 | 2.295 | 2.584 | 2.915 | 3.28 | 3.679 | 4.074 | 4.356 | 4.643 | 4.908 | 5.15 | 5.365 | 5.567 | 5.723 | 5.825 | 5.873 | 5.855 | 5.899 | 5.912 | 5.898 | 5.859 | 5.811
Electric Engagement | Dem_BB004 | GWh | SSEN (SHEPD) | Dudhope |  | 3.945 | 4.579 | 5.627 | 6.23 | 7.37 | 9.183 | 11.619 | 15.004 | 18.246 | 21.783 | 25.604 | 29.706 | 33.819 | 38.136 | 42.599 | 46.96 | 51.164 | 55.162 | 59.122 | 62.696 | 65.722 | 68.165 | 69.809 | 71.064 | 71.968 | 72.565 | 72.832 | 72.999
Electric Engagement | Dem_BB004 | GWh | SSEN (SHEPD) | Dunbeath |  | 0 | 0 | 0 | 0 | 0.001 | 0.001 | 0.001 | 0.001 | 0.001 | 0.001 | 0.001 | 0.003 | 0.003 | 0.003 | 0.003 | 0.003 | 0.003 | 0.003 | 0.003 | 0.003 | 0.003 | 0.003 | 0.003 | 0.003 | 0.003 | 0.003 | 0.003 | 0.003
Electric Engagement | Dem_BB004 | GWh | SSEN (SHEPD) | Dunoon |  | 0.408 | 0.474 | 0.584 | 0.673 | 0.814 | 1.029 | 1.315 | 1.711 | 2.219 | 2.762 | 3.343 | 3.962 | 4.588 | 5.322 | 6.082 | 6.837 | 7.571 | 8.279 | 8.986 | 9.639 | 10.21 | 10.691 | 11.045 | 11.277 | 11.453 | 11.58 | 11.654 | 11.713
Electric Engagement | Dem_BB004 | GWh | SSEN (SHEPD) | Dunvegan |  | 0.421 | 0.489 | 0.601 | 0.651 | 0.761 | 0.938 | 1.182 | 1.519 | 1.76 | 2.03 | 2.325 | 2.644 | 2.961 | 3.242 | 3.529 | 3.804 | 4.062 | 4.304 | 4.537 | 4.739 | 4.897 | 5.011 | 5.067 | 5.133 | 5.173 | 5.192 | 5.187 | 5.174
Electric Engagement | Dem_BB004 | GWh | SSEN (SHEPD) | Dyce |  | 2.087 | 2.424 | 2.981 | 3.326 | 3.952 | 4.938 | 6.262 | 8.098 | 9.911 | 11.886 | 14.018 | 16.305 | 18.597 | 21.032 | 23.55 | 26.015 | 28.395 | 30.66 | 32.895 | 34.917 | 36.634 | 38.026 | 38.972 | 39.669 | 40.17 | 40.499 | 40.643 | 40.732
Electric Engagement | Dem_BB004 | GWh | SSEN (SHEPD) | Elgin |  | 3.497 | 4.059 | 4.99 | 5.401 | 6.307 | 7.792 | 9.802 | 12.603 | 14.6 | 16.839 | 19.29 | 21.934 | 24.572 | 26.898 | 29.283 | 31.562 | 33.712 | 35.71 | 37.651 | 39.319 | 40.63 | 41.574 | 42.039 | 42.594 | 42.931 | 43.085 | 43.04 | 42.936
Electric Engagement | Dem_BB004 | GWh | SSEN (SHEPD) | Fasnakyle |  | 0.056 | 0.066 | 0.081 | 0.086 | 0.101 | 0.126 | 0.158 | 0.202 | 0.235 | 0.271 | 0.309 | 0.352 | 0.395 | 0.431 | 0.47 | 0.507 | 0.541 | 0.574 | 0.604 | 0.631 | 0.652 | 0.667 | 0.674 | 0.684 | 0.689 | 0.691 | 0.691 | 0.688
Electric Engagement | Dem_BB004 | GWh | SSEN (SHEPD) | Fetteresso |  | 0 | 0 | 0 | 0 | 0 | 0 | 0 | 0 | 0 | 0 | 0 | 0 | 0 | 0 | 0 | 0 | 0 | 0 | 0 | 0 | 0 | 0 | 0 | 0 | 0 | 0 | 0 | 0
Electric Engagement | Dem_BB004 | GWh | SSEN (SHEPD) | Fiddes |  | 1.057 | 1.227 | 1.509 | 1.684 | 2.001 | 2.5 | 3.17 | 4.098 | 5.018 | 6.018 | 7.095 | 8.254 | 9.414 | 10.646 | 11.921 | 13.169 | 14.374 | 15.521 | 16.652 | 17.675 | 18.544 | 19.249 | 19.728 | 20.081 | 20.333 | 20.5 | 20.574 | 20.62
Electric Engagement | Dem_BB004 | GWh | SSEN (SHEPD) | Finstown |  | 0 | 0 | 0 | 0 | 0 | 0 | 0 | 0 | 0 | 0 | 0 | 0 | 0 | 0 | 0 | 0 | 0 | 0 | 0 | 0 | 0 | 0 | 0 | 0 | 0 | 0 | 0 | 0
Electric Engagement | Dem_BB004 | GWh | SSEN (SHEPD) | Fort Augustus |  | 0.266 | 0.31 | 0.381 | 0.412 | 0.481 | 0.594 | 0.748 | 0.962 | 1.114 | 1.285 | 1.472 | 1.674 | 1.874 | 2.052 | 2.234 | 2.407 | 2.571 | 2.723 | 2.872 | 2.999 | 3.1 | 3.171 | 3.207 | 3.249 | 3.274 | 3.286 | 3.283 | 3.275
Electric Engagement | Dem_BB004 | GWh | SSEN (SHEPD) | Fort William |  | 1.717 | 1.993 | 2.449 | 2.649 | 3.095 | 3.823 | 4.809 | 6.183 | 7.164 | 8.262 | 9.464 | 10.763 | 12.057 | 13.197 | 14.368 | 15.486 | 16.541 | 17.522 | 18.474 | 19.292 | 19.935 | 20.398 | 20.627 | 20.899 | 21.065 | 21.139 | 21.118 | 21.068
Electric Engagement | Dem_BB004 | GWh | SSEN (SHEPD) | Fraserburgh |  | 1.2 | 1.394 | 1.714 | 1.912 | 2.274 | 2.84 | 3.601 | 4.657 | 5.701 | 6.837 | 8.062 | 9.378 | 10.697 | 12.097 | 13.546 | 14.963 | 16.331 | 17.635 | 18.921 | 20.084 | 21.071 | 21.872 | 22.415 | 22.817 | 23.104 | 23.294 | 23.378 | 23.428
Electric Engagement | Dem_BB004 | GWh | SSEN (SHEPD) | Glenfarclas |  | 0 | 0 | 0 | 0 | 0 | 0 | 0 | 0 | 0 | 0 | 0 | 0 | 0 | 0 | 0 | 0 | 0 | 0 | 0 | 0 | 0 | 0 | 0 | 0 | 0 | 0 | 0 | 0
Electric Engagement | Dem_BB004 | GWh | SSEN (SHEPD) | Grudie Bridge |  | 0.154 | 0.179 | 0.219 | 0.237 | 0.277 | 0.343 | 0.43 | 0.554 | 0.642 | 0.739 | 0.848 | 0.963 | 1.079 | 1.181 | 1.287 | 1.387 | 1.481 | 1.569 | 1.654 | 1.728 | 1.785 | 1.827 | 1.847 | 1.871 | 1.885 | 1.892 | 1.891 | 1.886
Electric Engagement | Dem_BB004 | GWh | SSEN (SHEPD) | Inverness |  | 6.454 | 7.492 | 9.21 | 9.967 | 11.637 | 14.379 | 18.087 | 23.256 | 26.943 | 31.076 | 35.596 | 40.476 | 45.344 | 49.635 | 54.037 | 58.244 | 62.211 | 65.897 | 69.479 | 72.557 | 74.975 | 76.718 | 77.579 | 78.6 | 79.224 | 79.506 | 79.423 | 79.233
Electric Engagement | Dem_BB004 | GWh | SSEN (SHEPD) | Keith |  | 2.292 | 2.661 | 3.27 | 3.539 | 4.134 | 5.107 | 6.424 | 8.26 | 9.569 | 11.037 | 12.642 | 14.375 | 16.104 | 17.628 | 19.192 | 20.686 | 22.094 | 23.404 | 24.676 | 25.769 | 26.629 | 27.247 | 27.552 | 27.916 | 28.137 | 28.238 | 28.208 | 28.141
Electric Engagement | Dem_BB004 | GWh | SSEN (SHEPD) | Killin |  | 0.609 | 0.707 | 0.867 | 0.961 | 1.137 | 1.416 | 1.793 | 2.314 | 2.814 | 3.359 | 3.95 | 4.582 | 5.216 | 5.882 | 6.57 | 7.243 | 7.891 | 8.507 | 9.12 | 9.67 | 10.137 | 10.514 | 10.768 | 10.96 | 11.101 | 11.193 | 11.233 | 11.259
Electric Engagement | Dem_BB004 | GWh | SSEN (SHEPD) | Kinlochleven |  | 0.154 | 0.179 | 0.219 | 0.238 | 0.278 | 0.343 | 0.431 | 0.556 | 0.643 | 0.742 | 0.849 | 0.966 | 1.083 | 1.184 | 1.29 | 1.391 | 1.485 | 1.573 | 1.659 | 1.732 | 1.79 | 1.831 | 1.851 | 1.877 | 1.891 | 1.898 | 1.896 | 1.892
Electric Engagement | Dem_BB004 | GWh | SSEN (SHEPD) | Kintore |  | 3.982 | 4.626 | 5.689 | 6.346 | 7.541 | 9.422 | 11.946 | 15.45 | 18.911 | 22.681 | 26.748 | 31.109 | 35.485 | 40.13 | 44.936 | 49.639 | 54.18 | 58.503 | 62.767 | 66.624 | 69.901 | 72.556 | 74.362 | 75.691 | 76.646 | 77.274 | 77.55 | 77.721
Electric Engagement | Dem_BB004 | GWh | SSEN (SHEPD) | Lairg |  | 0.094 | 0.108 | 0.134 | 0.143 | 0.167 | 0.205 | 0.257 | 0.329 | 0.371 | 0.418 | 0.471 | 0.528 | 0.585 | 0.625 | 0.667 | 0.703 | 0.738 | 0.77 | 0.798 | 0.82 | 0.835 | 0.843 | 0.839 | 0.846 | 0.848 | 0.846 | 0.841 | 0.833
Electric Engagement | Dem_BB004 | GWh | SSEN (SHEPD) | Lunanhead |  | 1.701 | 1.973 | 2.425 | 2.684 | 3.176 | 3.957 | 5.007 | 6.466 | 7.862 | 9.387 | 11.034 | 12.802 | 14.573 | 16.433 | 18.356 | 20.236 | 22.048 | 23.77 | 25.477 | 27.017 | 28.321 | 29.373 | 30.082 | 30.622 | 31.012 | 31.269 | 31.384 | 31.457
Electric Engagement | Dem_BB004 | GWh | SSEN (SHEPD) | Lyndhurst |  | 1.282 | 1.488 | 1.828 | 2.023 | 2.395 | 2.983 | 3.775 | 4.875 | 5.927 | 7.078 | 8.319 | 9.652 | 10.988 | 12.39 | 13.841 | 15.258 | 16.624 | 17.921 | 19.208 | 20.37 | 21.353 | 22.147 | 22.681 | 23.089 | 23.383 | 23.577 | 23.663 | 23.718
Electric Engagement | Dem_BB004 | GWh | SSEN (SHEPD) | Macduff |  | 1.336 | 1.551 | 1.907 | 2.064 | 2.41 | 2.978 | 3.746 | 4.816 | 5.58 | 6.436 | 7.372 | 8.383 | 9.391 | 10.279 | 11.191 | 12.062 | 12.884 | 13.647 | 14.39 | 15.026 | 15.527 | 15.888 | 16.066 | 16.279 | 16.407 | 16.466 | 16.449 | 16.41
Electric Engagement | Dem_BB004 | GWh | SSEN (SHEPD) | Milton of Craigie |  | 2.453 | 2.847 | 3.5 | 3.874 | 4.583 | 5.711 | 7.226 | 9.332 | 11.348 | 13.548 | 15.926 | 18.477 | 21.035 | 23.72 | 26.496 | 29.209 | 31.823 | 34.309 | 36.773 | 38.996 | 40.879 | 42.397 | 43.42 | 44.201 | 44.763 | 45.134 | 45.299 | 45.404
Electric Engagement | Dem_BB004 | GWh | SSEN (SHEPD) | Mybster |  | 0.854 | 0.991 | 1.219 | 1.304 | 1.513 | 1.862 | 2.335 | 2.995 | 3.371 | 3.803 | 4.281 | 4.801 | 5.316 | 5.684 | 6.059 | 6.405 | 6.719 | 7.002 | 7.263 | 7.467 | 7.601 | 7.665 | 7.64 | 7.698 | 7.715 | 7.698 | 7.646 | 7.584
Electric Engagement | Dem_BB004 | GWh | SSEN (SHEPD) | Nairn |  | 2.056 | 2.386 | 2.934 | 3.176 | 3.708 | 4.581 | 5.763 | 7.409 | 8.583 | 9.899 | 11.34 | 12.894 | 14.446 | 15.812 | 17.215 | 18.555 | 19.818 | 20.992 | 22.133 | 23.115 | 23.886 | 24.441 | 24.715 | 25.04 | 25.239 | 25.328 | 25.302 | 25.242
Electric Engagement | Dem_BB004 | GWh | SSEN (SHEPD) | Orrin |  | 0 | 0 | 0 | 0 | 0 | 0 | 0 | 0 | 0 | 0 | 0 | 0 | 0 | 0 | 0 | 0 | 0 | 0 | 0 | 0 | 0 | 0 | 0 | 0 | 0 | 0 | 0 | 0
Electric Engagement | Dem_BB004 | GWh | SSEN (SHEPD) | Persley |  | 3.02 | 3.508 | 4.315 | 4.813 | 5.719 | 7.146 | 9.061 | 11.718 | 14.343 | 17.202 | 20.287 | 23.594 | 26.914 | 30.436 | 34.08 | 37.647 | 41.09 | 44.369 | 47.604 | 50.529 | 53.015 | 55.028 | 56.398 | 57.405 | 58.13 | 58.607 | 58.816 | 58.946
Electric Engagement | Dem_BB004 | GWh | SSEN (SHEPD) | Peterhead Grange |  | 0.216 | 0.251 | 0.31 | 0.345 | 0.409 | 0.512 | 0.65 | 0.84 | 1.028 | 1.233 | 1.453 | 1.691 | 1.929 | 2.181 | 2.442 | 2.697 | 2.945 | 3.179 | 3.411 | 3.621 | 3.8 | 3.943 | 4.042 | 4.114 | 4.165 | 4.199 | 4.215 | 4.224
Electric Engagement | Dem_BB004 | GWh | SSEN (SHEPD) | Peterhead Shell |  | 0.553 | 0.643 | 0.79 | 0.882 | 1.047 | 1.309 | 1.66 | 2.146 | 2.627 | 3.15 | 3.716 | 4.322 | 4.93 | 5.574 | 6.242 | 6.895 | 7.526 | 8.127 | 8.719 | 9.255 | 9.71 | 10.079 | 10.329 | 10.514 | 10.646 | 10.734 | 10.772 | 10.796
Electric Engagement | Dem_BB004 | GWh | SSEN (SHEPD) | Port Ann |  | 1.693 | 1.965 | 2.414 | 2.547 | 2.931 | 3.584 | 4.477 | 5.726 | 6.355 | 7.089 | 7.908 | 8.8 | 9.683 | 10.261 | 10.843 | 11.37 | 11.839 | 12.248 | 12.63 | 12.909 | 13.064 | 13.098 | 12.987 | 13.073 | 13.092 | 13.052 | 12.953 | 12.837
Electric Engagement | Dem_BB004 | GWh | SSEN (SHEPD) | Quoich |  | 0.004 | 0.005 | 0.006 | 0.006 | 0.007 | 0.01 | 0.011 | 0.014 | 0.017 | 0.02 | 0.023 | 0.025 | 0.028 | 0.032 | 0.035 | 0.036 | 0.039 | 0.041 | 0.044 | 0.047 | 0.048 | 0.049 | 0.05 | 0.05 | 0.05 | 0.05 | 0.05 | 0.05
Electric Engagement | Dem_BB004 | GWh | SSEN (SHEPD) | Rannoch |  | 0.054 | 0.064 | 0.079 | 0.086 | 0.102 | 0.128 | 0.162 | 0.21 | 0.255 | 0.304 | 0.357 | 0.414 | 0.471 | 0.531 | 0.594 | 0.654 | 0.712 | 0.768 | 0.823 | 0.873 | 0.916 | 0.95 | 0.973 | 0.99 | 1.002 | 1.011 | 1.015 | 1.017
Electric Engagement | Dem_BB004 | GWh | SSEN (SHEPD) | Redmoss |  | 2.569 | 2.983 | 3.668 | 4.092 | 4.863 | 6.077 | 7.705 | 9.964 | 12.197 | 14.626 | 17.25 | 20.064 | 22.885 | 25.881 | 28.981 | 32.014 | 34.942 | 37.73 | 40.479 | 42.967 | 45.08 | 46.793 | 47.957 | 48.814 | 49.431 | 49.836 | 50.014 | 50.124
Electric Engagement | Dem_BB004 | GWh | SSEN (SHEPD) | Rothienorman |  | 1.479 | 1.717 | 2.111 | 2.31 | 2.715 | 3.368 | 4.249 | 5.475 | 6.476 | 7.584 | 8.788 | 10.084 | 11.381 | 12.627 | 13.912 | 15.153 | 16.338 | 17.453 | 18.544 | 19.508 | 20.297 | 20.905 | 21.27 | 21.596 | 21.814 | 21.939 | 21.963 | 21.957
Electric Engagement | Dem_BB004 | GWh | SSEN (SHEPD) | Shin |  | 0.114 | 0.131 | 0.163 | 0.174 | 0.201 | 0.249 | 0.311 | 0.399 | 0.449 | 0.507 | 0.57 | 0.639 | 0.708 | 0.758 | 0.806 | 0.853 | 0.895 | 0.932 | 0.966 | 0.995 | 1.012 | 1.021 | 1.018 | 1.025 | 1.027 | 1.025 | 1.018 | 1.01
Electric Engagement | Dem_BB004 | GWh | SSEN (SHEPD) | Sloy |  | 0.276 | 0.32 | 0.393 | 0.414 | 0.477 | 0.583 | 0.728 | 0.932 | 1.034 | 1.153 | 1.286 | 1.431 | 1.576 | 1.669 | 1.764 | 1.85 | 1.926 | 1.992 | 2.055 | 2.099 | 2.125 | 2.13 | 2.112 | 2.126 | 2.13 | 2.123 | 2.107 | 2.088
Electric Engagement | Dem_BB004 | GWh | SSEN (SHEPD) | St Fergus Gas Terminal |  | 0.296 | 0.343 | 0.422 | 0.471 | 0.559 | 0.699 | 0.886 | 1.147 | 1.403 | 1.683 | 1.985 | 2.308 | 2.633 | 2.978 | 3.334 | 3.683 | 4.02 | 4.341 | 4.658 | 4.943 | 5.188 | 5.384 | 5.517 | 5.616 | 5.687 | 5.733 | 5.755 | 5.766
Electric Engagement | Dem_BB004 | GWh | SSEN (SHEPD) | Strichen |  | 1.099 | 1.276 | 1.569 | 1.752 | 2.081 | 2.599 | 3.297 | 4.262 | 5.218 | 6.258 | 7.38 | 8.583 | 9.791 | 11.073 | 12.399 | 13.696 | 14.949 | 16.142 | 17.318 | 18.382 | 19.286 | 20.019 | 20.517 | 20.884 | 21.147 | 21.321 | 21.396 | 21.444
Electric Engagement | Dem_BB004 | GWh | SSEN (SHEPD) | Tarland |  | 1.238 | 1.437 | 1.767 | 1.972 | 2.343 | 2.927 | 3.711 | 4.8 | 5.875 | 7.046 | 8.31 | 9.666 | 11.025 | 12.469 | 13.962 | 15.422 | 16.833 | 18.176 | 19.502 | 20.699 | 21.719 | 22.543 | 23.104 | 23.516 | 23.814 | 24.008 | 24.095 | 24.147
Electric Engagement | Dem_BB004 | GWh | SSEN (SHEPD) | Taynuilt |  | 2.908 | 3.372 | 4.144 | 4.373 | 5.03 | 6.153 | 7.685 | 9.828 | 10.906 | 12.168 | 13.574 | 15.104 | 16.62 | 17.613 | 18.612 | 19.516 | 20.321 | 21.022 | 21.679 | 22.158 | 22.422 | 22.482 | 22.289 | 22.438 | 22.469 | 22.402 | 22.233 | 22.033
Electric Engagement | Dem_BB004 | GWh | SSEN (SHEPD) | Thurso |  | 3.706 | 4.305 | 5.297 | 5.667 | 6.575 | 8.087 | 10.142 | 13.01 | 14.644 | 16.521 | 18.598 | 20.853 | 23.091 | 24.695 | 26.319 | 27.822 | 29.19 | 30.415 | 31.552 | 32.437 | 33.014 | 33.291 | 33.19 | 33.438 | 33.512 | 33.439 | 33.211 | 32.94
Electric Engagement | Dem_BB004 | GWh | SSEN (SHEPD) | Tummel Bridge |  | 0.741 | 0.861 | 1.058 | 1.171 | 1.385 | 1.725 | 2.184 | 2.819 | 3.429 | 4.094 | 4.812 | 5.583 | 6.356 | 7.167 | 8.006 | 8.826 | 9.615 | 10.366 | 11.111 | 11.783 | 12.352 | 12.811 | 13.119 | 13.356 | 13.525 | 13.638 | 13.688 | 13.719
Electric Engagement | Dem_BB004 | GWh | SSEN (SHEPD) | Willowdale |  | 1.728 | 2.006 | 2.467 | 2.753 | 3.271 | 4.087 | 5.182 | 6.703 | 8.204 | 9.838 | 11.602 | 13.495 | 15.392 | 17.407 | 19.493 | 21.532 | 23.501 | 25.377 | 27.228 | 28.899 | 30.322 | 31.474 | 32.256 | 32.832 | 33.247 | 33.52 | 33.64 | 33.714
Electric Engagement | Dem_BB004 | GWh | SSEN (SHEPD) | Woodhill |  | 2.767 | 3.213 | 3.95 | 4.407 | 5.237 | 6.544 | 8.296 | 10.729 | 13.133 | 15.751 | 18.576 | 21.604 | 24.643 | 27.869 | 31.206 | 34.472 | 37.625 | 40.627 | 43.589 | 46.267 | 48.544 | 50.388 | 51.642 | 52.565 | 53.227 | 53.664 | 53.855 | 53.974
Electric Engagement | Dem_BB004 | GWh | SSEN South | Acton Lane 66kV |  | 0.925 | 1.073 | 1.316 | 1.573 | 1.94 | 2.479 | 3.192 | 4.175 | 5.281 | 6.473 | 7.752 | 9.12 | 10.495 | 11.959 | 13.474 | 14.965 | 16.407 | 17.786 | 19.046 | 20.182 | 21.14 | 21.911 | 22.425 | 22.767 | 22.993 | 23.121 | 23.143 | 23.134
Electric Engagement | Dem_BB004 | GWh | SSEN South | Axminster_H |  | 0 | 0 | 0 | 0 | 0 | 0 | 0 | 0 | 0 | 0 | 0 | 0 | 0 | 0 | 0 | 0 | 0 | 0 | 0 | 0 | 0 | 0 | 0 | 0 | 0 | 0 | 0 | 0
Electric Engagement | Dem_BB004 | GWh | SSEN South | Botley Wood |  | 5.071 | 5.862 | 7.188 | 8.266 | 9.987 | 12.61 | 16.103 | 20.936 | 26.586 | 32.661 | 39.181 | 46.153 | 53.165 | 60.598 | 68.301 | 75.867 | 83.199 | 90.207 | 96.965 | 103.103 | 108.346 | 112.626 | 115.586 | 117.561 | 118.95 | 119.832 | 120.165 | 120.337
Electric Engagement | Dem_BB004 | GWh | SSEN South | Bramley |  | 9.721 | 11.248 | 13.798 | 15.482 | 18.455 | 23.105 | 29.334 | 37.976 | 45.706 | 54.181 | 63.358 | 73.217 | 83.094 | 91.974 | 101.116 | 109.939 | 118.341 | 126.233 | 133.734 | 140.294 | 145.593 | 149.584 | 151.845 | 153.751 | 154.876 | 155.331 | 155.074 | 154.608
Electric Engagement | Dem_BB004 | GWh | SSEN South | Chickerell |  | 4.277 | 4.948 | 6.07 | 6.888 | 8.261 | 10.382 | 13.217 | 17.143 | 21.316 | 25.831 | 30.692 | 35.898 | 41.127 | 46.408 | 51.869 | 57.206 | 62.353 | 67.249 | 71.994 | 76.265 | 79.867 | 82.758 | 84.681 | 86.056 | 87.001 | 87.573 | 87.745 | 87.799
Electric Engagement | Dem_BB004 | GWh | SSEN South | Cowley |  | 17.446 | 20.196 | 24.783 | 28.501 | 34.434 | 43.477 | 55.52 | 72.178 | 90.608 | 110.497 | 131.871 | 154.747 | 177.74 | 201.688 | 226.481 | 250.788 | 274.292 | 296.712 | 318.338 | 337.9 | 354.517 | 367.982 | 377.136 | 383.585 | 388.129 | 391.014 | 392.114 | 392.684
Electric Engagement | Dem_BB004 | GWh | SSEN South | Ealing |  | 8.075 | 9.358 | 11.491 | 13.736 | 16.93 | 21.64 | 27.862 | 36.438 | 46.098 | 56.499 | 67.664 | 79.606 | 91.614 | 104.388 | 117.624 | 130.624 | 143.218 | 155.255 | 166.257 | 176.168 | 184.536 | 191.262 | 195.75 | 198.726 | 200.704 | 201.821 | 202.014 | 201.936
Electric Engagement | Dem_BB004 | GWh | SSEN South | Fawley |  | 6.106 | 7.06 | 8.657 | 9.957 | 12.03 | 15.189 | 19.396 | 25.217 | 32.022 | 39.34 | 47.194 | 55.591 | 64.038 | 72.991 | 82.268 | 91.381 | 100.214 | 108.654 | 116.795 | 124.187 | 130.504 | 135.66 | 139.224 | 141.602 | 143.275 | 144.337 | 144.738 | 144.946
Electric Engagement | Dem_BB004 | GWh | SSEN South | Fleet |  | 31.421 | 36.386 | 44.662 | 52.465 | 64.095 | 81.481 | 104.535 | 136.356 | 175.546 | 217.54 | 262.519 | 310.575 | 358.947 | 412.034 | 467.108 | 521.379 | 574.122 | 624.684 | 673.518 | 718.125 | 756.553 | 788.274 | 810.722 | 825.64 | 836.479 | 843.757 | 847.186 | 849.474
Electric Engagement | Dem_BB004 | GWh | SSEN South | Iver 132kV |  | 6.113 | 7.079 | 8.687 | 10.392 | 12.812 | 16.378 | 21.091 | 27.584 | 36.143 | 45.277 | 55.039 | 65.459 | 75.958 | 87.858 | 100.218 | 112.434 | 124.34 | 135.786 | 146.775 | 156.859 | 165.603 | 172.881 | 178.12 | 181.445 | 183.875 | 185.524 | 186.325 | 186.875
Electric Engagement | Dem_BB004 | GWh | SSEN South | Iver 66kV |  | 3.339 | 3.867 | 4.747 | 5.679 | 7 | 8.949 | 11.524 | 15.072 | 19.749 | 24.739 | 30.074 | 35.768 | 41.504 | 48.007 | 54.761 | 61.435 | 67.94 | 74.195 | 80.2 | 85.709 | 90.487 | 94.464 | 97.327 | 99.144 | 100.471 | 101.372 | 101.81 | 102.112
Electric Engagement | Dem_BB004 | GWh | SSEN South | Laleham |  | 4.317 | 4.999 | 6.137 | 7.339 | 9.048 | 11.568 | 14.895 | 19.482 | 25.527 | 31.977 | 38.872 | 46.231 | 53.646 | 62.052 | 70.781 | 79.408 | 87.817 | 95.901 | 103.661 | 110.784 | 116.958 | 122.098 | 125.799 | 128.148 | 129.864 | 131.028 | 131.594 | 131.983
Electric Engagement | Dem_BB004 | GWh | SSEN South | Lovedean |  | 17.837 | 20.622 | 25.288 | 29.084 | 35.138 | 44.368 | 56.658 | 73.659 | 93.537 | 114.914 | 137.854 | 162.383 | 187.056 | 213.207 | 240.307 | 266.93 | 292.725 | 317.383 | 341.161 | 362.755 | 381.203 | 396.265 | 406.678 | 413.623 | 418.512 | 421.612 | 422.786 | 423.393
Electric Engagement | Dem_BB004 | GWh | SSEN South | Mannington |  | 27.785 | 32.15 | 39.443 | 44.75 | 53.67 | 67.455 | 85.872 | 111.384 | 138.49 | 167.831 | 199.412 | 233.234 | 267.208 | 301.515 | 336.997 | 371.679 | 405.12 | 436.929 | 467.752 | 495.499 | 518.904 | 537.687 | 550.185 | 559.114 | 565.256 | 568.974 | 570.092 | 570.444
Electric Engagement | Dem_BB004 | GWh | SSEN South | Melksham |  | 20.098 | 23.261 | 28.54 | 32.383 | 38.84 | 48.818 | 62.147 | 80.61 | 99.846 | 120.694 | 143.149 | 167.205 | 191.362 | 215.597 | 240.655 | 265.127 | 288.703 | 311.11 | 332.879 | 352.45 | 368.927 | 382.12 | 390.846 | 397.153 | 401.479 | 404.083 | 404.841 | 405.055
Electric Engagement | Dem_BB004 | GWh | SSEN South | Minety |  | 9.019 | 10.437 | 12.807 | 14.531 | 17.429 | 21.906 | 27.887 | 36.173 | 44.804 | 54.16 | 64.234 | 75.03 | 85.87 | 96.746 | 107.989 | 118.971 | 129.549 | 139.603 | 149.372 | 158.155 | 165.549 | 171.468 | 175.385 | 178.215 | 180.155 | 181.324 | 181.665 | 181.759
Electric Engagement | Dem_BB004 | GWh | SSEN South | North Hyde |  | 2.926 | 3.387 | 4.158 | 4.972 | 6.131 | 7.837 | 10.093 | 13.201 | 17.297 | 21.668 | 26.34 | 31.326 | 36.35 | 42.046 | 47.961 | 53.807 | 59.504 | 64.983 | 70.242 | 75.067 | 79.251 | 82.735 | 85.241 | 86.833 | 87.996 | 88.786 | 89.169 | 89.432
Electric Engagement | Dem_BB004 | GWh | SSEN South | Nursling |  | 14.121 | 16.325 | 20.019 | 23.024 | 27.818 | 35.123 | 44.853 | 58.312 | 74.048 | 90.971 | 109.132 | 128.55 | 148.082 | 168.786 | 190.238 | 211.315 | 231.735 | 251.255 | 270.079 | 287.175 | 301.779 | 313.703 | 321.945 | 327.443 | 331.315 | 333.768 | 334.698 | 335.178
Electric Engagement | Dem_BB004 | GWh | UKPN Eastern | Amersham Main |  | 6.059 | 7.016 | 8.612 | 10.3 | 12.7 | 16.235 | 20.905 | 27.341 | 35.825 | 44.879 | 54.556 | 64.884 | 75.29 | 87.086 | 99.338 | 111.445 | 123.247 | 134.592 | 145.485 | 155.479 | 164.146 | 171.359 | 176.553 | 179.849 | 182.259 | 183.892 | 184.687 | 185.232
Electric Engagement | Dem_BB004 | GWh | UKPN Eastern | Braintree |  | 13.18 | 15.256 | 18.723 | 21.203 | 25.403 | 31.908 | 40.603 | 52.648 | 64.868 | 78.138 | 92.443 | 107.775 | 123.166 | 138.201 | 153.732 | 168.865 | 183.41 | 197.201 | 210.518 | 222.425 | 232.368 | 240.239 | 245.307 | 248.966 | 251.373 | 252.701 | 252.872 | 252.704
Electric Engagement | Dem_BB004 | GWh | UKPN Eastern | Bramford |  | 25.992 | 30.066 | 36.879 | 41.646 | 49.821 | 62.517 | 79.497 | 103.033 | 126.635 | 152.29 | 179.957 | 209.618 | 239.384 | 268.055 | 297.657 | 326.461 | 354.113 | 380.299 | 405.508 | 427.982 | 446.665 | 461.36 | 470.683 | 477.422 | 481.76 | 484.02 | 484.064 | 483.46
Electric Engagement | Dem_BB004 | GWh | UKPN Eastern | Brimsdown |  | 4.792 | 5.538 | 6.79 | 7.946 | 9.689 | 12.302 | 15.772 | 20.56 | 26.587 | 33.037 | 39.943 | 47.318 | 54.745 | 62.934 | 71.433 | 79.813 | 87.962 | 95.778 | 103.303 | 110.18 | 116.11 | 121.012 | 124.488 | 126.727 | 128.338 | 129.404 | 129.878 | 130.176
Electric Engagement | Dem_BB004 | GWh | UKPN Eastern | Burwell Main |  | 15.56 | 18.019 | 22.118 | 25.374 | 30.613 | 38.62 | 49.29 | 64.052 | 79.324 | 95.879 | 113.708 | 132.81 | 151.991 | 171.073 | 190.797 | 210.049 | 228.587 | 246.195 | 263.04 | 278.135 | 290.779 | 300.829 | 307.37 | 312.013 | 315.093 | 316.816 | 317.092 | 316.94
Electric Engagement | Dem_BB004 | GWh | UKPN Eastern | Clacton |  | 1.216 | 1.406 | 1.725 | 1.947 | 2.33 | 2.924 | 3.718 | 4.819 | 5.923 | 7.122 | 8.417 | 9.804 | 11.196 | 12.537 | 13.921 | 15.269 | 16.562 | 17.787 | 18.966 | 20.016 | 20.891 | 21.577 | 22.014 | 22.329 | 22.532 | 22.638 | 22.64 | 22.612
Electric Engagement | Dem_BB004 | GWh | UKPN Eastern | Eaton Socon |  | 13.142 | 15.248 | 18.737 | 21.953 | 26.783 | 34.02 | 43.622 | 56.878 | 73.007 | 90.302 | 108.836 | 128.639 | 148.571 | 170.371 | 192.982 | 215.254 | 236.891 | 257.626 | 277.603 | 295.831 | 311.51 | 324.425 | 333.527 | 339.578 | 343.952 | 346.859 | 348.182 | 349.038
Electric Engagement | Dem_BB004 | GWh | UKPN Eastern | Elstree |  | 6.449 | 7.466 | 9.165 | 10.962 | 13.514 | 17.277 | 22.248 | 29.097 | 38.126 | 47.76 | 58.059 | 69.051 | 80.124 | 92.678 | 105.715 | 118.602 | 131.16 | 143.235 | 154.827 | 165.464 | 174.687 | 182.363 | 187.891 | 191.398 | 193.961 | 195.7 | 196.546 | 197.127
Electric Engagement | Dem_BB004 | GWh | UKPN Eastern | Loudwater |  | 1.565 | 1.811 | 2.223 | 2.659 | 3.278 | 4.192 | 5.398 | 7.059 | 9.249 | 11.587 | 14.086 | 16.751 | 19.439 | 22.483 | 25.648 | 28.773 | 31.82 | 34.749 | 37.562 | 40.142 | 42.379 | 44.241 | 45.582 | 46.434 | 47.055 | 47.477 | 47.683 | 47.824
Electric Engagement | Dem_BB004 | GWh | UKPN Eastern | Mill Hill |  | 12.311 | 14.257 | 17.499 | 20.931 | 25.806 | 32.989 | 42.481 | 55.56 | 72.8 | 91.196 | 110.861 | 131.85 | 152.995 | 176.965 | 201.86 | 226.464 | 250.446 | 273.499 | 295.635 | 315.946 | 333.557 | 348.214 | 358.769 | 365.467 | 370.361 | 373.681 | 375.295 | 376.405
Electric Engagement | Dem_BB004 | GWh | UKPN Eastern | Norwich Main |  | 31.327 | 36.286 | 44.546 | 50.366 | 60.294 | 75.691 | 96.279 | 124.809 | 151.994 | 181.649 | 213.685 | 248.056 | 282.528 | 314.582 | 347.63 | 379.67 | 410.314 | 439.221 | 466.798 | 491.157 | 511.131 | 526.532 | 535.815 | 542.669 | 546.775 | 548.512 | 547.733 | 546.222
Electric Engagement | Dem_BB004 | GWh | UKPN Eastern | Pelham |  | 6.604 | 7.654 | 9.4 | 10.93 | 13.283 | 16.832 | 21.547 | 28.061 | 35.786 | 44.083 | 52.981 | 62.494 | 72.065 | 82.299 | 92.909 | 103.34 | 113.455 | 123.133 | 132.496 | 141.018 | 148.321 | 154.306 | 158.478 | 161.261 | 163.243 | 164.53 | 165.065 | 165.377
Electric Engagement | Dem_BB004 | GWh | UKPN Eastern | Rayleigh |  | 13.002 | 15.054 | 18.476 | 21.839 | 26.763 | 34.088 | 43.789 | 57.17 | 74.581 | 93.176 | 113.064 | 134.296 | 155.682 | 179.46 | 204.142 | 228.506 | 252.222 | 274.996 | 296.904 | 316.965 | 334.309 | 348.692 | 358.968 | 365.277 | 369.775 | 372.693 | 373.911 | 374.625
Electric Engagement | Dem_BB004 | GWh | UKPN Eastern | Rye House |  | 5.607 | 6.498 | 7.978 | 9.383 | 11.471 | 14.588 | 18.72 | 24.423 | 31.708 | 39.499 | 47.835 | 56.738 | 65.703 | 75.7 | 86.077 | 96.319 | 106.286 | 115.855 | 125.09 | 133.549 | 140.864 | 146.93 | 151.266 | 154.075 | 156.125 | 157.509 | 158.176 | 158.629
Electric Engagement | Dem_BB004 | GWh | UKPN Eastern | Sheringham Shoal |  | 5.912 | 6.847 | 8.405 | 9.503 | 11.377 | 14.283 | 18.167 | 23.551 | 28.681 | 34.276 | 40.321 | 46.807 | 53.312 | 59.361 | 65.596 | 71.642 | 77.424 | 82.88 | 88.084 | 92.68 | 96.449 | 99.354 | 101.106 | 102.4 | 103.174 | 103.502 | 103.355 | 103.07
Electric Engagement | Dem_BB004 | GWh | UKPN Eastern | Sundon |  | 9.772 | 11.326 | 13.91 | 16.419 | 20.108 | 25.601 | 32.877 | 42.917 | 55.592 | 69.154 | 83.671 | 99.173 | 114.782 | 132.103 | 150.079 | 167.811 | 185.061 | 201.615 | 217.565 | 232.157 | 244.756 | 255.187 | 262.612 | 267.453 | 270.971 | 273.335 | 274.453 | 275.201
Electric Engagement | Dem_BB004 | GWh | UKPN Eastern | Tilbury |  | 1.934 | 2.234 | 2.739 | 3.183 | 3.865 | 4.897 | 6.267 | 8.161 | 10.757 | 13.523 | 16.48 | 19.634 | 22.812 | 26.396 | 30.119 | 33.798 | 37.385 | 40.833 | 44.238 | 47.373 | 50.106 | 52.394 | 54.066 | 55.126 | 55.916 | 56.469 | 56.764 | 56.984
Electric Engagement | Dem_BB004 | GWh | UKPN Eastern | Tottenham |  | 9.79 | 11.328 | 13.898 | 16.448 | 20.17 | 25.702 | 33.025 | 43.125 | 55.549 | 68.859 | 83.115 | 98.346 | 113.678 | 130.174 | 147.281 | 164.122 | 180.472 | 196.132 | 210.759 | 224.032 | 235.361 | 244.6 | 250.97 | 254.56 | 256.869 | 258.073 | 258.093 | 257.768
Electric Engagement | Dem_BB004 | GWh | UKPN Eastern | Walpole (_A) |  | 13.292 | 15.41 | 18.926 | 21.391 | 25.601 | 32.135 | 40.872 | 52.98 | 64.516 | 77.103 | 90.698 | 105.286 | 119.915 | 133.619 | 147.751 | 161.459 | 174.577 | 186.958 | 198.844 | 209.367 | 218.024 | 224.732 | 228.826 | 231.899 | 233.8 | 234.69 | 234.504 | 234.005
Electric Engagement | Dem_BB004 | GWh | UKPN Eastern | Warley |  | 7.826 | 9.071 | 11.14 | 13.463 | 16.682 | 21.391 | 27.602 | 36.154 | 48.317 | 61.242 | 75.031 | 89.734 | 104.558 | 121.745 | 139.61 | 157.308 | 174.594 | 191.251 | 207.364 | 222.226 | 235.204 | 246.102 | 254.092 | 258.999 | 262.63 | 265.147 | 266.455 | 267.403
Electric Engagement | Dem_BB004 | GWh | UKPN Eastern | Watford South |  | 8.035 | 9.304 | 11.42 | 13.658 | 16.841 | 21.528 | 27.723 | 36.257 | 47.507 | 59.513 | 72.345 | 86.043 | 99.841 | 115.483 | 131.73 | 147.786 | 163.436 | 178.48 | 192.925 | 206.18 | 217.672 | 227.239 | 234.125 | 238.496 | 241.691 | 243.857 | 244.91 | 245.635
Electric Engagement | Dem_BB004 | GWh | UKPN Eastern | West Thurrock |  | 1.953 | 2.258 | 2.772 | 3.279 | 4.021 | 5.125 | 6.585 | 8.599 | 11.076 | 13.73 | 16.571 | 19.609 | 22.665 | 25.955 | 29.365 | 32.723 | 35.983 | 39.105 | 42.021 | 44.667 | 46.927 | 48.768 | 50.038 | 50.754 | 51.215 | 51.454 | 51.458 | 51.394
Electric Engagement | Dem_BB004 | GWh | UKPN Eastern | Wymondley |  | 7.228 | 8.377 | 10.287 | 11.962 | 14.537 | 18.422 | 23.581 | 30.712 | 39.166 | 48.248 | 57.987 | 68.398 | 78.874 | 90.074 | 101.687 | 113.103 | 124.174 | 134.767 | 145.015 | 154.342 | 162.334 | 168.884 | 173.451 | 176.496 | 178.666 | 180.073 | 180.659 | 181.002
Electric Engagement | Dem_BB004 | GWh | UKPN London | Acton Lane 22kV |  | 1.604 | 1.86 | 2.283 | 2.73 | 3.365 | 4.301 | 5.537 | 7.242 | 9.163 | 11.229 | 13.448 | 15.822 | 18.208 | 20.746 | 23.377 | 25.961 | 28.464 | 30.856 | 33.043 | 35.014 | 36.676 | 38.013 | 38.906 | 39.496 | 39.89 | 40.112 | 40.15 | 40.134
Electric Engagement | Dem_BB004 | GWh | UKPN London | Barking |  | 4.014 | 4.643 | 5.696 | 6.743 | 8.268 | 10.535 | 13.537 | 17.677 | 22.77 | 28.226 | 34.069 | 40.313 | 46.597 | 53.359 | 60.371 | 67.274 | 73.977 | 80.396 | 86.392 | 91.833 | 96.476 | 100.264 | 102.875 | 104.346 | 105.292 | 105.785 | 105.794 | 105.661
Electric Engagement | Dem_BB004 | GWh | UKPN London | Barking West |  | 5.618 | 6.501 | 7.975 | 9.437 | 11.574 | 14.747 | 18.95 | 24.746 | 31.874 | 39.512 | 47.692 | 56.432 | 65.229 | 74.695 | 84.511 | 94.175 | 103.557 | 112.542 | 120.935 | 128.551 | 135.053 | 140.353 | 144.008 | 146.068 | 147.394 | 148.084 | 148.096 | 147.91
Electric Engagement | Dem_BB004 | GWh | UKPN London | Beddington (_C) |  | 7.018 | 8.13 | 9.98 | 12.174 | 15.157 | 19.488 | 25.192 | 33.039 | 44.017 | 55.692 | 68.15 | 81.434 | 94.829 | 110.369 | 126.524 | 142.524 | 158.151 | 173.206 | 187.67 | 200.994 | 212.612 | 222.35 | 229.463 | 233.892 | 237.171 | 239.442 | 240.622 | 241.478
Electric Engagement | Dem_BB004 | GWh | UKPN London | Canal Bank |  | 1.142 | 1.324 | 1.624 | 1.942 | 2.394 | 3.06 | 3.938 | 5.151 | 6.517 | 7.987 | 9.565 | 11.253 | 12.951 | 14.756 | 16.627 | 18.465 | 20.246 | 21.946 | 23.502 | 24.902 | 26.086 | 27.036 | 27.671 | 28.092 | 28.371 | 28.529 | 28.557 | 28.546
Electric Engagement | Dem_BB004 | GWh | UKPN London | City Road |  | 13.222 | 15.321 | 18.814 | 22.491 | 27.722 | 35.432 | 45.622 | 59.663 | 75.479 | 92.507 | 110.789 | 130.343 | 150.006 | 170.921 | 192.592 | 213.878 | 234.5 | 254.208 | 272.223 | 288.451 | 302.153 | 313.164 | 320.513 | 325.384 | 328.625 | 330.452 | 330.769 | 330.641
Electric Engagement | Dem_BB004 | GWh | UKPN London | Greenford |  | 1.447 | 1.676 | 2.059 | 2.461 | 3.033 | 3.876 | 4.991 | 6.529 | 8.259 | 10.121 | 12.122 | 14.262 | 16.413 | 18.702 | 21.073 | 23.402 | 25.658 | 27.816 | 29.787 | 31.561 | 33.062 | 34.266 | 35.07 | 35.604 | 35.959 | 36.158 | 36.192 | 36.178
Electric Engagement | Dem_BB004 | GWh | UKPN London | Hackney 132kV |  | 3.66 | 4.236 | 5.197 | 6.151 | 7.542 | 9.61 | 12.348 | 16.125 | 20.771 | 25.748 | 31.078 | 36.773 | 42.506 | 48.675 | 55.071 | 61.368 | 67.482 | 73.338 | 78.806 | 83.77 | 88.006 | 91.46 | 93.843 | 95.184 | 96.049 | 96.498 | 96.505 | 96.383
Electric Engagement | Dem_BB004 | GWh | UKPN London | Hackney 66kV |  | 4.442 | 5.14 | 6.306 | 7.462 | 9.152 | 11.66 | 14.982 | 19.566 | 25.203 | 31.241 | 37.71 | 44.619 | 51.575 | 59.059 | 66.82 | 74.462 | 81.879 | 88.984 | 95.621 | 101.643 | 106.782 | 110.974 | 113.864 | 115.493 | 116.541 | 117.087 | 117.096 | 116.948
Electric Engagement | Dem_BB004 | GWh | UKPN London | Hurst |  | 3.892 | 4.509 | 5.535 | 6.752 | 8.405 | 10.807 | 13.971 | 18.322 | 24.409 | 30.883 | 37.792 | 45.158 | 52.586 | 61.204 | 70.162 | 79.035 | 87.7 | 96.05 | 104.071 | 111.459 | 117.901 | 123.303 | 127.246 | 129.702 | 131.521 | 132.78 | 133.435 | 133.909
Electric Engagement | Dem_BB004 | GWh | UKPN London | Islington |  | 9.543 | 11.047 | 13.557 | 16.097 | 19.772 | 25.22 | 32.427 | 42.364 | 54.249 | 67.001 | 80.669 | 95.278 | 109.978 | 125.738 | 142.077 | 158.15 | 173.745 | 188.673 | 202.523 | 215.065 | 225.733 | 234.396 | 240.312 | 243.816 | 246.096 | 247.316 | 247.403 | 247.158
Electric Engagement | Dem_BB004 | GWh | UKPN London | Littlebrook (_C) |  | 1.015 | 1.176 | 1.443 | 1.76 | 2.191 | 2.818 | 3.642 | 4.776 | 6.363 | 8.05 | 9.851 | 11.772 | 13.707 | 15.954 | 18.289 | 20.603 | 22.862 | 25.038 | 27.128 | 29.054 | 30.734 | 32.142 | 33.171 | 33.81 | 34.285 | 34.612 | 34.783 | 34.906
Electric Engagement | Dem_BB004 | GWh | UKPN London | Lodge Road |  | 9.26 | 10.731 | 13.176 | 15.752 | 19.415 | 24.814 | 31.95 | 41.783 | 52.861 | 64.787 | 77.589 | 91.283 | 105.054 | 119.702 | 134.878 | 149.786 | 164.228 | 178.03 | 190.647 | 202.011 | 211.607 | 219.319 | 224.466 | 227.877 | 230.146 | 231.427 | 231.648 | 231.558
Electric Engagement | Dem_BB004 | GWh | UKPN London | New Cross |  | 12.063 | 13.962 | 17.131 | 20.363 | 25.029 | 31.936 | 41.071 | 53.669 | 68.575 | 84.58 | 101.739 | 120.079 | 138.532 | 158.316 | 178.822 | 198.993 | 218.559 | 237.284 | 254.692 | 270.453 | 283.86 | 294.744 | 302.174 | 306.818 | 309.927 | 311.702 | 312.053 | 311.984
Electric Engagement | Dem_BB004 | GWh | UKPN London | Perivale |  | 1.318 | 1.527 | 1.875 | 2.241 | 2.763 | 3.532 | 4.548 | 5.946 | 7.523 | 9.22 | 11.042 | 12.991 | 14.951 | 17.036 | 19.196 | 21.316 | 23.372 | 25.338 | 27.133 | 28.75 | 30.115 | 31.213 | 31.945 | 32.432 | 32.755 | 32.936 | 32.968 | 32.955
Electric Engagement | Dem_BB004 | GWh | UKPN London | Redbridge |  | 3.6 | 4.166 | 5.111 | 6.048 | 7.417 | 9.45 | 12.143 | 15.857 | 20.425 | 25.319 | 30.561 | 36.161 | 41.798 | 47.863 | 54.154 | 60.346 | 66.357 | 72.116 | 77.495 | 82.375 | 86.54 | 89.937 | 92.28 | 93.6 | 94.448 | 94.891 | 94.898 | 94.779
Electric Engagement | Dem_BB004 | GWh | UKPN London | St John's Wood |  | 12.814 | 14.847 | 18.232 | 21.796 | 26.865 | 34.335 | 44.21 | 57.816 | 73.144 | 89.646 | 107.363 | 126.311 | 145.365 | 165.634 | 186.635 | 207.261 | 227.245 | 246.345 | 263.802 | 279.528 | 292.806 | 303.477 | 310.598 | 315.32 | 318.46 | 320.231 | 320.537 | 320.413
Electric Engagement | Dem_BB004 | GWh | UKPN London | Wesley Avenue (Willesden) |  | 3.191 | 3.697 | 4.539 | 5.427 | 6.689 | 8.549 | 11.007 | 14.396 | 18.211 | 22.32 | 26.731 | 31.448 | 36.193 | 41.239 | 46.468 | 51.603 | 56.58 | 61.335 | 65.681 | 69.597 | 72.902 | 75.559 | 77.332 | 78.508 | 79.29 | 79.731 | 79.808 | 79.775
Electric Engagement | Dem_BB004 | GWh | UKPN London | West Ham |  | 7.89 | 9.13 | 11.201 | 13.256 | 16.257 | 20.713 | 26.616 | 34.756 | 44.769 | 55.496 | 66.986 | 79.261 | 91.617 | 104.911 | 118.699 | 132.272 | 145.449 | 158.07 | 169.858 | 180.555 | 189.686 | 197.132 | 202.265 | 205.159 | 207.02 | 207.989 | 208.007 | 207.743
Electric Engagement | Dem_BB004 | GWh | UKPN London | Willesden 132kV |  | 8.816 | 10.218 | 12.546 | 14.998 | 18.486 | 23.627 | 30.422 | 39.785 | 50.333 | 61.688 | 73.879 | 86.917 | 100.03 | 113.977 | 128.427 | 142.622 | 156.373 | 169.516 | 181.529 | 192.35 | 201.487 | 208.83 | 213.73 | 216.979 | 219.14 | 220.359 | 220.569 | 220.484
Electric Engagement | Dem_BB004 | GWh | UKPN London | Willesden 66kV |  | 2.62 | 3.037 | 3.729 | 4.458 | 5.494 | 7.022 | 9.041 | 11.825 | 14.96 | 18.335 | 21.957 | 25.833 | 29.73 | 33.875 | 38.17 | 42.388 | 46.475 | 50.382 | 53.952 | 57.168 | 59.884 | 62.066 | 63.523 | 64.489 | 65.132 | 65.493 | 65.555 | 65.53
Electric Engagement | Dem_BB004 | GWh | UKPN London | Wimbledon North |  | 4.193 | 4.853 | 5.954 | 7.078 | 8.698 | 11.099 | 14.275 | 18.652 | 23.833 | 29.395 | 35.358 | 41.732 | 48.146 | 55.021 | 62.148 | 69.159 | 75.958 | 82.466 | 88.516 | 93.994 | 98.654 | 102.435 | 105.019 | 106.633 | 107.713 | 108.33 | 108.451 | 108.428
Electric Engagement | Dem_BB004 | GWh | UKPN London | Wimbledon South |  | 18.441 | 21.344 | 26.189 | 31.131 | 38.262 | 48.819 | 62.788 | 82.045 | 104.833 | 129.299 | 155.529 | 183.567 | 211.778 | 242.019 | 273.368 | 304.203 | 334.115 | 362.739 | 389.351 | 413.446 | 433.942 | 450.58 | 461.939 | 469.039 | 473.79 | 476.505 | 477.041 | 476.936
Electric Engagement | Dem_BB004 | GWh | UKPN South East | Beddington (_J) |  | 17.223 | 19.951 | 24.495 | 29.88 | 37.199 | 47.827 | 61.826 | 81.084 | 108.026 | 136.677 | 167.25 | 199.855 | 232.726 | 270.866 | 310.511 | 349.78 | 388.13 | 425.076 | 460.572 | 493.275 | 521.786 | 545.687 | 563.14 | 574.01 | 582.056 | 587.632 | 590.528 | 592.629
Electric Engagement | Dem_BB004 | GWh | UKPN South East | Bolney |  | 28.348 | 32.79 | 40.218 | 46.541 | 56.414 | 71.372 | 91.268 | 118.772 | 150.558 | 184.76 | 221.468 | 260.726 | 300.208 | 341.727 | 384.738 | 426.965 | 467.859 | 506.923 | 544.288 | 578.143 | 606.969 | 630.4 | 646.441 | 656.805 | 663.892 | 668.129 | 669.313 | 669.598
Electric Engagement | Dem_BB004 | GWh | UKPN South East | Canterbury |  | 4.741 | 5.488 | 6.735 | 7.902 | 9.649 | 12.261 | 15.727 | 20.512 | 26.575 | 33.063 | 40.008 | 47.423 | 54.891 | 63.137 | 71.696 | 80.136 | 88.346 | 96.222 | 103.843 | 110.817 | 116.838 | 121.826 | 125.378 | 127.683 | 129.356 | 130.479 | 131.006 | 131.357
Electric Engagement | Dem_BB004 | GWh | UKPN South East | Chessington |  | 9.306 | 10.78 | 13.234 | 16.144 | 20.099 | 25.841 | 33.405 | 43.81 | 58.367 | 73.847 | 90.366 | 107.982 | 125.742 | 146.349 | 167.769 | 188.986 | 209.706 | 229.668 | 248.848 | 266.516 | 281.921 | 294.835 | 304.266 | 310.138 | 314.485 | 317.498 | 319.062 | 320.198
Electric Engagement | Dem_BB004 | GWh | UKPN South East | Kemsley |  | 4.719 | 5.47 | 6.719 | 7.768 | 9.411 | 11.902 | 15.216 | 19.799 | 25.104 | 30.813 | 36.94 | 43.492 | 50.082 | 57.041 | 64.252 | 71.332 | 78.192 | 84.745 | 91.094 | 96.861 | 101.787 | 105.809 | 108.589 | 110.464 | 111.79 | 112.639 | 112.976 | 113.159
Electric Engagement | Dem_BB004 | GWh | UKPN South East | Kingsnorth |  | 7.609 | 8.824 | 10.84 | 12.971 | 15.996 | 20.451 | 26.339 | 34.45 | 45.416 | 57.102 | 69.585 | 82.903 | 96.325 | 111.606 | 127.479 | 143.177 | 158.485 | 173.211 | 187.408 | 200.458 | 211.799 | 221.265 | 228.122 | 232.402 | 235.537 | 237.671 | 238.72 | 239.448
Electric Engagement | Dem_BB004 | GWh | UKPN South East | Littlebrook (_J) |  | 3.154 | 3.654 | 4.487 | 5.474 | 6.814 | 8.761 | 11.325 | 14.852 | 19.788 | 25.036 | 30.636 | 36.609 | 42.63 | 49.615 | 56.877 | 64.07 | 71.096 | 77.863 | 84.365 | 90.355 | 95.577 | 99.955 | 103.152 | 105.143 | 106.617 | 107.639 | 108.169 | 108.554
Electric Engagement | Dem_BB004 | GWh | UKPN South East | Ninfield |  | 16.945 | 19.599 | 24.04 | 27.82 | 33.72 | 42.662 | 54.555 | 70.995 | 89.994 | 110.438 | 132.38 | 155.845 | 179.446 | 204.262 | 229.972 | 255.213 | 279.657 | 303.006 | 325.341 | 345.577 | 362.807 | 376.814 | 386.402 | 392.597 | 396.832 | 399.365 | 400.073 | 400.243
Electric Engagement | Dem_BB004 | GWh | UKPN South East | Northfleet East |  | 7.612 | 8.828 | 10.846 | 12.98 | 16.006 | 20.465 | 26.356 | 34.473 | 45.445 | 57.138 | 69.629 | 82.955 | 96.387 | 111.676 | 127.559 | 143.267 | 158.584 | 173.32 | 187.527 | 200.583 | 211.931 | 221.405 | 228.265 | 232.548 | 235.685 | 237.819 | 238.87 | 239.597
Electric Engagement | Dem_BB004 | GWh | UKPN South East | Richborough |  | 6.048 | 7 | 8.591 | 10.081 | 12.309 | 15.642 | 20.064 | 26.167 | 33.903 | 42.179 | 51.037 | 60.497 | 70.023 | 80.543 | 91.461 | 102.229 | 112.702 | 122.749 | 132.471 | 141.367 | 149.051 | 155.412 | 159.944 | 162.883 | 165.018 | 166.45 | 167.124 | 167.572
Electric Engagement | Dem_BB004 | GWh | UKPN South East | Sellindge |  | 7.221 | 8.368 | 10.275 | 11.799 | 14.242 | 17.972 | 22.941 | 29.818 | 37.48 | 45.746 | 54.627 | 64.131 | 73.686 | 83.586 | 93.838 | 103.886 | 113.6 | 122.864 | 131.799 | 139.879 | 146.738 | 152.292 | 156.063 | 158.634 | 160.417 | 161.512 | 161.87 | 162.009
Electric Engagement | Dem_BB004 | GWh | UKPN South East | West Weybridge |  | 9.284 | 10.756 | 13.205 | 16.109 | 20.053 | 25.784 | 33.331 | 43.712 | 58.237 | 73.682 | 90.165 | 107.742 | 125.462 | 146.024 | 167.397 | 188.566 | 209.241 | 229.158 | 248.294 | 265.924 | 281.296 | 294.18 | 303.588 | 309.448 | 313.787 | 316.793 | 318.354 | 319.486
Electric Engagement | Dem_BB005 | GWh | Electricity North West | Bredbury |  | 3.864 | 5.185 | 6.657 | 8.397 | 10.767 | 13.286 | 15.782 | 18.506 | 21.94 | 25.366 | 28.931 | 32.578 | 36.371 | 41.154 | 45.722 | 50.336 | 55.022 | 59.428 | 63.581 | 66.949 | 70.062 | 73.206 | 76 | 78.429 | 80.709 | 82.775 | 84.702 | 86.541
Electric Engagement | Dem_BB005 | GWh | Electricity North West | Harker |  | 7.776 | 10.456 | 13.442 | 16.472 | 20.807 | 25.44 | 30.033 | 35.058 | 39.354 | 43.985 | 49.023 | 54.286 | 59.844 | 66.226 | 72.256 | 78.365 | 84.582 | 90.372 | 95.927 | 100.29 | 104.271 | 108.302 | 111.823 | 115.157 | 118.261 | 121.04 | 123.605 | 126.034
Electric Engagement | Dem_BB005 | GWh | Electricity North West | Heysham (NGET) |  | 4.881 | 6.55 | 8.408 | 10.271 | 12.95 | 15.816 | 18.655 | 21.764 | 24.884 | 28.139 | 31.618 | 35.222 | 39.005 | 43.501 | 47.767 | 52.085 | 56.475 | 60.578 | 64.552 | 67.726 | 70.642 | 73.592 | 76.191 | 78.565 | 80.787 | 82.792 | 84.655 | 86.429
Electric Engagement | Dem_BB005 | GWh | Electricity North West | Hutton |  | 4.609 | 6.187 | 7.948 | 9.547 | 11.931 | 14.489 | 17.026 | 19.807 | 21.582 | 23.648 | 25.987 | 28.475 | 31.133 | 33.93 | 36.545 | 39.201 | 41.912 | 44.411 | 46.812 | 48.627 | 50.257 | 51.913 | 53.327 | 54.814 | 56.185 | 57.398 | 58.506 | 59.546
Electric Engagement | Dem_BB005 | GWh | Electricity North West | Kearsley 132kV |  | 7.537 | 10.135 | 13.029 | 17.048 | 22.264 | 27.774 | 33.232 | 39.168 | 48.473 | 57.438 | 66.565 | 75.798 | 85.328 | 98.013 | 110.185 | 122.471 | 134.928 | 146.696 | 157.891 | 167.15 | 175.768 | 184.46 | 192.263 | 198.72 | 204.815 | 210.381 | 215.607 | 220.62
Electric Engagement | Dem_BB005 | GWh | Electricity North West | Kearsley 33kV |  | 1.181 | 1.588 | 2.042 | 2.672 | 3.488 | 4.352 | 5.207 | 6.137 | 7.594 | 8.999 | 10.428 | 11.875 | 13.369 | 15.356 | 17.263 | 19.188 | 21.14 | 22.983 | 24.737 | 26.188 | 27.537 | 28.899 | 30.122 | 31.134 | 32.089 | 32.961 | 33.779 | 34.564
Electric Engagement | Dem_BB005 | GWh | Electricity North West | Kirkby (_G) |  | 2.095 | 2.818 | 3.624 | 4.743 | 6.197 | 7.732 | 9.253 | 10.906 | 13.444 | 15.895 | 18.395 | 20.925 | 23.54 | 26.977 | 30.272 | 33.599 | 36.973 | 40.158 | 43.173 | 45.657 | 47.968 | 50.298 | 52.387 | 54.09 | 55.692 | 57.148 | 58.51 | 59.811
Electric Engagement | Dem_BB005 | GWh | Electricity North West | Macclesfield |  | 1.973 | 2.65 | 3.404 | 4.354 | 5.622 | 6.966 | 8.299 | 9.751 | 11.608 | 13.454 | 15.371 | 17.328 | 19.363 | 21.984 | 24.49 | 27.021 | 29.59 | 32.008 | 34.311 | 36.192 | 37.934 | 39.692 | 41.262 | 42.646 | 43.952 | 45.145 | 46.265 | 47.34
Electric Engagement | Dem_BB005 | GWh | Electricity North West | Ormonde |  | 0.672 | 0.901 | 1.156 | 1.413 | 1.781 | 2.176 | 2.566 | 2.994 | 3.423 | 3.87 | 4.349 | 4.845 | 5.366 | 5.984 | 6.571 | 7.164 | 7.768 | 8.333 | 8.88 | 9.316 | 9.717 | 10.122 | 10.48 | 10.807 | 11.112 | 11.388 | 11.644 | 11.889
Electric Engagement | Dem_BB005 | GWh | Electricity North West | Padiham |  | 5.485 | 7.396 | 9.523 | 12.687 | 16.709 | 20.948 | 25.148 | 29.709 | 37.108 | 44.197 | 51.385 | 58.643 | 66.124 | 76.277 | 86.032 | 95.875 | 105.853 | 115.29 | 124.279 | 131.747 | 138.709 | 145.728 | 152.044 | 157.248 | 162.17 | 166.678 | 170.92 | 174.997
Electric Engagement | Dem_BB005 | GWh | Electricity North West | Penwortham East |  | 3.723 | 5.001 | 6.424 | 8.237 | 10.649 | 13.205 | 15.74 | 18.499 | 22.29 | 26.015 | 29.856 | 33.767 | 37.824 | 43.064 | 48.079 | 53.145 | 58.284 | 63.127 | 67.718 | 71.476 | 74.961 | 78.478 | 81.619 | 84.297 | 86.818 | 89.112 | 91.259 | 93.315
Electric Engagement | Dem_BB005 | GWh | Electricity North West | Penwortham West |  | 4.736 | 6.36 | 8.171 | 10.476 | 13.545 | 16.796 | 20.018 | 23.529 | 28.349 | 33.088 | 37.973 | 42.948 | 48.106 | 54.771 | 61.151 | 67.592 | 74.129 | 80.288 | 86.127 | 90.908 | 95.34 | 99.813 | 103.808 | 107.213 | 110.42 | 113.338 | 116.069 | 118.683
Electric Engagement | Dem_BB005 | GWh | Electricity North West | Robin Rigg |  | 0.31 | 0.416 | 0.535 | 0.656 | 0.829 | 1.014 | 1.197 | 1.396 | 1.567 | 1.752 | 1.953 | 2.162 | 2.383 | 2.638 | 2.878 | 3.121 | 3.369 | 3.6 | 3.821 | 3.995 | 4.153 | 4.314 | 4.454 | 4.587 | 4.71 | 4.821 | 4.924 | 5.021
Electric Engagement | Dem_BB005 | GWh | Electricity North West | Rochdale |  | 2.492 | 3.352 | 4.309 | 5.638 | 7.363 | 9.186 | 10.99 | 12.954 | 16.031 | 18.995 | 22.014 | 25.067 | 28.22 | 32.414 | 36.439 | 40.502 | 44.622 | 48.514 | 52.216 | 55.279 | 58.129 | 61.003 | 63.584 | 65.719 | 67.735 | 69.576 | 71.304 | 72.962
Electric Engagement | Dem_BB005 | GWh | Electricity North West | South Manchester |  | 14.915 | 20.014 | 25.695 | 32.408 | 41.557 | 51.28 | 60.916 | 71.428 | 84.683 | 97.907 | 111.668 | 125.741 | 140.383 | 158.846 | 176.474 | 194.287 | 212.372 | 229.376 | 245.405 | 258.406 | 270.421 | 282.556 | 293.342 | 302.716 | 311.518 | 319.492 | 326.93 | 334.028
Electric Engagement | Dem_BB005 | GWh | Electricity North West | Stalybridge |  | 2.519 | 3.396 | 4.374 | 6.022 | 8.053 | 10.183 | 12.294 | 14.581 | 18.77 | 22.717 | 26.678 | 30.654 | 34.736 | 40.366 | 45.785 | 51.251 | 56.789 | 62.037 | 67.035 | 71.213 | 75.119 | 79.055 | 82.608 | 85.476 | 88.193 | 90.687 | 93.039 | 95.301
Electric Engagement | Dem_BB005 | GWh | Electricity North West | Stanah |  | 2.703 | 3.63 | 4.663 | 5.978 | 7.73 | 9.586 | 11.425 | 13.428 | 16.18 | 18.884 | 21.672 | 24.511 | 27.455 | 31.26 | 34.9 | 38.577 | 42.308 | 45.823 | 49.156 | 51.884 | 54.414 | 56.966 | 59.247 | 61.19 | 63.021 | 64.686 | 66.245 | 67.736
Electric Engagement | Dem_BB005 | GWh | Electricity North West | Walney 2 |  | 0.532 | 0.715 | 0.919 | 1.178 | 1.524 | 1.89 | 2.253 | 2.648 | 3.19 | 3.724 | 4.273 | 4.833 | 5.413 | 6.163 | 6.881 | 7.606 | 8.341 | 9.035 | 9.692 | 10.23 | 10.728 | 11.232 | 11.682 | 12.065 | 12.425 | 12.754 | 13.061 | 13.355
Electric Engagement | Dem_BB005 | GWh | Electricity North West | Washway Farm |  | 1.452 | 1.952 | 2.51 | 3.287 | 4.293 | 5.356 | 6.41 | 7.555 | 9.313 | 11.011 | 12.742 | 14.496 | 16.306 | 18.686 | 20.969 | 23.274 | 25.612 | 27.818 | 29.906 | 31.627 | 33.227 | 34.842 | 36.288 | 37.468 | 38.579 | 39.587 | 40.53 | 41.432
Electric Engagement | Dem_BB005 | GWh | Electricity North West | Whitegate |  | 3.654 | 4.913 | 6.317 | 8.266 | 10.794 | 13.466 | 16.112 | 18.99 | 23.501 | 27.848 | 32.274 | 36.75 | 41.371 | 47.521 | 53.422 | 59.379 | 65.419 | 71.124 | 76.552 | 81.041 | 85.22 | 89.433 | 93.217 | 96.347 | 99.302 | 102.001 | 104.535 | 106.966
Electric Engagement | Dem_BB005 | GWh | IDNO - Refer to Comment Field | Tynemouth 2 |  | 0.944 | 1.269 | 1.63 | 2.135 | 2.79 | 3.482 | 4.168 | 4.913 | 6.048 | 7.146 | 8.267 | 9.402 | 10.574 | 12.131 | 13.625 | 15.132 | 16.661 | 18.105 | 19.485 | 20.625 | 21.686 | 22.757 | 23.717 | 24.513 | 25.265 | 25.95 | 26.595 | 27.212 | Note: TYNE2 is operated by an IDNO allocated to GSP Group/licence area F
Electric Engagement | Dem_BB005 | GWh | NGED East Midlands | Berkswell |  | 8.783 | 11.766 | 15.091 | 18.944 | 24.234 | 29.86 | 35.437 | 41.524 | 48.092 | 54.821 | 61.937 | 69.272 | 76.945 | 86.322 | 95.243 | 104.266 | 113.434 | 122.026 | 130.014 | 136.389 | 142.246 | 148.168 | 153.388 | 158.241 | 162.791 | 166.907 | 170.742 | 174.396
Electric Engagement | Dem_BB005 | GWh | NGED East Midlands | Bicker Fen |  | 6.866 | 9.194 | 11.79 | 14.084 | 17.549 | 21.271 | 24.962 | 29.012 | 31.231 | 33.937 | 37.069 | 40.428 | 44.042 | 47.454 | 50.61 | 53.825 | 57.112 | 60.114 | 62.877 | 64.845 | 66.569 | 68.33 | 69.776 | 71.555 | 73.174 | 74.58 | 75.842 | 77.008
Electric Engagement | Dem_BB005 | GWh | NGED East Midlands | Chesterfield |  | 5.478 | 7.383 | 9.504 | 12.872 | 17.082 | 21.512 | 25.897 | 30.657 | 38.559 | 46.097 | 53.723 | 61.41 | 69.327 | 80.075 | 90.406 | 100.829 | 111.394 | 121.389 | 130.877 | 138.765 | 146.12 | 153.534 | 160.209 | 165.757 | 171.013 | 175.835 | 180.379 | 184.752
Electric Engagement | Dem_BB005 | GWh | NGED East Midlands | Coventry |  | 8.594 | 11.514 | 14.768 | 18.54 | 23.718 | 29.224 | 34.68 | 40.637 | 47.065 | 53.651 | 60.615 | 67.793 | 75.302 | 84.479 | 93.21 | 102.04 | 111.013 | 119.422 | 127.238 | 133.478 | 139.21 | 145.006 | 150.114 | 154.863 | 159.316 | 163.345 | 167.097 | 170.674
Electric Engagement | Dem_BB005 | GWh | NGED East Midlands | Drakelow |  | 2.807 | 3.764 | 4.831 | 6.031 | 7.693 | 9.463 | 11.216 | 13.132 | 15.076 | 17.092 | 19.239 | 21.459 | 23.787 | 26.59 | 29.251 | 31.943 | 34.681 | 37.243 | 39.629 | 41.522 | 43.259 | 45.015 | 46.559 | 48.011 | 49.372 | 50.598 | 51.739 | 52.825
Electric Engagement | Dem_BB005 | GWh | NGED East Midlands | East Claydon (_B) |  | 7.078 | 9.482 | 12.16 | 15.232 | 19.466 | 23.969 | 28.432 | 33.305 | 38.375 | 43.607 | 49.161 | 54.897 | 60.907 | 68.108 | 74.95 | 81.873 | 88.909 | 95.495 | 101.617 | 106.477 | 110.933 | 115.441 | 119.402 | 123.151 | 126.666 | 129.84 | 132.794 | 135.608
Electric Engagement | Dem_BB005 | GWh | NGED East Midlands | Enderby |  | 7.673 | 10.292 | 13.209 | 17.207 | 22.421 | 27.933 | 33.393 | 39.335 | 46.787 | 54.195 | 61.892 | 69.754 | 77.93 | 88.307 | 98.22 | 108.237 | 118.404 | 127.97 | 136.813 | 143.966 | 150.571 | 157.243 | 163.165 | 168.49 | 173.501 | 178.057 | 182.319 | 186.394
Electric Engagement | Dem_BB005 | GWh | NGED East Midlands | Grendon |  | 11.694 | 15.689 | 20.14 | 25.656 | 33.066 | 40.927 | 48.715 | 57.207 | 67.309 | 77.466 | 88.088 | 98.977 | 110.325 | 124.472 | 137.965 | 151.603 | 165.452 | 178.46 | 190.64 | 200.463 | 209.523 | 218.677 | 226.789 | 234.172 | 241.118 | 247.43 | 253.334 | 258.978
Electric Engagement | Dem_BB005 | GWh | NGED East Midlands | Ratcliffe |  | 6.651 | 8.915 | 11.44 | 14.774 | 19.171 | 23.826 | 28.436 | 33.457 | 39.863 | 46.222 | 52.821 | 59.559 | 66.562 | 75.563 | 84.167 | 92.859 | 101.68 | 109.984 | 117.689 | 123.942 | 129.722 | 135.559 | 140.749 | 145.344 | 149.668 | 153.598 | 157.275 | 160.792
Electric Engagement | Dem_BB005 | GWh | NGED East Midlands | Staythorpe |  | 4.498 | 6.036 | 7.751 | 9.582 | 12.162 | 14.914 | 17.641 | 20.622 | 22.959 | 25.524 | 28.341 | 31.296 | 34.425 | 37.863 | 41.1 | 44.382 | 47.725 | 50.827 | 53.682 | 55.867 | 57.84 | 59.842 | 61.563 | 63.308 | 64.921 | 66.352 | 67.662 | 68.894
Electric Engagement | Dem_BB005 | GWh | NGED East Midlands | Stoke Bardolph |  | 3.987 | 5.345 | 6.859 | 8.858 | 11.495 | 14.285 | 17.049 | 20.06 | 23.9 | 27.713 | 31.67 | 35.71 | 39.909 | 45.305 | 50.464 | 55.675 | 60.964 | 65.944 | 70.563 | 74.312 | 77.777 | 81.277 | 84.389 | 87.143 | 89.736 | 92.093 | 94.298 | 96.406
Electric Engagement | Dem_BB005 | GWh | NGED East Midlands | Walpole (_B) |  | 6.285 | 8.422 | 10.804 | 13.008 | 16.275 | 19.781 | 23.258 | 27.068 | 29.446 | 32.231 | 35.391 | 38.756 | 42.355 | 45.939 | 49.278 | 52.672 | 56.137 | 59.322 | 62.26 | 64.415 | 66.327 | 68.274 | 69.905 | 71.757 | 73.455 | 74.94 | 76.284 | 77.535
Electric Engagement | Dem_BB005 | GWh | NGED East Midlands | West Burton |  | 4.185 | 5.615 | 7.21 | 9.051 | 11.579 | 14.267 | 16.931 | 19.839 | 23.039 | 26.305 | 29.753 | 33.304 | 37.015 | 41.524 | 45.815 | 50.153 | 54.562 | 58.694 | 62.56 | 65.65 | 68.49 | 71.362 | 73.895 | 76.241 | 78.441 | 80.431 | 82.288 | 84.057
Electric Engagement | Dem_BB005 | GWh | NGED East Midlands | Willington |  | 6.771 | 9.071 | 11.635 | 14.605 | 18.685 | 23.022 | 27.321 | 32.015 | 37.078 | 42.267 | 47.753 | 53.408 | 59.324 | 66.554 | 73.432 | 80.388 | 87.457 | 94.082 | 100.24 | 105.155 | 109.671 | 114.237 | 118.261 | 122.002 | 125.511 | 128.684 | 131.64 | 134.459
Electric Engagement | Dem_BB005 | GWh | NGED South Wales | Aberthaw |  | 2.974 | 4.032 | 5.21 | 7.036 | 9.326 | 11.735 | 14.12 | 16.71 | 21.59 | 26.183 | 30.785 | 35.403 | 40.141 | 46.276 | 52.171 | 58.119 | 64.148 | 69.85 | 75.44 | 80.109 | 84.47 | 88.865 | 92.831 | 95.969 | 98.934 | 101.644 | 104.19 | 106.635
Electric Engagement | Dem_BB005 | GWh | NGED South Wales | Alpha Steel (Uskmouth) |  | 0.175 | 0.237 | 0.305 | 0.413 | 0.547 | 0.688 | 0.828 | 0.979 | 1.266 | 1.534 | 1.804 | 2.075 | 2.352 | 2.712 | 3.058 | 3.406 | 3.759 | 4.093 | 4.421 | 4.695 | 4.95 | 5.208 | 5.44 | 5.624 | 5.798 | 5.957 | 6.106 | 6.249
Electric Engagement | Dem_BB005 | GWh | NGED South Wales | Cardiff East |  | 1.117 | 1.515 | 1.959 | 2.645 | 3.505 | 4.41 | 5.306 | 6.279 | 8.114 | 9.84 | 11.569 | 13.305 | 15.085 | 17.391 | 19.607 | 21.841 | 24.107 | 26.25 | 28.351 | 30.106 | 31.745 | 33.396 | 34.887 | 36.066 | 37.18 | 38.199 | 39.155 | 40.075
Electric Engagement | Dem_BB005 | GWh | NGED South Wales | Grange |  | 0.248 | 0.337 | 0.436 | 0.608 | 0.818 | 1.039 | 1.256 | 1.493 | 1.974 | 2.423 | 2.869 | 3.315 | 3.773 | 4.386 | 4.976 | 5.571 | 6.175 | 6.747 | 7.313 | 7.792 | 8.24 | 8.692 | 9.101 | 9.433 | 9.749 | 10.04 | 10.317 | 10.584
Electric Engagement | Dem_BB005 | GWh | NGED South Wales | Imperial Park |  | 0.077 | 0.105 | 0.135 | 0.169 | 0.215 | 0.264 | 0.313 | 0.366 | 0.426 | 0.488 | 0.552 | 0.619 | 0.689 | 0.765 | 0.837 | 0.909 | 0.984 | 1.053 | 1.119 | 1.171 | 1.219 | 1.268 | 1.311 | 1.346 | 1.379 | 1.408 | 1.434 | 1.459
Electric Engagement | Dem_BB005 | GWh | NGED South Wales | Pembroke |  | 3.588 | 4.863 | 6.283 | 7.829 | 9.978 | 12.266 | 14.533 | 17.011 | 19.821 | 22.679 | 25.688 | 28.782 | 32.014 | 35.541 | 38.88 | 42.261 | 45.7 | 48.909 | 51.994 | 54.433 | 56.665 | 58.924 | 60.904 | 62.564 | 64.092 | 65.436 | 66.659 | 67.801
Electric Engagement | Dem_BB005 | GWh | NGED South Wales | Pyle |  | 0.746 | 1.014 | 1.312 | 1.827 | 2.458 | 3.118 | 3.772 | 4.48 | 5.925 | 7.273 | 8.613 | 9.954 | 11.326 | 13.166 | 14.939 | 16.727 | 18.537 | 20.253 | 21.957 | 23.393 | 24.738 | 26.093 | 27.322 | 28.318 | 29.266 | 30.143 | 30.973 | 31.775
Electric Engagement | Dem_BB005 | GWh | NGED South Wales | Rassau |  | 3.054 | 4.141 | 5.35 | 6.666 | 8.496 | 10.444 | 12.375 | 14.484 | 16.876 | 19.309 | 21.871 | 24.505 | 27.257 | 30.26 | 33.103 | 35.982 | 38.91 | 41.642 | 44.268 | 46.345 | 48.245 | 50.168 | 51.854 | 53.268 | 54.568 | 55.713 | 56.754 | 57.727
Electric Engagement | Dem_BB005 | GWh | NGED South Wales | Swansea North |  | 10.841 | 14.696 | 18.987 | 23.66 | 30.152 | 37.067 | 43.92 | 51.406 | 59.899 | 68.535 | 77.627 | 86.977 | 96.745 | 107.404 | 117.493 | 127.71 | 138.104 | 147.8 | 157.122 | 164.492 | 171.237 | 178.063 | 184.047 | 189.064 | 193.68 | 197.742 | 201.438 | 204.892
Electric Engagement | Dem_BB005 | GWh | NGED South Wales | Upper Boat 132kV |  | 1.7 | 2.304 | 2.978 | 4.02 | 5.329 | 6.706 | 8.069 | 9.548 | 12.337 | 14.962 | 17.591 | 20.23 | 22.937 | 26.444 | 29.812 | 33.21 | 36.655 | 39.913 | 43.108 | 45.776 | 48.268 | 50.779 | 53.045 | 54.838 | 56.533 | 58.081 | 59.536 | 60.933
Electric Engagement | Dem_BB005 | GWh | NGED South Wales | Upper Boat 33kV |  | 0.534 | 0.724 | 0.934 | 1.261 | 1.672 | 2.104 | 2.531 | 2.995 | 3.871 | 4.694 | 5.52 | 6.347 | 7.197 | 8.297 | 9.354 | 10.42 | 11.502 | 12.524 | 13.526 | 14.363 | 15.146 | 15.933 | 16.644 | 17.207 | 17.739 | 18.224 | 18.681 | 19.12
Electric Engagement | Dem_BB005 | GWh | NGED South Wales | Uskmouth |  | 2.648 | 3.59 | 4.639 | 6.263 | 8.302 | 10.446 | 12.571 | 14.875 | 19.221 | 23.309 | 27.406 | 31.517 | 35.735 | 41.197 | 46.444 | 51.739 | 57.107 | 62.182 | 67.159 | 71.315 | 75.198 | 79.11 | 82.641 | 85.434 | 88.074 | 90.486 | 92.754 | 94.93
Electric Engagement | Dem_BB005 | GWh | NGED South West | Abham |  | 13.447 | 17.98 | 23.035 | 27.38 | 34.017 | 41.16 | 48.242 | 56.019 | 60.52 | 65.928 | 72.142 | 78.792 | 85.929 | 92.763 | 99.101 | 105.55 | 112.143 | 118.176 | 123.718 | 127.699 | 131.199 | 134.772 | 137.722 | 141.25 | 144.465 | 147.258 | 149.769 | 152.091
Electric Engagement | Dem_BB005 | GWh | NGED South West | Alverdiscott |  | 8.745 | 11.692 | 14.979 | 17.805 | 22.12 | 26.764 | 31.37 | 36.427 | 39.354 | 42.871 | 46.912 | 51.236 | 55.877 | 60.322 | 64.443 | 68.636 | 72.924 | 76.846 | 80.451 | 83.039 | 85.315 | 87.639 | 89.557 | 91.85 | 93.942 | 95.757 | 97.39 | 98.901
Electric Engagement | Dem_BB005 | GWh | NGED South West | Axminster |  | 4.481 | 5.993 | 7.681 | 9.282 | 11.639 | 14.164 | 16.668 | 19.412 | 21.561 | 23.932 | 26.543 | 29.286 | 32.194 | 35.361 | 38.339 | 41.36 | 44.437 | 47.291 | 49.958 | 52.002 | 53.848 | 55.721 | 57.333 | 59.016 | 60.579 | 61.974 | 63.259 | 64.473
Electric Engagement | Dem_BB005 | GWh | NGED South West | Bridgewater |  | 8.355 | 11.184 | 14.338 | 17.278 | 21.63 | 26.298 | 30.925 | 36 | 39.392 | 43.29 | 47.672 | 52.317 | 57.273 | 62.383 | 67.16 | 72.011 | 76.963 | 81.526 | 85.805 | 89.006 | 91.872 | 94.785 | 97.257 | 99.964 | 102.461 | 104.668 | 106.683 | 108.573
Electric Engagement | Dem_BB005 | GWh | NGED South West | Exeter |  | 10.202 | 13.641 | 17.476 | 20.773 | 25.809 | 31.226 | 36.6 | 42.501 | 45.916 | 50.019 | 54.733 | 59.778 | 65.193 | 70.378 | 75.186 | 80.078 | 85.082 | 89.657 | 93.863 | 96.883 | 99.539 | 102.249 | 104.487 | 107.163 | 109.603 | 111.722 | 113.626 | 115.388
Electric Engagement | Dem_BB005 | GWh | NGED South West | Indian Queens |  | 23.12 | 30.916 | 39.606 | 47.077 | 58.49 | 70.769 | 82.946 | 96.32 | 104.059 | 113.357 | 124.042 | 135.475 | 147.747 | 159.498 | 170.395 | 181.483 | 192.821 | 203.192 | 212.722 | 219.567 | 225.586 | 231.728 | 236.8 | 242.866 | 248.395 | 253.196 | 257.513 | 261.506
Electric Engagement | Dem_BB005 | GWh | NGED South West | Landulph |  | 6.669 | 8.917 | 11.422 | 13.577 | 16.868 | 20.409 | 23.921 | 27.778 | 30.01 | 32.691 | 35.773 | 39.07 | 42.61 | 45.998 | 49.141 | 52.338 | 55.608 | 58.6 | 61.348 | 63.322 | 65.058 | 66.829 | 68.292 | 70.041 | 71.636 | 73.02 | 74.265 | 75.417
Electric Engagement | Dem_BB005 | GWh | NGED South West | Sandford |  | 0.456 | 0.613 | 0.787 | 0.979 | 1.248 | 1.534 | 1.818 | 2.128 | 2.45 | 2.782 | 3.136 | 3.501 | 3.883 | 4.343 | 4.779 | 5.221 | 5.67 | 6.09 | 6.484 | 6.797 | 7.084 | 7.375 | 7.631 | 7.867 | 8.088 | 8.287 | 8.472 | 8.648
Electric Engagement | Dem_BB005 | GWh | NGED South West | Seabank |  | 5.776 | 7.74 | 9.929 | 12.302 | 15.63 | 19.18 | 22.697 | 26.542 | 30.493 | 34.585 | 38.942 | 43.445 | 48.167 | 53.84 | 59.229 | 64.68 | 70.222 | 75.408 | 80.253 | 84.1 | 87.629 | 91.198 | 94.335 | 97.26 | 99.997 | 102.464 | 104.755 | 106.934
Electric Engagement | Dem_BB005 | GWh | NGED South West | Taunton |  | 4.823 | 6.455 | 8.276 | 9.883 | 12.313 | 14.923 | 17.512 | 20.353 | 22.15 | 24.251 | 26.634 | 29.17 | 31.882 | 34.644 | 37.221 | 39.839 | 42.513 | 44.973 | 47.272 | 48.977 | 50.497 | 52.043 | 53.348 | 54.816 | 56.168 | 57.36 | 58.446 | 59.462
Electric Engagement | Dem_BB005 | GWh | NGED West Midlands | Bishops Wood |  | 17.898 | 23.997 | 30.794 | 38.445 | 49.041 | 60.321 | 71.502 | 83.713 | 96.103 | 108.954 | 122.64 | 136.793 | 151.636 | 169.497 | 186.464 | 203.63 | 221.079 | 237.407 | 252.617 | 264.692 | 275.76 | 286.958 | 296.796 | 306.055 | 314.723 | 322.545 | 329.818 | 336.739
Electric Engagement | Dem_BB005 | GWh | NGED West Midlands | Bushbury |  | 2.986 | 4.004 | 5.139 | 6.415 | 8.183 | 10.065 | 11.931 | 13.969 | 16.036 | 18.18 | 20.464 | 22.826 | 25.302 | 28.283 | 31.114 | 33.978 | 36.89 | 39.615 | 42.153 | 44.167 | 46.014 | 47.883 | 49.525 | 51.069 | 52.515 | 53.821 | 55.035 | 56.189
Electric Engagement | Dem_BB005 | GWh | NGED West Midlands | Bustleholme |  | 4.227 | 5.663 | 7.263 | 9.119 | 11.665 | 14.373 | 17.057 | 19.987 | 23.147 | 26.387 | 29.812 | 33.343 | 37.036 | 41.549 | 45.843 | 50.186 | 54.599 | 58.735 | 62.579 | 65.648 | 68.467 | 71.318 | 73.83 | 76.166 | 78.356 | 80.337 | 82.183 | 83.942
Electric Engagement | Dem_BB005 | GWh | NGED West Midlands | Cellarhead |  | 9.01 | 12.096 | 15.535 | 19.755 | 25.437 | 31.466 | 37.44 | 43.955 | 51.292 | 58.739 | 66.57 | 74.62 | 83.026 | 93.449 | 103.38 | 113.42 | 123.619 | 133.189 | 142.12 | 149.293 | 155.896 | 162.571 | 168.473 | 173.87 | 178.937 | 183.53 | 187.816 | 191.908
Electric Engagement | Dem_BB005 | GWh | NGED West Midlands | Feckenham |  | 10.817 | 14.489 | 18.585 | 23.331 | 29.846 | 36.776 | 43.643 | 51.138 | 59.227 | 67.515 | 76.279 | 85.311 | 94.762 | 106.31 | 117.297 | 128.409 | 139.701 | 150.282 | 160.119 | 167.971 | 175.184 | 182.478 | 188.906 | 194.883 | 200.487 | 205.555 | 210.278 | 214.779
Electric Engagement | Dem_BB005 | GWh | NGED West Midlands | Hams Hall |  | 4.475 | 5.995 | 7.689 | 9.653 | 12.347 | 15.215 | 18.056 | 21.157 | 24.504 | 27.933 | 31.558 | 35.295 | 39.205 | 43.983 | 48.529 | 53.126 | 57.797 | 62.175 | 66.244 | 69.493 | 72.478 | 75.495 | 78.155 | 80.627 | 82.946 | 85.043 | 86.996 | 88.858
Electric Engagement | Dem_BB005 | GWh | NGED West Midlands | Iron Acton |  | 14.714 | 19.704 | 25.266 | 31.594 | 40.338 | 49.644 | 58.865 | 68.937 | 79.272 | 89.964 | 101.335 | 113.088 | 125.407 | 140.134 | 154.119 | 168.269 | 182.654 | 196.113 | 208.492 | 218.28 | 227.239 | 236.306 | 244.255 | 251.562 | 258.367 | 264.464 | 270.098 | 275.432
Electric Engagement | Dem_BB005 | GWh | NGED West Midlands | Ironbridge |  | 2.835 | 3.805 | 4.887 | 6.214 | 8.001 | 9.898 | 11.778 | 13.827 | 16.135 | 18.478 | 20.941 | 23.473 | 26.117 | 29.397 | 32.521 | 35.679 | 38.887 | 41.897 | 44.707 | 46.963 | 49.04 | 51.14 | 52.997 | 54.694 | 56.288 | 57.733 | 59.081 | 60.369
Electric Engagement | Dem_BB005 | GWh | NGED West Midlands | Kitwell |  | 4.41 | 5.911 | 7.586 | 9.47 | 12.08 | 14.859 | 17.614 | 20.622 | 23.674 | 26.839 | 30.21 | 33.696 | 37.353 | 41.753 | 45.932 | 50.161 | 54.459 | 58.481 | 62.228 | 65.203 | 67.929 | 70.687 | 73.111 | 75.391 | 77.527 | 79.454 | 81.245 | 82.95
Electric Engagement | Dem_BB005 | GWh | NGED West Midlands | Nechells |  | 15.291 | 20.486 | 26.275 | 32.983 | 42.195 | 51.991 | 61.7 | 72.298 | 83.733 | 95.449 | 107.839 | 120.61 | 133.97 | 150.296 | 165.83 | 181.539 | 197.502 | 212.462 | 226.369 | 237.47 | 247.667 | 257.978 | 267.067 | 275.516 | 283.439 | 290.605 | 297.281 | 303.644
Electric Engagement | Dem_BB005 | GWh | NGED West Midlands | Ocker Hill |  | 1.64 | 2.198 | 2.821 | 3.521 | 4.493 | 5.526 | 6.55 | 7.669 | 8.804 | 9.982 | 11.235 | 12.532 | 13.892 | 15.528 | 17.083 | 18.655 | 20.254 | 21.749 | 23.143 | 24.249 | 25.263 | 26.289 | 27.19 | 28.039 | 28.833 | 29.549 | 30.215 | 30.85
Electric Engagement | Dem_BB005 | GWh | NGED West Midlands | Oldbury |  | 2.136 | 2.864 | 3.675 | 4.588 | 5.852 | 7.198 | 8.532 | 9.99 | 11.468 | 13.002 | 14.635 | 16.325 | 18.095 | 20.228 | 22.252 | 24.3 | 26.383 | 28.331 | 30.146 | 31.587 | 32.908 | 34.244 | 35.418 | 36.523 | 37.558 | 38.491 | 39.359 | 40.186
Electric Engagement | Dem_BB005 | GWh | NGED West Midlands | Penn |  | 2.331 | 3.127 | 4.013 | 5.232 | 6.821 | 8.499 | 10.163 | 11.973 | 14.46 | 16.9 | 19.412 | 21.969 | 24.62 | 28.096 | 31.425 | 34.788 | 38.198 | 41.414 | 44.42 | 46.878 | 49.158 | 51.459 | 53.513 | 55.298 | 56.983 | 58.518 | 59.961 | 61.342
Electric Engagement | Dem_BB005 | GWh | NGED West Midlands | Rugeley |  | 2.022 | 2.715 | 3.486 | 4.433 | 5.708 | 7.06 | 8.402 | 9.864 | 11.51 | 13.181 | 14.938 | 16.744 | 18.631 | 20.97 | 23.198 | 25.451 | 27.74 | 29.887 | 31.892 | 33.501 | 34.983 | 36.481 | 37.805 | 39.016 | 40.153 | 41.184 | 42.145 | 43.064
Electric Engagement | Dem_BB005 | GWh | NGED West Midlands | Shrewsbury |  | 3.315 | 4.45 | 5.716 | 7.268 | 9.359 | 11.577 | 13.775 | 16.172 | 18.872 | 21.612 | 24.493 | 27.455 | 30.548 | 34.383 | 38.037 | 41.73 | 45.483 | 49.004 | 52.29 | 54.929 | 57.359 | 59.815 | 61.986 | 63.972 | 65.836 | 67.527 | 69.103 | 70.609
Electric Engagement | Dem_BB005 | GWh | NGED West Midlands | Walham |  | 8.342 | 11.17 | 14.32 | 17.785 | 22.626 | 27.784 | 32.897 | 38.484 | 43.865 | 49.506 | 55.552 | 61.823 | 68.414 | 76.175 | 83.533 | 90.981 | 98.556 | 105.631 | 112.234 | 117.443 | 122.204 | 127.024 | 131.244 | 135.287 | 139.065 | 142.466 | 145.624 | 148.624
Electric Engagement | Dem_BB005 | GWh | NGED West Midlands | Willenhall |  | 4.335 | 5.812 | 7.458 | 9.311 | 11.877 | 14.609 | 17.317 | 20.274 | 23.275 | 26.388 | 29.702 | 33.13 | 36.724 | 41.05 | 45.159 | 49.316 | 53.543 | 57.497 | 61.181 | 64.105 | 66.786 | 69.498 | 71.88 | 74.123 | 76.222 | 78.116 | 79.878 | 81.554
Electric Engagement | Dem_BB005 | GWh | NPg Northeast | Blyth 132kV |  | 2.706 | 3.643 | 4.685 | 5.972 | 7.7 | 9.531 | 11.347 | 13.325 | 15.782 | 18.235 | 20.79 | 23.403 | 26.123 | 29.582 | 32.886 | 36.224 | 39.612 | 42.799 | 45.869 | 48.373 | 50.694 | 53.036 | 55.124 | 56.944 | 58.659 | 60.22 | 61.683 | 63.084
Electric Engagement | Dem_BB005 | GWh | NPg Northeast | Blyth 66kV |  | 1.641 | 2.209 | 2.843 | 3.623 | 4.67 | 5.781 | 6.882 | 8.083 | 9.573 | 11.061 | 12.61 | 14.195 | 15.845 | 17.943 | 19.946 | 21.971 | 24.027 | 25.96 | 27.822 | 29.341 | 30.748 | 32.169 | 33.436 | 34.539 | 35.579 | 36.527 | 37.414 | 38.263
Electric Engagement | Dem_BB005 | GWh | NPg Northeast | Fourstones |  | 0.562 | 0.755 | 0.97 | 1.19 | 1.502 | 1.837 | 2.168 | 2.531 | 2.841 | 3.176 | 3.54 | 3.919 | 4.321 | 4.782 | 5.216 | 5.658 | 6.107 | 6.524 | 6.926 | 7.241 | 7.528 | 7.819 | 8.073 | 8.314 | 8.538 | 8.739 | 8.924 | 9.099
Electric Engagement | Dem_BB005 | GWh | NPg Northeast | Hart Moor |  | 1.567 | 2.106 | 2.708 | 3.547 | 4.634 | 5.782 | 6.919 | 8.157 | 10.043 | 11.866 | 13.726 | 15.61 | 17.557 | 20.142 | 22.622 | 25.125 | 27.664 | 30.061 | 32.35 | 34.244 | 36.007 | 37.784 | 39.379 | 40.701 | 41.948 | 43.087 | 44.156 | 45.182
Electric Engagement | Dem_BB005 | GWh | NPg Northeast | Hawthorn Pit |  | 2.137 | 2.874 | 3.695 | 4.839 | 6.323 | 7.891 | 9.443 | 11.131 | 13.705 | 16.194 | 18.733 | 21.304 | 23.961 | 27.488 | 30.872 | 34.288 | 37.753 | 41.024 | 44.15 | 46.734 | 49.139 | 51.564 | 53.742 | 55.545 | 57.248 | 58.802 | 60.261 | 61.661
Electric Engagement | Dem_BB005 | GWh | NPg Northeast | Knaresborough |  | 3.722 | 4.999 | 6.424 | 8.065 | 10.317 | 12.713 | 15.087 | 17.678 | 20.427 | 23.252 | 26.244 | 29.332 | 32.564 | 36.514 | 40.272 | 44.072 | 47.933 | 51.553 | 54.989 | 57.746 | 60.283 | 62.847 | 65.112 | 67.148 | 69.053 | 70.774 | 72.374 | 73.897
Electric Engagement | Dem_BB005 | GWh | NPg Northeast | Lackenby |  | 1.78 | 2.392 | 3.073 | 3.948 | 5.111 | 6.343 | 7.564 | 8.894 | 11.023 | 13.073 | 15.159 | 17.267 | 19.444 | 22.33 | 25.098 | 27.893 | 30.727 | 33.404 | 35.993 | 38.142 | 40.145 | 42.165 | 43.98 | 45.461 | 46.859 | 48.135 | 49.334 | 50.484
Electric Engagement | Dem_BB005 | GWh | NPg Northeast | Norton |  | 6.621 | 8.902 | 11.444 | 14.99 | 19.588 | 24.442 | 29.251 | 34.483 | 42.455 | 50.162 | 58.028 | 65.993 | 74.222 | 85.15 | 95.633 | 106.215 | 116.945 | 127.079 | 136.76 | 144.765 | 152.216 | 159.729 | 166.474 | 172.06 | 177.334 | 182.149 | 186.669 | 191.005
Electric Engagement | Dem_BB005 | GWh | NPg Northeast | Offerton |  | 0.89 | 1.195 | 1.537 | 2.013 | 2.63 | 3.282 | 3.928 | 4.63 | 5.701 | 6.737 | 7.793 | 8.862 | 9.967 | 11.434 | 12.843 | 14.264 | 15.704 | 17.066 | 18.365 | 19.441 | 20.441 | 21.45 | 22.355 | 23.106 | 23.814 | 24.46 | 25.067 | 25.65
Electric Engagement | Dem_BB005 | GWh | NPg Northeast | Osbaldwick |  | 9.09 | 12.239 | 15.745 | 19.957 | 25.655 | 31.707 | 37.701 | 44.241 | 52.506 | 60.743 | 69.309 | 78.066 | 87.177 | 98.883 | 110.071 | 121.372 | 132.845 | 143.641 | 154.015 | 162.495 | 170.353 | 178.284 | 185.362 | 191.566 | 197.42 | 202.763 | 207.777 | 212.586
Electric Engagement | Dem_BB005 | GWh | NPg Northeast | Poppleton |  | 1.41 | 1.895 | 2.434 | 3.056 | 3.91 | 4.817 | 5.716 | 6.699 | 7.74 | 8.81 | 9.944 | 11.114 | 12.338 | 13.836 | 15.259 | 16.699 | 18.162 | 19.533 | 20.836 | 21.881 | 22.842 | 23.813 | 24.672 | 25.442 | 26.165 | 26.817 | 27.423 | 28
Electric Engagement | Dem_BB005 | GWh | NPg Northeast | Saltholme |  | 0.845 | 1.134 | 1.459 | 1.874 | 2.426 | 3.01 | 3.59 | 4.22 | 5.231 | 6.204 | 7.194 | 8.195 | 9.227 | 10.597 | 11.911 | 13.237 | 14.582 | 15.852 | 17.081 | 18.101 | 19.051 | 20.009 | 20.871 | 21.574 | 22.237 | 22.843 | 23.412 | 23.958
Electric Engagement | Dem_BB005 | GWh | NPg Northeast | South Shields |  | 1.284 | 1.726 | 2.219 | 2.908 | 3.798 | 4.74 | 5.673 | 6.687 | 8.233 | 9.728 | 11.254 | 12.798 | 14.394 | 16.512 | 18.546 | 20.598 | 22.679 | 24.644 | 26.522 | 28.074 | 29.519 | 30.976 | 32.284 | 33.367 | 34.39 | 35.323 | 36.2 | 37.041
Electric Engagement | Dem_BB005 | GWh | NPg Northeast | Spennymoor |  | 4.397 | 5.928 | 7.631 | 9.893 | 12.861 | 16 | 19.11 | 22.495 | 27.362 | 32.108 | 36.98 | 41.927 | 47.048 | 53.805 | 60.28 | 66.818 | 73.449 | 79.706 | 85.76 | 90.761 | 95.415 | 100.108 | 104.321 | 107.906 | 111.299 | 114.409 | 117.337 | 120.152
Electric Engagement | Dem_BB005 | GWh | NPg Northeast | Stella North |  | 4.935 | 6.634 | 8.524 | 11.033 | 14.332 | 17.823 | 21.281 | 25.046 | 30.33 | 35.502 | 40.821 | 46.23 | 51.833 | 59.228 | 66.314 | 73.468 | 80.726 | 87.571 | 94.113 | 99.5 | 104.506 | 109.556 | 114.08 | 117.961 | 121.631 | 124.988 | 128.146 | 131.178
Electric Engagement | Dem_BB005 | GWh | NPg Northeast | Stella South |  | 2.038 | 2.739 | 3.52 | 4.557 | 5.92 | 7.361 | 8.789 | 10.344 | 12.526 | 14.663 | 16.859 | 19.093 | 21.407 | 24.461 | 27.388 | 30.342 | 33.34 | 36.167 | 38.869 | 41.094 | 43.162 | 45.247 | 47.116 | 48.719 | 50.235 | 51.62 | 52.925 | 54.178
Electric Engagement | Dem_BB005 | GWh | NPg Northeast | Tynemouth 1 |  | 2.157 | 2.899 | 3.727 | 4.882 | 6.381 | 7.961 | 9.528 | 11.232 | 13.828 | 16.339 | 18.901 | 21.495 | 24.175 | 27.735 | 31.15 | 34.596 | 38.092 | 41.392 | 44.546 | 47.153 | 49.58 | 52.027 | 54.224 | 56.044 | 57.762 | 59.33 | 60.802 | 62.215
Electric Engagement | Dem_BB005 | GWh | NPg Northeast | West Boldon |  | 3.774 | 5.076 | 6.523 | 8.546 | 11.167 | 13.935 | 16.677 | 19.659 | 24.203 | 28.598 | 33.082 | 37.623 | 42.314 | 48.544 | 54.521 | 60.553 | 66.671 | 72.448 | 77.967 | 82.531 | 86.779 | 91.062 | 94.907 | 98.092 | 101.098 | 103.843 | 106.42 | 108.892
Electric Engagement | Dem_BB005 | GWh | NPg Yorkshire | Bradford West |  | 7.885 | 10.595 | 13.615 | 17.531 | 22.716 | 28.205 | 33.645 | 39.57 | 47.873 | 56.005 | 64.374 | 72.884 | 81.703 | 93.161 | 104.131 | 115.209 | 126.448 | 137.043 | 147.087 | 155.322 | 162.963 | 170.673 | 177.566 | 183.406 | 188.908 | 193.916 | 198.606 | 203.096
Electric Engagement | Dem_BB005 | GWh | NPg Yorkshire | Camblesforth |  | 0.615 | 0.827 | 1.064 | 1.319 | 1.678 | 2.059 | 2.437 | 2.849 | 3.25 | 3.67 | 4.118 | 4.584 | 5.073 | 5.652 | 6.2 | 6.755 | 7.319 | 7.846 | 8.352 | 8.755 | 9.124 | 9.497 | 9.826 | 10.124 | 10.402 | 10.653 | 10.884 | 11.104
Electric Engagement | Dem_BB005 | GWh | NPg Yorkshire | Creyke Beck |  | 8.918 | 11.987 | 15.405 | 19.644 | 25.33 | 31.362 | 37.337 | 43.851 | 51.69 | 59.558 | 67.774 | 76.192 | 84.962 | 95.88 | 106.293 | 116.818 | 127.507 | 137.547 | 146.992 | 154.621 | 161.661 | 168.772 | 175.08 | 180.482 | 185.533 | 190.082 | 194.305 | 198.319
Electric Engagement | Dem_BB005 | GWh | NPg Yorkshire | Drax |  | 1.549 | 2.085 | 2.68 | 3.323 | 4.224 | 5.185 | 6.136 | 7.176 | 8.184 | 9.24 | 10.371 | 11.543 | 12.775 | 14.231 | 15.612 | 17.009 | 18.43 | 19.758 | 21.033 | 22.046 | 22.975 | 23.915 | 24.742 | 25.493 | 26.195 | 26.824 | 27.408 | 27.962
Electric Engagement | Dem_BB005 | GWh | NPg Yorkshire | Elland |  | 4.393 | 5.903 | 7.585 | 9.768 | 12.656 | 15.715 | 18.746 | 22.046 | 26.672 | 31.203 | 35.866 | 40.607 | 45.521 | 51.905 | 58.017 | 64.189 | 70.451 | 76.354 | 81.95 | 86.538 | 90.795 | 95.091 | 98.931 | 102.186 | 105.251 | 108.041 | 110.654 | 113.155
Electric Engagement | Dem_BB005 | GWh | NPg Yorkshire | Ferrybridge A |  | 0.846 | 1.139 | 1.463 | 1.905 | 2.482 | 3.09 | 3.694 | 4.351 | 5.356 | 6.328 | 7.321 | 8.325 | 9.362 | 10.741 | 12.063 | 13.398 | 14.752 | 16.029 | 17.263 | 18.285 | 19.237 | 20.197 | 21.059 | 21.785 | 22.471 | 23.101 | 23.694 | 24.264
Electric Engagement | Dem_BB005 | GWh | NPg Yorkshire | Ferrybridge B (_M) |  | 4.58 | 6.158 | 7.916 | 10.304 | 13.421 | 16.718 | 19.983 | 23.537 | 28.976 | 34.235 | 39.601 | 45.035 | 50.65 | 58.107 | 65.259 | 72.479 | 79.801 | 86.715 | 93.387 | 98.916 | 104.065 | 109.257 | 113.923 | 117.847 | 121.563 | 124.969 | 128.176 | 131.261
Electric Engagement | Dem_BB005 | GWh | NPg Yorkshire | Grimsby West |  | 2.159 | 2.91 | 3.749 | 4.946 | 6.484 | 8.107 | 9.715 | 11.463 | 14.286 | 16.994 | 19.743 | 22.519 | 25.382 | 29.218 | 32.903 | 36.621 | 40.39 | 43.954 | 47.353 | 50.174 | 52.801 | 55.451 | 57.834 | 59.782 | 61.621 | 63.302 | 64.88 | 66.395
Electric Engagement | Dem_BB005 | GWh | NPg Yorkshire | Jordanthorpe |  | 0.703 | 0.946 | 1.219 | 1.65 | 2.19 | 2.758 | 3.32 | 3.931 | 4.944 | 5.91 | 6.888 | 7.874 | 8.888 | 10.266 | 11.591 | 12.928 | 14.282 | 15.563 | 16.78 | 17.791 | 18.734 | 19.684 | 20.541 | 21.251 | 21.926 | 22.544 | 23.126 | 23.687
Electric Engagement | Dem_BB005 | GWh | NPg Yorkshire | Keadby |  | 5.06 | 6.801 | 8.739 | 11.144 | 14.37 | 17.792 | 21.183 | 24.878 | 29.325 | 33.789 | 38.45 | 43.225 | 48.201 | 54.395 | 60.302 | 66.274 | 72.338 | 78.034 | 83.392 | 87.72 | 91.714 | 95.749 | 99.327 | 102.392 | 105.258 | 107.838 | 110.234 | 112.511
Electric Engagement | Dem_BB005 | GWh | NPg Yorkshire | Kirkstall B |  | 6.106 | 8.206 | 10.544 | 13.576 | 17.59 | 21.842 | 26.055 | 30.643 | 37.073 | 43.371 | 49.852 | 56.442 | 63.271 | 72.145 | 80.64 | 89.219 | 97.923 | 106.127 | 113.905 | 120.282 | 126.199 | 132.17 | 137.508 | 142.031 | 146.292 | 150.17 | 153.802 | 157.279
Electric Engagement | Dem_BB005 | GWh | NPg Yorkshire | Neepsend |  | 1.268 | 1.708 | 2.2 | 2.979 | 3.953 | 4.977 | 5.993 | 7.094 | 8.922 | 10.667 | 12.432 | 14.211 | 16.042 | 18.53 | 20.92 | 23.332 | 25.777 | 28.09 | 30.285 | 32.11 | 33.813 | 35.528 | 37.073 | 38.357 | 39.573 | 40.689 | 41.74 | 42.753
Electric Engagement | Dem_BB005 | GWh | NPg Yorkshire | Norton Lees |  | 2.201 | 2.967 | 3.819 | 5.172 | 6.864 | 8.644 | 10.406 | 12.319 | 15.494 | 18.523 | 21.587 | 24.676 | 27.857 | 32.176 | 36.327 | 40.515 | 44.76 | 48.777 | 52.59 | 55.759 | 58.714 | 61.694 | 64.375 | 66.605 | 68.718 | 70.655 | 72.481 | 74.238
Electric Engagement | Dem_BB005 | GWh | NPg Yorkshire | Pitsmoor |  | 0.517 | 0.697 | 0.897 | 1.215 | 1.612 | 2.03 | 2.443 | 2.892 | 3.638 | 4.35 | 5.069 | 5.795 | 6.541 | 7.555 | 8.53 | 9.514 | 10.51 | 11.453 | 12.349 | 13.093 | 13.787 | 14.486 | 15.116 | 15.64 | 16.135 | 16.59 | 17.019 | 17.432
Electric Engagement | Dem_BB005 | GWh | NPg Yorkshire | Saltend North |  | 0.818 | 1.099 | 1.412 | 1.801 | 2.322 | 2.876 | 3.424 | 4.021 | 4.74 | 5.461 | 6.215 | 6.987 | 7.791 | 8.792 | 9.747 | 10.712 | 11.692 | 12.613 | 13.479 | 14.178 | 14.824 | 15.476 | 16.055 | 16.55 | 17.013 | 17.43 | 17.817 | 18.185
Electric Engagement | Dem_BB005 | GWh | NPg Yorkshire | Sheffield City |  | 2.64 | 3.558 | 4.581 | 6.203 | 8.233 | 10.367 | 12.481 | 14.774 | 18.583 | 22.216 | 25.891 | 29.596 | 33.411 | 38.591 | 43.57 | 48.593 | 53.685 | 58.502 | 63.075 | 66.876 | 70.42 | 73.994 | 77.211 | 79.884 | 82.418 | 84.742 | 86.932 | 89.039
Electric Engagement | Dem_BB005 | GWh | NPg Yorkshire | Skelton Grange |  | 8.922 | 11.988 | 15.405 | 19.836 | 25.701 | 31.914 | 38.068 | 44.772 | 54.165 | 63.368 | 72.836 | 82.466 | 92.444 | 105.408 | 117.82 | 130.355 | 143.072 | 155.059 | 166.423 | 175.74 | 184.386 | 193.11 | 200.909 | 207.517 | 213.742 | 219.409 | 224.715 | 229.794
Electric Engagement | Dem_BB005 | GWh | NPg Yorkshire | Templeborough |  | 0.437 | 0.589 | 0.759 | 1.028 | 1.365 | 1.718 | 2.068 | 2.449 | 3.08 | 3.681 | 4.29 | 4.904 | 5.536 | 6.394 | 7.22 | 8.052 | 8.896 | 9.694 | 10.452 | 11.081 | 11.669 | 12.261 | 12.794 | 13.237 | 13.656 | 14.042 | 14.405 | 14.754
Electric Engagement | Dem_BB005 | GWh | NPg Yorkshire | Thorpe Marsh |  | 2.183 | 2.94 | 3.782 | 4.793 | 6.162 | 7.616 | 9.055 | 10.625 | 12.611 | 14.589 | 16.646 | 18.749 | 20.937 | 23.749 | 26.436 | 29.15 | 31.905 | 34.498 | 36.99 | 39.027 | 40.914 | 42.818 | 44.519 | 46.008 | 47.415 | 48.698 | 49.902 | 51.057
Electric Engagement | Dem_BB005 | GWh | NPg Yorkshire | Thurcroft |  | 1.22 | 1.646 | 2.119 | 2.868 | 3.808 | 4.794 | 5.771 | 6.832 | 8.593 | 10.273 | 11.973 | 13.685 | 15.45 | 17.845 | 20.148 | 22.47 | 24.825 | 27.053 | 29.168 | 30.925 | 32.564 | 34.216 | 35.704 | 36.94 | 38.112 | 39.187 | 40.2 | 41.173
Electric Engagement | Dem_BB005 | GWh | NPg Yorkshire | West Melton |  | 3.211 | 4.328 | 5.572 | 7.546 | 10.015 | 12.612 | 15.183 | 17.973 | 22.605 | 27.025 | 31.495 | 36.002 | 40.644 | 46.945 | 53.001 | 59.112 | 65.306 | 71.165 | 76.729 | 81.352 | 85.665 | 90.011 | 93.925 | 97.177 | 100.259 | 103.085 | 105.75 | 108.313
Electric Engagement | Dem_BB005 | GWh | NPg Yorkshire | Wincobank |  | 0.043 | 0.058 | 0.076 | 0.103 | 0.136 | 0.171 | 0.206 | 0.243 | 0.307 | 0.367 | 0.427 | 0.488 | 0.551 | 0.637 | 0.719 | 0.802 | 0.886 | 0.965 | 1.041 | 1.104 | 1.162 | 1.221 | 1.275 | 1.318 | 1.36 | 1.399 | 1.435 | 1.469
Electric Engagement | Dem_BB005 | GWh | SHETL | Direct(SHETL) |  | 0.173 | 0.232 | 0.298 | 0.351 | 0.435 | 0.525 | 0.614 | 0.711 | 0.773 | 0.845 | 0.927 | 1.015 | 1.109 | 1.217 | 1.319 | 1.422 | 1.527 | 1.625 | 1.718 | 1.791 | 1.856 | 1.922 | 1.98 | 2.041 | 2.098 | 2.151 | 2.199 | 2.245
Electric Engagement | Dem_BB005 | GWh | SPEN | Ayr |  | 1.483 | 1.991 | 2.558 | 3.132 | 3.954 | 4.834 | 5.705 | 6.66 | 7.667 | 8.708 | 9.814 | 10.956 | 12.154 | 13.668 | 15.109 | 16.567 | 18.048 | 19.437 | 20.78 | 21.866 | 22.87 | 23.883 | 24.783 | 25.596 | 26.361 | 27.058 | 27.71 | 28.335
Electric Engagement | Dem_BB005 | GWh | SPEN | Bainsford |  | 0.788 | 1.058 | 1.36 | 1.67 | 2.113 | 2.586 | 3.056 | 3.569 | 4.134 | 4.713 | 5.326 | 5.957 | 6.617 | 7.47 | 8.284 | 9.106 | 9.941 | 10.726 | 11.488 | 12.108 | 12.683 | 13.262 | 13.779 | 14.248 | 14.692 | 15.098 | 15.481 | 15.847
Electric Engagement | Dem_BB005 | GWh | SPEN | Bathgate |  | 1.178 | 1.582 | 2.033 | 2.497 | 3.16 | 3.868 | 4.569 | 5.336 | 6.182 | 7.049 | 7.965 | 8.908 | 9.896 | 11.171 | 12.389 | 13.618 | 14.867 | 16.04 | 17.18 | 18.108 | 18.967 | 19.834 | 20.606 | 21.308 | 21.972 | 22.58 | 23.151 | 23.699
Electric Engagement | Dem_BB005 | GWh | SPEN | Berwick |  | 0.581 | 0.779 | 1 | 1.225 | 1.547 | 1.892 | 2.232 | 2.605 | 3 | 3.407 | 3.839 | 4.286 | 4.755 | 5.348 | 5.911 | 6.482 | 7.061 | 7.605 | 8.13 | 8.555 | 8.947 | 9.344 | 9.696 | 10.014 | 10.314 | 10.587 | 10.842 | 11.086
Electric Engagement | Dem_BB005 | GWh | SPEN | Bonnybridge |  | 1.958 | 2.63 | 3.378 | 4.152 | 5.253 | 6.429 | 7.595 | 8.87 | 10.277 | 11.717 | 13.238 | 14.807 | 16.449 | 18.569 | 20.591 | 22.636 | 24.711 | 26.662 | 28.556 | 30.098 | 31.526 | 32.968 | 34.251 | 35.418 | 36.521 | 37.531 | 38.481 | 39.393
Electric Engagement | Dem_BB005 | GWh | SPEN | Braehead Park |  | 1.075 | 1.445 | 1.854 | 2.271 | 2.868 | 3.504 | 4.137 | 4.827 | 5.559 | 6.313 | 7.115 | 7.943 | 8.811 | 9.908 | 10.954 | 12.01 | 13.083 | 14.091 | 15.064 | 15.852 | 16.579 | 17.314 | 17.966 | 18.556 | 19.111 | 19.616 | 20.089 | 20.541
Electric Engagement | Dem_BB005 | GWh | SPEN | Carntyne |  | 0.723 | 0.972 | 1.248 | 1.528 | 1.929 | 2.359 | 2.784 | 3.249 | 3.742 | 4.25 | 4.789 | 5.346 | 5.93 | 6.669 | 7.372 | 8.084 | 8.806 | 9.484 | 10.14 | 10.669 | 11.159 | 11.653 | 12.092 | 12.489 | 12.863 | 13.203 | 13.522 | 13.826
Electric Engagement | Dem_BB005 | GWh | SPEN | Carsfad |  | 0 | 0 | 0 | 0 | 0 | 0 | 0 | 0 | 0 | 0 | 0 | 0 | 0 | 0 | 0 | 0 | 0 | 0 | 0 | 0 | 0 | 0 | 0 | 0 | 0 | 0 | 0 | 0
Electric Engagement | Dem_BB005 | GWh | SPEN | Chapelcross |  | 0.818 | 1.098 | 1.411 | 1.728 | 2.181 | 2.667 | 3.147 | 3.673 | 4.229 | 4.803 | 5.413 | 6.043 | 6.703 | 7.539 | 8.333 | 9.138 | 9.954 | 10.721 | 11.461 | 12.061 | 12.614 | 13.173 | 13.669 | 14.117 | 14.54 | 14.925 | 15.284 | 15.628
Electric Engagement | Dem_BB005 | GWh | SPEN | Charlotte Street |  | 0.722 | 0.969 | 1.245 | 1.524 | 1.924 | 2.353 | 2.776 | 3.24 | 3.731 | 4.237 | 4.775 | 5.332 | 5.914 | 6.651 | 7.352 | 8.061 | 8.781 | 9.458 | 10.111 | 10.639 | 11.128 | 11.621 | 12.058 | 12.454 | 12.827 | 13.166 | 13.483 | 13.787
Electric Engagement | Dem_BB005 | GWh | SPEN | Clyde’s Mill |  | 2.4 | 3.222 | 4.138 | 5.066 | 6.397 | 7.82 | 9.231 | 10.773 | 12.404 | 14.087 | 15.876 | 17.724 | 19.661 | 22.11 | 24.442 | 26.8 | 29.195 | 31.443 | 33.616 | 35.373 | 36.996 | 38.635 | 40.09 | 41.406 | 42.645 | 43.772 | 44.827 | 45.837 | GSP also referred to as Westburn Road
Electric Engagement | Dem_BB005 | GWh | SPEN | Coatbridge |  | 2.026 | 2.721 | 3.494 | 4.278 | 5.402 | 6.603 | 7.793 | 9.096 | 10.473 | 11.894 | 13.405 | 14.965 | 16.601 | 18.668 | 20.637 | 22.628 | 24.651 | 26.548 | 28.383 | 29.867 | 31.237 | 32.621 | 33.85 | 34.96 | 36.007 | 36.958 | 37.849 | 38.702
Electric Engagement | Dem_BB005 | GWh | SPEN | Cockenzie |  | 1.673 | 2.246 | 2.885 | 3.531 | 4.46 | 5.45 | 6.433 | 7.509 | 8.646 | 9.819 | 11.066 | 12.354 | 13.704 | 15.41 | 17.036 | 18.68 | 20.35 | 21.916 | 23.43 | 24.655 | 25.786 | 26.929 | 27.943 | 28.86 | 29.724 | 30.509 | 31.245 | 31.948
Electric Engagement | Dem_BB005 | GWh | SPEN | Coylton |  | 1.345 | 1.806 | 2.319 | 2.839 | 3.585 | 4.382 | 5.172 | 6.036 | 6.95 | 7.894 | 8.896 | 9.932 | 11.016 | 12.388 | 13.695 | 15.017 | 16.358 | 17.618 | 18.835 | 19.82 | 20.73 | 21.648 | 22.463 | 23.2 | 23.894 | 24.526 | 25.118 | 25.683
Electric Engagement | Dem_BB005 | GWh | SPEN | Crookston A |  | 0.726 | 0.976 | 1.253 | 1.593 | 2.05 | 2.536 | 3.017 | 3.542 | 4.243 | 4.935 | 5.651 | 6.382 | 7.14 | 8.116 | 9.05 | 9.993 | 10.951 | 11.852 | 12.721 | 13.434 | 14.095 | 14.763 | 15.36 | 15.862 | 16.335 | 16.766 | 17.168 | 17.553
Electric Engagement | Dem_BB005 | GWh | SPEN | Crookston B |  | 0.52 | 0.698 | 0.897 | 1.141 | 1.469 | 1.817 | 2.162 | 2.538 | 3.04 | 3.535 | 4.048 | 4.571 | 5.115 | 5.814 | 6.483 | 7.159 | 7.845 | 8.49 | 9.113 | 9.624 | 10.098 | 10.576 | 11.003 | 11.363 | 11.702 | 12.011 | 12.299 | 12.574
Electric Engagement | Dem_BB005 | GWh | SPEN | Cumbernauld |  | 1.063 | 1.429 | 1.835 | 2.256 | 2.854 | 3.492 | 4.126 | 4.819 | 5.583 | 6.365 | 7.192 | 8.044 | 8.936 | 10.088 | 11.187 | 12.297 | 13.425 | 14.484 | 15.513 | 16.351 | 17.127 | 17.91 | 18.607 | 19.241 | 19.84 | 20.389 | 20.905 | 21.401
Electric Engagement | Dem_BB005 | GWh | SPEN | Cupar |  | 1.31 | 1.759 | 2.26 | 2.778 | 3.516 | 4.301 | 5.081 | 5.935 | 6.875 | 7.84 | 8.858 | 9.908 | 11.006 | 12.425 | 13.778 | 15.146 | 16.535 | 17.839 | 19.107 | 20.139 | 21.094 | 22.059 | 22.917 | 23.698 | 24.437 | 25.112 | 25.747 | 26.358
Electric Engagement | Dem_BB005 | GWh | SPEN | Currie |  | 0.554 | 0.744 | 0.955 | 1.17 | 1.477 | 1.805 | 2.131 | 2.488 | 2.864 | 3.253 | 3.666 | 4.093 | 4.54 | 5.106 | 5.644 | 6.188 | 6.742 | 7.261 | 7.763 | 8.168 | 8.543 | 8.922 | 9.258 | 9.561 | 9.848 | 10.107 | 10.352 | 10.584
Electric Engagement | Dem_BB005 | GWh | SPEN | Dalmarnock |  | 1.04 | 1.396 | 1.793 | 2.195 | 2.771 | 3.387 | 3.999 | 4.666 | 5.373 | 6.103 | 6.877 | 7.679 | 8.517 | 9.578 | 10.588 | 11.609 | 12.648 | 13.621 | 14.562 | 15.324 | 16.027 | 16.737 | 17.367 | 17.937 | 18.474 | 18.962 | 19.419 | 19.856
Electric Engagement | Dem_BB005 | GWh | SPEN | Devol Moor |  | 0.646 | 0.868 | 1.115 | 1.365 | 1.723 | 2.107 | 2.487 | 2.903 | 3.342 | 3.795 | 4.277 | 4.775 | 5.297 | 5.956 | 6.585 | 7.22 | 7.865 | 8.471 | 9.056 | 9.53 | 9.967 | 10.409 | 10.8 | 11.155 | 11.489 | 11.792 | 12.077 | 12.349
Electric Engagement | Dem_BB005 | GWh | SPEN | Devonside |  | 1.861 | 2.498 | 3.209 | 3.946 | 4.991 | 6.109 | 7.216 | 8.429 | 9.764 | 11.133 | 12.579 | 14.07 | 15.629 | 17.644 | 19.566 | 21.508 | 23.48 | 25.333 | 27.133 | 28.599 | 29.955 | 31.325 | 32.545 | 33.653 | 34.702 | 35.661 | 36.563 | 37.431
Electric Engagement | Dem_BB005 | GWh | SPEN | Dewar Place |  | 1.18 | 1.583 | 2.033 | 2.489 | 3.143 | 3.842 | 4.535 | 5.293 | 6.094 | 6.921 | 7.8 | 8.708 | 9.66 | 10.863 | 12.009 | 13.168 | 14.345 | 15.448 | 16.516 | 17.38 | 18.177 | 18.983 | 19.697 | 20.344 | 20.952 | 21.506 | 22.025 | 22.521
Electric Engagement | Dem_BB005 | GWh | SPEN | Drumchapel |  | 2.908 | 3.906 | 5.017 | 6.166 | 7.802 | 9.55 | 11.281 | 13.175 | 15.263 | 17.402 | 19.663 | 21.994 | 24.431 | 27.58 | 30.584 | 33.62 | 36.703 | 39.6 | 42.413 | 44.704 | 46.825 | 48.965 | 50.872 | 52.605 | 54.244 | 55.743 | 57.154 | 58.509
Electric Engagement | Dem_BB005 | GWh | SPEN | Drumcross |  | 0.576 | 0.772 | 0.992 | 1.219 | 1.543 | 1.889 | 2.232 | 2.606 | 3.019 | 3.443 | 3.889 | 4.35 | 4.833 | 5.456 | 6.049 | 6.65 | 7.26 | 7.833 | 8.39 | 8.843 | 9.262 | 9.686 | 10.063 | 10.406 | 10.729 | 11.026 | 11.306 | 11.573
Electric Engagement | Dem_BB005 | GWh | SPEN | Dumfries 11 |  | 0 | 0 | 0 | 0 | 0 | 0 | 0 | 0 | 0 | 0 | 0 | 0 | 0 | 0 | 0 | 0 | 0 | 0 | 0 | 0 | 0 | 0 | 0 | 0 | 0 | 0 | 0 | 0
Electric Engagement | Dem_BB005 | GWh | SPEN | Dumfries 33 |  | 2.462 | 3.304 | 4.243 | 4.963 | 6.109 | 7.35 | 8.578 | 9.932 | 10.7 | 11.633 | 12.711 | 13.868 | 15.111 | 16.468 | 17.737 | 19.026 | 20.341 | 21.553 | 22.75 | 23.661 | 24.483 | 25.317 | 26.033 | 26.836 | 27.588 | 28.265 | 28.893 | 29.49
Electric Engagement | Dem_BB005 | GWh | SPEN | Dumfries ICI |  | 0.42 | 0.564 | 0.724 | 0.847 | 1.042 | 1.254 | 1.464 | 1.695 | 1.826 | 1.986 | 2.169 | 2.367 | 2.579 | 2.811 | 3.028 | 3.247 | 3.472 | 3.679 | 3.883 | 4.038 | 4.179 | 4.321 | 4.443 | 4.581 | 4.709 | 4.824 | 4.931 | 5.033
Electric Engagement | Dem_BB005 | GWh | SPEN | Dunbar A |  | 0.538 | 0.722 | 0.928 | 1.136 | 1.435 | 1.753 | 2.07 | 2.416 | 2.782 | 3.159 | 3.561 | 3.975 | 4.41 | 4.958 | 5.481 | 6.01 | 6.548 | 7.051 | 7.539 | 7.933 | 8.297 | 8.665 | 8.991 | 9.286 | 9.564 | 9.817 | 10.053 | 10.28
Electric Engagement | Dem_BB005 | GWh | SPEN | Dunbar B |  | 0.219 | 0.295 | 0.38 | 0.464 | 0.585 | 0.716 | 0.845 | 0.987 | 1.136 | 1.29 | 1.454 | 1.623 | 1.801 | 2.025 | 2.239 | 2.455 | 2.675 | 2.88 | 3.079 | 3.24 | 3.389 | 3.539 | 3.672 | 3.793 | 3.906 | 4.01 | 4.106 | 4.199
Electric Engagement | Dem_BB005 | GWh | SPEN | Dunfermline |  | 1.318 | 1.77 | 2.274 | 2.795 | 3.538 | 4.329 | 5.114 | 5.972 | 6.919 | 7.889 | 8.914 | 9.971 | 11.076 | 12.503 | 13.865 | 15.242 | 16.639 | 17.952 | 19.228 | 20.266 | 21.227 | 22.198 | 23.062 | 23.848 | 24.591 | 25.271 | 25.911 | 26.525
Electric Engagement | Dem_BB005 | GWh | SPEN | Earlstoun |  | 0 | 0 | 0 | 0 | 0 | 0 | 0 | 0 | 0 | 0 | 0 | 0 | 0 | 0 | 0 | 0 | 0 | 0 | 0 | 0 | 0 | 0 | 0 | 0 | 0 | 0 | 0 | 0
Electric Engagement | Dem_BB005 | GWh | SPEN | East Kilbride |  | 1.866 | 2.507 | 3.219 | 3.943 | 4.977 | 6.084 | 7.181 | 8.381 | 9.65 | 10.96 | 12.351 | 13.789 | 15.296 | 17.201 | 19.015 | 20.85 | 22.714 | 24.462 | 26.152 | 27.52 | 28.782 | 30.058 | 31.19 | 32.213 | 33.177 | 34.054 | 34.875 | 35.661
Electric Engagement | Dem_BB005 | GWh | SPEN | East Kilbride South |  | 1.805 | 2.423 | 3.113 | 3.811 | 4.812 | 5.882 | 6.943 | 8.103 | 9.33 | 10.596 | 11.941 | 13.332 | 14.788 | 16.63 | 18.384 | 20.158 | 21.96 | 23.65 | 25.285 | 26.607 | 27.827 | 29.06 | 30.155 | 31.144 | 32.077 | 32.924 | 33.718 | 34.478
Electric Engagement | Dem_BB005 | GWh | SPEN | Easterhouse |  | 2.924 | 3.926 | 5.043 | 6.175 | 7.797 | 9.53 | 11.249 | 13.129 | 15.115 | 17.168 | 19.348 | 21.599 | 23.959 | 26.943 | 29.786 | 32.66 | 35.579 | 38.317 | 40.965 | 43.107 | 45.084 | 47.082 | 48.856 | 50.459 | 51.968 | 53.342 | 54.628 | 55.858
Electric Engagement | Dem_BB005 | GWh | SPEN | Eccles |  | 0.947 | 1.272 | 1.633 | 1.999 | 2.525 | 3.086 | 3.642 | 4.25 | 4.893 | 5.558 | 6.264 | 6.993 | 7.758 | 8.724 | 9.644 | 10.574 | 11.519 | 12.406 | 13.263 | 13.957 | 14.598 | 15.244 | 15.818 | 16.337 | 16.826 | 17.271 | 17.687 | 18.086
Electric Engagement | Dem_BB005 | GWh | SPEN | Elderslie |  | 1.754 | 2.355 | 3.026 | 3.704 | 4.678 | 5.717 | 6.749 | 7.876 | 9.068 | 10.299 | 11.608 | 12.959 | 14.375 | 16.165 | 17.87 | 19.595 | 21.346 | 22.989 | 24.577 | 25.863 | 27.049 | 28.248 | 29.311 | 30.274 | 31.18 | 32.003 | 32.775 | 33.514
Electric Engagement | Dem_BB005 | GWh | SPEN | Erskine |  | 0.975 | 1.31 | 1.682 | 2.061 | 2.601 | 3.179 | 3.753 | 4.38 | 5.043 | 5.727 | 6.454 | 7.206 | 7.993 | 8.989 | 9.937 | 10.896 | 11.869 | 12.783 | 13.666 | 14.381 | 15.041 | 15.707 | 16.299 | 16.834 | 17.338 | 17.795 | 18.225 | 18.635
Electric Engagement | Dem_BB005 | GWh | SPEN | Finnieston |  | 0.479 | 0.644 | 0.829 | 1.018 | 1.289 | 1.577 | 1.863 | 2.175 | 2.52 | 2.873 | 3.246 | 3.631 | 4.033 | 4.553 | 5.049 | 5.55 | 6.059 | 6.538 | 7.001 | 7.38 | 7.73 | 8.083 | 8.398 | 8.684 | 8.954 | 9.202 | 9.435 | 9.659
Electric Engagement | Dem_BB005 | GWh | SPEN | Galashiels |  | 1.035 | 1.389 | 1.786 | 2.186 | 2.76 | 3.373 | 3.982 | 4.647 | 5.351 | 6.076 | 6.849 | 7.646 | 8.481 | 9.537 | 10.543 | 11.561 | 12.594 | 13.563 | 14.5 | 15.259 | 15.958 | 16.666 | 17.294 | 17.861 | 18.395 | 18.882 | 19.337 | 19.773
Electric Engagement | Dem_BB005 | GWh | SPEN | Giffnock |  | 3.03 | 4.069 | 5.225 | 6.398 | 8.078 | 9.874 | 11.654 | 13.602 | 15.661 | 17.786 | 20.046 | 22.379 | 24.824 | 27.916 | 30.861 | 33.838 | 36.863 | 39.7 | 42.444 | 44.663 | 46.712 | 48.781 | 50.619 | 52.28 | 53.844 | 55.267 | 56.6 | 57.875
Electric Engagement | Dem_BB005 | GWh | SPEN | Glenlee |  | 0 | 0 | 0 | 0 | 0 | 0 | 0 | 0 | 0 | 0 | 0 | 0 | 0 | 0 | 0 | 0 | 0 | 0 | 0 | 0 | 0 | 0 | 0 | 0 | 0 | 0 | 0 | 0
Electric Engagement | Dem_BB005 | GWh | SPEN | Glenluce |  | 0.525 | 0.705 | 0.906 | 1.11 | 1.401 | 1.712 | 2.022 | 2.359 | 2.716 | 3.085 | 3.477 | 3.881 | 4.306 | 4.842 | 5.353 | 5.869 | 6.394 | 6.886 | 7.362 | 7.746 | 8.102 | 8.461 | 8.779 | 9.068 | 9.339 | 9.586 | 9.817 | 10.038
Electric Engagement | Dem_BB005 | GWh | SPEN | Glenniston |  | 0.764 | 1.025 | 1.317 | 1.62 | 2.048 | 2.507 | 2.961 | 3.459 | 4.008 | 4.569 | 5.163 | 5.774 | 6.414 | 7.242 | 8.03 | 8.828 | 9.636 | 10.397 | 11.136 | 11.737 | 12.294 | 12.856 | 13.357 | 13.812 | 14.242 | 14.636 | 15.006 | 15.362
Electric Engagement | Dem_BB005 | GWh | SPEN | Glenrothes |  | 1.148 | 1.542 | 1.981 | 2.434 | 3.08 | 3.77 | 4.452 | 5.201 | 6.024 | 6.869 | 7.761 | 8.681 | 9.644 | 10.887 | 12.072 | 13.271 | 14.487 | 15.631 | 16.741 | 17.645 | 18.483 | 19.328 | 20.081 | 20.765 | 21.411 | 22.003 | 22.56 | 23.095
Electric Engagement | Dem_BB005 | GWh | SPEN | Gorgie |  | 1.193 | 1.603 | 2.059 | 2.52 | 3.182 | 3.889 | 4.59 | 5.358 | 6.17 | 7.007 | 7.897 | 8.816 | 9.779 | 10.997 | 12.157 | 13.33 | 14.521 | 15.639 | 16.72 | 17.594 | 18.401 | 19.216 | 19.941 | 20.595 | 21.211 | 21.772 | 22.296 | 22.798
Electric Engagement | Dem_BB005 | GWh | SPEN | Govan |  | 1.098 | 1.474 | 1.893 | 2.319 | 2.927 | 3.579 | 4.223 | 4.929 | 5.675 | 6.445 | 7.264 | 8.11 | 8.996 | 10.116 | 11.183 | 12.262 | 13.358 | 14.386 | 15.381 | 16.185 | 16.927 | 17.677 | 18.343 | 18.945 | 19.511 | 20.027 | 20.51 | 20.973
Electric Engagement | Dem_BB005 | GWh | SPEN | Grangemouth A |  | 0.693 | 0.93 | 1.195 | 1.506 | 1.929 | 2.379 | 2.825 | 3.312 | 3.934 | 4.553 | 5.198 | 5.856 | 6.541 | 7.424 | 8.269 | 9.122 | 9.987 | 10.802 | 11.59 | 12.236 | 12.835 | 13.439 | 13.979 | 14.44 | 14.875 | 15.271 | 15.642 | 15.997
Electric Engagement | Dem_BB005 | GWh | SPEN | Grangemouth C |  | 0.501 | 0.673 | 0.864 | 1.087 | 1.394 | 1.719 | 2.04 | 2.393 | 2.843 | 3.29 | 3.756 | 4.231 | 4.726 | 5.364 | 5.974 | 6.59 | 7.216 | 7.804 | 8.374 | 8.84 | 9.273 | 9.709 | 10.1 | 10.433 | 10.747 | 11.033 | 11.301 | 11.558
Electric Engagement | Dem_BB005 | GWh | SPEN | Haggs Road |  | 1.532 | 2.056 | 2.641 | 3.233 | 4.083 | 4.989 | 5.889 | 6.874 | 7.915 | 8.989 | 10.13 | 11.31 | 12.545 | 14.108 | 15.596 | 17.101 | 18.629 | 20.063 | 21.45 | 22.571 | 23.607 | 24.653 | 25.581 | 26.421 | 27.211 | 27.931 | 28.604 | 29.248
Electric Engagement | Dem_BB005 | GWh | SPEN | Hawick |  | 0.863 | 1.158 | 1.488 | 1.82 | 2.299 | 2.811 | 3.317 | 3.871 | 4.458 | 5.063 | 5.706 | 6.37 | 7.066 | 7.946 | 8.784 | 9.632 | 10.493 | 11.3 | 12.082 | 12.713 | 13.297 | 13.885 | 14.408 | 14.881 | 15.327 | 15.732 | 16.111 | 16.474
Electric Engagement | Dem_BB005 | GWh | SPEN | Helensburgh |  | 0.78 | 1.048 | 1.347 | 1.656 | 2.094 | 2.564 | 3.028 | 3.537 | 4.097 | 4.672 | 5.278 | 5.904 | 6.558 | 7.403 | 8.21 | 9.025 | 9.852 | 10.63 | 11.385 | 12 | 12.57 | 13.144 | 13.656 | 14.121 | 14.561 | 14.963 | 15.342 | 15.706
Electric Engagement | Dem_BB005 | GWh | SPEN | Hunterston Farm |  | 0.187 | 0.251 | 0.321 | 0.393 | 0.497 | 0.607 | 0.717 | 0.837 | 0.963 | 1.094 | 1.232 | 1.376 | 1.526 | 1.716 | 1.897 | 2.08 | 2.266 | 2.441 | 2.609 | 2.746 | 2.872 | 2.999 | 3.111 | 3.214 | 3.31 | 3.398 | 3.479 | 3.558
Electric Engagement | Dem_BB005 | GWh | SPEN | Inverkeithing |  | 1.868 | 2.508 | 3.221 | 3.96 | 5.009 | 6.132 | 7.242 | 8.459 | 9.799 | 11.173 | 12.625 | 14.121 | 15.686 | 17.707 | 19.637 | 21.586 | 23.565 | 25.425 | 27.231 | 28.703 | 30.064 | 31.439 | 32.663 | 33.775 | 34.827 | 35.79 | 36.696 | 37.566
Electric Engagement | Dem_BB005 | GWh | SPEN | Johnstone |  | 1.807 | 2.426 | 3.116 | 3.815 | 4.818 | 5.889 | 6.95 | 8.113 | 9.34 | 10.608 | 11.955 | 13.347 | 14.805 | 16.649 | 18.405 | 20.181 | 21.984 | 23.677 | 25.313 | 26.636 | 27.858 | 29.093 | 30.188 | 31.179 | 32.112 | 32.961 | 33.755 | 34.516
Electric Engagement | Dem_BB005 | GWh | SPEN | Kaimes |  | 3.854 | 5.176 | 6.648 | 8.14 | 10.278 | 12.564 | 14.829 | 17.308 | 19.927 | 22.632 | 25.507 | 28.475 | 31.586 | 35.521 | 39.267 | 43.056 | 46.904 | 50.514 | 54.006 | 56.829 | 59.436 | 62.07 | 64.407 | 66.521 | 68.512 | 70.322 | 72.018 | 73.64
Electric Engagement | Dem_BB005 | GWh | SPEN | Kendoon |  | 0 | 0 | 0 | 0 | 0 | 0 | 0 | 0 | 0 | 0 | 0 | 0 | 0 | 0 | 0 | 0 | 0 | 0 | 0 | 0 | 0 | 0 | 0 | 0 | 0 | 0 | 0 | 0
Electric Engagement | Dem_BB005 | GWh | SPEN | Kilbowie 11 |  | 0.298 | 0.401 | 0.515 | 0.632 | 0.799 | 0.978 | 1.154 | 1.348 | 1.555 | 1.768 | 1.994 | 2.227 | 2.471 | 2.78 | 3.075 | 3.372 | 3.674 | 3.957 | 4.229 | 4.447 | 4.649 | 4.854 | 5.035 | 5.197 | 5.349 | 5.488 | 5.616 | 5.739
Electric Engagement | Dem_BB005 | GWh | SPEN | Kilbowie 33 |  | 0.714 | 0.957 | 1.23 | 1.51 | 1.909 | 2.335 | 2.759 | 3.221 | 3.716 | 4.225 | 4.765 | 5.323 | 5.907 | 6.645 | 7.348 | 8.059 | 8.781 | 9.459 | 10.107 | 10.631 | 11.114 | 11.601 | 12.034 | 12.421 | 12.785 | 13.116 | 13.424 | 13.718
Electric Engagement | Dem_BB005 | GWh | SPEN | Killermont |  | 2.535 | 3.405 | 4.373 | 5.376 | 6.801 | 8.324 | 9.833 | 11.484 | 13.304 | 15.168 | 17.139 | 19.171 | 21.295 | 24.04 | 26.658 | 29.305 | 31.992 | 34.517 | 36.97 | 38.966 | 40.815 | 42.68 | 44.342 | 45.853 | 47.282 | 48.588 | 49.819 | 51
Electric Engagement | Dem_BB005 | GWh | SPEN | Kilwinning |  | 2.335 | 3.136 | 4.027 | 4.93 | 6.226 | 7.609 | 8.981 | 10.482 | 12.069 | 13.707 | 15.448 | 17.246 | 19.13 | 21.512 | 23.782 | 26.076 | 28.407 | 30.594 | 32.708 | 34.418 | 35.997 | 37.592 | 39.008 | 40.288 | 41.493 | 42.59 | 43.617 | 44.599
Electric Engagement | Dem_BB005 | GWh | SPEN | Lesmahagow |  | 0 | 0 | 0.507 | 0.62 | 0.783 | 0.958 | 1.13 | 1.319 | 1.519 | 1.725 | 1.944 | 2.17 | 2.407 | 2.707 | 2.993 | 3.282 | 3.575 | 3.85 | 4.116 | 4.331 | 4.53 | 4.731 | 4.909 | 5.07 | 5.222 | 5.36 | 5.489 | 5.613
Electric Engagement | Dem_BB005 | GWh | SPEN | Leven |  | 1.312 | 1.762 | 2.264 | 2.783 | 3.521 | 4.309 | 5.09 | 5.945 | 6.887 | 7.852 | 8.873 | 9.924 | 11.024 | 12.445 | 13.8 | 15.17 | 16.561 | 17.869 | 19.138 | 20.172 | 21.129 | 22.094 | 22.955 | 23.737 | 24.476 | 25.153 | 25.79 | 26.402
Electric Engagement | Dem_BB005 | GWh | SPEN | Livingston East |  | 1.683 | 2.262 | 2.904 | 3.555 | 4.49 | 5.488 | 6.477 | 7.56 | 8.704 | 9.886 | 11.141 | 12.438 | 13.797 | 15.515 | 17.152 | 18.807 | 20.488 | 22.065 | 23.589 | 24.823 | 25.962 | 27.112 | 28.133 | 29.056 | 29.926 | 30.717 | 31.457 | 32.166
Electric Engagement | Dem_BB005 | GWh | SPEN | Maybole |  | 0.447 | 0.6 | 0.772 | 0.945 | 1.193 | 1.459 | 1.721 | 2.009 | 2.313 | 2.627 | 2.96 | 3.305 | 3.666 | 4.123 | 4.558 | 4.997 | 5.444 | 5.863 | 6.268 | 6.596 | 6.899 | 7.204 | 7.476 | 7.721 | 7.952 | 8.162 | 8.359 | 8.547
Electric Engagement | Dem_BB005 | GWh | SPEN | Moffat |  | 0.593 | 0.795 | 1.022 | 1.251 | 1.579 | 1.931 | 2.279 | 2.66 | 3.062 | 3.478 | 3.92 | 4.376 | 4.854 | 5.459 | 6.035 | 6.617 | 7.208 | 7.763 | 8.3 | 8.734 | 9.134 | 9.539 | 9.898 | 10.223 | 10.529 | 10.807 | 11.068 | 11.317
Electric Engagement | Dem_BB005 | GWh | SPEN | Newarthill |  | 3.453 | 4.637 | 5.956 | 7.293 | 9.208 | 11.255 | 13.284 | 15.506 | 17.852 | 20.275 | 22.851 | 25.51 | 28.297 | 31.821 | 35.179 | 38.572 | 42.02 | 45.255 | 48.382 | 50.912 | 53.247 | 55.606 | 57.7 | 59.594 | 61.377 | 62.999 | 64.519 | 65.972
Electric Engagement | Dem_BB005 | GWh | SPEN | Newton Stewart |  | 0.244 | 0.329 | 0.422 | 0.515 | 0.651 | 0.796 | 0.939 | 1.096 | 1.263 | 1.434 | 1.616 | 1.804 | 2.001 | 2.25 | 2.488 | 2.728 | 2.971 | 3.2 | 3.421 | 3.6 | 3.766 | 3.933 | 4.08 | 4.214 | 4.341 | 4.455 | 4.563 | 4.665
Electric Engagement | Dem_BB005 | GWh | SPEN | Paisley |  | 0.726 | 0.974 | 1.252 | 1.534 | 1.936 | 2.367 | 2.794 | 3.26 | 3.753 | 4.263 | 4.804 | 5.363 | 5.949 | 6.691 | 7.397 | 8.11 | 8.835 | 9.515 | 10.172 | 10.704 | 11.196 | 11.692 | 12.132 | 12.53 | 12.905 | 13.246 | 13.566 | 13.871
Electric Engagement | Dem_BB005 | GWh | SPEN | Partick |  | 1.307 | 1.755 | 2.254 | 2.77 | 3.506 | 4.289 | 5.068 | 5.919 | 6.857 | 7.818 | 8.833 | 9.88 | 10.975 | 12.39 | 13.74 | 15.104 | 16.489 | 17.79 | 19.054 | 20.083 | 21.036 | 21.997 | 22.854 | 23.632 | 24.368 | 25.042 | 25.676 | 26.285
Electric Engagement | Dem_BB005 | GWh | SPEN | Port Dundas |  | 0.962 | 1.292 | 1.659 | 2.038 | 2.58 | 3.156 | 3.729 | 4.356 | 5.046 | 5.753 | 6.5 | 7.27 | 8.076 | 9.117 | 10.11 | 11.114 | 12.133 | 13.091 | 14.021 | 14.778 | 15.479 | 16.187 | 16.817 | 17.39 | 17.932 | 18.427 | 18.894 | 19.342
Electric Engagement | Dem_BB005 | GWh | SPEN | Portobello |  | 3.262 | 4.38 | 5.626 | 6.888 | 8.698 | 10.632 | 12.549 | 14.646 | 16.863 | 19.152 | 21.584 | 24.097 | 26.73 | 30.059 | 33.23 | 36.435 | 39.693 | 42.748 | 45.702 | 48.091 | 50.297 | 52.526 | 54.504 | 56.293 | 57.978 | 59.51 | 60.944 | 62.317
Electric Engagement | Dem_BB005 | GWh | SPEN | Ravenscraig |  | 0.195 | 0.262 | 0.337 | 0.413 | 0.522 | 0.638 | 0.752 | 0.878 | 1.011 | 1.148 | 1.294 | 1.445 | 1.602 | 1.802 | 1.992 | 2.184 | 2.379 | 2.563 | 2.74 | 2.883 | 3.015 | 3.149 | 3.267 | 3.375 | 3.475 | 3.567 | 3.653 | 3.735
Electric Engagement | Dem_BB005 | GWh | SPEN | Redhouse |  | 1.069 | 1.436 | 1.844 | 2.267 | 2.868 | 3.51 | 4.147 | 4.843 | 5.61 | 6.396 | 7.227 | 8.084 | 8.98 | 10.137 | 11.241 | 12.357 | 13.49 | 14.555 | 15.589 | 16.431 | 17.21 | 17.997 | 18.698 | 19.335 | 19.938 | 20.489 | 21.007 | 21.505
Electric Engagement | Dem_BB005 | GWh | SPEN | Saltcoats A |  | 0.202 | 0.27 | 0.349 | 0.462 | 0.608 | 0.76 | 0.912 | 1.077 | 1.352 | 1.617 | 1.883 | 2.153 | 2.429 | 2.803 | 3.162 | 3.524 | 3.892 | 4.239 | 4.577 | 4.858 | 5.122 | 5.387 | 5.627 | 5.819 | 6.001 | 6.167 | 6.323 | 6.474
Electric Engagement | Dem_BB005 | GWh | SPEN | Saltcoats B |  | 0.358 | 0.482 | 0.619 | 0.82 | 1.078 | 1.35 | 1.619 | 1.912 | 2.403 | 2.871 | 3.346 | 3.824 | 4.316 | 4.98 | 5.618 | 6.262 | 6.914 | 7.531 | 8.131 | 8.632 | 9.1 | 9.571 | 9.997 | 10.338 | 10.661 | 10.956 | 11.234 | 11.501
Electric Engagement | Dem_BB005 | GWh | SPEN | Shrubhill |  | 1.811 | 2.432 | 3.123 | 3.825 | 4.829 | 5.902 | 6.966 | 8.13 | 9.361 | 10.632 | 11.982 | 13.377 | 14.838 | 16.687 | 18.446 | 20.226 | 22.034 | 23.73 | 25.37 | 26.697 | 27.921 | 29.159 | 30.256 | 31.249 | 32.184 | 33.035 | 33.832 | 34.594
Electric Engagement | Dem_BB005 | GWh | SPEN | Sighthill |  | 3.229 | 4.335 | 5.568 | 6.818 | 8.609 | 10.522 | 12.419 | 14.495 | 16.689 | 18.955 | 21.362 | 23.848 | 26.454 | 29.749 | 32.887 | 36.06 | 39.283 | 42.306 | 45.23 | 47.595 | 49.779 | 51.984 | 53.942 | 55.712 | 57.379 | 58.896 | 60.315 | 61.674
Electric Engagement | Dem_BB005 | GWh | SPEN | Spango Valley |  | 0.905 | 1.214 | 1.56 | 1.909 | 2.411 | 2.948 | 3.478 | 4.06 | 4.674 | 5.309 | 5.983 | 6.68 | 7.409 | 8.332 | 9.211 | 10.1 | 11.003 | 11.85 | 12.668 | 13.33 | 13.942 | 14.56 | 15.108 | 15.605 | 16.071 | 16.496 | 16.894 | 17.274
Electric Engagement | Dem_BB005 | GWh | SPEN | St Andrews Cross |  | 1.125 | 1.511 | 1.94 | 2.375 | 2.999 | 3.666 | 4.328 | 5.051 | 5.816 | 6.605 | 7.445 | 8.311 | 9.219 | 10.367 | 11.461 | 12.566 | 13.69 | 14.743 | 15.762 | 16.586 | 17.347 | 18.116 | 18.798 | 19.415 | 19.996 | 20.524 | 21.019 | 21.492
Electric Engagement | Dem_BB005 | GWh | SPEN | Stirling |  | 1.243 | 1.67 | 2.146 | 2.638 | 3.337 | 4.083 | 4.824 | 5.635 | 6.528 | 7.442 | 8.41 | 9.406 | 10.448 | 11.796 | 13.08 | 14.379 | 15.697 | 16.936 | 18.14 | 19.119 | 20.026 | 20.941 | 21.757 | 22.498 | 23.199 | 23.84 | 24.444 | 25.024
Electric Engagement | Dem_BB005 | GWh | SPEN | Strathaven |  | 1.808 | 2.429 | 3.119 | 3.819 | 4.822 | 5.894 | 6.958 | 8.121 | 9.349 | 10.618 | 11.967 | 13.36 | 14.819 | 16.665 | 18.423 | 20.2 | 22.007 | 23.701 | 25.338 | 26.663 | 27.886 | 29.121 | 30.219 | 31.21 | 32.144 | 32.993 | 33.789 | 34.55
Electric Engagement | Dem_BB005 | GWh | SPEN | Strathleven |  | 1.085 | 1.457 | 1.871 | 2.301 | 2.911 | 3.563 | 4.209 | 4.916 | 5.694 | 6.492 | 7.335 | 8.205 | 9.115 | 10.289 | 11.41 | 12.542 | 13.693 | 14.774 | 15.823 | 16.678 | 17.469 | 18.267 | 18.979 | 19.625 | 20.237 | 20.797 | 21.323 | 21.828
Electric Engagement | Dem_BB005 | GWh | SPEN | Telford Road |  | 1.362 | 1.83 | 2.35 | 2.878 | 3.633 | 4.441 | 5.242 | 6.118 | 7.045 | 8.001 | 9.016 | 10.066 | 11.166 | 12.556 | 13.881 | 15.22 | 16.581 | 17.857 | 19.091 | 20.089 | 21.011 | 21.942 | 22.768 | 23.516 | 24.219 | 24.859 | 25.459 | 26.032
Electric Engagement | Dem_BB005 | GWh | SPEN | Tongland |  | 0.612 | 0.823 | 1.057 | 1.294 | 1.633 | 1.997 | 2.357 | 2.751 | 3.167 | 3.598 | 4.054 | 4.526 | 5.021 | 5.646 | 6.242 | 6.844 | 7.456 | 8.03 | 8.585 | 9.034 | 9.448 | 9.866 | 10.238 | 10.574 | 10.89 | 11.178 | 11.448 | 11.706
Electric Engagement | Dem_BB005 | GWh | SPEN | West George Street |  | 0.511 | 0.685 | 0.881 | 1.083 | 1.369 | 1.676 | 1.98 | 2.313 | 2.679 | 3.055 | 3.451 | 3.86 | 4.288 | 4.841 | 5.368 | 5.901 | 6.442 | 6.951 | 7.445 | 7.847 | 8.218 | 8.594 | 8.929 | 9.233 | 9.521 | 9.784 | 10.031 | 10.269
Electric Engagement | Dem_BB005 | GWh | SPEN | Westfield |  | 1.223 | 1.643 | 2.11 | 2.593 | 3.282 | 4.016 | 4.743 | 5.54 | 6.418 | 7.318 | 8.268 | 9.248 | 10.273 | 11.598 | 12.861 | 14.138 | 15.434 | 16.652 | 17.835 | 18.798 | 19.69 | 20.59 | 21.392 | 22.12 | 22.81 | 23.441 | 24.033 | 24.604
Electric Engagement | Dem_BB005 | GWh | SPEN | Whitehouse |  | 2.419 | 3.247 | 4.172 | 5.107 | 6.448 | 7.883 | 9.303 | 10.859 | 12.502 | 14.199 | 16.002 | 17.865 | 19.816 | 22.285 | 24.636 | 27.013 | 29.427 | 31.692 | 33.882 | 35.654 | 37.29 | 38.941 | 40.408 | 41.734 | 42.983 | 44.119 | 45.183 | 46.2
Electric Engagement | Dem_BB005 | GWh | SPEN | Wishaw |  | 2.787 | 3.743 | 4.807 | 5.885 | 7.433 | 9.085 | 10.722 | 12.515 | 14.408 | 16.364 | 18.442 | 20.589 | 22.838 | 25.683 | 28.392 | 31.131 | 33.914 | 36.525 | 39.049 | 41.091 | 42.976 | 44.88 | 46.57 | 48.098 | 49.537 | 50.847 | 52.072 | 53.246
Electric Engagement | Dem_BB005 | GWh | SPEN Manweb | Birkenhead |  | 3.428 | 4.611 | 5.93 | 7.737 | 10.09 | 12.577 | 15.04 | 17.721 | 21.667 | 25.501 | 29.426 | 33.407 | 37.524 | 42.924 | 48.098 | 53.322 | 58.621 | 63.621 | 68.4 | 72.337 | 75.998 | 79.692 | 83.002 | 85.756 | 88.353 | 90.719 | 92.938 | 95.064
Electric Engagement | Dem_BB005 | GWh | SPEN Manweb | Capenhurst |  | 3.392 | 4.564 | 5.869 | 7.658 | 9.988 | 12.448 | 14.887 | 17.539 | 21.445 | 25.24 | 29.125 | 33.065 | 37.141 | 42.485 | 47.606 | 52.777 | 58.022 | 62.971 | 67.7 | 71.598 | 75.222 | 78.877 | 82.153 | 84.879 | 87.45 | 89.792 | 91.988 | 94.092
Electric Engagement | Dem_BB005 | GWh | SPEN Manweb | Carrington |  | 2.279 | 3.059 | 3.928 | 4.953 | 6.352 | 7.837 | 9.31 | 10.917 | 12.943 | 14.963 | 17.066 | 19.217 | 21.454 | 24.277 | 26.97 | 29.693 | 32.457 | 35.056 | 37.505 | 39.493 | 41.329 | 43.183 | 44.832 | 46.264 | 47.61 | 48.828 | 49.965 | 51.05
Electric Engagement | Dem_BB005 | GWh | SPEN Manweb | Connah's Quay |  | 3.216 | 4.358 | 5.629 | 7.106 | 9.116 | 11.251 | 13.367 | 15.677 | 18.722 | 21.738 | 24.863 | 28.053 | 31.367 | 35.227 | 38.902 | 42.618 | 46.394 | 49.933 | 53.37 | 56.148 | 58.711 | 61.3 | 63.597 | 65.502 | 67.278 | 68.867 | 70.338 | 71.73
Electric Engagement | Dem_BB005 | GWh | SPEN Manweb | Fiddlers Ferry |  | 3.142 | 4.227 | 5.436 | 7.116 | 9.296 | 11.598 | 13.879 | 16.361 | 20.167 | 23.844 | 27.594 | 31.39 | 35.311 | 40.467 | 45.411 | 50.401 | 55.462 | 60.24 | 64.762 | 68.489 | 71.955 | 75.45 | 78.583 | 81.138 | 83.542 | 85.726 | 87.768 | 89.72
Electric Engagement | Dem_BB005 | GWh | SPEN Manweb | Frodsham |  | 5.913 | 7.955 | 10.23 | 13.347 | 17.406 | 21.695 | 25.946 | 30.569 | 37.376 | 43.99 | 50.76 | 57.627 | 64.73 | 74.044 | 82.97 | 91.982 | 101.123 | 109.748 | 117.989 | 124.783 | 131.099 | 137.47 | 143.179 | 147.931 | 152.41 | 156.492 | 160.32 | 163.987
Electric Engagement | Dem_BB005 | GWh | SPEN Manweb | Kirkby (_D) |  | 2.409 | 3.24 | 4.166 | 5.454 | 7.125 | 8.891 | 10.639 | 12.54 | 15.458 | 18.276 | 21.151 | 24.061 | 27.067 | 31.018 | 34.807 | 38.633 | 42.512 | 46.175 | 49.641 | 52.498 | 55.154 | 57.833 | 60.235 | 62.194 | 64.036 | 65.71 | 67.275 | 68.772
Electric Engagement | Dem_BB005 | GWh | SPEN Manweb | Legacy |  | 6.92 | 9.344 | 12.043 | 14.583 | 18.305 | 22.29 | 26.243 | 30.573 | 33.999 | 37.769 | 41.913 | 46.265 | 50.875 | 55.485 | 59.798 | 64.178 | 68.646 | 72.77 | 76.668 | 79.604 | 82.24 | 84.918 | 87.2 | 89.387 | 91.373 | 93.09 | 94.627 | 96.043
Electric Engagement | Dem_BB005 | GWh | SPEN Manweb | Lister Drive |  | 11.077 | 14.899 | 19.158 | 25.084 | 32.767 | 40.882 | 48.922 | 57.666 | 71.082 | 84.042 | 97.259 | 110.641 | 124.463 | 142.634 | 160.058 | 177.648 | 195.487 | 212.328 | 228.268 | 241.406 | 253.62 | 265.94 | 276.983 | 285.99 | 294.462 | 302.16 | 309.358 | 316.239
Electric Engagement | Dem_BB005 | GWh | SPEN Manweb | Pentir |  | 3.517 | 4.759 | 6.142 | 7.307 | 9.084 | 10.995 | 12.889 | 14.97 | 16.545 | 18.304 | 20.254 | 22.308 | 24.49 | 26.485 | 28.338 | 30.222 | 32.149 | 33.914 | 35.56 | 36.757 | 37.816 | 38.896 | 39.796 | 40.612 | 41.328 | 41.914 | 42.411 | 42.848
Electric Engagement | Dem_BB005 | GWh | SPEN Manweb | Rainhill |  | 0.94 | 1.265 | 1.626 | 2.129 | 2.781 | 3.47 | 4.152 | 4.894 | 6.033 | 7.132 | 8.254 | 9.39 | 10.563 | 12.105 | 13.584 | 15.077 | 16.591 | 18.02 | 19.373 | 20.488 | 21.525 | 22.57 | 23.507 | 24.272 | 24.991 | 25.644 | 26.255 | 26.839
Electric Engagement | Dem_BB005 | GWh | SPEN Manweb | St. Asaph |  | 0.982 | 1.328 | 1.714 | 2.041 | 2.536 | 3.07 | 3.599 | 4.18 | 4.62 | 5.11 | 5.655 | 6.229 | 6.838 | 7.395 | 7.912 | 8.439 | 8.976 | 9.469 | 9.929 | 10.263 | 10.559 | 10.86 | 11.111 | 11.339 | 11.539 | 11.703 | 11.841 | 11.964
Electric Engagement | Dem_BB005 | GWh | SPEN Manweb | Trawsfynydd |  | 5.05 | 6.835 | 8.822 | 10.206 | 12.486 | 14.956 | 17.409 | 20.111 | 21.606 | 23.446 | 25.584 | 27.88 | 30.354 | 32.364 | 34.199 | 36.073 | 37.998 | 39.732 | 41.343 | 42.429 | 43.357 | 44.309 | 45.059 | 45.861 | 46.544 | 47.076 | 47.502 | 47.855
Electric Engagement | Dem_BB005 | GWh | SPEN Manweb | Wylfa |  | 1.385 | 1.874 | 2.418 | 2.844 | 3.513 | 4.235 | 4.95 | 5.737 | 6.173 | 6.706 | 7.323 | 7.986 | 8.699 | 9.233 | 9.717 | 10.212 | 10.722 | 11.178 | 11.583 | 11.84 | 12.053 | 12.273 | 12.437 | 12.602 | 12.731 | 12.816 | 12.871 | 12.903
Electric Engagement | Dem_BB005 | GWh | SPTL | Direct(SPTL) |  | 7.711 | 10.354 | 12.791 | 15.662 | 19.774 | 24.173 | 28.529 | 33.298 | 38.337 | 43.544 | 49.073 | 54.785 | 60.77 | 68.339 | 75.546 | 82.836 | 90.24 | 97.187 | 103.902 | 109.335 | 114.352 | 119.418 | 123.915 | 127.982 | 131.812 | 135.295 | 138.557 | 141.678
Electric Engagement | Dem_BB005 | GWh | SSEN (SHEPD) | Abernethy |  | 0.966 | 1.296 | 1.664 | 1.962 | 2.426 | 2.928 | 3.425 | 3.97 | 4.313 | 4.716 | 5.175 | 5.663 | 6.186 | 6.79 | 7.358 | 7.934 | 8.521 | 9.065 | 9.587 | 9.99 | 10.355 | 10.725 | 11.045 | 11.389 | 11.71 | 12.001 | 12.27 | 12.527
Electric Engagement | Dem_BB005 | GWh | SSEN (SHEPD) | Alness |  | 2.133 | 2.864 | 3.679 | 4.194 | 5.087 | 6.059 | 7.024 | 8.091 | 8.135 | 8.406 | 8.833 | 9.342 | 9.926 | 10.333 | 10.683 | 11.046 | 11.424 | 11.745 | 12.024 | 12.146 | 12.223 | 12.309 | 12.34 | 12.593 | 12.814 | 12.995 | 13.148 | 13.283
Electric Engagement | Dem_BB005 | GWh | SSEN (SHEPD) | Arbroath |  | 1.53 | 2.054 | 2.636 | 3.108 | 3.845 | 4.639 | 5.427 | 6.292 | 6.835 | 7.474 | 8.201 | 8.974 | 9.804 | 10.761 | 11.661 | 12.573 | 13.503 | 14.365 | 15.193 | 15.831 | 16.409 | 16.996 | 17.503 | 18.047 | 18.558 | 19.018 | 19.445 | 19.852
Electric Engagement | Dem_BB005 | GWh | SSEN (SHEPD) | Ardkinglas |  | 0 | 0 | 0 | 0 | 0 | 0 | 0 | 0 | 0 | 0 | 0 | 0 | 0 | 0 | 0 | 0 | 0 | 0 | 0 | 0 | 0 | 0 | 0 | 0 | 0 | 0 | 0 | 0
Electric Engagement | Dem_BB005 | GWh | SSEN (SHEPD) | Ardmore |  | 2.275 | 3.053 | 3.92 | 4.519 | 5.517 | 6.601 | 7.675 | 8.86 | 9.17 | 9.687 | 10.358 | 11.11 | 11.942 | 12.725 | 13.439 | 14.168 | 14.917 | 15.592 | 16.222 | 16.646 | 17.008 | 17.38 | 17.673 | 18.136 | 18.561 | 18.931 | 19.266 | 19.577
Electric Engagement | Dem_BB005 | GWh | SSEN (SHEPD) | Beauly |  | 1.706 | 2.29 | 2.94 | 3.389 | 4.138 | 4.95 | 5.756 | 6.644 | 6.878 | 7.266 | 7.768 | 8.333 | 8.957 | 9.543 | 10.079 | 10.626 | 11.188 | 11.694 | 12.167 | 12.484 | 12.756 | 13.035 | 13.254 | 13.602 | 13.92 | 14.198 | 14.449 | 14.683
Electric Engagement | Dem_BB005 | GWh | SSEN (SHEPD) | Berryburn |  | 0 | 0 | 0 | 0 | 0 | 0 | 0 | 0 | 0 | 0 | 0 | 0 | 0 | 0 | 0 | 0 | 0 | 0 | 0 | 0 | 0 | 0 | 0 | 0 | 0 | 0 | 0 | 0
Electric Engagement | Dem_BB005 | GWh | SSEN (SHEPD) | Boat of Garten |  | 0.966 | 1.296 | 1.665 | 1.919 | 2.342 | 2.802 | 3.258 | 3.761 | 3.893 | 4.112 | 4.397 | 4.717 | 5.07 | 5.402 | 5.705 | 6.015 | 6.333 | 6.619 | 6.887 | 7.067 | 7.221 | 7.379 | 7.503 | 7.699 | 7.88 | 8.037 | 8.179 | 8.311
Electric Engagement | Dem_BB005 | GWh | SSEN (SHEPD) | Braco West |  | 1.704 | 2.286 | 2.936 | 3.461 | 4.281 | 5.165 | 6.041 | 7.005 | 7.609 | 8.319 | 9.129 | 9.991 | 10.914 | 11.979 | 12.981 | 13.997 | 15.032 | 15.992 | 16.913 | 17.624 | 18.268 | 18.921 | 19.485 | 20.091 | 20.659 | 21.171 | 21.646 | 22.099
Electric Engagement | Dem_BB005 | GWh | SSEN (SHEPD) | Bridge of Dun |  | 1.744 | 2.341 | 3.006 | 3.544 | 4.383 | 5.288 | 6.186 | 7.173 | 7.791 | 8.519 | 9.348 | 10.23 | 11.176 | 12.267 | 13.293 | 14.333 | 15.393 | 16.375 | 17.319 | 18.047 | 18.706 | 19.375 | 19.952 | 20.573 | 21.154 | 21.678 | 22.165 | 22.629
Electric Engagement | Dem_BB005 | GWh | SSEN (SHEPD) | Broadford-Skye |  | 0.582 | 0.782 | 1.003 | 1.157 | 1.413 | 1.69 | 1.965 | 2.269 | 2.348 | 2.481 | 2.652 | 2.845 | 3.057 | 3.258 | 3.441 | 3.628 | 3.819 | 3.992 | 4.154 | 4.262 | 4.355 | 4.45 | 4.525 | 4.643 | 4.752 | 4.847 | 4.933 | 5.013
Electric Engagement | Dem_BB005 | GWh | SSEN (SHEPD) | Brora |  | 0.428 | 0.575 | 0.739 | 0.843 | 1.021 | 1.217 | 1.41 | 1.625 | 1.633 | 1.688 | 1.773 | 1.876 | 1.994 | 2.075 | 2.145 | 2.218 | 2.294 | 2.359 | 2.414 | 2.439 | 2.454 | 2.472 | 2.478 | 2.529 | 2.573 | 2.609 | 2.641 | 2.668
Electric Engagement | Dem_BB005 | GWh | SSEN (SHEPD) | Burghmuir |  | 2.965 | 3.977 | 5.105 | 6.02 | 7.446 | 8.984 | 10.508 | 12.185 | 13.235 | 14.472 | 15.88 | 17.38 | 18.986 | 20.838 | 22.581 | 24.349 | 26.149 | 27.818 | 29.422 | 30.658 | 31.778 | 32.913 | 33.895 | 34.949 | 35.937 | 36.827 | 37.655 | 38.443
Electric Engagement | Dem_BB005 | GWh | SSEN (SHEPD) | Carradale |  | 1.556 | 2.086 | 2.676 | 3.009 | 3.618 | 4.285 | 4.948 | 5.682 | 5.633 | 5.756 | 5.994 | 6.292 | 6.642 | 6.852 | 7.024 | 7.204 | 7.394 | 7.548 | 7.681 | 7.714 | 7.718 | 7.729 | 7.705 | 7.856 | 7.988 | 8.095 | 8.184 | 8.261
Electric Engagement | Dem_BB005 | GWh | SSEN (SHEPD) | Cassley |  | 0.053 | 0.072 | 0.092 | 0.105 | 0.127 | 0.151 | 0.176 | 0.203 | 0.204 | 0.211 | 0.221 | 0.234 | 0.249 | 0.259 | 0.268 | 0.277 | 0.287 | 0.294 | 0.302 | 0.304 | 0.306 | 0.309 | 0.309 | 0.316 | 0.321 | 0.326 | 0.329 | 0.333
Electric Engagement | Dem_BB005 | GWh | SSEN (SHEPD) | Ceannacroc |  | 0.087 | 0.116 | 0.15 | 0.173 | 0.21 | 0.251 | 0.292 | 0.337 | 0.35 | 0.369 | 0.395 | 0.424 | 0.455 | 0.485 | 0.512 | 0.54 | 0.569 | 0.594 | 0.618 | 0.635 | 0.648 | 0.662 | 0.674 | 0.692 | 0.708 | 0.721 | 0.734 | 0.746
Electric Engagement | Dem_BB005 | GWh | SSEN (SHEPD) | Charleston |  | 0.637 | 0.854 | 1.096 | 1.294 | 1.6 | 1.93 | 2.258 | 2.618 | 2.844 | 3.11 | 3.412 | 3.734 | 4.079 | 4.477 | 4.851 | 5.231 | 5.618 | 5.977 | 6.321 | 6.587 | 6.827 | 7.071 | 7.282 | 7.509 | 7.721 | 7.913 | 8.09 | 8.259
Electric Engagement | Dem_BB005 | GWh | SSEN (SHEPD) | Clachan |  | 0.29 | 0.388 | 0.497 | 0.559 | 0.673 | 0.797 | 0.92 | 1.057 | 1.047 | 1.07 | 1.114 | 1.169 | 1.235 | 1.274 | 1.306 | 1.339 | 1.374 | 1.403 | 1.428 | 1.434 | 1.435 | 1.437 | 1.433 | 1.46 | 1.485 | 1.504 | 1.521 | 1.536
Electric Engagement | Dem_BB005 | GWh | SSEN (SHEPD) | Clayhills |  | 0.581 | 0.779 | 1 | 1.19 | 1.477 | 1.788 | 2.095 | 2.432 | 2.66 | 2.922 | 3.216 | 3.529 | 3.863 | 4.252 | 4.619 | 4.99 | 5.369 | 5.721 | 6.057 | 6.317 | 6.554 | 6.793 | 7.001 | 7.218 | 7.421 | 7.605 | 7.774 | 7.936
Electric Engagement | Dem_BB005 | GWh | SSEN (SHEPD) | Coupar Angus |  | 1.391 | 1.865 | 2.395 | 2.825 | 3.493 | 4.215 | 4.93 | 5.716 | 6.209 | 6.79 | 7.45 | 8.154 | 8.906 | 9.776 | 10.593 | 11.422 | 12.267 | 13.051 | 13.803 | 14.382 | 14.908 | 15.441 | 15.901 | 16.396 | 16.859 | 17.277 | 17.665 | 18.034
Electric Engagement | Dem_BB005 | GWh | SSEN (SHEPD) | Craigiebuckler |  | 1.701 | 2.284 | 2.933 | 3.486 | 4.331 | 5.24 | 6.141 | 7.131 | 7.798 | 8.565 | 9.43 | 10.346 | 11.323 | 12.465 | 13.54 | 14.629 | 15.74 | 16.77 | 17.755 | 18.518 | 19.211 | 19.914 | 20.523 | 21.159 | 21.755 | 22.292 | 22.791 | 23.265
Electric Engagement | Dem_BB005 | GWh | SSEN (SHEPD) | Dallas |  | 0 | 0 | 0 | 0 | 0 | 0 | 0 | 0 | 0 | 0 | 0 | 0 | 0 | 0 | 0 | 0 | 0 | 0 | 0 | 0 | 0 | 0 | 0 | 0 | 0 | 0 | 0 | 0
Electric Engagement | Dem_BB005 | GWh | SSEN (SHEPD) | Dounreay |  | 0.489 | 0.656 | 0.842 | 0.961 | 1.165 | 1.388 | 1.608 | 1.853 | 1.863 | 1.925 | 2.022 | 2.14 | 2.273 | 2.366 | 2.446 | 2.53 | 2.616 | 2.69 | 2.754 | 2.782 | 2.799 | 2.819 | 2.826 | 2.884 | 2.935 | 2.976 | 3.011 | 3.042
Electric Engagement | Dem_BB005 | GWh | SSEN (SHEPD) | Dudhope |  | 2.947 | 3.954 | 5.075 | 5.985 | 7.402 | 8.931 | 10.446 | 12.112 | 13.157 | 14.386 | 15.785 | 17.276 | 18.872 | 20.715 | 22.446 | 24.203 | 25.993 | 27.653 | 29.247 | 30.475 | 31.588 | 32.717 | 33.693 | 34.741 | 35.723 | 36.608 | 37.431 | 38.214
Electric Engagement | Dem_BB005 | GWh | SSEN (SHEPD) | Dunbeath |  | 0 | 0 | 0 | 0 | 0.001 | 0.001 | 0.001 | 0.001 | 0.001 | 0.001 | 0.001 | 0.002 | 0.002 | 0.002 | 0.002 | 0.002 | 0.001 | 0.001 | 0.001 | 0.001 | 0.001 | 0.001 | 0.001 | 0.001 | 0.002 | 0.002 | 0.002 | 0.002
Electric Engagement | Dem_BB005 | GWh | SSEN (SHEPD) | Dunoon |  | 0.305 | 0.409 | 0.526 | 0.646 | 0.818 | 1 | 1.182 | 1.381 | 1.6 | 1.824 | 2.061 | 2.304 | 2.56 | 2.891 | 3.205 | 3.524 | 3.846 | 4.15 | 4.445 | 4.685 | 4.907 | 5.132 | 5.331 | 5.513 | 5.685 | 5.842 | 5.99 | 6.131
Electric Engagement | Dem_BB005 | GWh | SSEN (SHEPD) | Dunvegan |  | 0.314 | 0.422 | 0.542 | 0.625 | 0.764 | 0.913 | 1.062 | 1.226 | 1.269 | 1.341 | 1.433 | 1.538 | 1.652 | 1.761 | 1.86 | 1.961 | 2.064 | 2.157 | 2.244 | 2.303 | 2.354 | 2.405 | 2.446 | 2.509 | 2.568 | 2.619 | 2.666 | 2.708
Electric Engagement | Dem_BB005 | GWh | SSEN (SHEPD) | Dyce |  | 1.559 | 2.093 | 2.689 | 3.196 | 3.97 | 4.802 | 5.629 | 6.537 | 7.147 | 7.85 | 8.642 | 9.482 | 10.378 | 11.424 | 12.409 | 13.408 | 14.426 | 15.37 | 16.273 | 16.973 | 17.607 | 18.252 | 18.81 | 19.393 | 19.939 | 20.431 | 20.888 | 21.323
Electric Engagement | Dem_BB005 | GWh | SSEN (SHEPD) | Elgin |  | 2.612 | 3.505 | 4.501 | 5.189 | 6.335 | 7.578 | 8.812 | 10.173 | 10.528 | 11.122 | 11.892 | 12.756 | 13.712 | 14.61 | 15.43 | 16.267 | 17.127 | 17.901 | 18.625 | 19.112 | 19.528 | 19.954 | 20.29 | 20.823 | 21.31 | 21.736 | 22.12 | 22.476
Electric Engagement | Dem_BB005 | GWh | SSEN (SHEPD) | Fasnakyle |  | 0.042 | 0.057 | 0.073 | 0.083 | 0.101 | 0.122 | 0.142 | 0.163 | 0.169 | 0.179 | 0.191 | 0.205 | 0.22 | 0.234 | 0.248 | 0.261 | 0.275 | 0.288 | 0.299 | 0.306 | 0.313 | 0.32 | 0.325 | 0.334 | 0.342 | 0.349 | 0.355 | 0.36
Electric Engagement | Dem_BB005 | GWh | SSEN (SHEPD) | Fetteresso |  | 0 | 0 | 0 | 0 | 0 | 0 | 0 | 0 | 0 | 0 | 0 | 0 | 0 | 0 | 0 | 0 | 0 | 0 | 0 | 0 | 0 | 0 | 0 | 0 | 0 | 0 | 0 | 0
Electric Engagement | Dem_BB005 | GWh | SSEN (SHEPD) | Fiddes |  | 0.79 | 1.059 | 1.361 | 1.618 | 2.01 | 2.431 | 2.849 | 3.308 | 3.618 | 3.974 | 4.374 | 4.8 | 5.253 | 5.783 | 6.282 | 6.787 | 7.302 | 7.781 | 8.238 | 8.591 | 8.913 | 9.239 | 9.521 | 9.817 | 10.093 | 10.342 | 10.574 | 10.794
Electric Engagement | Dem_BB005 | GWh | SSEN (SHEPD) | Finstown |  | 0 | 0 | 0 | 0 | 0 | 0 | 0 | 0 | 0 | 0 | 0 | 0 | 0 | 0 | 0 | 0 | 0 | 0 | 0 | 0 | 0 | 0 | 0 | 0 | 0 | 0 | 0 | 0
Electric Engagement | Dem_BB005 | GWh | SSEN (SHEPD) | Fort Augustus |  | 0.199 | 0.268 | 0.343 | 0.396 | 0.483 | 0.578 | 0.672 | 0.776 | 0.803 | 0.849 | 0.907 | 0.973 | 1.046 | 1.115 | 1.177 | 1.241 | 1.306 | 1.365 | 1.421 | 1.458 | 1.49 | 1.522 | 1.548 | 1.588 | 1.625 | 1.658 | 1.687 | 1.714
Electric Engagement | Dem_BB005 | GWh | SSEN (SHEPD) | Fort William |  | 1.283 | 1.721 | 2.209 | 2.545 | 3.109 | 3.718 | 4.323 | 4.991 | 5.166 | 5.457 | 5.835 | 6.259 | 6.728 | 7.168 | 7.571 | 7.982 | 8.403 | 8.784 | 9.139 | 9.378 | 9.581 | 9.791 | 9.955 | 10.217 | 10.456 | 10.664 | 10.854 | 11.028
Electric Engagement | Dem_BB005 | GWh | SSEN (SHEPD) | Fraserburgh |  | 0.897 | 1.204 | 1.546 | 1.837 | 2.284 | 2.762 | 3.237 | 3.759 | 4.111 | 4.515 | 4.97 | 5.454 | 5.969 | 6.571 | 7.138 | 7.712 | 8.297 | 8.841 | 9.36 | 9.762 | 10.127 | 10.498 | 10.818 | 11.155 | 11.468 | 11.752 | 12.015 | 12.264
Electric Engagement | Dem_BB005 | GWh | SSEN (SHEPD) | Glenfarclas |  | 0 | 0 | 0 | 0 | 0 | 0 | 0 | 0 | 0 | 0 | 0 | 0 | 0 | 0 | 0 | 0 | 0 | 0 | 0 | 0 | 0 | 0 | 0 | 0 | 0 | 0 | 0 | 0
Electric Engagement | Dem_BB005 | GWh | SSEN (SHEPD) | Grudie Bridge |  | 0.115 | 0.154 | 0.198 | 0.228 | 0.278 | 0.333 | 0.386 | 0.447 | 0.463 | 0.488 | 0.523 | 0.56 | 0.602 | 0.642 | 0.678 | 0.715 | 0.752 | 0.786 | 0.818 | 0.84 | 0.858 | 0.877 | 0.891 | 0.914 | 0.936 | 0.954 | 0.972 | 0.987
Electric Engagement | Dem_BB005 | GWh | SSEN (SHEPD) | Inverness |  | 4.821 | 6.469 | 8.306 | 9.575 | 11.689 | 13.984 | 16.26 | 18.772 | 19.429 | 20.524 | 21.945 | 23.539 | 25.303 | 26.961 | 28.474 | 30.019 | 31.605 | 33.034 | 34.37 | 35.268 | 36.035 | 36.823 | 37.443 | 38.425 | 39.324 | 40.11 | 40.819 | 41.477
Electric Engagement | Dem_BB005 | GWh | SSEN (SHEPD) | Keith |  | 1.712 | 2.298 | 2.949 | 3.4 | 4.152 | 4.967 | 5.775 | 6.668 | 6.9 | 7.289 | 7.794 | 8.36 | 8.987 | 9.575 | 10.113 | 10.662 | 11.225 | 11.733 | 12.207 | 12.526 | 12.799 | 13.078 | 13.298 | 13.647 | 13.966 | 14.246 | 14.497 | 14.731
Electric Engagement | Dem_BB005 | GWh | SSEN (SHEPD) | Killin |  | 0.455 | 0.61 | 0.782 | 0.923 | 1.142 | 1.378 | 1.612 | 1.868 | 2.029 | 2.218 | 2.435 | 2.665 | 2.911 | 3.195 | 3.462 | 3.733 | 4.009 | 4.265 | 4.511 | 4.7 | 4.872 | 5.046 | 5.197 | 5.358 | 5.51 | 5.647 | 5.773 | 5.894
Electric Engagement | Dem_BB005 | GWh | SSEN (SHEPD) | Kinlochleven |  | 0.115 | 0.154 | 0.198 | 0.229 | 0.28 | 0.333 | 0.388 | 0.448 | 0.464 | 0.49 | 0.524 | 0.562 | 0.604 | 0.643 | 0.679 | 0.717 | 0.755 | 0.789 | 0.821 | 0.842 | 0.86 | 0.879 | 0.893 | 0.917 | 0.939 | 0.957 | 0.974 | 0.99
Electric Engagement | Dem_BB005 | GWh | SSEN (SHEPD) | Kintore |  | 2.975 | 3.994 | 5.131 | 6.096 | 7.574 | 9.163 | 10.74 | 12.471 | 13.637 | 14.98 | 16.49 | 18.092 | 19.802 | 21.798 | 23.678 | 25.583 | 27.525 | 29.327 | 31.05 | 32.385 | 33.596 | 34.825 | 35.89 | 37.003 | 38.045 | 38.984 | 39.856 | 40.685
Electric Engagement | Dem_BB005 | GWh | SSEN (SHEPD) | Lairg |  | 0.07 | 0.093 | 0.121 | 0.138 | 0.167 | 0.199 | 0.231 | 0.265 | 0.267 | 0.276 | 0.29 | 0.307 | 0.326 | 0.34 | 0.351 | 0.363 | 0.375 | 0.386 | 0.395 | 0.399 | 0.401 | 0.404 | 0.405 | 0.413 | 0.421 | 0.427 | 0.432 | 0.436
Electric Engagement | Dem_BB005 | GWh | SSEN (SHEPD) | Lunanhead |  | 1.27 | 1.704 | 2.187 | 2.579 | 3.19 | 3.848 | 4.501 | 5.219 | 5.669 | 6.199 | 6.802 | 7.445 | 8.132 | 8.926 | 9.672 | 10.429 | 11.201 | 11.916 | 12.603 | 13.132 | 13.612 | 14.098 | 14.519 | 14.97 | 15.393 | 15.775 | 16.129 | 16.467
Electric Engagement | Dem_BB005 | GWh | SSEN (SHEPD) | Lyndhurst |  | 0.957 | 1.285 | 1.649 | 1.944 | 2.406 | 2.901 | 3.394 | 3.935 | 4.274 | 4.674 | 5.129 | 5.613 | 6.132 | 6.73 | 7.293 | 7.864 | 8.445 | 8.984 | 9.502 | 9.901 | 10.263 | 10.63 | 10.947 | 11.288 | 11.607 | 11.894 | 12.161 | 12.416
Electric Engagement | Dem_BB005 | GWh | SSEN (SHEPD) | Macduff |  | 0.998 | 1.34 | 1.72 | 1.983 | 2.421 | 2.896 | 3.368 | 3.888 | 4.024 | 4.251 | 4.545 | 4.875 | 5.24 | 5.583 | 5.897 | 6.217 | 6.545 | 6.841 | 7.118 | 7.304 | 7.463 | 7.626 | 7.754 | 7.958 | 8.144 | 8.307 | 8.454 | 8.59
Electric Engagement | Dem_BB005 | GWh | SSEN (SHEPD) | Milton of Craigie |  | 1.832 | 2.459 | 3.157 | 3.722 | 4.603 | 5.554 | 6.497 | 7.533 | 8.183 | 8.948 | 9.818 | 10.746 | 11.738 | 12.884 | 13.961 | 15.054 | 16.167 | 17.199 | 18.191 | 18.955 | 19.648 | 20.35 | 20.957 | 21.609 | 22.219 | 22.769 | 23.281 | 23.768
Electric Engagement | Dem_BB005 | GWh | SSEN (SHEPD) | Mybster |  | 0.638 | 0.855 | 1.099 | 1.253 | 1.52 | 1.811 | 2.099 | 2.417 | 2.431 | 2.512 | 2.639 | 2.792 | 2.966 | 3.088 | 3.193 | 3.301 | 3.414 | 3.51 | 3.593 | 3.63 | 3.653 | 3.679 | 3.688 | 3.763 | 3.829 | 3.884 | 3.93 | 3.97
Electric Engagement | Dem_BB005 | GWh | SSEN (SHEPD) | Nairn |  | 1.536 | 2.061 | 2.647 | 3.051 | 3.725 | 4.455 | 5.181 | 5.98 | 6.189 | 6.538 | 6.991 | 7.499 | 8.061 | 8.589 | 9.071 | 9.563 | 10.068 | 10.524 | 10.949 | 11.236 | 11.48 | 11.731 | 11.929 | 12.241 | 12.528 | 12.778 | 13.004 | 13.214
Electric Engagement | Dem_BB005 | GWh | SSEN (SHEPD) | Orrin |  | 0 | 0 | 0 | 0 | 0 | 0 | 0 | 0 | 0 | 0 | 0 | 0 | 0 | 0 | 0 | 0 | 0 | 0 | 0 | 0 | 0 | 0 | 0 | 0 | 0 | 0 | 0 | 0
Electric Engagement | Dem_BB005 | GWh | SSEN (SHEPD) | Persley |  | 2.256 | 3.029 | 3.891 | 4.624 | 5.744 | 6.95 | 8.146 | 9.459 | 10.342 | 11.361 | 12.507 | 13.721 | 15.019 | 16.532 | 17.958 | 19.403 | 20.875 | 22.242 | 23.549 | 24.561 | 25.481 | 26.412 | 27.22 | 28.064 | 28.854 | 29.566 | 30.228 | 30.857
Electric Engagement | Dem_BB005 | GWh | SSEN (SHEPD) | Peterhead Grange |  | 0.161 | 0.217 | 0.279 | 0.331 | 0.411 | 0.498 | 0.584 | 0.678 | 0.741 | 0.815 | 0.896 | 0.983 | 1.076 | 1.185 | 1.287 | 1.39 | 1.496 | 1.594 | 1.687 | 1.76 | 1.826 | 1.893 | 1.951 | 2.011 | 2.067 | 2.119 | 2.166 | 2.211
Electric Engagement | Dem_BB005 | GWh | SSEN (SHEPD) | Peterhead Shell |  | 0.413 | 0.555 | 0.713 | 0.847 | 1.052 | 1.273 | 1.492 | 1.732 | 1.894 | 2.08 | 2.291 | 2.514 | 2.751 | 3.028 | 3.289 | 3.554 | 3.824 | 4.074 | 4.313 | 4.499 | 4.667 | 4.838 | 4.985 | 5.14 | 5.285 | 5.415 | 5.536 | 5.651
Electric Engagement | Dem_BB005 | GWh | SSEN (SHEPD) | Port Ann |  | 1.265 | 1.697 | 2.177 | 2.447 | 2.944 | 3.486 | 4.025 | 4.622 | 4.582 | 4.682 | 4.875 | 5.118 | 5.404 | 5.574 | 5.713 | 5.86 | 6.014 | 6.14 | 6.248 | 6.275 | 6.279 | 6.287 | 6.268 | 6.391 | 6.498 | 6.585 | 6.657 | 6.72
Electric Engagement | Dem_BB005 | GWh | SSEN (SHEPD) | Quoich |  | 0.003 | 0.004 | 0.006 | 0.006 | 0.007 | 0.009 | 0.01 | 0.012 | 0.013 | 0.013 | 0.014 | 0.015 | 0.016 | 0.017 | 0.018 | 0.019 | 0.02 | 0.021 | 0.022 | 0.023 | 0.023 | 0.024 | 0.024 | 0.025 | 0.025 | 0.025 | 0.026 | 0.026
Electric Engagement | Dem_BB005 | GWh | SSEN (SHEPD) | Rannoch |  | 0.041 | 0.055 | 0.071 | 0.083 | 0.102 | 0.125 | 0.145 | 0.169 | 0.184 | 0.201 | 0.22 | 0.241 | 0.263 | 0.289 | 0.313 | 0.337 | 0.362 | 0.385 | 0.407 | 0.424 | 0.44 | 0.456 | 0.47 | 0.484 | 0.497 | 0.51 | 0.522 | 0.533
Electric Engagement | Dem_BB005 | GWh | SSEN (SHEPD) | Redmoss |  | 1.919 | 2.576 | 3.308 | 3.932 | 4.884 | 5.91 | 6.927 | 8.043 | 8.795 | 9.66 | 10.635 | 11.668 | 12.771 | 14.058 | 15.271 | 16.5 | 17.752 | 18.914 | 20.024 | 20.885 | 21.667 | 22.459 | 23.146 | 23.864 | 24.536 | 25.142 | 25.704 | 26.239
Electric Engagement | Dem_BB005 | GWh | SSEN (SHEPD) | Rothienorman |  | 1.105 | 1.483 | 1.904 | 2.219 | 2.727 | 3.275 | 3.82 | 4.419 | 4.67 | 5.009 | 5.418 | 5.865 | 6.351 | 6.859 | 7.331 | 7.81 | 8.3 | 8.749 | 9.174 | 9.482 | 9.755 | 10.034 | 10.266 | 10.558 | 10.828 | 11.068 | 11.288 | 11.494
Electric Engagement | Dem_BB005 | GWh | SSEN (SHEPD) | Shin |  | 0.085 | 0.113 | 0.147 | 0.167 | 0.202 | 0.242 | 0.28 | 0.322 | 0.324 | 0.335 | 0.351 | 0.372 | 0.395 | 0.411 | 0.425 | 0.44 | 0.455 | 0.467 | 0.478 | 0.484 | 0.486 | 0.49 | 0.491 | 0.501 | 0.51 | 0.517 | 0.523 | 0.529
Electric Engagement | Dem_BB005 | GWh | SSEN (SHEPD) | Sloy |  | 0.206 | 0.276 | 0.355 | 0.398 | 0.479 | 0.567 | 0.655 | 0.752 | 0.746 | 0.762 | 0.793 | 0.832 | 0.879 | 0.906 | 0.929 | 0.953 | 0.978 | 0.999 | 1.016 | 1.02 | 1.022 | 1.022 | 1.02 | 1.039 | 1.057 | 1.071 | 1.083 | 1.093
Electric Engagement | Dem_BB005 | GWh | SSEN (SHEPD) | St Fergus Gas Terminal |  | 0.221 | 0.296 | 0.381 | 0.452 | 0.562 | 0.68 | 0.797 | 0.926 | 1.012 | 1.112 | 1.224 | 1.342 | 1.469 | 1.618 | 1.757 | 1.898 | 2.042 | 2.176 | 2.304 | 2.403 | 2.493 | 2.584 | 2.663 | 2.746 | 2.823 | 2.892 | 2.958 | 3.019
Electric Engagement | Dem_BB005 | GWh | SSEN (SHEPD) | Strichen |  | 0.821 | 1.102 | 1.415 | 1.683 | 2.09 | 2.528 | 2.964 | 3.44 | 3.763 | 4.133 | 4.55 | 4.992 | 5.464 | 6.014 | 6.533 | 7.059 | 7.595 | 8.092 | 8.567 | 8.935 | 9.269 | 9.609 | 9.903 | 10.21 | 10.497 | 10.756 | 10.996 | 11.225
Electric Engagement | Dem_BB005 | GWh | SSEN (SHEPD) | Tarland |  | 0.925 | 1.241 | 1.594 | 1.895 | 2.353 | 2.847 | 3.337 | 3.875 | 4.237 | 4.654 | 5.123 | 5.621 | 6.152 | 6.773 | 7.357 | 7.949 | 8.552 | 9.112 | 9.647 | 10.062 | 10.439 | 10.82 | 11.151 | 11.496 | 11.821 | 12.112 | 12.383 | 12.641
Electric Engagement | Dem_BB005 | GWh | SSEN (SHEPD) | Taynuilt |  | 2.172 | 2.912 | 3.737 | 4.201 | 5.052 | 5.984 | 6.909 | 7.933 | 7.864 | 8.037 | 8.368 | 8.784 | 9.275 | 9.567 | 9.807 | 10.059 | 10.324 | 10.538 | 10.724 | 10.77 | 10.777 | 10.791 | 10.758 | 10.969 | 11.153 | 11.302 | 11.426 | 11.534
Electric Engagement | Dem_BB005 | GWh | SSEN (SHEPD) | Thurso |  | 2.768 | 3.718 | 4.777 | 5.444 | 6.603 | 7.865 | 9.117 | 10.502 | 10.56 | 10.912 | 11.466 | 12.127 | 12.886 | 13.414 | 13.868 | 14.339 | 14.83 | 15.247 | 15.608 | 15.767 | 15.868 | 15.979 | 16.019 | 16.347 | 16.634 | 16.87 | 17.069 | 17.244
Electric Engagement | Dem_BB005 | GWh | SSEN (SHEPD) | Tummel Bridge |  | 0.554 | 0.744 | 0.954 | 1.125 | 1.391 | 1.678 | 1.963 | 2.276 | 2.473 | 2.704 | 2.966 | 3.247 | 3.547 | 3.893 | 4.219 | 4.549 | 4.885 | 5.197 | 5.496 | 5.727 | 5.937 | 6.149 | 6.332 | 6.529 | 6.713 | 6.88 | 7.035 | 7.181
Electric Engagement | Dem_BB005 | GWh | SSEN (SHEPD) | Willowdale |  | 1.291 | 1.732 | 2.225 | 2.645 | 3.286 | 3.974 | 4.659 | 5.41 | 5.916 | 6.497 | 7.153 | 7.848 | 8.589 | 9.455 | 10.271 | 11.097 | 11.94 | 12.722 | 13.469 | 14.047 | 14.574 | 15.107 | 15.568 | 16.051 | 16.503 | 16.911 | 17.289 | 17.649
Electric Engagement | Dem_BB005 | GWh | SSEN (SHEPD) | Woodhill |  | 2.067 | 2.774 | 3.563 | 4.234 | 5.26 | 6.364 | 7.459 | 8.661 | 9.471 | 10.403 | 11.452 | 12.564 | 13.751 | 15.138 | 16.443 | 17.767 | 19.115 | 20.366 | 21.563 | 22.489 | 23.332 | 24.185 | 24.925 | 25.697 | 26.421 | 27.073 | 27.678 | 28.254
Electric Engagement | Dem_BB005 | GWh | SSEN South | Acton Lane 66kV |  | 0.691 | 0.926 | 1.187 | 1.511 | 1.949 | 2.411 | 2.869 | 3.37 | 3.808 | 4.275 | 4.779 | 5.304 | 5.857 | 6.496 | 7.1 | 7.713 | 8.335 | 8.916 | 9.422 | 9.81 | 10.161 | 10.517 | 10.824 | 11.13 | 11.413 | 11.664 | 11.894 | 12.11
Electric Engagement | Dem_BB005 | GWh | SSEN South | Axminster_H |  | 0 | 0 | 0 | 0 | 0 | 0 | 0 | 0 | 0 | 0 | 0 | 0 | 0 | 0 | 0 | 0 | 0 | 0 | 0 | 0 | 0 | 0 | 0 | 0 | 0 | 0 | 0 | 0
Electric Engagement | Dem_BB005 | GWh | SSEN South | Botley Wood |  | 3.788 | 5.062 | 6.483 | 7.942 | 10.03 | 12.264 | 14.477 | 16.9 | 19.171 | 21.571 | 24.155 | 26.841 | 29.668 | 32.915 | 35.989 | 39.102 | 42.268 | 45.221 | 47.967 | 50.116 | 52.074 | 54.058 | 55.787 | 57.473 | 59.043 | 60.453 | 61.758 | 62.994
Electric Engagement | Dem_BB005 | GWh | SSEN South | Bramley |  | 7.262 | 9.712 | 12.445 | 14.874 | 18.536 | 22.471 | 26.372 | 30.654 | 32.958 | 35.784 | 39.061 | 42.581 | 46.369 | 49.958 | 53.281 | 56.662 | 60.122 | 63.281 | 66.156 | 68.194 | 69.977 | 71.797 | 73.288 | 75.165 | 76.876 | 78.362 | 79.699 | 80.935
Electric Engagement | Dem_BB005 | GWh | SSEN South | Chickerell |  | 3.195 | 4.273 | 5.475 | 6.617 | 8.298 | 10.097 | 11.882 | 13.838 | 15.371 | 17.06 | 18.922 | 20.877 | 22.95 | 25.208 | 27.331 | 29.484 | 31.678 | 33.712 | 35.614 | 37.071 | 38.387 | 39.722 | 40.871 | 42.071 | 43.185 | 44.179 | 45.096 | 45.961
Electric Engagement | Dem_BB005 | GWh | SSEN South | Cowley |  | 13.032 | 17.439 | 22.352 | 27.382 | 34.586 | 42.283 | 49.913 | 58.262 | 65.337 | 72.977 | 81.299 | 89.996 | 99.184 | 109.552 | 119.339 | 129.255 | 139.351 | 148.743 | 157.477 | 164.246 | 170.392 | 176.622 | 182.023 | 187.525 | 192.656 | 197.261 | 201.523 | 205.563
Electric Engagement | Dem_BB005 | GWh | SSEN South | Ealing |  | 6.032 | 8.081 | 10.364 | 13.196 | 17.005 | 21.045 | 25.049 | 29.413 | 33.241 | 37.314 | 41.715 | 46.297 | 51.124 | 56.701 | 61.979 | 67.323 | 72.76 | 77.83 | 82.245 | 85.631 | 88.694 | 91.801 | 94.478 | 97.152 | 99.624 | 101.816 | 103.823 | 105.71
Electric Engagement | Dem_BB005 | GWh | SSEN South | Fawley |  | 4.561 | 6.097 | 7.807 | 9.566 | 12.083 | 14.771 | 17.437 | 20.355 | 23.091 | 25.982 | 29.095 | 32.33 | 35.735 | 39.647 | 43.349 | 47.097 | 50.912 | 54.469 | 57.777 | 60.365 | 62.724 | 65.113 | 67.196 | 69.225 | 71.118 | 72.816 | 74.387 | 75.877
Electric Engagement | Dem_BB005 | GWh | SSEN South | Fleet |  | 23.472 | 31.42 | 40.28 | 50.405 | 64.377 | 79.244 | 93.978 | 110.068 | 126.586 | 143.673 | 161.843 | 180.621 | 200.304 | 223.808 | 246.131 | 268.716 | 291.676 | 313.156 | 333.178 | 349.064 | 363.624 | 378.353 | 391.292 | 403.634 | 415.204 | 425.664 | 435.403 | 444.685
Electric Engagement | Dem_BB005 | GWh | SSEN South | Iver 132kV |  | 4.567 | 6.112 | 7.835 | 9.984 | 12.868 | 15.929 | 18.961 | 22.266 | 26.063 | 29.903 | 33.932 | 38.069 | 42.387 | 47.723 | 52.807 | 57.948 | 63.169 | 68.07 | 72.607 | 76.246 | 79.594 | 82.979 | 85.969 | 88.704 | 91.27 | 93.594 | 95.76 | 97.826
Electric Engagement | Dem_BB005 | GWh | SSEN South | Iver 66kV |  | 2.495 | 3.339 | 4.281 | 5.456 | 7.031 | 8.703 | 10.36 | 12.166 | 14.241 | 16.339 | 18.541 | 20.801 | 23.161 | 26.076 | 28.855 | 31.663 | 34.516 | 37.194 | 39.674 | 41.661 | 43.491 | 45.34 | 46.975 | 48.469 | 49.871 | 51.141 | 52.324 | 53.454
Electric Engagement | Dem_BB005 | GWh | SSEN South | Laleham |  | 3.225 | 4.317 | 5.534 | 7.051 | 9.088 | 11.25 | 13.391 | 15.726 | 18.407 | 21.119 | 23.965 | 26.887 | 29.936 | 33.705 | 37.296 | 40.926 | 44.614 | 48.075 | 51.279 | 53.849 | 56.214 | 58.604 | 60.716 | 62.648 | 64.461 | 66.102 | 67.632 | 69.091
Electric Engagement | Dem_BB005 | GWh | SSEN South | Lovedean |  | 13.325 | 17.808 | 22.807 | 27.942 | 35.293 | 43.15 | 50.936 | 59.458 | 67.45 | 75.895 | 84.987 | 94.437 | 104.383 | 115.81 | 126.623 | 137.574 | 148.715 | 159.105 | 168.767 | 176.327 | 183.218 | 190.198 | 196.281 | 202.21 | 207.737 | 212.697 | 217.287 | 221.639
Electric Engagement | Dem_BB005 | GWh | SSEN South | Mannington |  | 20.756 | 27.762 | 35.573 | 42.993 | 53.906 | 65.603 | 77.2 | 89.91 | 99.865 | 110.843 | 122.938 | 135.642 | 149.11 | 163.777 | 177.572 | 191.561 | 205.816 | 219.034 | 231.389 | 240.851 | 249.402 | 258.077 | 265.544 | 273.337 | 280.576 | 287.039 | 292.994 | 298.617
Electric Engagement | Dem_BB005 | GWh | SSEN South | Melksham |  | 15.014 | 20.086 | 25.74 | 31.111 | 39.01 | 47.477 | 55.871 | 65.069 | 71.998 | 79.712 | 88.251 | 97.241 | 106.786 | 117.108 | 126.807 | 136.645 | 146.672 | 155.96 | 164.67 | 171.318 | 177.318 | 183.409 | 188.64 | 194.158 | 199.282 | 203.854 | 208.064 | 212.039
Electric Engagement | Dem_BB005 | GWh | SSEN South | Minety |  | 6.738 | 9.013 | 11.55 | 13.961 | 17.506 | 21.304 | 25.071 | 29.199 | 32.308 | 35.77 | 39.601 | 43.635 | 47.918 | 52.55 | 56.902 | 61.317 | 65.816 | 69.984 | 73.892 | 76.876 | 79.568 | 82.301 | 84.649 | 87.125 | 89.424 | 91.476 | 93.365 | 95.148
Electric Engagement | Dem_BB005 | GWh | SSEN South | North Hyde |  | 2.186 | 2.925 | 3.75 | 4.777 | 6.158 | 7.622 | 9.074 | 10.656 | 12.473 | 14.311 | 16.239 | 18.218 | 20.285 | 22.838 | 25.272 | 27.732 | 30.23 | 32.576 | 34.747 | 36.488 | 38.091 | 39.711 | 41.141 | 42.451 | 43.679 | 44.791 | 45.828 | 46.816
Electric Engagement | Dem_BB005 | GWh | SSEN South | Nursling |  | 10.549 | 14.097 | 18.055 | 22.12 | 27.941 | 34.159 | 40.323 | 47.07 | 53.396 | 60.082 | 67.28 | 74.761 | 82.635 | 91.681 | 100.241 | 108.91 | 117.73 | 125.955 | 133.604 | 139.589 | 145.045 | 150.57 | 155.386 | 160.078 | 164.455 | 168.381 | 172.015 | 175.46
Electric Engagement | Dem_BB005 | GWh | UKPN Eastern | Amersham Main |  | 4.526 | 6.059 | 7.767 | 9.896 | 12.756 | 15.789 | 18.794 | 22.07 | 25.833 | 29.64 | 33.634 | 37.734 | 42.014 | 47.303 | 52.343 | 57.438 | 62.614 | 67.471 | 71.969 | 75.575 | 78.894 | 82.248 | 85.212 | 87.923 | 90.468 | 92.771 | 94.918 | 96.966
Electric Engagement | Dem_BB005 | GWh | UKPN Eastern | Braintree |  | 9.846 | 13.174 | 16.885 | 20.37 | 25.514 | 31.032 | 36.502 | 42.498 | 46.776 | 51.606 | 56.991 | 62.678 | 68.73 | 75.068 | 81.005 | 87.032 | 93.179 | 98.857 | 104.14 | 108.116 | 111.684 | 115.309 | 118.396 | 121.713 | 124.774 | 127.484 | 129.961 | 132.286
Electric Engagement | Dem_BB005 | GWh | UKPN Eastern | Bramford |  | 19.416 | 25.962 | 33.261 | 40.011 | 50.04 | 60.801 | 71.469 | 83.169 | 91.316 | 100.579 | 110.944 | 121.907 | 133.584 | 145.602 | 156.842 | 168.256 | 179.903 | 190.645 | 200.598 | 208.032 | 214.681 | 221.442 | 227.173 | 233.399 | 239.132 | 244.181 | 248.78 | 253.082
Electric Engagement | Dem_BB005 | GWh | UKPN Eastern | Brimsdown |  | 3.579 | 4.783 | 6.123 | 7.634 | 9.732 | 11.965 | 14.179 | 16.596 | 19.172 | 21.819 | 24.625 | 27.519 | 30.549 | 34.184 | 37.64 | 41.135 | 44.688 | 48.014 | 51.102 | 53.556 | 55.806 | 58.083 | 60.084 | 61.954 | 63.703 | 65.282 | 66.75 | 68.145
Electric Engagement | Dem_BB005 | GWh | UKPN Eastern | Burwell Main |  | 11.624 | 15.56 | 19.948 | 24.377 | 30.747 | 37.56 | 44.312 | 51.704 | 57.2 | 63.323 | 70.101 | 77.238 | 84.816 | 92.923 | 100.536 | 108.258 | 116.131 | 123.418 | 130.122 | 135.195 | 139.758 | 144.391 | 148.351 | 152.535 | 156.403 | 159.829 | 162.966 | 165.913
Electric Engagement | Dem_BB005 | GWh | UKPN Eastern | Clacton |  | 0.909 | 1.214 | 1.556 | 1.871 | 2.34 | 2.844 | 3.343 | 3.89 | 4.271 | 4.704 | 5.189 | 5.702 | 6.248 | 6.81 | 7.335 | 7.87 | 8.414 | 8.917 | 9.382 | 9.729 | 10.041 | 10.357 | 10.625 | 10.916 | 11.184 | 11.421 | 11.636 | 11.837
Electric Engagement | Dem_BB005 | GWh | UKPN Eastern | Eaton Socon |  | 9.817 | 13.167 | 16.899 | 21.09 | 26.901 | 33.086 | 39.216 | 45.912 | 52.645 | 59.64 | 67.097 | 74.812 | 82.907 | 92.542 | 101.687 | 110.941 | 120.349 | 129.149 | 137.326 | 143.796 | 149.722 | 155.716 | 160.975 | 166.011 | 170.728 | 174.985 | 178.945 | 182.715
Electric Engagement | Dem_BB005 | GWh | UKPN Eastern | Elstree |  | 4.817 | 6.447 | 8.265 | 10.532 | 13.574 | 16.803 | 20.001 | 23.487 | 27.493 | 31.543 | 35.794 | 40.158 | 44.712 | 50.341 | 55.704 | 61.127 | 66.634 | 71.804 | 76.59 | 80.428 | 83.96 | 87.53 | 90.685 | 93.57 | 96.277 | 98.728 | 101.013 | 103.193
Electric Engagement | Dem_BB005 | GWh | UKPN Eastern | Loudwater |  | 1.169 | 1.564 | 2.005 | 2.555 | 3.293 | 4.077 | 4.853 | 5.698 | 6.67 | 7.652 | 8.684 | 9.742 | 10.848 | 12.213 | 13.514 | 14.83 | 16.166 | 17.42 | 18.581 | 19.512 | 20.369 | 21.235 | 22 | 22.701 | 23.357 | 23.951 | 24.506 | 25.035
Electric Engagement | Dem_BB005 | GWh | UKPN Eastern | Mill Hill |  | 9.197 | 12.311 | 15.782 | 20.109 | 25.92 | 32.083 | 38.191 | 44.848 | 52.496 | 60.23 | 68.346 | 76.68 | 85.376 | 96.124 | 106.365 | 116.718 | 127.236 | 137.106 | 146.245 | 153.574 | 160.318 | 167.135 | 173.158 | 178.667 | 183.837 | 188.517 | 192.88 | 197.042
Electric Engagement | Dem_BB005 | GWh | UKPN Eastern | Norwich Main |  | 23.402 | 31.334 | 40.175 | 48.388 | 60.559 | 73.613 | 86.556 | 100.747 | 109.603 | 119.969 | 131.737 | 144.262 | 157.659 | 170.874 | 183.175 | 195.68 | 208.455 | 220.183 | 230.917 | 238.74 | 245.666 | 252.723 | 258.609 | 265.297 | 271.403 | 276.716 | 281.502 | 285.937
Electric Engagement | Dem_BB005 | GWh | UKPN Eastern | Pelham |  | 4.934 | 6.61 | 8.478 | 10.501 | 13.341 | 16.37 | 19.371 | 22.651 | 25.805 | 29.114 | 32.663 | 36.345 | 40.214 | 44.703 | 48.956 | 53.261 | 57.639 | 61.727 | 65.544 | 68.545 | 71.288 | 74.063 | 76.489 | 78.836 | 81.029 | 83.003 | 84.833 | 86.572
Electric Engagement | Dem_BB005 | GWh | UKPN Eastern | Rayleigh |  | 9.713 | 13 | 16.663 | 20.981 | 26.88 | 33.152 | 39.367 | 46.148 | 53.78 | 61.538 | 69.704 | 78.102 | 86.875 | 97.479 | 107.567 | 117.771 | 128.138 | 137.856 | 146.873 | 154.069 | 160.68 | 167.364 | 173.255 | 178.574 | 183.546 | 188.018 | 192.168 | 196.109
Electric Engagement | Dem_BB005 | GWh | UKPN Eastern | Rye House |  | 4.189 | 5.611 | 7.195 | 9.015 | 11.521 | 14.187 | 16.83 | 19.714 | 22.864 | 26.087 | 29.49 | 32.997 | 36.664 | 41.119 | 45.356 | 49.642 | 53.997 | 58.079 | 61.88 | 64.915 | 67.704 | 70.523 | 73.008 | 75.323 | 77.496 | 79.461 | 81.293 | 83.04
Electric Engagement | Dem_BB005 | GWh | UKPN Eastern | Sheringham Shoal |  | 4.416 | 5.913 | 7.58 | 9.13 | 11.427 | 13.891 | 16.332 | 19.011 | 20.682 | 22.638 | 24.858 | 27.221 | 29.75 | 32.244 | 34.564 | 36.924 | 39.335 | 41.548 | 43.573 | 45.05 | 46.357 | 47.688 | 48.798 | 50.061 | 51.213 | 52.215 | 53.118 | 53.955
Electric Engagement | Dem_BB005 | GWh | UKPN Eastern | Sundon |  | 7.3 | 9.78 | 12.545 | 15.774 | 20.197 | 24.898 | 29.557 | 34.643 | 40.088 | 45.673 | 51.583 | 57.676 | 64.052 | 71.755 | 79.08 | 86.489 | 94.018 | 101.07 | 107.626 | 112.846 | 117.638 | 122.484 | 126.749 | 130.751 | 134.502 | 137.894 | 141.053 | 144.063
Electric Engagement | Dem_BB005 | GWh | UKPN Eastern | Tilbury |  | 1.445 | 1.929 | 2.471 | 3.058 | 3.882 | 4.762 | 5.634 | 6.588 | 7.757 | 8.932 | 10.16 | 11.419 | 12.73 | 14.338 | 15.87 | 17.419 | 18.993 | 20.47 | 21.884 | 23.027 | 24.082 | 25.148 | 26.095 | 26.95 | 27.755 | 28.488 | 29.173 | 29.83
Electric Engagement | Dem_BB005 | GWh | UKPN Eastern | Tottenham |  | 7.313 | 9.782 | 12.535 | 15.802 | 20.259 | 24.996 | 29.69 | 34.811 | 40.056 | 45.478 | 51.24 | 57.195 | 63.436 | 70.708 | 77.606 | 84.587 | 91.687 | 98.321 | 104.259 | 108.897 | 113.122 | 117.402 | 121.129 | 124.448 | 127.503 | 130.194 | 132.644 | 134.937
Electric Engagement | Dem_BB005 | GWh | UKPN Eastern | Walpole (_A) |  | 9.93 | 13.307 | 17.069 | 20.551 | 25.714 | 31.253 | 36.745 | 42.766 | 46.522 | 50.922 | 55.915 | 61.231 | 66.916 | 72.579 | 77.854 | 83.215 | 88.692 | 93.723 | 98.365 | 101.769 | 104.789 | 107.866 | 110.442 | 113.37 | 116.052 | 118.398 | 120.521 | 122.497
Electric Engagement | Dem_BB005 | GWh | UKPN Eastern | Warley |  | 5.846 | 7.833 | 10.047 | 12.934 | 16.756 | 20.804 | 24.815 | 29.184 | 34.841 | 40.447 | 46.257 | 52.187 | 58.347 | 66.129 | 73.564 | 81.076 | 88.701 | 95.875 | 102.58 | 108.019 | 113.047 | 118.123 | 122.637 | 126.618 | 130.362 | 133.763 | 136.942 | 139.981
Electric Engagement | Dem_BB005 | GWh | UKPN Eastern | Watford South |  | 6.002 | 8.034 | 10.3 | 13.122 | 16.915 | 20.936 | 24.923 | 29.267 | 34.257 | 39.305 | 44.601 | 50.04 | 55.715 | 62.728 | 69.412 | 76.168 | 83.032 | 89.473 | 95.437 | 100.219 | 104.62 | 109.069 | 112.999 | 116.595 | 119.968 | 123.022 | 125.869 | 128.586
Electric Engagement | Dem_BB005 | GWh | UKPN Eastern | West Thurrock |  | 1.459 | 1.95 | 2.5 | 3.151 | 4.039 | 4.984 | 5.92 | 6.941 | 7.987 | 9.068 | 10.216 | 11.404 | 12.648 | 14.098 | 15.473 | 16.865 | 18.28 | 19.604 | 20.787 | 21.712 | 22.554 | 23.408 | 24.151 | 24.812 | 25.422 | 25.958 | 26.446 | 26.904
Electric Engagement | Dem_BB005 | GWh | UKPN Eastern | Wymondley |  | 5.4 | 7.234 | 9.277 | 11.493 | 14.601 | 17.916 | 21.2 | 24.791 | 28.242 | 31.865 | 35.749 | 39.778 | 44.014 | 48.926 | 53.581 | 58.292 | 63.085 | 67.559 | 71.736 | 75.022 | 78.023 | 81.06 | 83.715 | 86.284 | 88.685 | 90.844 | 92.848 | 94.751
Electric Engagement | Dem_BB005 | GWh | UKPN London | Acton Lane 22kV |  | 1.199 | 1.606 | 2.059 | 2.622 | 3.38 | 4.183 | 4.978 | 5.846 | 6.607 | 7.416 | 8.291 | 9.201 | 10.161 | 11.269 | 12.318 | 13.38 | 14.461 | 15.468 | 16.346 | 17.019 | 17.628 | 18.245 | 18.778 | 19.309 | 19.8 | 20.236 | 20.635 | 21.009
Electric Engagement | Dem_BB005 | GWh | UKPN London | Barking |  | 2.998 | 4.009 | 5.137 | 6.478 | 8.305 | 10.246 | 12.169 | 14.269 | 16.419 | 18.642 | 21.004 | 23.445 | 26.003 | 28.984 | 31.811 | 34.673 | 37.583 | 40.303 | 42.736 | 44.638 | 46.37 | 48.124 | 49.652 | 51.012 | 52.264 | 53.367 | 54.372 | 55.311
Electric Engagement | Dem_BB005 | GWh | UKPN London | Barking West |  | 4.197 | 5.614 | 7.192 | 9.067 | 11.625 | 14.342 | 17.036 | 19.975 | 22.984 | 26.095 | 29.402 | 32.819 | 36.4 | 40.573 | 44.531 | 48.537 | 52.611 | 56.418 | 59.825 | 62.486 | 64.911 | 67.366 | 69.505 | 71.409 | 73.162 | 74.706 | 76.113 | 77.428
Electric Engagement | Dem_BB005 | GWh | UKPN London | Beddington (_C) |  | 5.242 | 7.02 | 9.001 | 11.696 | 15.224 | 18.953 | 22.648 | 26.669 | 31.741 | 36.782 | 42.015 | 47.36 | 52.918 | 59.95 | 66.668 | 73.456 | 80.347 | 86.829 | 92.837 | 97.699 | 102.188 | 106.723 | 110.749 | 114.344 | 117.725 | 120.795 | 123.666 | 126.41
Electric Engagement | Dem_BB005 | GWh | UKPN London | Canal Bank |  | 0.853 | 1.143 | 1.464 | 1.865 | 2.404 | 2.976 | 3.54 | 4.158 | 4.699 | 5.275 | 5.897 | 6.544 | 7.227 | 8.015 | 8.761 | 9.517 | 10.286 | 11.002 | 11.626 | 12.105 | 12.538 | 12.977 | 13.355 | 13.734 | 14.083 | 14.392 | 14.677 | 14.943
Electric Engagement | Dem_BB005 | GWh | UKPN London | City Road |  | 9.877 | 13.23 | 16.968 | 21.607 | 27.844 | 34.459 | 41.014 | 48.16 | 54.427 | 61.096 | 68.302 | 75.804 | 83.708 | 92.84 | 101.481 | 110.231 | 119.135 | 127.435 | 134.664 | 140.209 | 145.224 | 150.311 | 154.694 | 159.072 | 163.12 | 166.709 | 169.995 | 173.085
Electric Engagement | Dem_BB005 | GWh | UKPN London | Greenford |  | 1.081 | 1.447 | 1.857 | 2.364 | 3.046 | 3.77 | 4.487 | 5.27 | 5.955 | 6.685 | 7.474 | 8.294 | 9.159 | 10.158 | 11.104 | 12.061 | 13.035 | 13.944 | 14.735 | 15.341 | 15.891 | 16.447 | 16.926 | 17.406 | 17.849 | 18.241 | 18.601 | 18.939
Electric Engagement | Dem_BB005 | GWh | UKPN London | Hackney 132kV |  | 2.734 | 3.658 | 4.687 | 5.909 | 7.575 | 9.346 | 11.101 | 13.017 | 14.978 | 17.005 | 19.16 | 21.386 | 23.72 | 26.439 | 29.018 | 31.629 | 34.284 | 36.765 | 38.984 | 40.719 | 42.299 | 43.899 | 45.293 | 46.533 | 47.676 | 48.682 | 49.598 | 50.455
Electric Engagement | Dem_BB005 | GWh | UKPN London | Hackney 66kV |  | 3.318 | 4.438 | 5.687 | 7.169 | 9.192 | 11.34 | 13.469 | 15.794 | 18.173 | 20.633 | 23.248 | 25.949 | 28.78 | 32.08 | 35.209 | 38.377 | 41.598 | 44.608 | 47.302 | 49.406 | 51.323 | 53.265 | 54.956 | 56.462 | 57.848 | 59.069 | 60.18 | 61.22
Electric Engagement | Dem_BB005 | GWh | UKPN London | Hurst |  | 2.908 | 3.893 | 4.992 | 6.487 | 8.442 | 10.51 | 12.56 | 14.79 | 17.601 | 20.396 | 23.299 | 26.263 | 29.344 | 33.245 | 36.97 | 40.734 | 44.555 | 48.15 | 51.482 | 54.178 | 56.667 | 59.182 | 61.415 | 63.408 | 65.283 | 66.986 | 68.578 | 70.099
Electric Engagement | Dem_BB005 | GWh | UKPN London | Islington |  | 7.129 | 9.54 | 12.226 | 15.465 | 19.859 | 24.527 | 29.152 | 34.197 | 39.118 | 44.251 | 49.733 | 55.411 | 61.371 | 68.298 | 74.864 | 81.51 | 88.269 | 94.582 | 100.185 | 104.538 | 108.494 | 112.504 | 115.985 | 119.195 | 122.155 | 124.767 | 127.15 | 129.383
Electric Engagement | Dem_BB005 | GWh | UKPN London | Littlebrook (_C) |  | 0.758 | 1.015 | 1.301 | 1.691 | 2.201 | 2.74 | 3.274 | 3.855 | 4.589 | 5.317 | 6.073 | 6.846 | 7.649 | 8.666 | 9.637 | 10.619 | 11.615 | 12.552 | 13.42 | 14.123 | 14.772 | 15.427 | 16.01 | 16.529 | 17.018 | 17.461 | 17.877 | 18.273
Electric Engagement | Dem_BB005 | GWh | UKPN London | Lodge Road |  | 6.918 | 9.266 | 11.883 | 15.133 | 19.5 | 24.133 | 28.723 | 33.727 | 38.118 | 42.788 | 47.834 | 53.087 | 58.623 | 65.02 | 71.07 | 77.199 | 83.434 | 89.247 | 94.31 | 98.193 | 101.705 | 105.268 | 108.338 | 111.403 | 114.238 | 116.752 | 119.054 | 121.217
Electric Engagement | Dem_BB005 | GWh | UKPN London | New Cross |  | 9.011 | 12.056 | 15.45 | 19.564 | 25.139 | 31.059 | 36.924 | 43.322 | 49.449 | 55.86 | 62.722 | 69.834 | 77.305 | 85.994 | 94.226 | 102.56 | 111.036 | 118.951 | 125.992 | 131.461 | 136.432 | 141.47 | 145.843 | 149.995 | 153.839 | 157.249 | 160.377 | 163.318
Electric Engagement | Dem_BB005 | GWh | UKPN London | Perivale |  | 0.985 | 1.319 | 1.691 | 2.153 | 2.775 | 3.435 | 4.088 | 4.8 | 5.425 | 6.09 | 6.808 | 7.555 | 8.343 | 9.253 | 10.115 | 10.986 | 11.874 | 12.702 | 13.422 | 13.975 | 14.474 | 14.982 | 15.418 | 15.855 | 16.259 | 16.616 | 16.944 | 17.252
Electric Engagement | Dem_BB005 | GWh | UKPN London | Redbridge |  | 2.69 | 3.597 | 4.61 | 5.811 | 7.449 | 9.191 | 10.917 | 12.8 | 14.728 | 16.722 | 18.841 | 21.03 | 23.325 | 25.998 | 28.535 | 31.102 | 33.712 | 36.152 | 38.335 | 40.04 | 41.594 | 43.168 | 44.538 | 45.758 | 46.881 | 47.871 | 48.772 | 49.615
Electric Engagement | Dem_BB005 | GWh | UKPN London | St John's Wood |  | 9.572 | 12.821 | 16.443 | 20.94 | 26.983 | 33.393 | 39.746 | 46.67 | 52.744 | 59.207 | 66.189 | 73.458 | 81.118 | 89.969 | 98.342 | 106.821 | 115.449 | 123.494 | 130.498 | 135.872 | 140.732 | 145.662 | 149.909 | 154.152 | 158.074 | 161.552 | 164.737 | 167.731
Electric Engagement | Dem_BB005 | GWh | UKPN London | Wesley Avenue (Willesden) |  | 2.384 | 3.192 | 4.093 | 5.214 | 6.718 | 8.314 | 9.895 | 11.62 | 13.132 | 14.741 | 16.48 | 18.289 | 20.197 | 22.4 | 24.485 | 26.596 | 28.745 | 30.747 | 32.491 | 33.829 | 35.039 | 36.266 | 37.324 | 38.381 | 39.357 | 40.223 | 41.016 | 41.761
Electric Engagement | Dem_BB005 | GWh | UKPN London | West Ham |  | 5.894 | 7.884 | 10.102 | 12.736 | 16.328 | 20.145 | 23.928 | 28.055 | 32.283 | 36.652 | 41.297 | 46.096 | 51.125 | 56.986 | 62.546 | 68.172 | 73.894 | 79.241 | 84.026 | 87.764 | 91.169 | 94.618 | 97.622 | 100.297 | 102.759 | 104.927 | 106.903 | 108.75
Electric Engagement | Dem_BB005 | GWh | UKPN London | Willesden 132kV |  | 6.586 | 8.823 | 11.315 | 14.409 | 18.568 | 22.978 | 27.35 | 32.114 | 36.295 | 40.742 | 45.546 | 50.549 | 55.82 | 61.91 | 67.672 | 73.506 | 79.444 | 84.979 | 89.799 | 93.497 | 96.841 | 100.234 | 103.156 | 106.075 | 108.775 | 111.168 | 113.36 | 115.419
Electric Engagement | Dem_BB005 | GWh | UKPN London | Willesden 66kV |  | 1.957 | 2.623 | 3.363 | 4.283 | 5.518 | 6.829 | 8.128 | 9.545 | 10.787 | 12.109 | 13.536 | 15.024 | 16.59 | 18.4 | 20.113 | 21.847 | 23.611 | 25.256 | 26.689 | 27.788 | 28.782 | 29.79 | 30.659 | 31.527 | 32.329 | 33.04 | 33.691 | 34.304
Electric Engagement | Dem_BB005 | GWh | UKPN London | Wimbledon North |  | 3.132 | 4.191 | 5.37 | 6.8 | 8.736 | 10.794 | 12.833 | 15.056 | 17.186 | 19.414 | 21.798 | 24.27 | 26.867 | 29.886 | 32.748 | 35.644 | 38.589 | 41.34 | 43.787 | 45.688 | 47.416 | 49.167 | 50.687 | 52.13 | 53.465 | 54.651 | 55.738 | 56.76
Electric Engagement | Dem_BB005 | GWh | UKPN London | Wimbledon South |  | 13.776 | 18.431 | 23.62 | 29.909 | 38.431 | 47.479 | 56.447 | 66.228 | 75.595 | 85.395 | 95.884 | 106.757 | 118.179 | 131.46 | 144.044 | 156.785 | 169.743 | 181.842 | 192.605 | 200.967 | 208.567 | 216.268 | 222.953 | 229.301 | 235.175 | 240.39 | 245.171 | 249.668
Electric Engagement | Dem_BB005 | GWh | UKPN South East | Beddington (_J) |  | 12.866 | 17.228 | 22.091 | 28.706 | 37.362 | 46.514 | 55.582 | 65.451 | 77.898 | 90.268 | 103.11 | 116.23 | 129.868 | 147.129 | 163.616 | 180.274 | 197.185 | 213.092 | 227.837 | 239.77 | 250.787 | 261.917 | 271.797 | 280.619 | 288.916 | 296.452 | 303.496 | 310.231
Electric Engagement | Dem_BB005 | GWh | UKPN South East | Bolney |  | 21.177 | 28.315 | 36.272 | 44.713 | 56.662 | 69.413 | 82.051 | 95.874 | 108.567 | 122.024 | 136.535 | 151.63 | 167.526 | 185.619 | 202.728 | 220.055 | 237.69 | 254.122 | 269.25 | 281.022 | 291.729 | 302.577 | 312.002 | 321.095 | 329.537 | 337.062 | 343.987 | 350.522
Electric Engagement | Dem_BB005 | GWh | UKPN South East | Canterbury |  | 3.541 | 4.739 | 6.074 | 7.592 | 9.691 | 11.925 | 14.139 | 16.558 | 19.163 | 21.836 | 24.665 | 27.58 | 30.631 | 34.295 | 37.778 | 41.302 | 44.883 | 48.236 | 51.369 | 53.865 | 56.156 | 58.474 | 60.513 | 62.421 | 64.208 | 65.825 | 67.329 | 68.763
Electric Engagement | Dem_BB005 | GWh | UKPN South East | Chessington |  | 6.952 | 9.309 | 11.936 | 15.51 | 20.187 | 25.131 | 30.032 | 35.364 | 42.088 | 48.772 | 55.711 | 62.799 | 70.168 | 79.494 | 88.402 | 97.402 | 106.539 | 115.133 | 123.101 | 129.547 | 135.5 | 141.514 | 146.853 | 151.619 | 156.101 | 160.173 | 163.979 | 167.618
Electric Engagement | Dem_BB005 | GWh | UKPN South East | Kemsley |  | 3.525 | 4.723 | 6.059 | 7.463 | 9.452 | 11.575 | 13.679 | 15.982 | 18.102 | 20.35 | 22.774 | 25.293 | 27.947 | 30.983 | 33.856 | 36.764 | 39.724 | 42.483 | 45.063 | 47.082 | 48.922 | 50.786 | 52.41 | 54.003 | 55.489 | 56.825 | 58.063 | 59.237
Electric Engagement | Dem_BB005 | GWh | UKPN South East | Kingsnorth |  | 5.684 | 7.619 | 9.776 | 12.462 | 16.066 | 19.89 | 23.679 | 27.808 | 32.749 | 37.713 | 42.899 | 48.214 | 53.753 | 60.622 | 67.171 | 73.792 | 80.517 | 86.831 | 92.707 | 97.438 | 101.797 | 106.202 | 110.102 | 113.616 | 116.914 | 119.902 | 122.688 | 125.347
Electric Engagement | Dem_BB005 | GWh | UKPN South East | Littlebrook (_J) |  | 2.356 | 3.155 | 4.047 | 5.259 | 6.844 | 8.52 | 10.181 | 11.989 | 14.269 | 16.535 | 18.887 | 21.29 | 23.789 | 26.95 | 29.97 | 33.021 | 36.119 | 39.033 | 41.734 | 43.919 | 45.937 | 47.976 | 49.786 | 51.402 | 52.922 | 54.302 | 55.592 | 56.826
Electric Engagement | Dem_BB005 | GWh | UKPN South East | Ninfield |  | 12.659 | 16.924 | 21.681 | 26.727 | 33.869 | 41.49 | 49.046 | 57.308 | 64.894 | 72.938 | 81.613 | 90.635 | 100.136 | 110.951 | 121.178 | 131.535 | 142.076 | 151.898 | 160.941 | 167.977 | 174.377 | 180.862 | 186.495 | 191.931 | 196.976 | 201.474 | 205.614 | 209.52
Electric Engagement | Dem_BB005 | GWh | UKPN South East | Northfleet East |  | 5.687 | 7.624 | 9.782 | 12.47 | 16.076 | 19.903 | 23.694 | 27.827 | 32.77 | 37.736 | 42.926 | 48.244 | 53.787 | 60.66 | 67.214 | 73.839 | 80.567 | 86.886 | 92.766 | 97.499 | 101.861 | 106.269 | 110.171 | 113.687 | 116.987 | 119.976 | 122.765 | 125.425
Electric Engagement | Dem_BB005 | GWh | UKPN South East | Richborough |  | 4.518 | 6.044 | 7.748 | 9.685 | 12.363 | 15.213 | 18.037 | 21.122 | 24.447 | 27.857 | 31.465 | 35.183 | 39.075 | 43.749 | 48.193 | 52.688 | 57.257 | 61.535 | 65.531 | 68.715 | 71.638 | 74.594 | 77.196 | 79.629 | 81.91 | 83.972 | 85.892 | 87.721
Electric Engagement | Dem_BB005 | GWh | UKPN South East | Sellindge |  | 5.394 | 7.226 | 9.267 | 11.335 | 14.305 | 17.479 | 20.625 | 24.069 | 27.027 | 30.213 | 33.678 | 37.297 | 41.119 | 45.402 | 49.445 | 53.542 | 57.713 | 61.592 | 65.199 | 67.992 | 70.527 | 73.096 | 75.323 | 77.552 | 79.626 | 81.481 | 83.191 | 84.809
Electric Engagement | Dem_BB005 | GWh | UKPN South East | West Weybridge |  | 6.935 | 9.288 | 11.909 | 15.476 | 20.141 | 25.076 | 29.965 | 35.285 | 41.994 | 48.663 | 55.587 | 62.66 | 70.012 | 79.317 | 88.205 | 97.186 | 106.302 | 114.878 | 122.827 | 129.26 | 135.2 | 141.199 | 146.526 | 151.281 | 155.755 | 159.818 | 163.615 | 167.245
Electric Engagement | Dem_BB006 | GWh | Electricity North West | Bredbury |  | 17.245 | 23.74 | 31.906 | 42.18 | 54.772 | 70.246 | 86.461 | 105.538 | 126.79 | 150.002 | 174.925 | 200.238 | 225.628 | 249.599 | 273.338 | 295.029 | 313.783 | 329.667 | 342.653 | 352.602 | 360.309 | 365.738 | 367.445 | 366.913 | 366.012 | 364.839 | 363.403 | 361.695
Electric Engagement | Dem_BB006 | GWh | Electricity North West | Harker |  | 12.428 | 17.409 | 24.591 | 35.086 | 50.094 | 71.413 | 87.897 | 107.29 | 128.895 | 152.493 | 177.83 | 203.564 | 229.375 | 253.744 | 277.877 | 299.928 | 318.993 | 335.141 | 348.343 | 358.458 | 366.293 | 371.811 | 373.546 | 373.006 | 372.09 | 370.897 | 369.437 | 367.701
Electric Engagement | Dem_BB006 | GWh | Electricity North West | Heysham (NGET) |  | 6.521 | 9.049 | 12.447 | 17.07 | 23.251 | 31.533 | 38.812 | 47.375 | 56.914 | 67.334 | 78.522 | 89.885 | 101.282 | 112.042 | 122.699 | 132.435 | 140.854 | 147.984 | 153.813 | 158.279 | 161.739 | 164.176 | 164.942 | 164.703 | 164.299 | 163.772 | 163.128 | 162.361
Electric Engagement | Dem_BB006 | GWh | Electricity North West | Hutton |  | 12.477 | 17.517 | 24.897 | 35.835 | 51.673 | 74.397 | 91.57 | 111.774 | 134.282 | 158.866 | 185.262 | 212.071 | 238.961 | 264.348 | 289.49 | 312.463 | 332.325 | 349.148 | 362.901 | 373.438 | 381.601 | 387.35 | 389.158 | 388.595 | 387.64 | 386.398 | 384.877 | 383.068
Electric Engagement | Dem_BB006 | GWh | Electricity North West | Kearsley 132kV |  | 18.648 | 25.988 | 36.186 | 50.552 | 70.42 | 97.864 | 120.454 | 147.03 | 176.638 | 208.976 | 243.698 | 278.963 | 314.335 | 347.73 | 380.803 | 411.021 | 437.148 | 459.277 | 477.368 | 491.23 | 501.967 | 509.529 | 511.908 | 511.167 | 509.911 | 508.277 | 506.277 | 503.897
Electric Engagement | Dem_BB006 | GWh | Electricity North West | Kearsley 33kV |  | 18.648 | 25.988 | 36.186 | 50.552 | 70.42 | 97.864 | 120.454 | 147.03 | 176.638 | 208.976 | 243.698 | 278.963 | 314.335 | 347.73 | 380.803 | 411.021 | 437.148 | 459.277 | 477.368 | 491.23 | 501.967 | 509.529 | 511.908 | 511.167 | 509.911 | 508.277 | 506.277 | 503.897
Electric Engagement | Dem_BB006 | GWh | Electricity North West | Kirkby (_G) |  | 3.755 | 5.209 | 7.158 | 9.803 | 13.328 | 18.039 | 22.203 | 27.102 | 32.559 | 38.52 | 44.92 | 51.42 | 57.94 | 64.096 | 70.192 | 75.762 | 80.578 | 84.657 | 87.992 | 90.547 | 92.526 | 93.92 | 94.358 | 94.222 | 93.99 | 93.689 | 93.32 | 92.882
Electric Engagement | Dem_BB006 | GWh | Electricity North West | Macclesfield |  | 8.128 | 11.073 | 14.419 | 18.063 | 21.698 | 25.05 | 30.832 | 37.635 | 45.214 | 53.491 | 62.379 | 71.406 | 80.46 | 89.008 | 97.474 | 105.209 | 111.896 | 117.561 | 122.192 | 125.74 | 128.488 | 130.424 | 131.032 | 130.843 | 130.521 | 130.103 | 129.591 | 128.982
Electric Engagement | Dem_BB006 | GWh | Electricity North West | Ormonde |  | 3.26 | 4.524 | 6.223 | 8.535 | 11.625 | 15.766 | 19.406 | 23.687 | 28.457 | 33.667 | 39.261 | 44.942 | 50.641 | 56.021 | 61.349 | 66.218 | 70.427 | 73.992 | 76.907 | 79.14 | 80.869 | 82.088 | 82.471 | 82.352 | 82.149 | 81.886 | 81.564 | 81.18
Electric Engagement | Dem_BB006 | GWh | Electricity North West | Padiham |  | 23.935 | 33.182 | 45.517 | 62.16 | 84.214 | 113.532 | 139.739 | 170.57 | 204.918 | 242.434 | 282.715 | 323.626 | 364.661 | 403.403 | 441.771 | 476.827 | 507.137 | 532.809 | 553.797 | 569.878 | 582.334 | 591.107 | 593.866 | 593.007 | 591.55 | 589.655 | 587.333 | 584.573
Electric Engagement | Dem_BB006 | GWh | Electricity North West | Penwortham East |  | 11.926 | 16.594 | 23.004 | 31.926 | 44.121 | 60.796 | 74.83 | 91.34 | 109.733 | 129.823 | 151.394 | 173.302 | 195.276 | 216.022 | 236.568 | 255.341 | 271.571 | 285.319 | 296.558 | 305.169 | 311.839 | 316.537 | 318.015 | 317.555 | 316.774 | 315.759 | 314.517 | 313.038
Electric Engagement | Dem_BB006 | GWh | Electricity North West | Penwortham West |  | 7.602 | 10.577 | 14.663 | 20.349 | 28.122 | 38.751 | 47.696 | 58.219 | 69.942 | 82.747 | 96.496 | 110.46 | 124.466 | 137.689 | 150.785 | 162.75 | 173.096 | 181.858 | 189.022 | 194.51 | 198.762 | 201.756 | 202.698 | 202.405 | 201.907 | 201.261 | 200.468 | 199.526
Electric Engagement | Dem_BB006 | GWh | Electricity North West | Robin Rigg |  | 12.428 | 17.409 | 24.591 | 35.086 | 50.094 | 71.413 | 87.897 | 107.29 | 128.895 | 152.493 | 177.83 | 203.564 | 229.375 | 253.744 | 277.877 | 299.928 | 318.993 | 335.141 | 348.343 | 358.458 | 366.293 | 371.811 | 373.546 | 373.006 | 372.09 | 370.897 | 369.437 | 367.701
Electric Engagement | Dem_BB006 | GWh | Electricity North West | Rochdale |  | 13.89 | 19.357 | 26.952 | 37.652 | 52.45 | 72.891 | 89.716 | 109.511 | 131.563 | 155.65 | 181.511 | 207.777 | 234.123 | 258.996 | 283.629 | 306.136 | 325.596 | 342.078 | 355.553 | 365.877 | 373.875 | 379.507 | 381.278 | 380.727 | 379.792 | 378.575 | 377.084 | 375.312
Electric Engagement | Dem_BB006 | GWh | Electricity North West | South Manchester |  | 15.082 | 20.764 | 27.905 | 36.891 | 47.904 | 61.438 | 75.619 | 92.304 | 110.891 | 131.193 | 152.99 | 175.13 | 197.335 | 218.301 | 239.063 | 258.034 | 274.436 | 288.328 | 299.686 | 308.388 | 315.128 | 319.876 | 321.369 | 320.904 | 320.116 | 319.09 | 317.834 | 316.34
Electric Engagement | Dem_BB006 | GWh | Electricity North West | Stalybridge |  | 21.335 | 29.741 | 41.447 | 57.977 | 80.888 | 112.595 | 138.586 | 169.162 | 203.226 | 240.433 | 280.381 | 320.955 | 361.651 | 400.073 | 438.124 | 472.891 | 502.951 | 528.411 | 549.226 | 565.174 | 577.527 | 586.228 | 588.964 | 588.112 | 586.667 | 584.788 | 582.486 | 579.748
Electric Engagement | Dem_BB006 | GWh | Electricity North West | Stanah |  | 7.602 | 10.577 | 14.663 | 20.349 | 28.122 | 38.751 | 47.696 | 58.219 | 69.942 | 82.747 | 96.496 | 110.46 | 124.466 | 137.689 | 150.785 | 162.75 | 173.096 | 181.858 | 189.022 | 194.51 | 198.762 | 201.756 | 202.698 | 202.405 | 201.907 | 201.261 | 200.468 | 199.526
Electric Engagement | Dem_BB006 | GWh | Electricity North West | Walney 2 |  | 7.602 | 10.577 | 14.663 | 20.349 | 28.122 | 38.751 | 47.696 | 58.219 | 69.942 | 82.747 | 96.496 | 110.46 | 124.466 | 137.689 | 150.785 | 162.75 | 173.096 | 181.858 | 189.022 | 194.51 | 198.762 | 201.756 | 202.698 | 202.405 | 201.907 | 201.261 | 200.468 | 199.526
Electric Engagement | Dem_BB006 | GWh | Electricity North West | Washway Farm |  | 3.755 | 5.209 | 7.158 | 9.803 | 13.328 | 18.039 | 22.203 | 27.102 | 32.559 | 38.52 | 44.92 | 51.42 | 57.94 | 64.096 | 70.192 | 75.762 | 80.578 | 84.657 | 87.992 | 90.547 | 92.526 | 93.92 | 94.358 | 94.222 | 93.99 | 93.689 | 93.32 | 92.882
Electric Engagement | Dem_BB006 | GWh | Electricity North West | Whitegate |  | 9.305 | 12.968 | 18.057 | 25.225 | 35.139 | 48.834 | 60.106 | 73.368 | 88.142 | 104.278 | 121.604 | 139.202 | 156.852 | 173.516 | 190.019 | 205.098 | 218.135 | 229.178 | 238.205 | 245.122 | 250.48 | 254.253 | 255.44 | 255.071 | 254.444 | 253.629 | 252.63 | 251.443
Electric Engagement | Dem_BB006 | GWh | IDNO - Refer to Comment Field | Tynemouth 2 |  | 2.138 | 2.98 | 4.15 | 5.799 | 8.079 | 11.23 | 13.823 | 16.872 | 20.27 | 23.981 | 27.965 | 32.012 | 36.071 | 39.903 | 43.699 | 47.166 | 50.165 | 52.704 | 54.78 | 56.371 | 57.603 | 58.471 | 58.744 | 58.659 | 58.514 | 58.327 | 58.097 | 57.824 | Note: TYNE2 is operated by an IDNO allocated to GSP Group/licence area F
Electric Engagement | Dem_BB006 | GWh | NGED East Midlands | Berkswell |  | 38.729 | 53.414 | 72.169 | 96.238 | 126.427 | 164.451 | 202.411 | 247.07 | 296.822 | 351.165 | 409.511 | 468.771 | 528.21 | 584.327 | 639.902 | 690.682 | 734.585 | 771.772 | 802.172 | 825.465 | 843.508 | 856.215 | 860.212 | 858.967 | 856.857 | 854.112 | 850.75 | 846.751
Electric Engagement | Dem_BB006 | GWh | NGED East Midlands | Bicker Fen |  | 14.688 | 20.446 | 28.378 | 39.454 | 54.644 | 75.474 | 92.895 | 113.391 | 136.225 | 161.165 | 187.942 | 215.139 | 242.418 | 268.173 | 293.679 | 316.984 | 337.133 | 354.199 | 368.152 | 378.842 | 387.122 | 392.954 | 394.788 | 394.217 | 393.249 | 391.989 | 390.446 | 388.611
Electric Engagement | Dem_BB006 | GWh | NGED East Midlands | Chesterfield |  | 34.845 | 48.289 | 66.172 | 90.226 | 121.995 | 164.1 | 201.98 | 246.544 | 296.19 | 350.416 | 408.638 | 467.772 | 527.084 | 583.082 | 638.538 | 689.209 | 733.019 | 770.126 | 800.462 | 823.705 | 841.709 | 854.39 | 858.378 | 857.136 | 855.03 | 852.291 | 848.936 | 844.946
Electric Engagement | Dem_BB006 | GWh | NGED East Midlands | Coventry |  | 50.378 | 69.479 | 93.876 | 125.184 | 164.453 | 213.914 | 263.292 | 321.384 | 386.1 | 456.787 | 532.683 | 609.767 | 687.084 | 760.081 | 832.371 | 898.424 | 955.533 | 1003.904 | 1043.448 | 1073.747 | 1097.217 | 1113.747 | 1118.945 | 1117.326 | 1114.581 | 1111.01 | 1106.637 | 1101.436
Electric Engagement | Dem_BB006 | GWh | NGED East Midlands | Drakelow |  | 12.396 | 17.221 | 23.764 | 32.751 | 44.878 | 61.27 | 75.413 | 92.052 | 110.588 | 130.835 | 152.573 | 174.652 | 196.797 | 217.705 | 238.411 | 257.33 | 273.688 | 287.542 | 298.869 | 307.547 | 314.269 | 319.004 | 320.493 | 320.029 | 319.243 | 318.22 | 316.967 | 315.478
Electric Engagement | Dem_BB006 | GWh | NGED East Midlands | East Claydon (_B) |  | 61.254 | 83.291 | 107.807 | 133.618 | 157.837 | 177.661 | 218.671 | 266.917 | 320.666 | 379.374 | 442.407 | 506.427 | 570.64 | 631.266 | 691.305 | 746.164 | 793.594 | 833.768 | 866.61 | 891.774 | 911.266 | 924.995 | 929.312 | 927.968 | 925.688 | 922.722 | 919.09 | 914.77
Electric Engagement | Dem_BB006 | GWh | NGED East Midlands | Enderby |  | 21.983 | 30.541 | 42.151 | 58.106 | 79.644 | 108.771 | 133.879 | 163.417 | 196.324 | 232.267 | 270.858 | 310.054 | 349.368 | 386.485 | 423.244 | 456.83 | 485.869 | 510.464 | 530.572 | 545.978 | 557.912 | 566.317 | 568.96 | 568.137 | 566.742 | 564.926 | 562.702 | 560.057
Electric Engagement | Dem_BB006 | GWh | NGED East Midlands | Grendon |  | 81.58 | 112.132 | 149.991 | 196.765 | 252.82 | 320.004 | 393.871 | 480.773 | 577.585 | 683.33 | 796.866 | 912.18 | 1027.841 | 1137.04 | 1245.183 | 1343.994 | 1429.426 | 1501.787 | 1560.943 | 1606.269 | 1641.378 | 1666.105 | 1673.882 | 1671.46 | 1667.354 | 1662.012 | 1655.469 | 1647.689
Electric Engagement | Dem_BB006 | GWh | NGED East Midlands | Ratcliffe |  | 26.116 | 36.103 | 49.117 | 66.222 | 88.258 | 116.775 | 143.731 | 175.442 | 210.771 | 249.359 | 290.79 | 332.87 | 375.077 | 414.926 | 454.389 | 490.447 | 521.622 | 548.028 | 569.615 | 586.155 | 598.967 | 607.991 | 610.829 | 609.945 | 608.447 | 606.497 | 604.11 | 601.271
Electric Engagement | Dem_BB006 | GWh | NGED East Midlands | Staythorpe |  | 33.122 | 45.651 | 61.563 | 81.843 | 107.078 | 138.597 | 170.59 | 208.228 | 250.159 | 295.958 | 345.131 | 395.075 | 445.169 | 492.465 | 539.303 | 582.099 | 619.1 | 650.441 | 676.062 | 695.693 | 710.899 | 721.609 | 724.977 | 723.928 | 722.15 | 719.836 | 717.002 | 713.633
Electric Engagement | Dem_BB006 | GWh | NGED East Midlands | Stoke Bardolph |  | 7.577 | 10.475 | 14.25 | 19.213 | 25.606 | 33.88 | 41.701 | 50.901 | 61.151 | 72.347 | 84.367 | 96.576 | 108.822 | 120.383 | 131.832 | 142.294 | 151.339 | 159 | 165.263 | 170.062 | 173.779 | 176.397 | 177.22 | 176.964 | 176.529 | 175.964 | 175.271 | 174.447
Electric Engagement | Dem_BB006 | GWh | NGED East Midlands | Walpole (_B) |  | 19.823 | 27.401 | 37.267 | 50.22 | 66.889 | 88.436 | 108.851 | 132.867 | 159.622 | 188.845 | 220.222 | 252.09 | 284.055 | 314.233 | 344.119 | 371.427 | 395.037 | 415.035 | 431.383 | 443.909 | 453.612 | 460.446 | 462.595 | 461.926 | 460.791 | 459.315 | 457.506 | 455.356
Electric Engagement | Dem_BB006 | GWh | NGED East Midlands | West Burton |  | 6.65 | 9.242 | 12.771 | 17.637 | 24.228 | 33.169 | 40.825 | 49.833 | 59.868 | 70.828 | 82.596 | 94.549 | 106.537 | 117.856 | 129.065 | 139.307 | 148.162 | 155.662 | 161.794 | 166.492 | 170.131 | 172.694 | 173.5 | 173.249 | 172.824 | 172.27 | 171.592 | 170.786
Electric Engagement | Dem_BB006 | GWh | NGED East Midlands | Willington |  | 41.346 | 57.024 | 77.047 | 102.742 | 134.971 | 175.565 | 216.092 | 263.769 | 316.884 | 374.899 | 437.189 | 500.454 | 563.91 | 623.82 | 683.151 | 737.363 | 784.234 | 823.933 | 856.388 | 881.256 | 900.518 | 914.084 | 918.351 | 917.022 | 914.77 | 911.839 | 908.249 | 903.981
Electric Engagement | Dem_BB006 | GWh | NGED South Wales | Aberthaw |  | 9.859 | 13.782 | 19.356 | 27.388 | 38.728 | 54.671 | 67.291 | 82.138 | 98.678 | 116.744 | 136.141 | 155.842 | 175.602 | 194.258 | 212.734 | 229.615 | 244.211 | 256.573 | 266.68 | 274.424 | 280.422 | 284.646 | 285.975 | 285.561 | 284.86 | 283.947 | 282.829 | 281.5
Electric Engagement | Dem_BB006 | GWh | NGED South Wales | Alpha Steel (Uskmouth) |  | 10.18 | 14.231 | 19.987 | 28.28 | 39.99 | 56.452 | 69.483 | 84.814 | 101.893 | 120.547 | 140.576 | 160.919 | 181.323 | 200.587 | 219.664 | 237.096 | 252.167 | 264.932 | 275.368 | 283.364 | 289.558 | 293.92 | 295.292 | 294.865 | 294.14 | 293.198 | 292.044 | 290.671
Electric Engagement | Dem_BB006 | GWh | NGED South Wales | Cardiff East |  | 12.556 | 17.552 | 24.651 | 34.879 | 49.322 | 69.626 | 85.698 | 104.606 | 125.671 | 148.679 | 173.382 | 198.472 | 223.637 | 247.397 | 270.926 | 292.426 | 311.014 | 326.758 | 339.629 | 349.491 | 357.13 | 362.511 | 364.203 | 363.676 | 362.782 | 361.62 | 360.196 | 358.504
Electric Engagement | Dem_BB006 | GWh | NGED South Wales | Grange |  | 4.363 | 6.114 | 8.649 | 12.365 | 17.695 | 25.284 | 31.121 | 37.987 | 45.636 | 53.991 | 62.962 | 72.073 | 81.212 | 89.84 | 98.384 | 106.192 | 112.942 | 118.659 | 123.333 | 126.915 | 129.689 | 131.642 | 132.257 | 132.065 | 131.741 | 131.319 | 130.802 | 130.187
Electric Engagement | Dem_BB006 | GWh | NGED South Wales | Imperial Park |  | 0.387 | 0.549 | 0.803 | 1.202 | 1.808 | 2.709 | 3.335 | 4.071 | 4.89 | 5.786 | 6.747 | 7.723 | 8.703 | 9.627 | 10.543 | 11.379 | 12.103 | 12.715 | 13.216 | 13.6 | 13.897 | 14.107 | 14.172 | 14.152 | 14.117 | 14.072 | 14.017 | 13.951
Electric Engagement | Dem_BB006 | GWh | NGED South Wales | Pembroke |  | 4.778 | 6.78 | 9.917 | 14.847 | 22.336 | 33.476 | 41.204 | 50.295 | 60.422 | 71.484 | 83.362 | 95.425 | 107.524 | 118.948 | 130.261 | 140.598 | 149.535 | 157.105 | 163.293 | 168.035 | 171.708 | 174.294 | 175.108 | 174.855 | 174.425 | 173.866 | 173.182 | 172.368
Electric Engagement | Dem_BB006 | GWh | NGED South Wales | Pyle |  | 5.344 | 7.489 | 10.594 | 15.146 | 21.675 | 30.971 | 38.12 | 46.53 | 55.9 | 66.134 | 77.122 | 88.282 | 99.476 | 110.045 | 120.511 | 130.074 | 138.342 | 145.346 | 151.071 | 155.458 | 158.856 | 161.249 | 162.001 | 161.767 | 161.37 | 160.853 | 160.219 | 159.466
Electric Engagement | Dem_BB006 | GWh | NGED South Wales | Rassau |  | 11.579 | 16.43 | 24.033 | 35.981 | 54.128 | 81.126 | 99.853 | 121.884 | 146.427 | 173.235 | 202.019 | 231.253 | 260.575 | 288.258 | 315.674 | 340.725 | 362.383 | 380.728 | 395.725 | 407.216 | 416.116 | 422.385 | 424.357 | 423.743 | 422.702 | 421.348 | 419.689 | 417.717
Electric Engagement | Dem_BB006 | GWh | NGED South Wales | Swansea North |  | 28.627 | 40.62 | 59.417 | 88.954 | 133.82 | 200.566 | 246.863 | 301.329 | 362.008 | 428.284 | 499.444 | 571.718 | 644.21 | 712.652 | 780.431 | 842.363 | 895.908 | 941.26 | 978.337 | 1006.746 | 1028.751 | 1044.249 | 1049.123 | 1047.605 | 1045.032 | 1041.683 | 1037.583 | 1032.707
Electric Engagement | Dem_BB006 | GWh | NGED South Wales | Upper Boat 132kV |  | 8.028 | 11.222 | 15.761 | 22.301 | 31.535 | 44.517 | 54.793 | 66.882 | 80.35 | 95.06 | 110.855 | 126.896 | 142.987 | 158.178 | 173.222 | 186.968 | 198.852 | 208.919 | 217.148 | 223.454 | 228.338 | 231.778 | 232.86 | 232.523 | 231.951 | 231.208 | 230.298 | 229.216
Electric Engagement | Dem_BB006 | GWh | NGED South Wales | Upper Boat 33kV |  | 8.028 | 11.222 | 15.761 | 22.301 | 31.535 | 44.517 | 54.793 | 66.882 | 80.35 | 95.06 | 110.855 | 126.896 | 142.987 | 158.178 | 173.222 | 186.968 | 198.852 | 208.919 | 217.148 | 223.454 | 228.338 | 231.778 | 232.86 | 232.523 | 231.951 | 231.208 | 230.298 | 229.216
Electric Engagement | Dem_BB006 | GWh | NGED South Wales | Uskmouth |  | 10.18 | 14.231 | 19.987 | 28.28 | 39.99 | 56.452 | 69.483 | 84.814 | 101.893 | 120.547 | 140.576 | 160.919 | 181.323 | 200.587 | 219.664 | 237.096 | 252.167 | 264.932 | 275.368 | 283.364 | 289.558 | 293.92 | 295.292 | 294.865 | 294.14 | 293.198 | 292.044 | 290.671
Electric Engagement | Dem_BB006 | GWh | NGED South West | Abham |  | 20.897 | 29.09 | 40.373 | 56.129 | 77.736 | 107.363 | 132.147 | 161.303 | 193.784 | 229.262 | 267.354 | 306.043 | 344.848 | 381.485 | 417.768 | 450.92 | 479.583 | 503.86 | 523.707 | 538.915 | 550.694 | 558.99 | 561.599 | 560.787 | 559.409 | 557.617 | 555.422 | 552.811
Electric Engagement | Dem_BB006 | GWh | NGED South West | Alverdiscott |  | 33.387 | 46.475 | 64.502 | 89.675 | 124.195 | 171.529 | 211.124 | 257.705 | 309.599 | 366.28 | 427.138 | 488.948 | 550.945 | 609.478 | 667.446 | 720.411 | 766.204 | 804.991 | 836.7 | 860.995 | 879.815 | 893.069 | 897.238 | 895.94 | 893.739 | 890.875 | 887.368 | 883.198
Electric Engagement | Dem_BB006 | GWh | NGED South West | Axminster |  | 7.087 | 9.755 | 13.105 | 17.314 | 22.463 | 28.777 | 35.42 | 43.235 | 51.941 | 61.45 | 71.66 | 82.03 | 92.432 | 102.252 | 111.977 | 120.863 | 128.545 | 135.053 | 140.372 | 144.448 | 147.606 | 149.829 | 150.529 | 150.311 | 149.942 | 149.461 | 148.873 | 148.173
Electric Engagement | Dem_BB006 | GWh | NGED South West | Bridgewater |  | 33.283 | 45.782 | 61.377 | 80.817 | 104.372 | 132.955 | 163.646 | 199.752 | 239.975 | 283.91 | 331.082 | 378.993 | 427.048 | 472.418 | 517.349 | 558.403 | 593.898 | 623.963 | 648.541 | 667.373 | 681.96 | 692.234 | 695.465 | 694.459 | 692.753 | 690.533 | 687.815 | 684.582
Electric Engagement | Dem_BB006 | GWh | NGED South West | Exeter |  | 17.781 | 24.752 | 34.353 | 47.76 | 66.145 | 91.355 | 112.442 | 137.251 | 164.889 | 195.077 | 227.489 | 260.409 | 293.428 | 324.602 | 355.474 | 383.683 | 408.072 | 428.73 | 445.617 | 458.557 | 468.58 | 475.639 | 477.859 | 477.168 | 475.996 | 474.471 | 472.603 | 470.382
Electric Engagement | Dem_BB006 | GWh | NGED South West | Indian Queens |  | 22.056 | 30.702 | 42.611 | 59.241 | 82.046 | 113.316 | 139.473 | 170.245 | 204.527 | 241.972 | 282.176 | 323.01 | 363.966 | 402.634 | 440.929 | 475.919 | 506.171 | 531.794 | 552.742 | 568.792 | 581.224 | 589.98 | 592.734 | 591.877 | 590.423 | 588.531 | 586.214 | 583.459
Electric Engagement | Dem_BB006 | GWh | NGED South West | Landulph |  | 12.117 | 16.867 | 23.409 | 32.545 | 45.074 | 62.252 | 76.622 | 93.528 | 112.361 | 132.932 | 155.019 | 177.452 | 199.952 | 221.196 | 242.233 | 261.456 | 278.075 | 292.152 | 303.66 | 312.478 | 319.308 | 324.118 | 325.631 | 325.16 | 324.361 | 323.322 | 322.049 | 320.536
Electric Engagement | Dem_BB006 | GWh | NGED South West | Sandford |  | 6.467 | 8.859 | 11.731 | 15.13 | 18.98 | 23.289 | 28.665 | 34.99 | 42.036 | 49.732 | 57.995 | 66.387 | 74.805 | 82.752 | 90.623 | 97.814 | 104.031 | 109.298 | 113.603 | 116.902 | 119.457 | 121.257 | 121.823 | 121.646 | 121.348 | 120.959 | 120.483 | 119.916
Electric Engagement | Dem_BB006 | GWh | NGED South West | Seabank |  | 16.145 | 22.116 | 29.284 | 37.769 | 47.381 | 58.139 | 71.559 | 87.348 | 104.937 | 124.149 | 144.776 | 165.727 | 186.74 | 206.58 | 226.228 | 244.18 | 259.701 | 272.848 | 283.596 | 291.83 | 298.209 | 302.702 | 304.115 | 303.675 | 302.929 | 301.958 | 300.769 | 299.356
Electric Engagement | Dem_BB006 | GWh | NGED South West | Taunton |  | 15.775 | 21.875 | 30.032 | 41.068 | 55.729 | 75.27 | 92.645 | 113.085 | 135.857 | 160.73 | 187.435 | 214.559 | 241.764 | 267.449 | 292.886 | 316.128 | 336.223 | 353.243 | 367.158 | 377.819 | 386.077 | 391.894 | 393.723 | 393.153 | 392.187 | 390.931 | 389.392 | 387.562
Electric Engagement | Dem_BB006 | GWh | NGED West Midlands | Bishops Wood |  | 54.919 | 76.294 | 105.278 | 145.093 | 198.818 | 271.439 | 334.097 | 407.81 | 489.93 | 579.626 | 675.932 | 773.746 | 871.854 | 964.481 | 1056.212 | 1140.027 | 1212.494 | 1273.873 | 1324.051 | 1362.498 | 1392.279 | 1413.254 | 1419.851 | 1417.796 | 1414.313 | 1409.782 | 1404.232 | 1397.633
Electric Engagement | Dem_BB006 | GWh | NGED West Midlands | Bushbury |  | 10.222 | 14.2 | 19.595 | 27.006 | 37.005 | 50.522 | 62.185 | 75.905 | 91.189 | 107.884 | 125.809 | 144.015 | 162.276 | 179.516 | 196.59 | 212.19 | 225.678 | 237.103 | 246.442 | 253.598 | 259.141 | 263.045 | 264.273 | 263.891 | 263.243 | 262.399 | 261.366 | 260.138
Electric Engagement | Dem_BB006 | GWh | NGED West Midlands | Bustleholme |  | 14.222 | 19.614 | 26.501 | 35.339 | 46.425 | 60.388 | 74.328 | 90.727 | 108.996 | 128.951 | 150.377 | 172.138 | 193.964 | 214.571 | 234.979 | 253.625 | 269.747 | 283.402 | 294.566 | 303.119 | 309.745 | 314.411 | 315.878 | 315.421 | 314.647 | 313.638 | 312.404 | 310.936
Electric Engagement | Dem_BB006 | GWh | NGED West Midlands | Cellarhead |  | 41.521 | 57.713 | 79.76 | 110.183 | 151.415 | 207.374 | 255.243 | 311.558 | 374.296 | 442.822 | 516.397 | 591.125 | 666.077 | 736.842 | 806.923 | 870.956 | 926.319 | 973.211 | 1011.546 | 1040.919 | 1063.671 | 1079.695 | 1084.735 | 1083.165 | 1080.504 | 1077.042 | 1072.803 | 1067.761
Electric Engagement | Dem_BB006 | GWh | NGED West Midlands | Feckenham |  | 69.66 | 96.072 | 129.807 | 173.098 | 227.397 | 295.789 | 364.067 | 444.393 | 533.88 | 631.623 | 736.567 | 843.155 | 950.065 | 1051.001 | 1150.961 | 1242.295 | 1321.262 | 1388.147 | 1442.827 | 1484.723 | 1517.176 | 1540.032 | 1547.22 | 1544.982 | 1541.186 | 1536.248 | 1530.201 | 1523.01
Electric Engagement | Dem_BB006 | GWh | NGED West Midlands | Hams Hall |  | 28.146 | 38.819 | 52.449 | 69.941 | 91.882 | 119.516 | 147.104 | 179.56 | 215.718 | 255.212 | 297.616 | 340.683 | 383.881 | 424.665 | 465.054 | 501.959 | 533.866 | 560.891 | 582.985 | 599.914 | 613.026 | 622.262 | 625.166 | 624.262 | 622.728 | 620.733 | 618.289 | 615.383
Electric Engagement | Dem_BB006 | GWh | NGED West Midlands | Iron Acton |  | 66.846 | 91.702 | 121.953 | 158.446 | 200.86 | 249.881 | 307.563 | 375.421 | 451.02 | 533.592 | 622.249 | 712.294 | 802.611 | 887.881 | 972.327 | 1049.486 | 1116.197 | 1172.701 | 1218.894 | 1254.288 | 1281.704 | 1301.013 | 1307.085 | 1305.194 | 1301.988 | 1297.816 | 1292.707 | 1286.632
Electric Engagement | Dem_BB006 | GWh | NGED West Midlands | Ironbridge |  | 10.676 | 14.839 | 20.508 | 28.33 | 38.931 | 53.319 | 65.627 | 80.106 | 96.237 | 113.856 | 132.774 | 151.987 | 171.259 | 189.453 | 207.472 | 223.936 | 238.171 | 250.227 | 260.084 | 267.636 | 273.486 | 277.606 | 278.902 | 278.498 | 277.814 | 276.924 | 275.834 | 274.538
Electric Engagement | Dem_BB006 | GWh | NGED West Midlands | Kitwell |  | 10.45 | 14.517 | 20.033 | 27.609 | 37.832 | 51.65 | 63.573 | 77.599 | 93.226 | 110.293 | 128.619 | 147.231 | 165.899 | 183.525 | 200.979 | 216.928 | 230.717 | 242.397 | 251.945 | 259.261 | 264.928 | 268.919 | 270.174 | 269.783 | 269.12 | 268.258 | 267.202 | 265.946
Electric Engagement | Dem_BB006 | GWh | NGED West Midlands | Nechells |  | 26.948 | 37.166 | 50.217 | 66.964 | 87.971 | 114.429 | 140.843 | 171.918 | 206.536 | 244.349 | 284.948 | 326.183 | 367.541 | 406.589 | 445.26 | 480.594 | 511.143 | 537.018 | 558.171 | 574.379 | 586.934 | 595.776 | 598.557 | 597.691 | 596.222 | 594.312 | 591.973 | 589.191
Electric Engagement | Dem_BB006 | GWh | NGED West Midlands | Ocker Hill |  | 2.848 | 3.957 | 5.46 | 7.525 | 10.312 | 14.078 | 17.328 | 21.151 | 25.41 | 30.062 | 35.057 | 40.13 | 45.219 | 50.023 | 54.78 | 59.127 | 62.886 | 66.069 | 68.672 | 70.666 | 72.21 | 73.298 | 73.64 | 73.534 | 73.353 | 73.118 | 72.83 | 72.488
Electric Engagement | Dem_BB006 | GWh | NGED West Midlands | Oldbury |  | 4.397 | 6.108 | 8.429 | 11.617 | 15.918 | 21.732 | 26.749 | 32.65 | 39.225 | 46.407 | 54.117 | 61.948 | 69.803 | 77.219 | 84.563 | 91.274 | 97.076 | 101.99 | 106.008 | 109.086 | 111.47 | 113.149 | 113.677 | 113.513 | 113.234 | 112.871 | 112.427 | 111.899
Electric Engagement | Dem_BB006 | GWh | NGED West Midlands | Penn |  | 6.457 | 9.04 | 12.751 | 18.152 | 25.852 | 36.761 | 45.246 | 55.229 | 66.351 | 78.498 | 91.54 | 104.787 | 118.074 | 130.618 | 143.041 | 154.392 | 164.206 | 172.519 | 179.314 | 184.521 | 188.554 | 191.395 | 192.288 | 192.01 | 191.538 | 190.925 | 190.173 | 189.279
Electric Engagement | Dem_BB006 | GWh | NGED West Midlands | Rugeley |  | 7.508 | 10.436 | 14.423 | 19.925 | 27.381 | 37.5 | 46.157 | 56.34 | 67.686 | 80.077 | 93.382 | 106.896 | 120.45 | 133.246 | 145.919 | 157.499 | 167.51 | 175.99 | 182.922 | 188.234 | 192.348 | 195.246 | 196.157 | 195.874 | 195.392 | 194.766 | 194 | 193.088
Electric Engagement | Dem_BB006 | GWh | NGED West Midlands | Shrewsbury |  | 7.956 | 11.059 | 15.283 | 21.113 | 29.014 | 39.736 | 48.909 | 59.7 | 71.721 | 84.852 | 98.95 | 113.269 | 127.631 | 141.191 | 154.62 | 166.889 | 177.498 | 186.483 | 193.829 | 199.457 | 203.817 | 206.887 | 207.853 | 207.552 | 207.042 | 206.379 | 205.567 | 204.6
Electric Engagement | Dem_BB006 | GWh | NGED West Midlands | Walham |  | 19.943 | 27.349 | 36.33 | 47.112 | 59.563 | 73.84 | 90.885 | 110.937 | 133.277 | 157.677 | 183.875 | 210.484 | 237.172 | 262.37 | 287.323 | 310.124 | 329.837 | 346.534 | 360.184 | 370.643 | 378.744 | 384.45 | 386.245 | 385.686 | 384.739 | 383.506 | 381.996 | 380.201
Electric Engagement | Dem_BB006 | GWh | NGED West Midlands | Willenhall |  | 6.414 | 8.91 | 12.295 | 16.945 | 23.22 | 31.701 | 39.019 | 47.628 | 57.218 | 67.694 | 78.941 | 90.365 | 101.823 | 112.641 | 123.354 | 133.143 | 141.606 | 148.774 | 154.635 | 159.125 | 162.603 | 165.052 | 165.823 | 165.583 | 165.176 | 164.647 | 163.999 | 163.228
Electric Engagement | Dem_BB006 | GWh | NPg Northeast | Blyth 132kV |  | 8.983 | 12.389 | 16.74 | 22.324 | 29.33 | 38.156 | 46.963 | 57.325 | 68.868 | 81.477 | 95.014 | 108.764 | 122.555 | 135.575 | 148.469 | 160.251 | 170.438 | 179.065 | 186.119 | 191.523 | 195.71 | 198.658 | 199.585 | 199.297 | 198.807 | 198.17 | 197.39 | 196.462
Electric Engagement | Dem_BB006 | GWh | NPg Northeast | Blyth 66kV |  | 8.574 | 11.825 | 15.977 | 21.308 | 27.994 | 36.418 | 44.824 | 54.714 | 65.732 | 77.766 | 90.687 | 103.81 | 116.973 | 129.401 | 141.708 | 152.953 | 162.676 | 170.911 | 177.643 | 182.801 | 186.797 | 189.611 | 190.496 | 190.22 | 189.753 | 189.145 | 188.4 | 187.515
Electric Engagement | Dem_BB006 | GWh | NPg Northeast | Fourstones |  | 3.31 | 4.636 | 6.549 | 9.345 | 13.342 | 19.019 | 23.41 | 28.575 | 34.329 | 40.614 | 47.362 | 54.216 | 61.09 | 67.58 | 74.008 | 79.881 | 84.958 | 89.259 | 92.775 | 95.469 | 97.556 | 99.025 | 99.487 | 99.344 | 99.099 | 98.782 | 98.393 | 97.931
Electric Engagement | Dem_BB006 | GWh | NPg Northeast | Hart Moor |  | 4.122 | 5.745 | 8 | 11.177 | 15.574 | 21.648 | 26.645 | 32.523 | 39.073 | 46.226 | 53.907 | 61.707 | 69.532 | 76.919 | 84.234 | 90.919 | 96.698 | 101.593 | 105.595 | 108.661 | 111.036 | 112.709 | 113.235 | 113.071 | 112.794 | 112.432 | 111.99 | 111.463
Electric Engagement | Dem_BB006 | GWh | NPg Northeast | Hawthorn Pit |  | 4.733 | 6.596 | 9.186 | 12.835 | 17.883 | 24.858 | 30.596 | 37.346 | 44.866 | 53.08 | 61.9 | 70.857 | 79.842 | 88.324 | 96.725 | 104.4 | 111.037 | 116.658 | 121.253 | 124.774 | 127.501 | 129.422 | 130.026 | 129.838 | 129.519 | 129.104 | 128.596 | 127.991
Electric Engagement | Dem_BB006 | GWh | NPg Northeast | Knaresborough |  | 11.887 | 16.36 | 21.969 | 29.006 | 37.6 | 48.12 | 59.227 | 72.295 | 86.853 | 102.754 | 119.826 | 137.166 | 154.558 | 170.979 | 187.24 | 202.099 | 214.945 | 225.826 | 234.722 | 241.538 | 246.817 | 250.535 | 251.705 | 251.341 | 250.723 | 249.92 | 248.936 | 247.766
Electric Engagement | Dem_BB006 | GWh | NPg Northeast | Lackenby |  | 6.808 | 9.708 | 14.385 | 21.9 | 33.512 | 51 | 62.772 | 76.622 | 92.051 | 108.904 | 126.998 | 145.376 | 163.809 | 181.212 | 198.447 | 214.195 | 227.81 | 239.343 | 248.771 | 255.994 | 261.59 | 265.531 | 266.77 | 266.384 | 265.73 | 264.878 | 263.835 | 262.596
Electric Engagement | Dem_BB006 | GWh | NPg Northeast | Norton |  | 30.704 | 42.791 | 59.588 | 83.26 | 116.007 | 161.253 | 198.476 | 242.266 | 291.051 | 344.337 | 401.548 | 459.656 | 517.939 | 572.966 | 627.46 | 677.252 | 720.302 | 756.765 | 786.574 | 809.415 | 827.106 | 839.567 | 843.486 | 842.265 | 840.196 | 837.504 | 834.207 | 830.287
Electric Engagement | Dem_BB006 | GWh | NPg Northeast | Offerton |  | 1.749 | 2.437 | 3.394 | 4.743 | 6.608 | 9.185 | 11.305 | 13.8 | 16.579 | 19.614 | 22.873 | 26.183 | 29.502 | 32.637 | 35.741 | 38.577 | 41.029 | 43.106 | 44.804 | 46.105 | 47.113 | 47.823 | 48.046 | 47.976 | 47.859 | 47.705 | 47.517 | 47.294
Electric Engagement | Dem_BB006 | GWh | NPg Northeast | Osbaldwick |  | 31.943 | 44.055 | 59.529 | 79.39 | 104.308 | 135.703 | 167.028 | 203.88 | 244.935 | 289.778 | 337.925 | 386.826 | 435.874 | 482.181 | 528.041 | 569.944 | 606.173 | 636.859 | 661.945 | 681.166 | 696.055 | 706.541 | 709.839 | 708.812 | 707.07 | 704.805 | 702.031 | 698.731
Electric Engagement | Dem_BB006 | GWh | NPg Northeast | Poppleton |  | 1.729 | 2.379 | 3.195 | 4.218 | 5.468 | 6.998 | 8.613 | 10.513 | 12.63 | 14.943 | 17.425 | 19.947 | 22.476 | 24.864 | 27.229 | 29.389 | 31.258 | 32.84 | 34.134 | 35.125 | 35.892 | 36.433 | 36.603 | 36.55 | 36.46 | 36.344 | 36.201 | 36.03
Electric Engagement | Dem_BB006 | GWh | NPg Northeast | Saltholme |  | 1.113 | 1.586 | 2.351 | 3.579 | 5.476 | 8.334 | 10.258 | 12.521 | 15.042 | 17.796 | 20.753 | 23.756 | 26.769 | 29.612 | 32.429 | 35.002 | 37.227 | 39.112 | 40.652 | 41.833 | 42.747 | 43.391 | 43.594 | 43.531 | 43.424 | 43.285 | 43.114 | 42.912
Electric Engagement | Dem_BB006 | GWh | NPg Northeast | South Shields |  | 1.511 | 2.105 | 2.932 | 4.096 | 5.708 | 7.934 | 9.765 | 11.92 | 14.32 | 16.942 | 19.757 | 22.616 | 25.483 | 28.191 | 30.872 | 33.322 | 35.44 | 37.234 | 38.7 | 39.824 | 40.695 | 41.308 | 41.5 | 41.44 | 41.339 | 41.206 | 41.044 | 40.851
Electric Engagement | Dem_BB006 | GWh | NPg Northeast | Spennymoor |  | 24.074 | 33.601 | 46.987 | 66.061 | 92.722 | 129.886 | 159.868 | 195.141 | 234.436 | 277.356 | 323.439 | 370.244 | 417.19 | 461.512 | 505.407 | 545.513 | 580.189 | 609.559 | 633.57 | 651.967 | 666.218 | 676.255 | 679.411 | 678.428 | 676.761 | 674.593 | 671.938 | 668.78
Electric Engagement | Dem_BB006 | GWh | NPg Northeast | Stella North |  | 11.345 | 15.742 | 21.648 | 29.679 | 40.405 | 54.77 | 67.413 | 82.287 | 98.857 | 116.956 | 136.388 | 156.125 | 175.921 | 194.611 | 213.12 | 230.032 | 244.654 | 257.039 | 267.164 | 274.922 | 280.931 | 285.164 | 286.494 | 286.08 | 285.377 | 284.463 | 283.343 | 282.011
Electric Engagement | Dem_BB006 | GWh | NPg Northeast | Stella South |  | 13.337 | 18.506 | 25.449 | 34.89 | 47.5 | 64.388 | 79.251 | 96.736 | 116.216 | 137.493 | 160.337 | 183.539 | 206.812 | 228.784 | 250.543 | 270.425 | 287.615 | 302.174 | 314.077 | 323.197 | 330.261 | 335.237 | 336.801 | 336.314 | 335.488 | 334.413 | 333.097 | 331.531
Electric Engagement | Dem_BB006 | GWh | NPg Northeast | Tynemouth 1 |  | 4.989 | 6.954 | 9.683 | 13.53 | 18.851 | 26.204 | 32.253 | 39.369 | 47.296 | 55.955 | 65.252 | 74.695 | 84.166 | 93.108 | 101.964 | 110.055 | 117.051 | 122.976 | 127.82 | 131.532 | 134.407 | 136.431 | 137.068 | 136.87 | 136.534 | 136.096 | 135.56 | 134.923
Electric Engagement | Dem_BB006 | GWh | NPg Northeast | West Boldon |  | 9.452 | 13.172 | 18.343 | 25.63 | 35.711 | 49.639 | 61.098 | 74.578 | 89.595 | 105.998 | 123.61 | 141.498 | 159.439 | 176.378 | 193.153 | 208.481 | 221.733 | 232.958 | 242.134 | 249.165 | 254.611 | 258.447 | 259.653 | 259.278 | 258.641 | 257.812 | 256.797 | 255.59
Electric Engagement | Dem_BB006 | GWh | NPg Yorkshire | Bradford West |  | 29.345 | 40.567 | 55.188 | 74.402 | 99.153 | 131.177 | 161.458 | 197.081 | 236.767 | 280.114 | 326.655 | 373.925 | 421.338 | 466.101 | 510.432 | 550.937 | 585.958 | 615.62 | 639.87 | 658.45 | 672.842 | 682.978 | 686.166 | 685.173 | 683.49 | 681.3 | 678.618 | 675.429
Electric Engagement | Dem_BB006 | GWh | NPg Yorkshire | Camblesforth |  | 2.802 | 3.888 | 5.35 | 7.341 | 10.005 | 13.577 | 16.712 | 20.399 | 24.506 | 28.993 | 33.81 | 38.703 | 43.61 | 48.244 | 52.832 | 57.025 | 60.649 | 63.72 | 66.229 | 68.153 | 69.642 | 70.691 | 71.021 | 70.919 | 70.744 | 70.518 | 70.24 | 69.91
Electric Engagement | Dem_BB006 | GWh | NPg Yorkshire | Creyke Beck |  | 24.62 | 34.441 | 48.466 | 68.772 | 97.573 | 138.209 | 170.112 | 207.645 | 249.458 | 295.128 | 344.164 | 393.968 | 443.922 | 491.085 | 537.791 | 580.468 | 617.366 | 648.618 | 674.167 | 693.743 | 708.907 | 719.587 | 722.945 | 721.9 | 720.126 | 717.819 | 714.993 | 711.633
Electric Engagement | Dem_BB006 | GWh | NPg Yorkshire | Drax |  | 2.374 | 3.295 | 4.534 | 6.222 | 8.479 | 11.508 | 14.164 | 17.289 | 20.77 | 24.573 | 28.656 | 32.803 | 36.962 | 40.889 | 44.778 | 48.331 | 51.403 | 54.005 | 56.133 | 57.763 | 59.025 | 59.914 | 60.194 | 60.107 | 59.959 | 59.767 | 59.532 | 59.252
Electric Engagement | Dem_BB006 | GWh | NPg Yorkshire | Elland |  | 25.51 | 35.265 | 47.975 | 64.678 | 86.193 | 114.033 | 140.355 | 171.323 | 205.822 | 243.503 | 283.962 | 325.054 | 366.269 | 405.182 | 443.719 | 478.93 | 509.374 | 535.159 | 556.239 | 572.391 | 584.902 | 593.714 | 596.485 | 595.622 | 594.159 | 592.255 | 589.924 | 587.152
Electric Engagement | Dem_BB006 | GWh | NPg Yorkshire | Ferrybridge A |  | 10.459 | 14.45 | 19.623 | 26.381 | 35.03 | 46.147 | 56.8 | 69.332 | 83.293 | 98.542 | 114.915 | 131.545 | 148.224 | 163.971 | 179.567 | 193.816 | 206.136 | 216.571 | 225.102 | 231.639 | 236.702 | 240.268 | 241.389 | 241.04 | 240.448 | 239.677 | 238.734 | 237.612
Electric Engagement | Dem_BB006 | GWh | NPg Yorkshire | Ferrybridge B (_M) |  | 31.248 | 43.171 | 58.627 | 78.818 | 104.657 | 137.874 | 169.7 | 207.141 | 248.853 | 294.413 | 343.33 | 393.013 | 442.845 | 489.894 | 536.487 | 579.06 | 615.868 | 647.045 | 672.532 | 692.061 | 707.188 | 717.842 | 721.192 | 720.149 | 718.38 | 716.078 | 713.259 | 709.907
Electric Engagement | Dem_BB006 | GWh | NPg Yorkshire | Grimsby West |  | 5.552 | 7.88 | 11.538 | 17.295 | 26.051 | 39.09 | 48.113 | 58.729 | 70.555 | 83.472 | 97.341 | 111.427 | 125.555 | 138.895 | 152.105 | 164.175 | 174.611 | 183.45 | 190.676 | 196.213 | 200.502 | 203.522 | 204.472 | 204.177 | 203.675 | 203.022 | 202.223 | 201.273
Electric Engagement | Dem_BB006 | GWh | NPg Yorkshire | Jordanthorpe |  | 2.896 | 4.014 | 5.5 | 7.499 | 10.14 | 13.639 | 16.787 | 20.491 | 24.618 | 29.125 | 33.964 | 38.879 | 43.808 | 48.462 | 53.072 | 57.283 | 60.924 | 64.009 | 66.53 | 68.462 | 69.958 | 71.012 | 71.344 | 71.24 | 71.065 | 70.838 | 70.559 | 70.227
Electric Engagement | Dem_BB006 | GWh | NPg Yorkshire | Keadby |  | 17.887 | 25.022 | 35.212 | 49.965 | 70.889 | 100.412 | 123.59 | 150.858 | 181.237 | 214.417 | 250.043 | 286.227 | 322.519 | 356.784 | 390.718 | 421.723 | 448.53 | 471.236 | 489.798 | 504.02 | 515.037 | 522.796 | 525.236 | 524.476 | 523.188 | 521.512 | 519.459 | 517.017
Electric Engagement | Dem_BB006 | GWh | NPg Yorkshire | Kirkstall B |  | 10.154 | 14.037 | 19.097 | 25.746 | 34.31 | 45.392 | 55.87 | 68.197 | 81.929 | 96.929 | 113.034 | 129.391 | 145.797 | 161.286 | 176.626 | 190.642 | 202.761 | 213.025 | 221.416 | 227.845 | 232.826 | 236.333 | 237.436 | 237.093 | 236.51 | 235.753 | 234.824 | 233.721
Electric Engagement | Dem_BB006 | GWh | NPg Yorkshire | Neepsend |  | 6.571 | 9.107 | 12.479 | 17.016 | 23.007 | 30.948 | 38.091 | 46.496 | 55.858 | 66.085 | 77.065 | 88.217 | 99.403 | 109.963 | 120.422 | 129.978 | 138.24 | 145.238 | 150.959 | 155.342 | 158.738 | 161.129 | 161.881 | 161.647 | 161.25 | 160.733 | 160.101 | 159.348
Electric Engagement | Dem_BB006 | GWh | NPg Yorkshire | Norton Lees |  | 2.641 | 3.66 | 5.015 | 6.838 | 9.245 | 12.436 | 15.307 | 18.684 | 22.446 | 26.556 | 30.968 | 35.45 | 39.944 | 44.188 | 48.391 | 52.231 | 55.551 | 58.363 | 60.662 | 62.424 | 63.788 | 64.749 | 65.051 | 64.957 | 64.798 | 64.59 | 64.336 | 64.033
Electric Engagement | Dem_BB006 | GWh | NPg Yorkshire | Pitsmoor |  | 0.926 | 1.283 | 1.758 | 2.397 | 3.241 | 4.36 | 5.367 | 6.551 | 7.87 | 9.311 | 10.858 | 12.429 | 14.005 | 15.493 | 16.966 | 18.313 | 19.477 | 20.462 | 21.269 | 21.886 | 22.364 | 22.701 | 22.807 | 22.774 | 22.718 | 22.646 | 22.556 | 22.45
Electric Engagement | Dem_BB006 | GWh | NPg Yorkshire | Saltend North |  | 3.192 | 4.465 | 6.283 | 8.915 | 12.649 | 17.917 | 22.052 | 26.918 | 32.338 | 38.259 | 44.615 | 51.072 | 57.547 | 63.661 | 69.716 | 75.248 | 80.032 | 84.083 | 87.395 | 89.933 | 91.898 | 93.283 | 93.718 | 93.583 | 93.353 | 93.054 | 92.687 | 92.252
Electric Engagement | Dem_BB006 | GWh | NPg Yorkshire | Sheffield City |  | 0.594 | 0.824 | 1.129 | 1.539 | 2.081 | 2.799 | 3.445 | 4.205 | 5.052 | 5.977 | 6.97 | 7.978 | 8.99 | 9.945 | 10.891 | 11.755 | 12.503 | 13.135 | 13.653 | 14.049 | 14.356 | 14.573 | 14.641 | 14.619 | 14.584 | 14.537 | 14.48 | 14.412
Electric Engagement | Dem_BB006 | GWh | NPg Yorkshire | Skelton Grange |  | 19.617 | 27.119 | 36.893 | 49.738 | 66.283 | 87.692 | 107.934 | 131.749 | 158.279 | 187.256 | 218.369 | 249.969 | 281.664 | 311.589 | 341.224 | 368.301 | 391.713 | 411.542 | 427.753 | 440.174 | 449.795 | 456.571 | 458.702 | 458.038 | 456.913 | 455.449 | 453.656 | 451.524
Electric Engagement | Dem_BB006 | GWh | NPg Yorkshire | Templeborough |  | 0.165 | 0.229 | 0.314 | 0.428 | 0.579 | 0.778 | 0.958 | 1.169 | 1.405 | 1.662 | 1.938 | 2.218 | 2.5 | 2.765 | 3.028 | 3.269 | 3.476 | 3.652 | 3.796 | 3.906 | 3.992 | 4.052 | 4.071 | 4.065 | 4.055 | 4.042 | 4.026 | 4.007
Electric Engagement | Dem_BB006 | GWh | NPg Yorkshire | Thorpe Marsh |  | 21.543 | 29.712 | 40.147 | 53.542 | 70.348 | 91.521 | 112.647 | 137.501 | 165.189 | 195.432 | 227.903 | 260.883 | 293.962 | 325.193 | 356.122 | 384.382 | 408.816 | 429.511 | 446.429 | 459.393 | 469.434 | 476.506 | 478.73 | 478.037 | 476.863 | 475.335 | 473.464 | 471.239
Electric Engagement | Dem_BB006 | GWh | NPg Yorkshire | Thurcroft |  | 14.949 | 20.717 | 28.389 | 38.709 | 52.338 | 70.402 | 86.654 | 105.772 | 127.071 | 150.336 | 175.314 | 200.684 | 226.13 | 250.154 | 273.946 | 295.685 | 314.48 | 330.4 | 343.415 | 353.386 | 361.111 | 366.551 | 368.262 | 367.729 | 366.826 | 365.65 | 364.211 | 362.499
Electric Engagement | Dem_BB006 | GWh | NPg Yorkshire | West Melton |  | 24.827 | 34.406 | 47.147 | 64.286 | 86.921 | 116.921 | 143.91 | 175.662 | 211.034 | 249.671 | 291.154 | 333.286 | 375.546 | 415.444 | 454.957 | 491.06 | 522.275 | 548.713 | 570.327 | 586.888 | 599.716 | 608.751 | 611.592 | 610.707 | 609.207 | 607.255 | 604.865 | 602.022
Electric Engagement | Dem_BB006 | GWh | NPg Yorkshire | Wincobank |  | 0.788 | 1.092 | 1.497 | 2.041 | 2.76 | 3.712 | 4.569 | 5.577 | 6.7 | 7.927 | 9.244 | 10.581 | 11.923 | 13.19 | 14.444 | 15.59 | 16.581 | 17.421 | 18.107 | 18.633 | 19.04 | 19.327 | 19.417 | 19.389 | 19.341 | 19.279 | 19.203 | 19.113
Electric Engagement | Dem_BB006 | GWh | SHETL | Direct(SHETL) |  | 0.973 | 1.332 | 1.758 | 2.256 | 2.809 | 3.413 | 4.2 | 5.127 | 6.16 | 7.287 | 8.498 | 9.728 | 10.961 | 12.126 | 13.279 | 14.333 | 15.244 | 16.016 | 16.647 | 17.13 | 17.505 | 17.768 | 17.851 | 17.825 | 17.782 | 17.725 | 17.655 | 17.572
Electric Engagement | Dem_BB006 | GWh | SPEN | Ayr |  | 2.877 | 3.956 | 5.293 | 6.95 | 8.939 | 11.329 | 13.944 | 17.021 | 20.448 | 24.192 | 28.212 | 32.294 | 36.389 | 40.255 | 44.084 | 47.582 | 50.606 | 53.168 | 55.262 | 56.867 | 58.11 | 58.986 | 59.261 | 59.175 | 59.03 | 58.841 | 58.609 | 58.334
Electric Engagement | Dem_BB006 | GWh | SPEN | Bainsford |  | 1.645 | 2.271 | 3.075 | 4.116 | 5.433 | 7.107 | 8.748 | 10.678 | 12.828 | 15.176 | 17.698 | 20.259 | 22.828 | 25.253 | 27.655 | 29.849 | 31.747 | 33.354 | 34.668 | 35.674 | 36.454 | 37.003 | 37.176 | 37.122 | 37.031 | 36.912 | 36.767 | 36.594
Electric Engagement | Dem_BB006 | GWh | SPEN | Bathgate |  | 7.702 | 10.63 | 14.395 | 19.266 | 25.431 | 33.27 | 40.949 | 49.984 | 60.05 | 71.043 | 82.847 | 94.836 | 106.861 | 118.214 | 129.457 | 139.731 | 148.613 | 156.136 | 162.286 | 166.998 | 170.648 | 173.219 | 174.028 | 173.776 | 173.349 | 172.794 | 172.114 | 171.305
Electric Engagement | Dem_BB006 | GWh | SPEN | Berwick |  | 1.263 | 1.737 | 2.324 | 3.051 | 3.925 | 4.974 | 6.122 | 7.473 | 8.978 | 10.622 | 12.386 | 14.179 | 15.977 | 17.674 | 19.355 | 20.891 | 22.219 | 23.344 | 24.263 | 24.968 | 25.514 | 25.898 | 26.019 | 25.981 | 25.917 | 25.834 | 25.733 | 25.612
Electric Engagement | Dem_BB006 | GWh | SPEN | Bonnybridge |  | 6.821 | 9.414 | 12.749 | 17.062 | 22.523 | 29.465 | 36.266 | 44.268 | 53.182 | 62.919 | 73.373 | 83.99 | 94.64 | 104.695 | 114.652 | 123.75 | 131.617 | 138.279 | 143.726 | 147.9 | 151.132 | 153.409 | 154.125 | 153.902 | 153.524 | 153.032 | 152.43 | 151.713
Electric Engagement | Dem_BB006 | GWh | SPEN | Braehead Park |  | 2.137 | 2.938 | 3.932 | 5.162 | 6.64 | 8.416 | 10.358 | 12.643 | 15.189 | 17.97 | 20.956 | 23.989 | 27.03 | 29.902 | 32.746 | 35.345 | 37.591 | 39.494 | 41.05 | 42.242 | 43.165 | 43.816 | 44.02 | 43.956 | 43.848 | 43.708 | 43.536 | 43.331
Electric Engagement | Dem_BB006 | GWh | SPEN | Carntyne |  | 1.26 | 1.732 | 2.318 | 3.044 | 3.915 | 4.962 | 6.107 | 7.454 | 8.956 | 10.595 | 12.355 | 14.143 | 15.937 | 17.63 | 19.307 | 20.839 | 22.163 | 23.285 | 24.203 | 24.905 | 25.45 | 25.833 | 25.954 | 25.916 | 25.852 | 25.77 | 25.668 | 25.548
Electric Engagement | Dem_BB006 | GWh | SPEN | Carsfad |  | 0 | 0 | 0 | 0 | 0 | 0 | 0 | 0 | 0 | 0 | 0 | 0 | 0 | 0 | 0 | 0 | 0 | 0 | 0 | 0 | 0 | 0 | 0 | 0 | 0 | 0 | 0 | 0
Electric Engagement | Dem_BB006 | GWh | SPEN | Chapelcross |  | 2.582 | 3.549 | 4.75 | 6.236 | 8.021 | 10.166 | 12.512 | 15.273 | 18.348 | 21.707 | 25.314 | 28.977 | 32.651 | 36.12 | 39.556 | 42.695 | 45.409 | 47.707 | 49.586 | 51.026 | 52.142 | 52.927 | 53.174 | 53.097 | 52.967 | 52.797 | 52.589 | 52.342
Electric Engagement | Dem_BB006 | GWh | SPEN | Charlotte Street |  | 2.093 | 2.877 | 3.85 | 5.054 | 6.501 | 8.239 | 10.141 | 12.379 | 14.871 | 17.594 | 20.517 | 23.486 | 26.464 | 29.276 | 32.06 | 34.604 | 36.804 | 38.667 | 40.19 | 41.357 | 42.261 | 42.898 | 43.098 | 43.035 | 42.93 | 42.792 | 42.624 | 42.423
Electric Engagement | Dem_BB006 | GWh | SPEN | Clyde’s Mill |  | 6.257 | 8.602 | 11.512 | 15.113 | 19.439 | 24.637 | 30.324 | 37.015 | 44.469 | 52.61 | 61.351 | 70.229 | 79.134 | 87.541 | 95.867 | 103.475 | 110.052 | 115.624 | 120.178 | 123.668 | 126.371 | 128.275 | 128.873 | 128.687 | 128.371 | 127.959 | 127.456 | 126.857 | GSP also referred to as Westburn Road
Electric Engagement | Dem_BB006 | GWh | SPEN | Coatbridge |  | 5.274 | 7.25 | 9.703 | 12.738 | 16.384 | 20.766 | 25.559 | 31.199 | 37.481 | 44.343 | 51.711 | 59.194 | 66.699 | 73.785 | 80.803 | 87.215 | 92.759 | 97.455 | 101.294 | 104.235 | 106.513 | 108.118 | 108.622 | 108.465 | 108.199 | 107.852 | 107.428 | 106.923
Electric Engagement | Dem_BB006 | GWh | SPEN | Cockenzie |  | 3.211 | 4.415 | 5.908 | 7.756 | 9.976 | 12.644 | 15.563 | 18.997 | 22.822 | 27 | 31.486 | 36.043 | 40.613 | 44.928 | 49.201 | 53.105 | 56.481 | 59.34 | 61.677 | 63.468 | 64.855 | 65.833 | 66.14 | 66.044 | 65.882 | 65.671 | 65.412 | 65.105
Electric Engagement | Dem_BB006 | GWh | SPEN | Coylton |  | 3.11 | 4.275 | 5.721 | 7.511 | 9.66 | 12.244 | 15.07 | 18.395 | 22.099 | 26.145 | 30.489 | 34.901 | 39.327 | 43.505 | 47.642 | 51.423 | 54.692 | 57.46 | 59.724 | 61.458 | 62.801 | 63.747 | 64.045 | 63.952 | 63.795 | 63.591 | 63.341 | 63.043
Electric Engagement | Dem_BB006 | GWh | SPEN | Crookston A |  | 3.797 | 5.193 | 6.846 | 8.763 | 10.874 | 13.147 | 16.181 | 19.752 | 23.729 | 28.073 | 32.738 | 37.475 | 42.227 | 46.713 | 51.156 | 55.215 | 58.725 | 61.698 | 64.128 | 65.99 | 67.433 | 68.449 | 68.768 | 68.669 | 68.5 | 68.281 | 68.012 | 67.692
Electric Engagement | Dem_BB006 | GWh | SPEN | Crookston B |  | 3.797 | 5.193 | 6.846 | 8.763 | 10.874 | 13.147 | 16.181 | 19.752 | 23.729 | 28.073 | 32.738 | 37.475 | 42.227 | 46.713 | 51.156 | 55.215 | 58.725 | 61.698 | 64.128 | 65.99 | 67.433 | 68.449 | 68.768 | 68.669 | 68.5 | 68.281 | 68.012 | 67.692
Electric Engagement | Dem_BB006 | GWh | SPEN | Cumbernauld |  | 4.083 | 5.636 | 7.632 | 10.215 | 13.483 | 17.639 | 21.711 | 26.501 | 31.838 | 37.667 | 43.925 | 50.281 | 56.657 | 62.676 | 68.637 | 74.084 | 78.793 | 82.782 | 86.043 | 88.541 | 90.476 | 91.84 | 92.268 | 92.135 | 91.908 | 91.614 | 91.253 | 90.824
Electric Engagement | Dem_BB006 | GWh | SPEN | Cupar |  | 10.39 | 14.341 | 19.421 | 25.992 | 34.309 | 44.884 | 55.245 | 67.434 | 81.013 | 95.845 | 111.77 | 127.944 | 144.167 | 159.483 | 174.652 | 188.511 | 200.494 | 210.644 | 218.941 | 225.298 | 230.223 | 233.691 | 234.782 | 234.442 | 233.866 | 233.117 | 232.199 | 231.108
Electric Engagement | Dem_BB006 | GWh | SPEN | Currie |  | 1.038 | 1.426 | 1.909 | 2.506 | 3.223 | 4.085 | 5.028 | 6.137 | 7.373 | 8.723 | 10.172 | 11.645 | 13.121 | 14.515 | 15.896 | 17.157 | 18.248 | 19.171 | 19.926 | 20.505 | 20.953 | 21.269 | 21.368 | 21.337 | 21.285 | 21.217 | 21.133 | 21.034
Electric Engagement | Dem_BB006 | GWh | SPEN | Dalmarnock |  | 2.278 | 3.132 | 4.192 | 5.503 | 7.078 | 8.971 | 11.042 | 13.478 | 16.192 | 19.157 | 22.34 | 25.573 | 28.815 | 31.877 | 34.908 | 37.678 | 40.073 | 42.102 | 43.761 | 45.031 | 46.015 | 46.709 | 46.927 | 46.859 | 46.744 | 46.594 | 46.411 | 46.192
Electric Engagement | Dem_BB006 | GWh | SPEN | Devol Moor |  | 1.525 | 2.096 | 2.806 | 3.683 | 4.738 | 6.004 | 7.391 | 9.021 | 10.838 | 12.822 | 14.952 | 17.116 | 19.286 | 21.335 | 23.364 | 25.218 | 26.821 | 28.179 | 29.289 | 30.14 | 30.798 | 31.262 | 31.408 | 31.363 | 31.286 | 31.186 | 31.063 | 30.917
Electric Engagement | Dem_BB006 | GWh | SPEN | Devonside |  | 2.968 | 4.096 | 5.547 | 7.423 | 9.799 | 12.819 | 15.778 | 19.259 | 23.138 | 27.374 | 31.922 | 36.541 | 41.174 | 45.549 | 49.881 | 53.839 | 57.262 | 60.16 | 62.53 | 64.346 | 65.752 | 66.743 | 67.054 | 66.957 | 66.793 | 66.579 | 66.317 | 66.005
Electric Engagement | Dem_BB006 | GWh | SPEN | Dewar Place |  | 3.371 | 4.635 | 6.202 | 8.143 | 10.474 | 13.274 | 16.339 | 19.943 | 23.959 | 28.346 | 33.056 | 37.839 | 42.637 | 47.167 | 51.653 | 55.752 | 59.296 | 62.297 | 64.751 | 66.631 | 68.088 | 69.114 | 69.436 | 69.336 | 69.165 | 68.944 | 68.672 | 68.35
Electric Engagement | Dem_BB006 | GWh | SPEN | Drumchapel |  | 2.965 | 4.093 | 5.542 | 7.417 | 9.791 | 12.809 | 15.766 | 19.244 | 23.119 | 27.352 | 31.896 | 36.512 | 41.142 | 45.513 | 49.841 | 53.797 | 57.216 | 60.113 | 62.48 | 64.295 | 65.7 | 66.69 | 67.001 | 66.904 | 66.74 | 66.526 | 66.264 | 65.953
Electric Engagement | Dem_BB006 | GWh | SPEN | Drumcross |  | 0.566 | 0.781 | 1.058 | 1.416 | 1.869 | 2.445 | 3.01 | 3.674 | 4.414 | 5.222 | 6.09 | 6.971 | 7.855 | 8.689 | 9.516 | 10.271 | 10.924 | 11.477 | 11.929 | 12.275 | 12.543 | 12.732 | 12.792 | 12.773 | 12.742 | 12.701 | 12.651 | 12.592
Electric Engagement | Dem_BB006 | GWh | SPEN | Dumfries 11 |  | 0 | 0 | 0 | 0 | 0 | 0 | 0 | 0 | 0 | 0 | 0 | 0 | 0 | 0 | 0 | 0 | 0 | 0 | 0 | 0 | 0 | 0 | 0 | 0 | 0 | 0 | 0 | 0
Electric Engagement | Dem_BB006 | GWh | SPEN | Dumfries 33 |  | 3.629 | 5.089 | 7.211 | 10.336 | 14.835 | 21.259 | 26.166 | 31.939 | 38.371 | 45.396 | 52.938 | 60.599 | 68.283 | 75.537 | 82.722 | 89.286 | 94.962 | 99.769 | 103.699 | 106.71 | 109.042 | 110.685 | 111.202 | 111.041 | 110.768 | 110.413 | 109.978 | 109.461
Electric Engagement | Dem_BB006 | GWh | SPEN | Dumfries ICI |  | 0.139 | 0.194 | 0.275 | 0.395 | 0.566 | 0.812 | 0.999 | 1.219 | 1.465 | 1.733 | 2.021 | 2.313 | 2.607 | 2.884 | 3.158 | 3.408 | 3.625 | 3.809 | 3.959 | 4.074 | 4.163 | 4.225 | 4.245 | 4.239 | 4.228 | 4.215 | 4.198 | 4.179
Electric Engagement | Dem_BB006 | GWh | SPEN | Dunbar A |  | 1.253 | 1.723 | 2.305 | 3.027 | 3.893 | 4.934 | 6.073 | 7.413 | 8.906 | 10.536 | 12.287 | 14.065 | 15.848 | 17.532 | 19.199 | 20.723 | 22.04 | 23.156 | 24.068 | 24.767 | 25.308 | 25.689 | 25.809 | 25.772 | 25.708 | 25.626 | 25.525 | 25.405
Electric Engagement | Dem_BB006 | GWh | SPEN | Dunbar B |  | 0.938 | 1.29 | 1.726 | 2.266 | 2.915 | 3.695 | 4.548 | 5.551 | 6.669 | 7.89 | 9.201 | 10.532 | 11.868 | 13.128 | 14.377 | 15.518 | 16.504 | 17.34 | 18.023 | 18.546 | 18.952 | 19.237 | 19.327 | 19.299 | 19.252 | 19.19 | 19.114 | 19.024
Electric Engagement | Dem_BB006 | GWh | SPEN | Dunfermline |  | 2.568 | 3.544 | 4.799 | 6.423 | 8.478 | 11.091 | 13.652 | 16.664 | 20.019 | 23.684 | 27.619 | 31.616 | 35.625 | 39.41 | 43.158 | 46.583 | 49.544 | 52.052 | 54.102 | 55.673 | 56.89 | 57.747 | 58.017 | 57.933 | 57.79 | 57.605 | 57.379 | 57.109
Electric Engagement | Dem_BB006 | GWh | SPEN | Earlstoun |  | 0 | 0 | 0 | 0 | 0 | 0 | 0 | 0 | 0 | 0 | 0 | 0 | 0 | 0 | 0 | 0 | 0 | 0 | 0 | 0 | 0 | 0 | 0 | 0 | 0 | 0 | 0 | 0
Electric Engagement | Dem_BB006 | GWh | SPEN | East Kilbride |  | 3.896 | 5.356 | 7.167 | 9.409 | 12.103 | 15.339 | 18.88 | 23.046 | 27.686 | 32.755 | 38.197 | 43.725 | 49.269 | 54.503 | 59.687 | 64.423 | 68.519 | 71.987 | 74.823 | 76.995 | 78.678 | 79.864 | 80.236 | 80.12 | 79.923 | 79.667 | 79.354 | 78.981
Electric Engagement | Dem_BB006 | GWh | SPEN | East Kilbride South |  | 2.177 | 2.993 | 4.006 | 5.259 | 6.764 | 8.573 | 10.552 | 12.88 | 15.474 | 18.307 | 21.349 | 24.438 | 27.537 | 30.462 | 33.359 | 36.007 | 38.295 | 40.234 | 41.819 | 43.033 | 43.974 | 44.636 | 44.845 | 44.78 | 44.67 | 44.527 | 44.351 | 44.143
Electric Engagement | Dem_BB006 | GWh | SPEN | Easterhouse |  | 7.527 | 10.348 | 13.848 | 18.18 | 23.385 | 29.638 | 36.479 | 44.528 | 53.494 | 63.288 | 73.804 | 84.484 | 95.196 | 105.31 | 115.326 | 124.477 | 132.39 | 139.092 | 144.57 | 148.768 | 152.02 | 154.31 | 155.031 | 154.806 | 154.426 | 153.931 | 153.325 | 152.605
Electric Engagement | Dem_BB006 | GWh | SPEN | Eccles |  | 1.907 | 2.621 | 3.508 | 4.605 | 5.923 | 7.507 | 9.24 | 11.279 | 13.55 | 16.031 | 18.695 | 21.4 | 24.114 | 26.675 | 29.212 | 31.531 | 33.535 | 35.232 | 36.62 | 37.684 | 38.507 | 39.087 | 39.27 | 39.213 | 39.117 | 38.991 | 38.838 | 38.655
Electric Engagement | Dem_BB006 | GWh | SPEN | Elderslie |  | 2.994 | 4.116 | 5.508 | 7.231 | 9.301 | 11.788 | 14.509 | 17.71 | 21.276 | 25.172 | 29.354 | 33.602 | 37.862 | 41.885 | 45.868 | 49.508 | 52.655 | 55.321 | 57.5 | 59.17 | 60.463 | 61.374 | 61.66 | 61.571 | 61.42 | 61.223 | 60.982 | 60.695
Electric Engagement | Dem_BB006 | GWh | SPEN | Erskine |  | 1.772 | 2.435 | 3.259 | 4.279 | 5.503 | 6.975 | 8.585 | 10.479 | 12.589 | 14.894 | 17.369 | 19.883 | 22.404 | 24.784 | 27.141 | 29.295 | 31.157 | 32.734 | 34.023 | 35.011 | 35.777 | 36.316 | 36.485 | 36.432 | 36.343 | 36.226 | 36.084 | 35.914
Electric Engagement | Dem_BB006 | GWh | SPEN | Finnieston |  | 0.267 | 0.368 | 0.499 | 0.668 | 0.881 | 1.153 | 1.419 | 1.732 | 2.081 | 2.462 | 2.871 | 3.286 | 3.703 | 4.097 | 4.486 | 4.842 | 5.15 | 5.411 | 5.624 | 5.787 | 5.914 | 6.003 | 6.031 | 6.022 | 6.007 | 5.988 | 5.964 | 5.936
Electric Engagement | Dem_BB006 | GWh | SPEN | Galashiels |  | 2.217 | 3.047 | 4.078 | 5.353 | 6.886 | 8.727 | 10.742 | 13.112 | 15.752 | 18.636 | 21.732 | 24.877 | 28.032 | 31.01 | 33.959 | 36.654 | 38.984 | 40.957 | 42.57 | 43.807 | 44.764 | 45.439 | 45.651 | 45.585 | 45.473 | 45.327 | 45.148 | 44.936
Electric Engagement | Dem_BB006 | GWh | SPEN | Giffnock |  | 7.624 | 10.481 | 14.026 | 18.414 | 23.685 | 30.019 | 36.948 | 45.101 | 54.182 | 64.102 | 74.753 | 85.57 | 96.42 | 106.664 | 116.809 | 126.078 | 134.092 | 140.88 | 146.43 | 150.682 | 153.975 | 156.295 | 157.024 | 156.797 | 156.412 | 155.911 | 155.297 | 154.567
Electric Engagement | Dem_BB006 | GWh | SPEN | Glenlee |  | 0 | 0 | 0 | 0 | 0 | 0 | 0 | 0 | 0 | 0 | 0 | 0 | 0 | 0 | 0 | 0 | 0 | 0 | 0 | 0 | 0 | 0 | 0 | 0 | 0 | 0 | 0 | 0
Electric Engagement | Dem_BB006 | GWh | SPEN | Glenluce |  | 1.133 | 1.558 | 2.085 | 2.737 | 3.52 | 4.462 | 5.491 | 6.703 | 8.053 | 9.527 | 11.11 | 12.718 | 14.331 | 15.853 | 17.361 | 18.738 | 19.93 | 20.938 | 21.763 | 22.395 | 22.885 | 23.229 | 23.338 | 23.304 | 23.247 | 23.172 | 23.081 | 22.973
Electric Engagement | Dem_BB006 | GWh | SPEN | Glenniston |  | 1.06 | 1.463 | 1.982 | 2.652 | 3.501 | 4.58 | 5.637 | 6.881 | 8.267 | 9.78 | 11.405 | 13.055 | 14.711 | 16.274 | 17.821 | 19.236 | 20.458 | 21.494 | 22.341 | 22.989 | 23.492 | 23.846 | 23.957 | 23.923 | 23.864 | 23.787 | 23.694 | 23.582
Electric Engagement | Dem_BB006 | GWh | SPEN | Glenrothes |  | 1.339 | 1.848 | 2.503 | 3.35 | 4.422 | 5.785 | 7.121 | 8.692 | 10.442 | 12.354 | 14.406 | 16.491 | 18.582 | 20.556 | 22.511 | 24.298 | 25.842 | 27.151 | 28.22 | 29.039 | 29.674 | 30.121 | 30.262 | 30.218 | 30.144 | 30.047 | 29.929 | 29.788
Electric Engagement | Dem_BB006 | GWh | SPEN | Gorgie |  | 2.266 | 3.116 | 4.169 | 5.474 | 7.041 | 8.923 | 10.983 | 13.407 | 16.106 | 19.055 | 22.221 | 25.437 | 28.662 | 31.707 | 34.723 | 37.478 | 39.86 | 41.878 | 43.528 | 44.792 | 45.771 | 46.46 | 46.677 | 46.61 | 46.495 | 46.346 | 46.164 | 45.947
Electric Engagement | Dem_BB006 | GWh | SPEN | Govan |  | 2.409 | 3.311 | 4.432 | 5.818 | 7.483 | 9.484 | 11.674 | 14.249 | 17.119 | 20.253 | 23.618 | 27.035 | 30.463 | 33.7 | 36.905 | 39.834 | 42.366 | 44.51 | 46.264 | 47.607 | 48.648 | 49.381 | 49.611 | 49.539 | 49.418 | 49.259 | 49.065 | 48.835
Electric Engagement | Dem_BB006 | GWh | SPEN | Grangemouth A |  | 2.456 | 3.385 | 4.566 | 6.07 | 7.943 | 10.282 | 12.655 | 15.448 | 18.558 | 21.956 | 25.604 | 29.309 | 33.026 | 36.534 | 40.009 | 43.184 | 45.929 | 48.254 | 50.155 | 51.611 | 52.739 | 53.534 | 53.784 | 53.706 | 53.574 | 53.402 | 53.192 | 52.942
Electric Engagement | Dem_BB006 | GWh | SPEN | Grangemouth C |  | 2.456 | 3.385 | 4.566 | 6.07 | 7.943 | 10.282 | 12.655 | 15.448 | 18.558 | 21.956 | 25.604 | 29.309 | 33.026 | 36.534 | 40.009 | 43.184 | 45.929 | 48.254 | 50.155 | 51.611 | 52.739 | 53.534 | 53.784 | 53.706 | 53.574 | 53.402 | 53.192 | 52.942
Electric Engagement | Dem_BB006 | GWh | SPEN | Haggs Road |  | 3.171 | 4.359 | 5.833 | 7.658 | 9.849 | 12.483 | 15.365 | 18.755 | 22.532 | 26.657 | 31.086 | 35.584 | 40.096 | 44.356 | 48.575 | 52.429 | 55.762 | 58.585 | 60.893 | 62.661 | 64.03 | 64.995 | 65.298 | 65.204 | 65.044 | 64.835 | 64.58 | 64.277
Electric Engagement | Dem_BB006 | GWh | SPEN | Hawick |  | 1.591 | 2.188 | 2.927 | 3.843 | 4.943 | 6.265 | 7.712 | 9.413 | 11.309 | 13.379 | 15.602 | 17.86 | 20.124 | 22.262 | 24.38 | 26.314 | 27.987 | 29.404 | 30.562 | 31.449 | 32.137 | 32.621 | 32.773 | 32.726 | 32.645 | 32.541 | 32.413 | 32.26
Electric Engagement | Dem_BB006 | GWh | SPEN | Helensburgh |  | 0.28 | 0.386 | 0.523 | 0.7 | 0.924 | 1.209 | 1.488 | 1.817 | 2.183 | 2.582 | 3.011 | 3.447 | 3.884 | 4.297 | 4.705 | 5.079 | 5.402 | 5.675 | 5.899 | 6.07 | 6.203 | 6.296 | 6.326 | 6.316 | 6.301 | 6.281 | 6.256 | 6.227
Electric Engagement | Dem_BB006 | GWh | SPEN | Hunterston Farm |  | 0.362 | 0.497 | 0.666 | 0.874 | 1.124 | 1.424 | 1.753 | 2.14 | 2.571 | 3.042 | 3.547 | 4.061 | 4.575 | 5.061 | 5.543 | 5.983 | 6.363 | 6.685 | 6.948 | 7.15 | 7.306 | 7.417 | 7.451 | 7.44 | 7.422 | 7.398 | 7.369 | 7.335
Electric Engagement | Dem_BB006 | GWh | SPEN | Inverkeithing |  | 0.703 | 0.97 | 1.314 | 1.758 | 2.321 | 3.037 | 3.738 | 4.562 | 5.481 | 6.484 | 7.562 | 8.656 | 9.754 | 10.79 | 11.816 | 12.754 | 13.564 | 14.251 | 14.812 | 15.243 | 15.576 | 15.81 | 15.884 | 15.861 | 15.822 | 15.772 | 15.709 | 15.636
Electric Engagement | Dem_BB006 | GWh | SPEN | Johnstone |  | 3.597 | 4.945 | 6.617 | 8.688 | 11.175 | 14.163 | 17.432 | 21.278 | 25.563 | 30.243 | 35.268 | 40.371 | 45.49 | 50.323 | 55.109 | 59.483 | 63.264 | 66.466 | 69.084 | 71.09 | 72.644 | 73.739 | 74.083 | 73.976 | 73.794 | 73.557 | 73.268 | 72.924
Electric Engagement | Dem_BB006 | GWh | SPEN | Kaimes |  | 5.403 | 7.427 | 9.939 | 13.049 | 16.784 | 21.272 | 26.182 | 31.959 | 38.394 | 45.423 | 52.97 | 60.636 | 68.324 | 75.583 | 82.772 | 89.34 | 95.019 | 99.829 | 103.761 | 106.774 | 109.108 | 110.752 | 111.269 | 111.108 | 110.835 | 110.48 | 110.045 | 109.528
Electric Engagement | Dem_BB006 | GWh | SPEN | Kendoon |  | 0 | 0 | 0 | 0 | 0 | 0 | 0 | 0 | 0 | 0 | 0 | 0 | 0 | 0 | 0 | 0 | 0 | 0 | 0 | 0 | 0 | 0 | 0 | 0 | 0 | 0 | 0 | 0
Electric Engagement | Dem_BB006 | GWh | SPEN | Kilbowie 11 |  | 0.372 | 0.519 | 0.721 | 1.006 | 1.399 | 1.94 | 2.388 | 2.915 | 3.502 | 4.143 | 4.831 | 5.53 | 6.231 | 6.893 | 7.549 | 8.148 | 8.666 | 9.105 | 9.463 | 9.738 | 9.951 | 10.101 | 10.148 | 10.133 | 10.109 | 10.076 | 10.036 | 9.989
Electric Engagement | Dem_BB006 | GWh | SPEN | Kilbowie 33 |  | 0.372 | 0.519 | 0.721 | 1.006 | 1.399 | 1.94 | 2.388 | 2.915 | 3.502 | 4.143 | 4.831 | 5.53 | 6.231 | 6.893 | 7.549 | 8.148 | 8.666 | 9.105 | 9.463 | 9.738 | 9.951 | 10.101 | 10.148 | 10.133 | 10.109 | 10.076 | 10.036 | 9.989
Electric Engagement | Dem_BB006 | GWh | SPEN | Killermont |  | 5.251 | 7.247 | 9.814 | 13.135 | 17.338 | 22.682 | 27.918 | 34.077 | 40.939 | 48.435 | 56.482 | 64.656 | 72.854 | 80.594 | 88.259 | 95.263 | 101.318 | 106.447 | 110.64 | 113.853 | 116.341 | 118.094 | 118.645 | 118.474 | 118.183 | 117.804 | 117.34 | 116.789
Electric Engagement | Dem_BB006 | GWh | SPEN | Kilwinning |  | 2.803 | 3.853 | 5.157 | 6.77 | 8.708 | 11.036 | 13.584 | 16.581 | 19.92 | 23.567 | 27.483 | 31.46 | 35.449 | 39.215 | 42.945 | 46.352 | 49.299 | 51.794 | 53.835 | 55.398 | 56.609 | 57.462 | 57.73 | 57.646 | 57.505 | 57.32 | 57.095 | 56.826
Electric Engagement | Dem_BB006 | GWh | SPEN | Lesmahagow |  | 0 | 0 | 0 | 0 | 0 | 0 | 0 | 0 | 0 | 0 | 0 | 0 | 0 | 0 | 0 | 0 | 0 | 0 | 0 | 0 | 0 | 0 | 0 | 0 | 0 | 0 | 0 | 0
Electric Engagement | Dem_BB006 | GWh | SPEN | Leven |  | 3.385 | 4.672 | 6.326 | 8.467 | 11.176 | 14.621 | 17.996 | 21.967 | 26.39 | 31.222 | 36.41 | 41.678 | 46.963 | 51.953 | 56.894 | 61.409 | 65.312 | 68.618 | 71.321 | 73.392 | 74.996 | 76.126 | 76.481 | 76.371 | 76.183 | 75.939 | 75.64 | 75.285
Electric Engagement | Dem_BB006 | GWh | SPEN | Livingston East |  | 4.407 | 6.058 | 8.107 | 10.644 | 13.69 | 17.351 | 21.356 | 26.068 | 31.318 | 37.051 | 43.208 | 49.46 | 55.732 | 61.653 | 67.516 | 72.874 | 77.506 | 81.43 | 84.637 | 87.095 | 88.999 | 90.34 | 90.761 | 90.63 | 90.407 | 90.118 | 89.763 | 89.341
Electric Engagement | Dem_BB006 | GWh | SPEN | Maybole |  | 0.9 | 1.237 | 1.656 | 2.174 | 2.796 | 3.544 | 4.362 | 5.324 | 6.396 | 7.567 | 8.825 | 10.102 | 11.382 | 12.592 | 13.789 | 14.884 | 15.83 | 16.631 | 17.286 | 17.788 | 18.177 | 18.451 | 18.537 | 18.51 | 18.465 | 18.405 | 18.333 | 18.247
Electric Engagement | Dem_BB006 | GWh | SPEN | Moffat |  | 0 | 0 | 0 | 0 | 0 | 0 | 0 | 0 | 0 | 0 | 0 | 0 | 0 | 0 | 0 | 0 | 0 | 0 | 0 | 0 | 0 | 0 | 0 | 0 | 0 | 0 | 0 | 0
Electric Engagement | Dem_BB006 | GWh | SPEN | Newarthill |  | 9.282 | 12.76 | 17.077 | 22.419 | 28.836 | 36.547 | 44.984 | 54.909 | 65.966 | 78.042 | 91.009 | 104.179 | 117.389 | 129.86 | 142.211 | 153.496 | 163.254 | 171.518 | 178.274 | 183.451 | 187.46 | 190.284 | 191.173 | 190.896 | 190.427 | 189.817 | 189.07 | 188.181
Electric Engagement | Dem_BB006 | GWh | SPEN | Newton Stewart |  | 0.508 | 0.698 | 0.934 | 1.227 | 1.578 | 2 | 2.462 | 3.005 | 3.61 | 4.271 | 4.98 | 5.701 | 6.424 | 7.106 | 7.782 | 8.4 | 8.933 | 9.386 | 9.755 | 10.039 | 10.258 | 10.413 | 10.461 | 10.446 | 10.42 | 10.387 | 10.346 | 10.298
Electric Engagement | Dem_BB006 | GWh | SPEN | Paisley |  | 1.815 | 2.496 | 3.34 | 4.385 | 5.64 | 7.148 | 8.798 | 10.739 | 12.901 | 15.263 | 17.799 | 20.375 | 22.959 | 25.398 | 27.813 | 30.02 | 31.929 | 33.545 | 34.866 | 35.879 | 36.663 | 37.215 | 37.389 | 37.335 | 37.243 | 37.124 | 36.978 | 36.804
Electric Engagement | Dem_BB006 | GWh | SPEN | Partick |  | 1.053 | 1.453 | 1.968 | 2.634 | 3.477 | 4.549 | 5.599 | 6.834 | 8.21 | 9.713 | 11.327 | 12.967 | 14.611 | 16.163 | 17.7 | 19.105 | 20.319 | 21.348 | 22.189 | 22.833 | 23.332 | 23.684 | 23.794 | 23.76 | 23.701 | 23.625 | 23.532 | 23.422
Electric Engagement | Dem_BB006 | GWh | SPEN | Port Dundas |  | 1.744 | 2.407 | 3.26 | 4.363 | 5.759 | 7.534 | 9.274 | 11.32 | 13.599 | 16.089 | 18.762 | 21.477 | 24.2 | 26.771 | 29.318 | 31.644 | 33.656 | 35.359 | 36.752 | 37.819 | 38.646 | 39.228 | 39.411 | 39.354 | 39.258 | 39.132 | 38.978 | 38.795
Electric Engagement | Dem_BB006 | GWh | SPEN | Portobello |  | 7.986 | 10.978 | 14.692 | 19.288 | 24.809 | 31.443 | 38.701 | 47.24 | 56.753 | 67.143 | 78.299 | 89.63 | 100.995 | 111.724 | 122.351 | 132.06 | 140.454 | 147.564 | 153.377 | 157.83 | 161.28 | 163.71 | 164.474 | 164.236 | 163.833 | 163.308 | 162.665 | 161.9
Electric Engagement | Dem_BB006 | GWh | SPEN | Ravenscraig |  | 0.132 | 0.182 | 0.243 | 0.319 | 0.41 | 0.52 | 0.64 | 0.781 | 0.938 | 1.11 | 1.295 | 1.482 | 1.67 | 1.848 | 2.023 | 2.184 | 2.323 | 2.44 | 2.536 | 2.61 | 2.667 | 2.707 | 2.72 | 2.716 | 2.709 | 2.701 | 2.69 | 2.677
Electric Engagement | Dem_BB006 | GWh | SPEN | Redhouse |  | 0.856 | 1.181 | 1.599 | 2.14 | 2.825 | 3.696 | 4.549 | 5.553 | 6.672 | 7.893 | 9.204 | 10.536 | 11.872 | 13.134 | 14.383 | 15.524 | 16.511 | 17.347 | 18.03 | 18.553 | 18.959 | 19.245 | 19.334 | 19.307 | 19.259 | 19.197 | 19.122 | 19.032
Electric Engagement | Dem_BB006 | GWh | SPEN | Saltcoats A |  | 0.959 | 1.34 | 1.879 | 2.651 | 3.737 | 5.259 | 6.472 | 7.901 | 9.491 | 11.229 | 13.095 | 14.99 | 16.89 | 18.685 | 20.462 | 22.086 | 23.49 | 24.679 | 25.651 | 26.396 | 26.973 | 27.379 | 27.507 | 27.467 | 27.4 | 27.312 | 27.204 | 27.076
Electric Engagement | Dem_BB006 | GWh | SPEN | Saltcoats B |  | 0.959 | 1.34 | 1.879 | 2.651 | 3.737 | 5.259 | 6.472 | 7.901 | 9.491 | 11.229 | 13.095 | 14.99 | 16.89 | 18.685 | 20.462 | 22.086 | 23.49 | 24.679 | 25.651 | 26.396 | 26.973 | 27.379 | 27.507 | 27.467 | 27.4 | 27.312 | 27.204 | 27.076
Electric Engagement | Dem_BB006 | GWh | SPEN | Shrubhill |  | 4.636 | 6.373 | 8.529 | 11.197 | 14.402 | 18.253 | 22.466 | 27.423 | 32.945 | 38.977 | 45.453 | 52.031 | 58.628 | 64.857 | 71.025 | 76.661 | 81.534 | 85.662 | 89.036 | 91.622 | 93.624 | 95.035 | 95.478 | 95.34 | 95.106 | 94.801 | 94.428 | 93.984
Electric Engagement | Dem_BB006 | GWh | SPEN | Sighthill |  | 7.659 | 10.529 | 14.09 | 18.498 | 23.793 | 30.156 | 37.117 | 45.306 | 54.429 | 64.394 | 75.093 | 85.96 | 96.86 | 107.15 | 117.341 | 126.653 | 134.703 | 141.522 | 147.097 | 151.368 | 154.677 | 157.007 | 157.74 | 157.512 | 157.125 | 156.621 | 156.005 | 155.272
Electric Engagement | Dem_BB006 | GWh | SPEN | Spango Valley |  | 1.745 | 2.399 | 3.21 | 4.215 | 5.421 | 6.871 | 8.457 | 10.322 | 12.401 | 14.671 | 17.109 | 19.585 | 22.068 | 24.413 | 26.735 | 28.856 | 30.69 | 32.244 | 33.514 | 34.487 | 35.241 | 35.772 | 35.939 | 35.887 | 35.799 | 35.684 | 35.544 | 35.377
Electric Engagement | Dem_BB006 | GWh | SPEN | St Andrews Cross |  | 2.835 | 3.897 | 5.216 | 6.847 | 8.807 | 11.163 | 13.739 | 16.771 | 20.148 | 23.836 | 27.797 | 31.819 | 35.854 | 39.663 | 43.435 | 46.882 | 49.862 | 52.386 | 54.45 | 56.031 | 57.256 | 58.118 | 58.389 | 58.305 | 58.162 | 57.975 | 57.747 | 57.476
Electric Engagement | Dem_BB006 | GWh | SPEN | Stirling |  | 1.246 | 1.72 | 2.329 | 3.117 | 4.114 | 5.382 | 6.624 | 8.086 | 9.714 | 11.492 | 13.402 | 15.341 | 17.286 | 19.123 | 20.942 | 22.603 | 24.04 | 25.257 | 26.252 | 27.014 | 27.605 | 28.021 | 28.151 | 28.111 | 28.042 | 27.952 | 27.842 | 27.711
Electric Engagement | Dem_BB006 | GWh | SPEN | Strathaven |  | 5.589 | 7.684 | 10.283 | 13.499 | 17.363 | 22.007 | 27.087 | 33.063 | 39.721 | 46.993 | 54.801 | 62.731 | 70.685 | 78.195 | 85.632 | 92.427 | 98.302 | 103.278 | 107.347 | 110.464 | 112.878 | 114.579 | 115.113 | 114.947 | 114.665 | 114.297 | 113.847 | 113.312
Electric Engagement | Dem_BB006 | GWh | SPEN | Strathleven |  | 5.438 | 7.506 | 10.164 | 13.604 | 17.957 | 23.492 | 28.914 | 35.294 | 42.401 | 50.164 | 58.498 | 66.963 | 75.454 | 83.471 | 91.409 | 98.663 | 104.935 | 110.247 | 114.589 | 117.917 | 120.494 | 122.309 | 122.88 | 122.703 | 122.401 | 122.009 | 121.529 | 120.958
Electric Engagement | Dem_BB006 | GWh | SPEN | Telford Road |  | 2.47 | 3.396 | 4.544 | 5.966 | 7.674 | 9.726 | 11.971 | 14.612 | 17.554 | 20.768 | 24.219 | 27.723 | 31.239 | 34.558 | 37.844 | 40.847 | 43.444 | 45.643 | 47.441 | 48.819 | 49.886 | 50.637 | 50.874 | 50.8 | 50.675 | 50.513 | 50.314 | 50.077
Electric Engagement | Dem_BB006 | GWh | SPEN | Tongland |  | 0.399 | 0.548 | 0.734 | 0.963 | 1.239 | 1.57 | 1.933 | 2.359 | 2.834 | 3.353 | 3.91 | 4.476 | 5.044 | 5.58 | 6.11 | 6.595 | 7.014 | 7.369 | 7.66 | 7.882 | 8.054 | 8.176 | 8.214 | 8.202 | 8.182 | 8.156 | 8.123 | 8.085
Electric Engagement | Dem_BB006 | GWh | SPEN | West George Street |  | 0.16 | 0.221 | 0.3 | 0.401 | 0.529 | 0.693 | 0.853 | 1.041 | 1.25 | 1.479 | 1.725 | 1.974 | 2.225 | 2.461 | 2.695 | 2.909 | 3.094 | 3.251 | 3.379 | 3.477 | 3.553 | 3.606 | 3.623 | 3.618 | 3.609 | 3.597 | 3.583 | 3.566
Electric Engagement | Dem_BB006 | GWh | SPEN | Westfield |  | 2.068 | 2.855 | 3.866 | 5.174 | 6.829 | 8.934 | 10.996 | 13.423 | 16.126 | 19.078 | 22.248 | 25.467 | 28.696 | 31.745 | 34.764 | 37.523 | 39.908 | 41.928 | 43.58 | 44.845 | 45.825 | 46.516 | 46.733 | 46.665 | 46.551 | 46.402 | 46.219 | 46.002
Electric Engagement | Dem_BB006 | GWh | SPEN | Whitehouse |  | 6.219 | 8.549 | 11.44 | 15.019 | 19.318 | 24.485 | 30.136 | 36.786 | 44.193 | 52.284 | 60.971 | 69.794 | 78.644 | 86.999 | 95.273 | 102.834 | 109.37 | 114.907 | 119.433 | 122.901 | 125.587 | 127.479 | 128.074 | 127.889 | 127.575 | 127.166 | 126.666 | 126.07
Electric Engagement | Dem_BB006 | GWh | SPEN | Wishaw |  | 6.532 | 8.98 | 12.017 | 15.776 | 20.292 | 25.719 | 31.655 | 38.64 | 46.42 | 54.919 | 64.044 | 73.312 | 82.607 | 91.383 | 100.075 | 108.016 | 114.882 | 120.698 | 125.452 | 129.095 | 131.917 | 133.904 | 134.529 | 134.335 | 134.005 | 133.575 | 133.049 | 132.424
Electric Engagement | Dem_BB006 | GWh | SPEN Manweb | Birkenhead |  | 11.702 | 16.087 | 21.528 | 28.261 | 36.349 | 46.066 | 56.7 | 69.21 | 83.146 | 98.369 | 114.713 | 131.313 | 147.963 | 163.682 | 179.25 | 193.474 | 205.773 | 216.189 | 224.705 | 231.23 | 236.284 | 239.844 | 240.963 | 240.615 | 240.024 | 239.255 | 238.313 | 237.193
Electric Engagement | Dem_BB006 | GWh | SPEN Manweb | Capenhurst |  | 10.453 | 14.37 | 19.231 | 25.246 | 32.47 | 41.151 | 50.65 | 61.825 | 74.274 | 87.872 | 102.473 | 117.301 | 132.175 | 146.217 | 160.124 | 172.83 | 183.816 | 193.121 | 200.729 | 206.557 | 211.072 | 214.252 | 215.252 | 214.941 | 214.413 | 213.726 | 212.884 | 211.884
Electric Engagement | Dem_BB006 | GWh | SPEN Manweb | Carrington |  | 18.775 | 25.847 | 34.737 | 45.923 | 59.632 | 76.479 | 94.134 | 114.903 | 138.04 | 163.313 | 190.447 | 218.007 | 245.649 | 271.748 | 297.593 | 321.209 | 341.627 | 358.92 | 373.058 | 383.891 | 392.282 | 398.192 | 400.05 | 399.472 | 398.49 | 397.214 | 395.65 | 393.791
Electric Engagement | Dem_BB006 | GWh | SPEN Manweb | Connah's Quay |  | 5.04 | 7.097 | 10.171 | 14.812 | 21.637 | 31.547 | 38.829 | 47.396 | 56.941 | 67.365 | 78.558 | 89.926 | 101.329 | 112.094 | 122.755 | 132.496 | 140.918 | 148.052 | 153.884 | 158.352 | 161.813 | 164.251 | 165.018 | 164.779 | 164.374 | 163.848 | 163.203 | 162.436
Electric Engagement | Dem_BB006 | GWh | SPEN Manweb | Fiddlers Ferry |  | 37.801 | 52.438 | 72.061 | 98.69 | 134.177 | 181.608 | 223.53 | 272.848 | 327.791 | 387.803 | 452.237 | 517.679 | 583.319 | 645.292 | 706.665 | 762.743 | 811.227 | 852.293 | 885.865 | 911.588 | 931.513 | 945.547 | 949.96 | 948.586 | 946.256 | 943.224 | 939.511 | 935.095
Electric Engagement | Dem_BB006 | GWh | SPEN Manweb | Frodsham |  | 44.408 | 61.048 | 81.695 | 107.248 | 137.939 | 174.814 | 215.167 | 262.641 | 315.528 | 373.295 | 435.318 | 498.313 | 561.497 | 621.152 | 680.229 | 734.208 | 780.879 | 820.409 | 852.725 | 877.486 | 896.665 | 910.174 | 914.422 | 913.099 | 910.856 | 907.938 | 904.364 | 900.114
Electric Engagement | Dem_BB006 | GWh | SPEN Manweb | Kirkby (_D) |  | 9.672 | 13.417 | 18.438 | 25.251 | 34.331 | 46.467 | 57.193 | 69.812 | 83.87 | 99.224 | 115.711 | 132.455 | 149.25 | 165.106 | 180.809 | 195.158 | 207.563 | 218.07 | 226.66 | 233.242 | 238.34 | 241.93 | 243.06 | 242.708 | 242.112 | 241.336 | 240.386 | 239.256
Electric Engagement | Dem_BB006 | GWh | SPEN Manweb | Legacy |  | 16.723 | 23.486 | 33.413 | 48.159 | 69.553 | 100.293 | 123.445 | 150.681 | 181.023 | 214.165 | 249.748 | 285.889 | 322.139 | 356.363 | 390.257 | 421.226 | 448.001 | 470.68 | 489.22 | 503.426 | 514.43 | 522.18 | 524.617 | 523.858 | 522.571 | 520.897 | 518.846 | 516.408
Electric Engagement | Dem_BB006 | GWh | SPEN Manweb | Lister Drive |  | 16.048 | 22.262 | 30.593 | 41.898 | 56.964 | 77.1 | 94.898 | 115.835 | 139.161 | 164.638 | 191.993 | 219.777 | 247.643 | 273.953 | 300.009 | 323.816 | 344.4 | 361.834 | 376.087 | 387.007 | 395.466 | 401.424 | 403.298 | 402.714 | 401.725 | 400.438 | 398.861 | 396.987
Electric Engagement | Dem_BB006 | GWh | SPEN Manweb | Pentir |  | 3.937 | 5.575 | 8.11 | 12.054 | 17.997 | 26.788 | 32.971 | 40.246 | 48.35 | 57.202 | 66.706 | 76.359 | 86.041 | 95.182 | 104.234 | 112.506 | 119.657 | 125.715 | 130.667 | 134.461 | 137.4 | 139.47 | 140.121 | 139.918 | 139.574 | 139.127 | 138.58 | 137.928
Electric Engagement | Dem_BB006 | GWh | SPEN Manweb | Rainhill |  | 15.337 | 21.276 | 29.238 | 40.042 | 54.441 | 73.685 | 90.694 | 110.704 | 132.997 | 157.346 | 183.489 | 210.041 | 236.674 | 261.818 | 286.72 | 309.472 | 329.144 | 345.806 | 359.428 | 369.864 | 377.949 | 383.643 | 385.433 | 384.876 | 383.93 | 382.7 | 381.194 | 379.402
Electric Engagement | Dem_BB006 | GWh | SPEN Manweb | St. Asaph |  | 4.92 | 6.967 | 10.136 | 15.065 | 22.493 | 33.478 | 41.206 | 50.298 | 60.426 | 71.489 | 83.367 | 95.431 | 107.532 | 118.956 | 130.27 | 140.607 | 149.545 | 157.115 | 163.304 | 168.046 | 171.719 | 174.306 | 175.12 | 174.866 | 174.437 | 173.878 | 173.193 | 172.379
Electric Engagement | Dem_BB006 | GWh | SPEN Manweb | Trawsfynydd |  | 11.31 | 16.035 | 23.404 | 34.938 | 52.403 | 78.325 | 96.405 | 117.676 | 141.372 | 167.254 | 195.044 | 223.268 | 251.578 | 278.306 | 304.776 | 328.961 | 349.872 | 367.583 | 382.062 | 393.156 | 401.75 | 407.802 | 409.705 | 409.113 | 408.108 | 406.8 | 405.199 | 403.294
Electric Engagement | Dem_BB006 | GWh | SPEN Manweb | Wylfa |  | 1.869 | 2.666 | 3.955 | 6.03 | 9.241 | 14.082 | 17.332 | 21.156 | 25.416 | 30.07 | 35.066 | 40.14 | 45.23 | 50.035 | 54.794 | 59.142 | 62.901 | 66.086 | 68.689 | 70.683 | 72.228 | 73.316 | 73.659 | 73.552 | 73.371 | 73.136 | 72.848 | 72.506
Electric Engagement | Dem_BB006 | GWh | SPTL | Direct(SPTL) |  | 15.622 | 21.476 | 28.741 | 37.732 | 48.533 | 61.511 | 75.71 | 92.414 | 111.023 | 131.349 | 153.173 | 175.339 | 197.571 | 218.562 | 239.349 | 258.342 | 274.764 | 288.673 | 300.044 | 308.757 | 315.505 | 320.258 | 321.753 | 321.288 | 320.498 | 319.472 | 318.214 | 316.718
Electric Engagement | Dem_BB006 | GWh | SSEN (SHEPD) | Abernethy |  | 3.013 | 4.123 | 5.443 | 6.984 | 8.697 | 10.565 | 13.004 | 15.873 | 19.07 | 22.561 | 26.31 | 30.117 | 33.936 | 37.541 | 41.112 | 44.374 | 47.195 | 49.584 | 51.537 | 53.033 | 54.193 | 55.009 | 55.266 | 55.186 | 55.05 | 54.874 | 54.658 | 54.401
Electric Engagement | Dem_BB006 | GWh | SSEN (SHEPD) | Alness |  | 2.966 | 4.121 | 5.686 | 7.835 | 10.735 | 14.655 | 18.037 | 22.017 | 26.451 | 31.293 | 36.493 | 41.773 | 47.07 | 52.071 | 57.023 | 61.548 | 65.461 | 68.775 | 71.484 | 73.559 | 75.167 | 76.3 | 76.656 | 76.545 | 76.357 | 76.112 | 75.812 | 75.456
Electric Engagement | Dem_BB006 | GWh | SSEN (SHEPD) | Arbroath |  | 0.662 | 0.906 | 1.196 | 1.535 | 1.911 | 2.322 | 2.858 | 3.489 | 4.191 | 4.958 | 5.782 | 6.619 | 7.458 | 8.251 | 9.035 | 9.752 | 10.372 | 10.897 | 11.327 | 11.655 | 11.91 | 12.09 | 12.146 | 12.129 | 12.099 | 12.06 | 12.013 | 11.956
Electric Engagement | Dem_BB006 | GWh | SSEN (SHEPD) | Ardkinglas |  | 0 | 0 | 0 | 0 | 0 | 0 | 0 | 0 | 0 | 0 | 0 | 0 | 0 | 0 | 0 | 0 | 0 | 0 | 0 | 0 | 0 | 0 | 0 | 0 | 0 | 0 | 0 | 0
Electric Engagement | Dem_BB006 | GWh | SSEN (SHEPD) | Ardmore |  | 2.432 | 3.386 | 4.706 | 6.557 | 9.103 | 12.605 | 15.515 | 18.938 | 22.752 | 26.918 | 31.39 | 35.932 | 40.488 | 44.79 | 49.05 | 52.942 | 56.308 | 59.158 | 61.488 | 63.274 | 64.657 | 65.631 | 65.937 | 65.842 | 65.68 | 65.469 | 65.212 | 64.905
Electric Engagement | Dem_BB006 | GWh | SSEN (SHEPD) | Beauly |  | 1.137 | 1.583 | 2.2 | 3.065 | 4.256 | 5.894 | 7.254 | 8.855 | 10.638 | 12.585 | 14.676 | 16.8 | 18.93 | 20.941 | 22.933 | 24.753 | 26.326 | 27.659 | 28.748 | 29.583 | 30.23 | 30.685 | 30.828 | 30.784 | 30.708 | 30.61 | 30.489 | 30.346
Electric Engagement | Dem_BB006 | GWh | SSEN (SHEPD) | Berryburn |  | 0 | 0 | 0 | 0 | 0 | 0 | 0 | 0 | 0 | 0 | 0 | 0 | 0 | 0 | 0 | 0 | 0 | 0 | 0 | 0 | 0 | 0 | 0 | 0 | 0 | 0 | 0 | 0
Electric Engagement | Dem_BB006 | GWh | SSEN (SHEPD) | Boat of Garten |  | 1.162 | 1.618 | 2.249 | 3.133 | 4.35 | 6.024 | 7.414 | 9.05 | 10.873 | 12.863 | 15.001 | 17.171 | 19.349 | 21.404 | 23.44 | 25.3 | 26.908 | 28.271 | 29.384 | 30.237 | 30.898 | 31.364 | 31.51 | 31.465 | 31.387 | 31.287 | 31.164 | 31.017
Electric Engagement | Dem_BB006 | GWh | SSEN (SHEPD) | Braco West |  | 6.344 | 8.682 | 11.461 | 14.707 | 18.314 | 22.249 | 27.384 | 33.426 | 40.157 | 47.509 | 55.403 | 63.42 | 71.462 | 79.054 | 86.573 | 93.443 | 99.382 | 104.413 | 108.526 | 111.677 | 114.118 | 115.838 | 116.378 | 116.21 | 115.925 | 115.553 | 115.098 | 114.557
Electric Engagement | Dem_BB006 | GWh | SSEN (SHEPD) | Bridge of Dun |  | 2.82 | 3.859 | 5.094 | 6.536 | 8.139 | 9.888 | 12.171 | 14.856 | 17.848 | 21.116 | 24.624 | 28.187 | 31.761 | 35.136 | 38.477 | 41.531 | 44.171 | 46.407 | 48.235 | 49.635 | 50.72 | 51.484 | 51.725 | 51.65 | 51.523 | 51.358 | 51.156 | 50.915
Electric Engagement | Dem_BB006 | GWh | SSEN (SHEPD) | Broadford-Skye |  | 0.6 | 0.836 | 1.162 | 1.618 | 2.247 | 3.111 | 3.829 | 4.674 | 5.616 | 6.644 | 7.747 | 8.869 | 9.993 | 11.055 | 12.106 | 13.067 | 13.897 | 14.601 | 15.176 | 15.617 | 15.958 | 16.199 | 16.274 | 16.251 | 16.211 | 16.159 | 16.095 | 16.02
Electric Engagement | Dem_BB006 | GWh | SSEN (SHEPD) | Brora |  | 0.713 | 0.99 | 1.366 | 1.883 | 2.58 | 3.521 | 4.334 | 5.29 | 6.356 | 7.519 | 8.769 | 10.038 | 11.31 | 12.512 | 13.702 | 14.789 | 15.729 | 16.525 | 17.176 | 17.675 | 18.062 | 18.334 | 18.419 | 18.393 | 18.347 | 18.289 | 18.217 | 18.131
Electric Engagement | Dem_BB006 | GWh | SSEN (SHEPD) | Burghmuir |  | 1.671 | 2.287 | 3.019 | 3.874 | 4.824 | 5.86 | 7.213 | 8.805 | 10.578 | 12.514 | 14.593 | 16.705 | 18.823 | 20.823 | 22.804 | 24.613 | 26.178 | 27.503 | 28.586 | 29.416 | 30.059 | 30.512 | 30.655 | 30.61 | 30.535 | 30.437 | 30.317 | 30.175
Electric Engagement | Dem_BB006 | GWh | SSEN (SHEPD) | Carradale |  | 1.734 | 2.398 | 3.268 | 4.416 | 5.902 | 7.836 | 9.644 | 11.772 | 14.143 | 16.732 | 19.512 | 22.336 | 25.168 | 27.842 | 30.49 | 32.91 | 35.001 | 36.773 | 38.222 | 39.332 | 40.191 | 40.797 | 40.987 | 40.928 | 40.827 | 40.697 | 40.536 | 40.346
Electric Engagement | Dem_BB006 | GWh | SSEN (SHEPD) | Cassley |  | 0.084 | 0.117 | 0.162 | 0.223 | 0.305 | 0.417 | 0.513 | 0.627 | 0.753 | 0.891 | 1.038 | 1.189 | 1.339 | 1.482 | 1.623 | 1.751 | 1.863 | 1.957 | 2.034 | 2.093 | 2.139 | 2.171 | 2.181 | 2.178 | 2.173 | 2.166 | 2.157 | 2.147
Electric Engagement | Dem_BB006 | GWh | SSEN (SHEPD) | Ceannacroc |  | 0.183 | 0.255 | 0.354 | 0.493 | 0.685 | 0.949 | 1.168 | 1.425 | 1.712 | 2.026 | 2.362 | 2.704 | 3.047 | 3.37 | 3.691 | 3.984 | 4.237 | 4.452 | 4.627 | 4.761 | 4.865 | 4.939 | 4.962 | 4.955 | 4.942 | 4.927 | 4.907 | 4.884
Electric Engagement | Dem_BB006 | GWh | SSEN (SHEPD) | Charleston |  | 1.079 | 1.477 | 1.95 | 2.502 | 3.115 | 3.785 | 4.658 | 5.686 | 6.831 | 8.082 | 9.424 | 10.788 | 12.156 | 13.447 | 14.726 | 15.895 | 16.905 | 17.761 | 18.461 | 18.997 | 19.412 | 19.705 | 19.797 | 19.768 | 19.719 | 19.656 | 19.579 | 19.487
Electric Engagement | Dem_BB006 | GWh | SSEN (SHEPD) | Clachan |  | 0.515 | 0.712 | 0.97 | 1.31 | 1.751 | 2.325 | 2.862 | 3.493 | 4.196 | 4.965 | 5.79 | 6.627 | 7.468 | 8.261 | 9.047 | 9.765 | 10.386 | 10.911 | 11.341 | 11.67 | 11.926 | 12.105 | 12.162 | 12.144 | 12.114 | 12.075 | 12.028 | 11.971
Electric Engagement | Dem_BB006 | GWh | SSEN (SHEPD) | Clayhills |  | 1.136 | 1.559 | 2.077 | 2.705 | 3.442 | 4.302 | 5.295 | 6.463 | 7.765 | 9.186 | 10.713 | 12.263 | 13.818 | 15.286 | 16.739 | 18.068 | 19.216 | 20.189 | 20.984 | 21.594 | 22.066 | 22.398 | 22.503 | 22.47 | 22.415 | 22.343 | 22.255 | 22.15
Electric Engagement | Dem_BB006 | GWh | SSEN (SHEPD) | Coupar Angus |  | 6.581 | 9.006 | 11.889 | 15.256 | 18.997 | 23.079 | 28.406 | 34.673 | 41.655 | 49.282 | 57.47 | 65.786 | 74.128 | 82.003 | 89.803 | 96.929 | 103.09 | 108.309 | 112.575 | 115.844 | 118.376 | 120.16 | 120.72 | 120.546 | 120.25 | 119.864 | 119.392 | 118.831
Electric Engagement | Dem_BB006 | GWh | SSEN (SHEPD) | Craigiebuckler |  | 3.012 | 4.134 | 5.506 | 7.172 | 9.125 | 11.405 | 14.038 | 17.135 | 20.586 | 24.355 | 28.401 | 32.511 | 36.634 | 40.526 | 44.38 | 47.902 | 50.947 | 53.526 | 55.634 | 57.25 | 58.501 | 59.382 | 59.659 | 59.573 | 59.427 | 59.236 | 59.003 | 58.726
Electric Engagement | Dem_BB006 | GWh | SSEN (SHEPD) | Dallas |  | 0 | 0 | 0 | 0 | 0 | 0 | 0 | 0 | 0 | 0 | 0 | 0 | 0 | 0 | 0 | 0 | 0 | 0 | 0 | 0 | 0 | 0 | 0 | 0 | 0 | 0 | 0 | 0
Electric Engagement | Dem_BB006 | GWh | SSEN (SHEPD) | Dounreay |  | 0.931 | 1.293 | 1.785 | 2.459 | 3.369 | 4.599 | 5.661 | 6.91 | 8.302 | 9.821 | 11.453 | 13.111 | 14.773 | 16.343 | 17.897 | 19.317 | 20.545 | 21.585 | 22.435 | 23.087 | 23.592 | 23.947 | 24.059 | 24.024 | 23.965 | 23.888 | 23.794 | 23.682
Electric Engagement | Dem_BB006 | GWh | SSEN (SHEPD) | Dudhope |  | 0.596 | 0.816 | 1.077 | 1.382 | 1.721 | 2.091 | 2.573 | 3.141 | 3.774 | 4.464 | 5.206 | 5.96 | 6.715 | 7.429 | 8.135 | 8.781 | 9.339 | 9.812 | 10.198 | 10.494 | 10.724 | 10.885 | 10.936 | 10.92 | 10.893 | 10.858 | 10.816 | 10.765
Electric Engagement | Dem_BB006 | GWh | SSEN (SHEPD) | Dunbeath |  | 0 | 0 | 0 | 0 | 0 | 0 | 0 | 0 | 0 | 0 | 0 | 0 | 0 | 0 | 0 | 0 | 0 | 0 | 0 | 0 | 0 | 0 | 0 | 0 | 0 | 0 | 0 | 0
Electric Engagement | Dem_BB006 | GWh | SSEN (SHEPD) | Dunoon |  | 0.792 | 1.094 | 1.481 | 1.982 | 2.617 | 3.423 | 4.214 | 5.143 | 6.179 | 7.31 | 8.525 | 9.758 | 10.996 | 12.164 | 13.321 | 14.378 | 15.292 | 16.066 | 16.699 | 17.184 | 17.559 | 17.824 | 17.907 | 17.881 | 17.837 | 17.78 | 17.71 | 17.627
Electric Engagement | Dem_BB006 | GWh | SSEN (SHEPD) | Dunvegan |  | 0.415 | 0.578 | 0.804 | 1.12 | 1.555 | 2.153 | 2.65 | 3.234 | 3.885 | 4.597 | 5.36 | 6.136 | 6.914 | 7.649 | 8.376 | 9.041 | 9.616 | 10.102 | 10.5 | 10.805 | 11.041 | 11.208 | 11.26 | 11.244 | 11.216 | 11.18 | 11.136 | 11.084
Electric Engagement | Dem_BB006 | GWh | SSEN (SHEPD) | Dyce |  | 3.102 | 4.257 | 5.67 | 7.386 | 9.397 | 11.746 | 14.457 | 17.647 | 21.2 | 25.081 | 29.249 | 33.481 | 37.727 | 41.735 | 45.704 | 49.331 | 52.467 | 55.123 | 57.294 | 58.958 | 60.246 | 61.154 | 61.439 | 61.351 | 61.2 | 61.004 | 60.764 | 60.478
Electric Engagement | Dem_BB006 | GWh | SSEN (SHEPD) | Elgin |  | 2.569 | 3.577 | 4.972 | 6.926 | 9.616 | 13.316 | 16.39 | 20.006 | 24.035 | 28.435 | 33.16 | 37.959 | 42.772 | 47.316 | 51.816 | 55.928 | 59.483 | 62.494 | 64.956 | 66.842 | 68.303 | 69.332 | 69.655 | 69.555 | 69.384 | 69.161 | 68.889 | 68.565
Electric Engagement | Dem_BB006 | GWh | SSEN (SHEPD) | Fasnakyle |  | 0.092 | 0.128 | 0.177 | 0.247 | 0.343 | 0.475 | 0.585 | 0.714 | 0.857 | 1.014 | 1.183 | 1.354 | 1.525 | 1.687 | 1.848 | 1.995 | 2.121 | 2.229 | 2.317 | 2.384 | 2.436 | 2.473 | 2.484 | 2.481 | 2.475 | 2.467 | 2.457 | 2.445
Electric Engagement | Dem_BB006 | GWh | SSEN (SHEPD) | Fetteresso |  | 0 | 0 | 0 | 0 | 0 | 0 | 0 | 0 | 0 | 0 | 0 | 0 | 0 | 0 | 0 | 0 | 0 | 0 | 0 | 0 | 0 | 0 | 0 | 0 | 0 | 0 | 0 | 0
Electric Engagement | Dem_BB006 | GWh | SSEN (SHEPD) | Fiddes |  | 1.469 | 2.016 | 2.685 | 3.498 | 4.451 | 5.563 | 6.847 | 8.358 | 10.041 | 11.879 | 13.853 | 15.857 | 17.868 | 19.766 | 21.646 | 23.364 | 24.849 | 26.107 | 27.135 | 27.923 | 28.533 | 28.963 | 29.098 | 29.056 | 28.985 | 28.892 | 28.778 | 28.643
Electric Engagement | Dem_BB006 | GWh | SSEN (SHEPD) | Finstown |  | 0 | 0 | 0 | 0 | 0 | 0 | 0 | 0 | 0 | 0 | 0 | 0 | 0 | 0 | 0 | 0 | 0 | 0 | 0 | 0 | 0 | 0 | 0 | 0 | 0 | 0 | 0 | 0
Electric Engagement | Dem_BB006 | GWh | SSEN (SHEPD) | Fort Augustus |  | 0.201 | 0.28 | 0.389 | 0.542 | 0.752 | 1.042 | 1.282 | 1.565 | 1.88 | 2.224 | 2.594 | 2.969 | 3.346 | 3.701 | 4.053 | 4.375 | 4.653 | 4.888 | 5.081 | 5.229 | 5.343 | 5.423 | 5.449 | 5.441 | 5.427 | 5.41 | 5.389 | 5.363
Electric Engagement | Dem_BB006 | GWh | SSEN (SHEPD) | Fort William |  | 1.393 | 1.94 | 2.696 | 3.755 | 5.214 | 7.22 | 8.887 | 10.847 | 13.032 | 15.418 | 17.979 | 20.581 | 23.191 | 25.655 | 28.095 | 30.324 | 32.252 | 33.884 | 35.219 | 36.242 | 37.034 | 37.592 | 37.767 | 37.713 | 37.62 | 37.499 | 37.352 | 37.176
Electric Engagement | Dem_BB006 | GWh | SSEN (SHEPD) | Fraserburgh |  | 1.662 | 2.282 | 3.039 | 3.958 | 5.036 | 6.295 | 7.748 | 9.457 | 11.362 | 13.442 | 15.675 | 17.944 | 20.219 | 22.367 | 24.494 | 26.438 | 28.118 | 29.542 | 30.706 | 31.597 | 32.288 | 32.774 | 32.927 | 32.88 | 32.799 | 32.694 | 32.565 | 32.412
Electric Engagement | Dem_BB006 | GWh | SSEN (SHEPD) | Glenfarclas |  | 0 | 0 | 0 | 0 | 0 | 0 | 0 | 0 | 0 | 0 | 0 | 0 | 0 | 0 | 0 | 0 | 0 | 0 | 0 | 0 | 0 | 0 | 0 | 0 | 0 | 0 | 0 | 0
Electric Engagement | Dem_BB006 | GWh | SSEN (SHEPD) | Grudie Bridge |  | 0.852 | 1.186 | 1.648 | 2.296 | 3.188 | 4.414 | 5.433 | 6.632 | 7.967 | 9.426 | 10.992 | 12.583 | 14.178 | 15.685 | 17.177 | 18.54 | 19.718 | 20.716 | 21.532 | 22.158 | 22.642 | 22.983 | 23.09 | 23.057 | 23 | 22.926 | 22.836 | 22.729
Electric Engagement | Dem_BB006 | GWh | SSEN (SHEPD) | Inverness |  | 4.798 | 6.682 | 9.286 | 12.937 | 17.961 | 24.872 | 30.613 | 37.367 | 44.892 | 53.11 | 61.935 | 70.897 | 79.887 | 88.374 | 96.779 | 104.459 | 111.099 | 116.723 | 121.321 | 124.844 | 127.573 | 129.495 | 130.099 | 129.911 | 129.592 | 129.177 | 128.668 | 128.063
Electric Engagement | Dem_BB006 | GWh | SSEN (SHEPD) | Keith |  | 2.274 | 3.167 | 4.402 | 6.132 | 8.514 | 11.79 | 14.511 | 17.713 | 21.28 | 25.176 | 29.359 | 33.607 | 37.868 | 41.892 | 45.876 | 49.516 | 52.664 | 55.33 | 57.509 | 59.179 | 60.473 | 61.384 | 61.67 | 61.581 | 61.43 | 61.233 | 60.992 | 60.705
Electric Engagement | Dem_BB006 | GWh | SSEN (SHEPD) | Killin |  | 6.002 | 8.214 | 10.844 | 13.914 | 17.327 | 21.05 | 25.909 | 31.625 | 37.993 | 44.949 | 52.418 | 60.003 | 67.611 | 74.794 | 81.908 | 88.408 | 94.027 | 98.787 | 102.678 | 105.66 | 107.969 | 109.596 | 110.107 | 109.948 | 109.678 | 109.327 | 108.896 | 108.385
Electric Engagement | Dem_BB006 | GWh | SSEN (SHEPD) | Kinlochleven |  | 0.099 | 0.138 | 0.191 | 0.266 | 0.37 | 0.512 | 0.63 | 0.769 | 0.924 | 1.093 | 1.275 | 1.459 | 1.644 | 1.819 | 1.992 | 2.15 | 2.287 | 2.402 | 2.497 | 2.569 | 2.626 | 2.665 | 2.678 | 2.674 | 2.667 | 2.659 | 2.648 | 2.636
Electric Engagement | Dem_BB006 | GWh | SSEN (SHEPD) | Kintore |  | 6.066 | 8.326 | 11.089 | 14.444 | 18.378 | 22.97 | 28.273 | 34.511 | 41.46 | 49.051 | 57.201 | 65.478 | 73.78 | 81.619 | 89.382 | 96.475 | 102.607 | 107.801 | 112.048 | 115.301 | 117.821 | 119.596 | 120.155 | 119.981 | 119.686 | 119.302 | 118.833 | 118.274
Electric Engagement | Dem_BB006 | GWh | SSEN (SHEPD) | Lairg |  | 0.122 | 0.169 | 0.233 | 0.321 | 0.44 | 0.601 | 0.739 | 0.903 | 1.084 | 1.283 | 1.496 | 1.713 | 1.93 | 2.135 | 2.338 | 2.523 | 2.684 | 2.82 | 2.931 | 3.016 | 3.082 | 3.128 | 3.143 | 3.138 | 3.13 | 3.12 | 3.108 | 3.093
Electric Engagement | Dem_BB006 | GWh | SSEN (SHEPD) | Lunanhead |  | 4.318 | 5.91 | 7.802 | 10.011 | 12.466 | 15.145 | 18.641 | 22.753 | 27.335 | 32.34 | 37.713 | 43.17 | 48.644 | 53.812 | 58.93 | 63.606 | 67.65 | 71.074 | 73.874 | 76.019 | 77.68 | 78.851 | 79.219 | 79.104 | 78.91 | 78.657 | 78.347 | 77.979
Electric Engagement | Dem_BB006 | GWh | SSEN (SHEPD) | Lyndhurst |  | 1.244 | 1.703 | 2.248 | 2.885 | 3.592 | 4.364 | 5.371 | 6.556 | 7.877 | 9.319 | 10.867 | 12.44 | 14.017 | 15.506 | 16.981 | 18.329 | 19.494 | 20.48 | 21.287 | 21.905 | 22.384 | 22.721 | 22.827 | 22.794 | 22.738 | 22.665 | 22.576 | 22.47
Electric Engagement | Dem_BB006 | GWh | SSEN (SHEPD) | Macduff |  | 0.935 | 1.303 | 1.811 | 2.522 | 3.502 | 4.849 | 5.969 | 7.286 | 8.753 | 10.355 | 12.076 | 13.823 | 15.576 | 17.231 | 18.87 | 20.367 | 21.662 | 22.759 | 23.655 | 24.342 | 24.874 | 25.249 | 25.367 | 25.33 | 25.268 | 25.187 | 25.088 | 24.97
Electric Engagement | Dem_BB006 | GWh | SSEN (SHEPD) | Milton of Craigie |  | 2.972 | 4.067 | 5.369 | 6.889 | 8.578 | 10.421 | 12.827 | 15.657 | 18.81 | 22.253 | 25.951 | 29.706 | 33.473 | 37.029 | 40.551 | 43.769 | 46.551 | 48.907 | 50.834 | 52.31 | 53.453 | 54.258 | 54.512 | 54.433 | 54.299 | 54.125 | 53.912 | 53.659
Electric Engagement | Dem_BB006 | GWh | SSEN (SHEPD) | Mybster |  | 0.764 | 1.061 | 1.464 | 2.018 | 2.764 | 3.773 | 4.644 | 5.669 | 6.811 | 8.058 | 9.396 | 10.756 | 12.12 | 13.407 | 14.683 | 15.848 | 16.855 | 17.708 | 18.406 | 18.94 | 19.354 | 19.646 | 19.738 | 19.709 | 19.661 | 19.598 | 19.521 | 19.429
Electric Engagement | Dem_BB006 | GWh | SSEN (SHEPD) | Nairn |  | 1.599 | 2.227 | 3.095 | 4.312 | 5.987 | 8.29 | 10.204 | 12.455 | 14.964 | 17.703 | 20.645 | 23.632 | 26.629 | 29.458 | 32.259 | 34.819 | 37.032 | 38.907 | 40.44 | 41.614 | 42.524 | 43.164 | 43.366 | 43.303 | 43.197 | 43.058 | 42.889 | 42.687
Electric Engagement | Dem_BB006 | GWh | SSEN (SHEPD) | Orrin |  | 0 | 0 | 0 | 0 | 0 | 0 | 0 | 0 | 0 | 0 | 0 | 0 | 0 | 0 | 0 | 0 | 0 | 0 | 0 | 0 | 0 | 0 | 0 | 0 | 0 | 0 | 0 | 0
Electric Engagement | Dem_BB006 | GWh | SSEN (SHEPD) | Persley |  | 3.994 | 5.483 | 7.303 | 9.512 | 12.102 | 15.127 | 18.619 | 22.727 | 27.303 | 32.302 | 37.669 | 43.12 | 48.587 | 53.749 | 58.861 | 63.532 | 67.57 | 70.991 | 73.787 | 75.93 | 77.589 | 78.758 | 79.126 | 79.012 | 78.817 | 78.565 | 78.256 | 77.888
Electric Engagement | Dem_BB006 | GWh | SSEN (SHEPD) | Peterhead Grange |  | 1.8 | 2.471 | 3.291 | 4.287 | 5.454 | 6.817 | 8.39 | 10.242 | 12.304 | 14.557 | 16.975 | 19.432 | 21.895 | 24.222 | 26.525 | 28.63 | 30.45 | 31.992 | 33.252 | 34.217 | 34.965 | 35.492 | 35.658 | 35.606 | 35.519 | 35.405 | 35.265 | 35.1
Electric Engagement | Dem_BB006 | GWh | SSEN (SHEPD) | Peterhead Shell |  | 0.883 | 1.212 | 1.614 | 2.103 | 2.675 | 3.344 | 4.116 | 5.024 | 6.035 | 7.14 | 8.327 | 9.532 | 10.74 | 11.881 | 13.011 | 14.044 | 14.937 | 15.693 | 16.311 | 16.784 | 17.151 | 17.41 | 17.491 | 17.466 | 17.423 | 17.367 | 17.299 | 17.217
Electric Engagement | Dem_BB006 | GWh | SSEN (SHEPD) | Port Ann |  | 2.52 | 3.486 | 4.749 | 6.417 | 8.578 | 11.388 | 14.017 | 17.11 | 20.555 | 24.319 | 28.359 | 32.463 | 36.579 | 40.465 | 44.314 | 47.831 | 50.871 | 53.446 | 55.551 | 57.164 | 58.414 | 59.294 | 59.571 | 59.485 | 59.338 | 59.148 | 58.915 | 58.639
Electric Engagement | Dem_BB006 | GWh | SSEN (SHEPD) | Quoich |  | 0.023 | 0.032 | 0.044 | 0.062 | 0.086 | 0.119 | 0.146 | 0.178 | 0.214 | 0.254 | 0.296 | 0.338 | 0.381 | 0.422 | 0.462 | 0.499 | 0.53 | 0.557 | 0.579 | 0.596 | 0.609 | 0.618 | 0.621 | 0.62 | 0.619 | 0.617 | 0.614 | 0.611
Electric Engagement | Dem_BB006 | GWh | SSEN (SHEPD) | Rannoch |  | 3.383 | 4.629 | 6.111 | 7.841 | 9.764 | 11.862 | 14.601 | 17.822 | 21.411 | 25.331 | 29.539 | 33.814 | 38.101 | 42.149 | 46.158 | 49.821 | 52.988 | 55.67 | 57.863 | 59.543 | 60.845 | 61.761 | 62.05 | 61.96 | 61.808 | 61.61 | 61.367 | 61.079
Electric Engagement | Dem_BB006 | GWh | SSEN (SHEPD) | Redmoss |  | 3.422 | 4.697 | 6.256 | 8.149 | 10.368 | 12.959 | 15.951 | 19.47 | 23.391 | 27.673 | 32.271 | 36.941 | 41.625 | 46.047 | 50.426 | 54.428 | 57.888 | 60.818 | 63.214 | 65.049 | 66.471 | 67.473 | 67.788 | 67.69 | 67.523 | 67.307 | 67.042 | 66.727
Electric Engagement | Dem_BB006 | GWh | SSEN (SHEPD) | Rothienorman |  | 0 | 0 | 0 | 0 | 0 | 0 | 0 | 0 | 0 | 0 | 0 | 0 | 0 | 0 | 0 | 0 | 0 | 0 | 0 | 0 | 0 | 0 | 0 | 0 | 0 | 0 | 0 | 0
Electric Engagement | Dem_BB006 | GWh | SSEN (SHEPD) | Shin |  | 0.128 | 0.177 | 0.245 | 0.337 | 0.462 | 0.631 | 0.777 | 0.948 | 1.139 | 1.347 | 1.571 | 1.799 | 2.027 | 2.242 | 2.455 | 2.65 | 2.818 | 2.961 | 3.078 | 3.167 | 3.236 | 3.285 | 3.3 | 3.296 | 3.287 | 3.277 | 3.264 | 3.249
Electric Engagement | Dem_BB006 | GWh | SSEN (SHEPD) | Sloy |  | 0.424 | 0.586 | 0.799 | 1.08 | 1.443 | 1.916 | 2.358 | 2.878 | 3.458 | 4.091 | 4.771 | 5.461 | 6.153 | 6.807 | 7.455 | 8.046 | 8.558 | 8.991 | 9.345 | 9.616 | 9.827 | 9.975 | 10.021 | 10.007 | 9.982 | 9.95 | 9.911 | 9.864
Electric Engagement | Dem_BB006 | GWh | SSEN (SHEPD) | St Fergus Gas Terminal |  | 0.381 | 0.523 | 0.697 | 0.908 | 1.155 | 1.443 | 1.777 | 2.169 | 2.605 | 3.082 | 3.594 | 4.114 | 4.636 | 5.129 | 5.616 | 6.062 | 6.448 | 6.774 | 7.041 | 7.245 | 7.404 | 7.515 | 7.55 | 7.539 | 7.521 | 7.497 | 7.467 | 7.432
Electric Engagement | Dem_BB006 | GWh | SSEN (SHEPD) | Strichen |  | 1.406 | 1.93 | 2.571 | 3.348 | 4.26 | 5.325 | 6.554 | 8 | 9.611 | 11.371 | 13.26 | 15.179 | 17.103 | 18.92 | 20.72 | 22.364 | 23.786 | 24.99 | 25.974 | 26.728 | 27.312 | 27.724 | 27.853 | 27.813 | 27.745 | 27.656 | 27.547 | 27.417
Electric Engagement | Dem_BB006 | GWh | SSEN (SHEPD) | Tarland |  | 1.716 | 2.355 | 3.137 | 4.086 | 5.199 | 6.498 | 7.998 | 9.763 | 11.728 | 13.876 | 16.181 | 18.523 | 20.871 | 23.089 | 25.285 | 27.291 | 29.026 | 30.495 | 31.697 | 32.617 | 33.33 | 33.832 | 33.99 | 33.941 | 33.857 | 33.749 | 33.616 | 33.458
Electric Engagement | Dem_BB006 | GWh | SSEN (SHEPD) | Taynuilt |  | 4.165 | 5.761 | 7.848 | 10.606 | 14.176 | 18.821 | 23.165 | 28.276 | 33.97 | 40.189 | 46.867 | 53.649 | 60.451 | 66.873 | 73.234 | 79.045 | 84.07 | 88.326 | 91.805 | 94.47 | 96.535 | 97.99 | 98.447 | 98.305 | 98.063 | 97.749 | 97.364 | 96.907
Electric Engagement | Dem_BB006 | GWh | SSEN (SHEPD) | Thurso |  | 3.479 | 4.833 | 6.669 | 9.19 | 12.591 | 17.187 | 21.155 | 25.822 | 31.022 | 36.701 | 42.799 | 48.993 | 55.205 | 61.07 | 66.878 | 72.185 | 76.774 | 80.66 | 83.837 | 86.272 | 88.157 | 89.485 | 89.903 | 89.773 | 89.553 | 89.266 | 88.914 | 88.496
Electric Engagement | Dem_BB006 | GWh | SSEN (SHEPD) | Tummel Bridge |  | 7.444 | 10.187 | 13.448 | 17.256 | 21.488 | 26.106 | 32.132 | 39.221 | 47.119 | 55.746 | 65.008 | 74.415 | 83.851 | 92.759 | 101.581 | 109.642 | 116.612 | 122.515 | 127.341 | 131.038 | 133.902 | 135.92 | 136.554 | 136.357 | 136.022 | 135.586 | 135.052 | 134.417
Electric Engagement | Dem_BB006 | GWh | SSEN (SHEPD) | Willowdale |  | 1.834 | 2.517 | 3.353 | 4.368 | 5.557 | 6.946 | 8.549 | 10.435 | 12.537 | 14.832 | 17.296 | 19.799 | 22.31 | 24.68 | 27.027 | 29.172 | 31.026 | 32.597 | 33.881 | 34.865 | 35.627 | 36.164 | 36.332 | 36.28 | 36.191 | 36.075 | 35.933 | 35.764
Electric Engagement | Dem_BB006 | GWh | SSEN (SHEPD) | Woodhill |  | 3.948 | 5.418 | 7.217 | 9.401 | 11.961 | 14.95 | 18.401 | 22.46 | 26.983 | 31.923 | 37.227 | 42.615 | 48.018 | 53.119 | 58.172 | 62.788 | 66.779 | 70.159 | 72.923 | 75.041 | 76.681 | 77.836 | 78.199 | 78.086 | 77.894 | 77.645 | 77.339 | 76.976
Electric Engagement | Dem_BB006 | GWh | SSEN South | Acton Lane 66kV |  | 1.956 | 2.612 | 3.189 | 3.522 | 3.352 | 2.369 | 2.916 | 3.559 | 4.276 | 5.059 | 5.899 | 6.753 | 7.609 | 8.418 | 9.218 | 9.95 | 10.582 | 11.118 | 11.556 | 11.892 | 12.151 | 12.335 | 12.392 | 12.374 | 12.344 | 12.304 | 12.256 | 12.198
Electric Engagement | Dem_BB006 | GWh | SSEN South | Axminster_H |  | 8.289 | 11.409 | 15.327 | 20.249 | 26.271 | 33.657 | 41.426 | 50.566 | 60.748 | 71.87 | 83.812 | 95.94 | 108.105 | 119.59 | 130.964 | 141.357 | 150.342 | 157.953 | 164.175 | 168.942 | 172.635 | 175.235 | 176.053 | 175.799 | 175.367 | 174.805 | 174.117 | 173.298
Electric Engagement | Dem_BB006 | GWh | SSEN South | Botley Wood |  | 9.238 | 12.697 | 16.981 | 22.27 | 28.602 | 36.184 | 44.537 | 54.363 | 65.31 | 77.267 | 90.105 | 103.144 | 116.222 | 128.569 | 140.798 | 151.971 | 161.631 | 169.813 | 176.502 | 181.627 | 185.597 | 188.393 | 189.272 | 188.998 | 188.534 | 187.93 | 187.19 | 186.31
Electric Engagement | Dem_BB006 | GWh | SSEN South | Bramley |  | 107.386 | 145.998 | 188.886 | 233.917 | 275.953 | 309.986 | 381.541 | 465.722 | 559.504 | 661.938 | 771.92 | 883.624 | 995.664 | 1101.445 | 1206.203 | 1301.921 | 1384.678 | 1454.773 | 1512.078 | 1555.985 | 1589.995 | 1613.948 | 1621.481 | 1619.136 | 1615.158 | 1609.983 | 1603.645 | 1596.109
Electric Engagement | Dem_BB006 | GWh | SSEN South | Chickerell |  | 6.408 | 8.821 | 11.85 | 15.656 | 20.312 | 26.022 | 32.029 | 39.096 | 46.969 | 55.568 | 64.8 | 74.177 | 83.583 | 92.463 | 101.257 | 109.292 | 116.239 | 122.123 | 126.934 | 130.62 | 133.475 | 135.486 | 136.118 | 135.921 | 135.587 | 135.153 | 134.621 | 133.988
Electric Engagement | Dem_BB006 | GWh | SSEN South | Cowley |  | 69.634 | 94.476 | 121.435 | 148.606 | 171.971 | 187.367 | 230.617 | 281.5 | 338.185 | 400.1 | 466.577 | 534.094 | 601.816 | 665.753 | 729.073 | 786.928 | 836.95 | 879.318 | 913.955 | 940.494 | 961.051 | 975.529 | 980.082 | 978.664 | 976.26 | 973.132 | 969.302 | 964.746
Electric Engagement | Dem_BB006 | GWh | SSEN South | Ealing |  | 16.949 | 22.633 | 27.629 | 30.514 | 29.043 | 20.527 | 25.265 | 30.839 | 37.049 | 43.832 | 51.115 | 58.512 | 65.931 | 72.936 | 79.873 | 86.211 | 91.691 | 96.333 | 100.127 | 103.035 | 105.287 | 106.873 | 107.372 | 107.216 | 106.953 | 106.61 | 106.191 | 105.692
Electric Engagement | Dem_BB006 | GWh | SSEN South | Fawley |  | 8.28 | 11.38 | 15.219 | 19.959 | 25.635 | 32.43 | 39.916 | 48.723 | 58.534 | 69.25 | 80.756 | 92.443 | 104.164 | 115.231 | 126.19 | 136.204 | 144.862 | 152.195 | 158.19 | 162.784 | 166.342 | 168.848 | 169.636 | 169.39 | 168.974 | 168.433 | 167.77 | 166.981
Electric Engagement | Dem_BB006 | GWh | SSEN South | Fleet |  | 107.386 | 145.998 | 188.886 | 233.917 | 275.953 | 309.986 | 381.541 | 465.722 | 559.504 | 661.938 | 771.92 | 883.624 | 995.664 | 1101.445 | 1206.203 | 1301.921 | 1384.678 | 1454.773 | 1512.078 | 1555.985 | 1589.995 | 1613.948 | 1621.481 | 1619.136 | 1615.158 | 1609.983 | 1603.645 | 1596.109
Electric Engagement | Dem_BB006 | GWh | SSEN South | Iver 132kV |  | 22.874 | 30.872 | 39.023 | 46.271 | 50.726 | 50.265 | 61.868 | 75.518 | 90.725 | 107.335 | 125.169 | 143.282 | 161.45 | 178.603 | 195.589 | 211.11 | 224.53 | 235.896 | 245.188 | 252.308 | 257.822 | 261.706 | 262.928 | 262.548 | 261.903 | 261.063 | 260.036 | 258.814
Electric Engagement | Dem_BB006 | GWh | SSEN South | Iver 66kV |  | 22.874 | 30.872 | 39.023 | 46.271 | 50.726 | 50.265 | 61.868 | 75.518 | 90.725 | 107.335 | 125.169 | 143.282 | 161.45 | 178.603 | 195.589 | 211.11 | 224.53 | 235.896 | 245.188 | 252.308 | 257.822 | 261.706 | 262.928 | 262.548 | 261.903 | 261.063 | 260.036 | 258.814
Electric Engagement | Dem_BB006 | GWh | SSEN South | Laleham |  | 19.352 | 26.118 | 33.015 | 39.147 | 42.916 | 42.526 | 52.343 | 63.891 | 76.757 | 90.81 | 105.898 | 121.222 | 136.593 | 151.104 | 165.476 | 178.607 | 189.96 | 199.576 | 207.438 | 213.461 | 218.127 | 221.413 | 222.447 | 222.125 | 221.579 | 220.869 | 220 | 218.966
Electric Engagement | Dem_BB006 | GWh | SSEN South | Lovedean |  | 36.249 | 49.821 | 66.63 | 87.382 | 112.23 | 141.979 | 174.753 | 213.309 | 256.263 | 303.179 | 353.553 | 404.715 | 456.032 | 504.481 | 552.462 | 596.302 | 634.207 | 666.312 | 692.558 | 712.668 | 728.245 | 739.216 | 742.667 | 741.592 | 739.77 | 737.4 | 734.497 | 731.046
Electric Engagement | Dem_BB006 | GWh | SSEN South | Mannington |  | 57.234 | 78.782 | 105.836 | 139.825 | 181.408 | 232.405 | 286.053 | 349.166 | 419.476 | 496.274 | 578.731 | 662.478 | 746.478 | 825.785 | 904.325 | 976.088 | 1038.133 | 1090.686 | 1133.648 | 1166.567 | 1192.065 | 1210.024 | 1215.671 | 1213.913 | 1210.931 | 1207.051 | 1202.299 | 1196.649
Electric Engagement | Dem_BB006 | GWh | SSEN South | Melksham |  | 45.448 | 62.315 | 82.741 | 107.214 | 135.402 | 167.618 | 206.31 | 251.829 | 302.539 | 357.928 | 417.398 | 477.8 | 538.383 | 595.582 | 652.227 | 703.984 | 748.734 | 786.636 | 817.622 | 841.364 | 859.754 | 872.706 | 876.78 | 875.511 | 873.36 | 870.562 | 867.135 | 863.06
Electric Engagement | Dem_BB006 | GWh | SSEN South | Minety |  | 38.018 | 52.127 | 69.213 | 89.685 | 113.264 | 140.213 | 172.579 | 210.656 | 253.075 | 299.408 | 349.155 | 399.682 | 450.36 | 498.207 | 545.591 | 588.886 | 626.319 | 658.024 | 683.944 | 703.804 | 719.188 | 730.022 | 733.43 | 732.369 | 730.57 | 728.229 | 725.362 | 721.953
Electric Engagement | Dem_BB006 | GWh | SSEN South | North Hyde |  | 12.43 | 16.777 | 21.206 | 25.145 | 27.566 | 27.316 | 33.621 | 41.039 | 49.303 | 58.329 | 68.02 | 77.864 | 87.736 | 97.058 | 106.289 | 114.723 | 122.016 | 128.192 | 133.242 | 137.111 | 140.108 | 142.219 | 142.883 | 142.676 | 142.325 | 141.869 | 141.311 | 140.647
Electric Engagement | Dem_BB006 | GWh | SSEN South | Nursling |  | 30.742 | 42.252 | 56.507 | 74.106 | 95.179 | 120.408 | 148.203 | 180.901 | 217.329 | 257.118 | 299.838 | 343.228 | 386.748 | 427.836 | 468.527 | 505.707 | 537.853 | 565.08 | 587.339 | 604.394 | 617.604 | 626.909 | 629.835 | 628.924 | 627.379 | 625.368 | 622.907 | 619.979
Electric Engagement | Dem_BB006 | GWh | UKPN Eastern | Amersham Main |  | 13.713 | 18.508 | 23.394 | 27.74 | 30.41 | 30.134 | 37.09 | 45.274 | 54.39 | 64.348 | 75.04 | 85.899 | 96.79 | 107.074 | 117.257 | 126.562 | 134.607 | 141.421 | 146.992 | 151.26 | 154.566 | 156.895 | 157.627 | 157.399 | 157.013 | 156.51 | 155.893 | 155.161
Electric Engagement | Dem_BB006 | GWh | UKPN Eastern | Braintree |  | 14.987 | 20.558 | 27.333 | 35.498 | 44.973 | 55.907 | 68.812 | 83.994 | 100.908 | 119.383 | 139.218 | 159.364 | 179.571 | 198.649 | 217.542 | 234.805 | 249.731 | 262.373 | 272.708 | 280.627 | 286.76 | 291.081 | 292.439 | 292.016 | 291.299 | 290.365 | 289.222 | 287.863
Electric Engagement | Dem_BB006 | GWh | UKPN Eastern | Bramford |  | 29.153 | 40.343 | 55.048 | 74.561 | 99.967 | 133.182 | 163.926 | 200.093 | 240.386 | 284.395 | 331.648 | 379.64 | 427.778 | 473.225 | 518.233 | 559.358 | 594.914 | 625.029 | 649.65 | 668.514 | 683.126 | 693.417 | 696.654 | 695.646 | 693.937 | 691.714 | 688.991 | 685.753
Electric Engagement | Dem_BB006 | GWh | UKPN Eastern | Brimsdown |  | 41.939 | 56.598 | 71.528 | 84.783 | 92.884 | 91.925 | 113.145 | 138.108 | 165.919 | 196.295 | 228.91 | 262.036 | 295.261 | 326.63 | 357.695 | 386.08 | 410.621 | 431.408 | 448.401 | 461.422 | 471.507 | 478.611 | 480.844 | 480.149 | 478.969 | 477.435 | 475.555 | 473.32
Electric Engagement | Dem_BB006 | GWh | UKPN Eastern | Burwell Main |  | 29.606 | 40.332 | 52.507 | 65.757 | 78.95 | 91.081 | 112.106 | 136.84 | 164.395 | 194.493 | 226.808 | 259.629 | 292.549 | 323.63 | 354.41 | 382.534 | 406.85 | 427.446 | 444.283 | 457.184 | 467.177 | 474.215 | 476.428 | 475.739 | 474.57 | 473.05 | 471.188 | 468.973
Electric Engagement | Dem_BB006 | GWh | UKPN Eastern | Clacton |  | 29.153 | 40.343 | 55.048 | 74.561 | 99.967 | 133.182 | 163.926 | 200.093 | 240.386 | 284.395 | 331.648 | 379.64 | 427.778 | 473.225 | 518.233 | 559.358 | 594.914 | 625.029 | 649.65 | 668.514 | 683.126 | 693.417 | 696.654 | 695.646 | 693.937 | 691.714 | 688.991 | 685.753
Electric Engagement | Dem_BB006 | GWh | UKPN Eastern | Eaton Socon |  | 35.697 | 48.64 | 63.363 | 79.441 | 95.546 | 110.51 | 136.019 | 166.029 | 199.463 | 235.98 | 275.188 | 315.011 | 354.953 | 392.664 | 430.01 | 464.133 | 493.636 | 518.625 | 539.054 | 554.707 | 566.831 | 575.371 | 578.056 | 577.22 | 575.802 | 573.957 | 571.698 | 569.011
Electric Engagement | Dem_BB006 | GWh | UKPN Eastern | Elstree |  | 42.043 | 56.743 | 71.725 | 85.048 | 93.235 | 92.389 | 113.716 | 138.805 | 166.756 | 197.286 | 230.065 | 263.358 | 296.75 | 328.278 | 359.5 | 388.028 | 412.693 | 433.585 | 450.664 | 463.75 | 473.886 | 481.025 | 483.271 | 482.571 | 481.386 | 479.844 | 477.955 | 475.708
Electric Engagement | Dem_BB006 | GWh | UKPN Eastern | Loudwater |  | 6.271 | 8.463 | 10.697 | 12.684 | 13.905 | 13.779 | 16.96 | 20.702 | 24.871 | 29.424 | 34.313 | 39.278 | 44.259 | 48.961 | 53.617 | 57.872 | 61.551 | 64.667 | 67.214 | 69.165 | 70.677 | 71.742 | 72.077 | 71.973 | 71.796 | 71.566 | 71.284 | 70.949
Electric Engagement | Dem_BB006 | GWh | UKPN Eastern | Mill Hill |  | 31.533 | 42.558 | 53.795 | 63.787 | 69.928 | 69.294 | 85.289 | 104.107 | 125.07 | 147.968 | 172.553 | 197.523 | 222.569 | 246.215 | 269.632 | 291.029 | 309.528 | 325.197 | 338.007 | 347.822 | 355.424 | 360.779 | 362.463 | 361.938 | 361.049 | 359.892 | 358.476 | 356.791
Electric Engagement | Dem_BB006 | GWh | UKPN Eastern | Norwich Main |  | 13.511 | 18.822 | 26.182 | 36.522 | 50.785 | 70.444 | 86.705 | 105.835 | 127.146 | 150.424 | 175.418 | 200.802 | 226.263 | 250.302 | 274.108 | 295.86 | 314.666 | 330.595 | 343.617 | 353.595 | 361.324 | 366.767 | 368.479 | 367.946 | 367.042 | 365.866 | 364.426 | 362.713
Electric Engagement | Dem_BB006 | GWh | UKPN Eastern | Pelham |  | 50.021 | 68.242 | 89.24 | 112.646 | 136.892 | 160.739 | 197.843 | 241.494 | 290.123 | 343.239 | 400.268 | 458.191 | 516.288 | 571.139 | 625.459 | 675.093 | 718.005 | 754.352 | 784.066 | 806.834 | 824.469 | 836.89 | 840.796 | 839.58 | 837.517 | 834.834 | 831.547 | 827.639
Electric Engagement | Dem_BB006 | GWh | UKPN Eastern | Rayleigh |  | 44.61 | 61.263 | 81.736 | 106.766 | 136.37 | 171.31 | 210.854 | 257.375 | 309.203 | 365.811 | 426.591 | 488.323 | 550.241 | 608.699 | 666.592 | 719.49 | 765.224 | 803.962 | 835.63 | 859.895 | 878.69 | 891.928 | 896.091 | 894.794 | 892.596 | 889.736 | 886.234 | 882.069
Electric Engagement | Dem_BB006 | GWh | UKPN Eastern | Rye House |  | 40.292 | 54.802 | 70.987 | 88.106 | 104.305 | 117.806 | 144.999 | 176.991 | 212.632 | 251.56 | 293.357 | 335.809 | 378.388 | 418.589 | 458.4 | 494.777 | 526.227 | 552.866 | 574.644 | 591.33 | 604.255 | 613.358 | 616.221 | 615.329 | 613.818 | 611.851 | 609.443 | 606.578
Electric Engagement | Dem_BB006 | GWh | UKPN Eastern | Sheringham Shoal |  | 13.511 | 18.822 | 26.182 | 36.522 | 50.785 | 70.444 | 86.705 | 105.835 | 127.146 | 150.424 | 175.418 | 200.802 | 226.263 | 250.302 | 274.108 | 295.86 | 314.666 | 330.595 | 343.617 | 353.595 | 361.324 | 366.767 | 368.479 | 367.946 | 367.042 | 365.866 | 364.426 | 362.713
Electric Engagement | Dem_BB006 | GWh | UKPN Eastern | Sundon |  | 77.008 | 104.713 | 135.535 | 167.985 | 198.432 | 223.355 | 274.913 | 335.568 | 403.141 | 476.948 | 556.194 | 636.68 | 717.409 | 793.628 | 869.109 | 938.077 | 997.706 | 1048.212 | 1089.502 | 1121.139 | 1145.644 | 1162.903 | 1168.331 | 1166.641 | 1163.775 | 1160.046 | 1155.48 | 1150.049
Electric Engagement | Dem_BB006 | GWh | UKPN Eastern | Tilbury |  | 17.049 | 23.349 | 30.894 | 39.796 | 49.834 | 61.001 | 75.082 | 91.647 | 110.102 | 130.26 | 151.903 | 173.884 | 195.932 | 216.748 | 237.363 | 256.199 | 272.484 | 286.278 | 297.555 | 306.195 | 312.888 | 317.601 | 319.084 | 318.622 | 317.84 | 316.821 | 315.574 | 314.091
Electric Engagement | Dem_BB006 | GWh | UKPN Eastern | Tottenham |  | 26.003 | 35.049 | 44.121 | 51.899 | 56.077 | 54.036 | 66.509 | 81.184 | 97.531 | 115.387 | 134.559 | 154.031 | 173.562 | 192.001 | 210.262 | 226.947 | 241.373 | 253.592 | 263.581 | 271.235 | 277.164 | 281.339 | 282.652 | 282.243 | 281.55 | 280.648 | 279.543 | 278.23
Electric Engagement | Dem_BB006 | GWh | UKPN Eastern | Walpole (_A) |  | 54.393 | 75.186 | 102.258 | 137.8 | 183.538 | 242.661 | 298.675 | 364.573 | 437.986 | 518.173 | 604.268 | 691.711 | 779.418 | 862.224 | 944.23 | 1019.159 | 1083.942 | 1138.814 | 1183.672 | 1218.043 | 1244.666 | 1263.418 | 1269.315 | 1267.478 | 1264.365 | 1260.313 | 1255.352 | 1249.453
Electric Engagement | Dem_BB006 | GWh | UKPN Eastern | Warley |  | 26.095 | 35.567 | 46.372 | 58.226 | 70.192 | 81.461 | 100.264 | 122.386 | 147.031 | 173.949 | 202.851 | 232.206 | 261.649 | 289.446 | 316.976 | 342.129 | 363.877 | 382.297 | 397.356 | 408.894 | 417.831 | 424.126 | 426.106 | 425.489 | 424.444 | 423.084 | 421.419 | 419.438
Electric Engagement | Dem_BB006 | GWh | UKPN Eastern | Watford South |  | 30.321 | 40.922 | 51.727 | 61.335 | 67.24 | 66.629 | 82.01 | 100.104 | 120.262 | 142.279 | 165.919 | 189.929 | 214.011 | 236.748 | 259.265 | 279.839 | 297.627 | 312.693 | 325.011 | 334.448 | 341.758 | 346.907 | 348.526 | 348.022 | 347.167 | 346.055 | 344.692 | 343.073
Electric Engagement | Dem_BB006 | GWh | UKPN Eastern | West Thurrock |  | 0.659 | 0.889 | 1.119 | 1.316 | 1.422 | 1.37 | 1.686 | 2.058 | 2.473 | 2.926 | 3.412 | 3.906 | 4.401 | 4.868 | 5.331 | 5.754 | 6.12 | 6.43 | 6.683 | 6.877 | 7.028 | 7.134 | 7.167 | 7.156 | 7.139 | 7.116 | 7.088 | 7.055
Electric Engagement | Dem_BB006 | GWh | UKPN Eastern | Wymondley |  | 52.544 | 71.685 | 93.742 | 118.329 | 143.799 | 168.848 | 207.824 | 253.678 | 304.76 | 360.556 | 420.463 | 481.307 | 542.336 | 599.954 | 657.015 | 709.153 | 754.23 | 792.411 | 823.624 | 847.54 | 866.065 | 879.113 | 883.216 | 881.938 | 879.772 | 876.953 | 873.501 | 869.396
Electric Engagement | Dem_BB006 | GWh | UKPN London | Acton Lane 22kV |  | 3.455 | 4.614 | 5.632 | 6.22 | 5.921 | 4.184 | 5.15 | 6.287 | 7.553 | 8.935 | 10.42 | 11.928 | 13.44 | 14.868 | 16.282 | 17.574 | 18.691 | 19.638 | 20.411 | 21.004 | 21.463 | 21.786 | 21.888 | 21.856 | 21.802 | 21.733 | 21.647 | 21.545
Electric Engagement | Dem_BB006 | GWh | UKPN London | Barking |  | 11.124 | 14.995 | 18.876 | 22.203 | 23.991 | 23.117 | 28.454 | 34.732 | 41.725 | 49.365 | 57.566 | 65.897 | 74.252 | 82.141 | 89.953 | 97.092 | 103.263 | 108.491 | 112.764 | 116.039 | 118.575 | 120.361 | 120.923 | 120.748 | 120.452 | 120.066 | 119.593 | 119.031
Electric Engagement | Dem_BB006 | GWh | UKPN London | Barking West |  | 11.124 | 14.995 | 18.876 | 22.203 | 23.991 | 23.117 | 28.454 | 34.732 | 41.725 | 49.365 | 57.566 | 65.897 | 74.252 | 82.141 | 89.953 | 97.092 | 103.263 | 108.491 | 112.764 | 116.039 | 118.575 | 120.361 | 120.923 | 120.748 | 120.452 | 120.066 | 119.593 | 119.031
Electric Engagement | Dem_BB006 | GWh | UKPN London | Beddington (_C) |  | 11.328 | 15.286 | 19.308 | 22.864 | 25.004 | 24.664 | 30.357 | 37.055 | 44.516 | 52.666 | 61.417 | 70.305 | 79.219 | 87.635 | 95.97 | 103.586 | 110.171 | 115.748 | 120.307 | 123.8 | 126.506 | 128.412 | 129.012 | 128.825 | 128.508 | 128.097 | 127.592 | 126.993
Electric Engagement | Dem_BB006 | GWh | UKPN London | Canal Bank |  | 3.122 | 4.169 | 5.089 | 5.62 | 5.349 | 3.781 | 4.653 | 5.68 | 6.824 | 8.073 | 9.415 | 10.777 | 12.143 | 13.434 | 14.711 | 15.879 | 16.888 | 17.743 | 18.442 | 18.977 | 19.392 | 19.684 | 19.776 | 19.748 | 19.699 | 19.636 | 19.559 | 19.467
Electric Engagement | Dem_BB006 | GWh | UKPN London | City Road |  | 24.855 | 33.191 | 40.517 | 44.748 | 42.591 | 30.102 | 37.05 | 45.225 | 54.332 | 64.279 | 74.959 | 85.806 | 96.686 | 106.958 | 117.131 | 126.426 | 134.462 | 141.269 | 146.834 | 151.097 | 154.4 | 156.726 | 157.457 | 157.23 | 156.843 | 156.341 | 155.725 | 154.994
Electric Engagement | Dem_BB006 | GWh | UKPN London | Greenford |  | 2.99 | 3.993 | 4.875 | 5.384 | 5.124 | 3.622 | 4.458 | 5.441 | 6.537 | 7.733 | 9.018 | 10.323 | 11.632 | 12.868 | 14.092 | 15.21 | 16.177 | 16.996 | 17.666 | 18.179 | 18.576 | 18.856 | 18.944 | 18.916 | 18.87 | 18.81 | 18.736 | 18.647
Electric Engagement | Dem_BB006 | GWh | UKPN London | Hackney 132kV |  | 8.906 | 12.005 | 15.112 | 17.776 | 19.207 | 18.508 | 22.78 | 27.806 | 33.405 | 39.521 | 46.088 | 52.757 | 59.447 | 65.762 | 72.017 | 77.732 | 82.673 | 86.858 | 90.279 | 92.901 | 94.931 | 96.361 | 96.811 | 96.671 | 96.434 | 96.125 | 95.746 | 95.296
Electric Engagement | Dem_BB006 | GWh | UKPN London | Hackney 66kV |  | 8.906 | 12.005 | 15.112 | 17.776 | 19.207 | 18.508 | 22.78 | 27.806 | 33.405 | 39.521 | 46.088 | 52.757 | 59.447 | 65.762 | 72.017 | 77.732 | 82.673 | 86.858 | 90.279 | 92.901 | 94.931 | 96.361 | 96.811 | 96.671 | 96.434 | 96.125 | 95.746 | 95.296
Electric Engagement | Dem_BB006 | GWh | UKPN London | Hurst |  | 20.481 | 27.635 | 34.907 | 41.336 | 45.205 | 44.59 | 54.883 | 66.992 | 80.482 | 95.217 | 111.037 | 127.105 | 143.222 | 158.438 | 173.507 | 187.276 | 199.18 | 209.263 | 217.506 | 223.822 | 228.714 | 232.159 | 233.243 | 232.906 | 232.333 | 231.589 | 230.677 | 229.593
Electric Engagement | Dem_BB006 | GWh | UKPN London | Islington |  | 10.073 | 13.452 | 16.421 | 18.136 | 17.262 | 12.2 | 15.016 | 18.329 | 22.02 | 26.051 | 30.38 | 34.776 | 39.186 | 43.349 | 47.472 | 51.239 | 54.496 | 57.255 | 59.51 | 61.238 | 62.576 | 63.519 | 63.816 | 63.723 | 63.567 | 63.363 | 63.114 | 62.817
Electric Engagement | Dem_BB006 | GWh | UKPN London | Littlebrook (_C) |  | 7.294 | 9.843 | 12.433 | 14.722 | 16.1 | 15.881 | 19.547 | 23.86 | 28.665 | 33.912 | 39.547 | 45.27 | 51.01 | 56.429 | 61.796 | 66.7 | 70.94 | 74.531 | 77.467 | 79.716 | 81.459 | 82.686 | 83.072 | 82.952 | 82.748 | 82.483 | 82.158 | 81.772
Electric Engagement | Dem_BB006 | GWh | UKPN London | Lodge Road |  | 21.669 | 28.937 | 35.324 | 39.013 | 37.132 | 26.244 | 32.301 | 39.428 | 47.368 | 56.04 | 65.351 | 74.808 | 84.293 | 93.249 | 102.118 | 110.221 | 117.227 | 123.162 | 128.013 | 131.73 | 134.61 | 136.638 | 137.275 | 137.077 | 136.74 | 136.302 | 135.765 | 135.127
Electric Engagement | Dem_BB006 | GWh | UKPN London | New Cross |  | 20.936 | 28.07 | 34.726 | 39.445 | 39.846 | 33.125 | 40.771 | 49.766 | 59.788 | 70.734 | 82.486 | 94.423 | 106.395 | 117.699 | 128.893 | 139.121 | 147.965 | 155.455 | 161.579 | 166.27 | 169.905 | 172.464 | 173.269 | 173.019 | 172.594 | 172.041 | 171.363 | 170.558
Electric Engagement | Dem_BB006 | GWh | UKPN London | Perivale |  | 2.173 | 2.902 | 3.543 | 3.913 | 3.724 | 2.632 | 3.24 | 3.955 | 4.751 | 5.621 | 6.555 | 7.503 | 8.455 | 9.353 | 10.243 | 11.056 | 11.758 | 12.354 | 12.84 | 13.213 | 13.502 | 13.705 | 13.769 | 13.749 | 13.715 | 13.671 | 13.618 | 13.554
Electric Engagement | Dem_BB006 | GWh | UKPN London | Redbridge |  | 10.951 | 14.76 | 18.581 | 21.857 | 23.616 | 22.756 | 28.009 | 34.189 | 41.074 | 48.594 | 56.667 | 64.868 | 73.093 | 80.858 | 88.549 | 95.575 | 101.651 | 106.796 | 111.003 | 114.226 | 116.723 | 118.482 | 119.035 | 118.862 | 118.57 | 118.19 | 117.725 | 117.172
Electric Engagement | Dem_BB006 | GWh | UKPN London | St John's Wood |  | 22.918 | 30.605 | 37.36 | 41.262 | 39.273 | 27.757 | 34.164 | 41.701 | 50.099 | 59.271 | 69.119 | 79.121 | 89.153 | 98.625 | 108.005 | 116.576 | 123.986 | 130.263 | 135.394 | 139.325 | 142.371 | 144.515 | 145.19 | 144.98 | 144.624 | 144.16 | 143.593 | 142.918
Electric Engagement | Dem_BB006 | GWh | UKPN London | Wesley Avenue (Willesden) |  | 0.548 | 0.732 | 0.894 | 0.987 | 0.94 | 0.664 | 0.817 | 0.998 | 1.199 | 1.418 | 1.654 | 1.893 | 2.133 | 2.359 | 2.584 | 2.789 | 2.966 | 3.116 | 3.239 | 3.333 | 3.406 | 3.457 | 3.473 | 3.468 | 3.46 | 3.449 | 3.435 | 3.419
Electric Engagement | Dem_BB006 | GWh | UKPN London | West Ham |  | 16.565 | 22.328 | 28.107 | 33.062 | 35.723 | 34.423 | 42.369 | 51.717 | 62.131 | 73.506 | 85.719 | 98.124 | 110.565 | 122.312 | 133.945 | 144.574 | 153.764 | 161.548 | 167.911 | 172.787 | 176.564 | 179.224 | 180.06 | 179.8 | 179.358 | 178.784 | 178.08 | 177.243
Electric Engagement | Dem_BB006 | GWh | UKPN London | Willesden 132kV |  | 18.027 | 24.074 | 29.388 | 32.456 | 30.892 | 21.833 | 26.873 | 32.802 | 39.408 | 46.622 | 54.369 | 62.236 | 70.128 | 77.578 | 84.956 | 91.698 | 97.527 | 102.464 | 106.5 | 109.593 | 111.988 | 113.675 | 114.206 | 114.04 | 113.76 | 113.396 | 112.949 | 112.419
Electric Engagement | Dem_BB006 | GWh | UKPN London | Willesden 66kV |  | 4.864 | 6.495 | 7.928 | 8.756 | 8.334 | 5.89 | 7.25 | 8.85 | 10.632 | 12.578 | 14.668 | 16.79 | 18.919 | 20.929 | 22.92 | 24.739 | 26.311 | 27.643 | 28.732 | 29.567 | 30.213 | 30.668 | 30.811 | 30.767 | 30.691 | 30.593 | 30.472 | 30.329
Electric Engagement | Dem_BB006 | GWh | UKPN London | Wimbledon North |  | 25.704 | 34.463 | 42.635 | 48.428 | 48.92 | 40.668 | 50.056 | 61.1 | 73.404 | 86.842 | 101.271 | 115.926 | 130.625 | 144.503 | 158.247 | 170.804 | 181.662 | 190.858 | 198.376 | 204.136 | 208.598 | 211.741 | 212.729 | 212.421 | 211.899 | 211.22 | 210.389 | 209.4
Electric Engagement | Dem_BB006 | GWh | UKPN London | Wimbledon South |  | 25.704 | 34.463 | 42.635 | 48.428 | 48.92 | 40.668 | 50.056 | 61.1 | 73.404 | 86.842 | 101.271 | 115.926 | 130.625 | 144.503 | 158.247 | 170.804 | 181.662 | 190.858 | 198.376 | 204.136 | 208.598 | 211.741 | 212.729 | 212.421 | 211.899 | 211.22 | 210.389 | 209.4
Electric Engagement | Dem_BB006 | GWh | UKPN South East | Beddington (_J) |  | 45.19 | 60.977 | 77.023 | 91.207 | 99.746 | 98.388 | 121.099 | 147.818 | 177.584 | 210.096 | 245.003 | 280.458 | 316.019 | 349.593 | 382.842 | 413.223 | 439.49 | 461.737 | 479.925 | 493.861 | 504.656 | 512.259 | 514.65 | 513.905 | 512.643 | 511 | 508.989 | 506.596
Electric Engagement | Dem_BB006 | GWh | UKPN South East | Bolney |  | 80.964 | 110.528 | 144.822 | 183.435 | 224.08 | 265.077 | 326.266 | 398.251 | 478.446 | 566.04 | 660.088 | 755.609 | 851.418 | 941.874 | 1031.455 | 1113.306 | 1184.074 | 1244.014 | 1293.016 | 1330.562 | 1359.645 | 1380.128 | 1386.57 | 1384.564 | 1381.163 | 1376.737 | 1371.318 | 1364.873
Electric Engagement | Dem_BB006 | GWh | UKPN South East | Canterbury |  | 10.4 | 14.259 | 18.93 | 24.523 | 30.958 | 38.305 | 47.148 | 57.55 | 69.139 | 81.797 | 95.387 | 109.191 | 123.036 | 136.107 | 149.053 | 160.881 | 171.107 | 179.769 | 186.85 | 192.276 | 196.478 | 199.438 | 200.369 | 200.079 | 199.588 | 198.948 | 198.165 | 197.234
Electric Engagement | Dem_BB006 | GWh | UKPN South East | Chessington |  | 40.273 | 54.342 | 68.642 | 81.282 | 88.892 | 87.682 | 107.922 | 131.733 | 158.26 | 187.234 | 218.343 | 249.939 | 281.63 | 311.551 | 341.183 | 368.257 | 391.666 | 411.493 | 427.701 | 440.121 | 449.741 | 456.516 | 458.647 | 457.984 | 456.858 | 455.395 | 453.602 | 451.47
Electric Engagement | Dem_BB006 | GWh | UKPN South East | Kemsley |  | 14.231 | 19.521 | 25.95 | 33.694 | 42.674 | 53.026 | 65.267 | 79.667 | 95.709 | 113.232 | 132.045 | 151.153 | 170.319 | 188.414 | 206.334 | 222.707 | 236.864 | 248.854 | 258.657 | 266.168 | 271.985 | 276.083 | 277.372 | 276.97 | 276.29 | 275.405 | 274.321 | 273.031
Electric Engagement | Dem_BB006 | GWh | UKPN South East | Kingsnorth |  | 12.971 | 17.717 | 23.253 | 29.539 | 36.244 | 43.142 | 53.1 | 64.816 | 77.868 | 92.124 | 107.431 | 122.977 | 138.57 | 153.292 | 167.871 | 181.193 | 192.71 | 202.466 | 210.441 | 216.551 | 221.285 | 224.618 | 225.667 | 225.34 | 224.787 | 224.067 | 223.185 | 222.136
Electric Engagement | Dem_BB006 | GWh | UKPN South East | Littlebrook (_J) |  | 1.922 | 2.593 | 3.276 | 3.879 | 4.242 | 4.185 | 5.15 | 6.287 | 7.553 | 8.936 | 10.42 | 11.928 | 13.441 | 14.869 | 16.283 | 17.575 | 18.692 | 19.638 | 20.412 | 21.004 | 21.464 | 21.787 | 21.889 | 21.857 | 21.803 | 21.733 | 21.648 | 21.546
Electric Engagement | Dem_BB006 | GWh | UKPN South East | Ninfield |  | 46.816 | 63.911 | 83.741 | 106.068 | 129.571 | 153.276 | 188.658 | 230.282 | 276.653 | 327.303 | 381.685 | 436.918 | 492.318 | 544.622 | 596.421 | 643.75 | 684.67 | 719.33 | 747.664 | 769.375 | 786.191 | 798.036 | 801.76 | 800.6 | 798.634 | 796.075 | 792.941 | 789.215
Electric Engagement | Dem_BB006 | GWh | UKPN South East | Northfleet East |  | 54.169 | 73.99 | 97.11 | 123.365 | 151.364 | 180.173 | 221.763 | 270.691 | 325.2 | 384.738 | 448.662 | 513.588 | 578.709 | 640.192 | 701.08 | 756.714 | 804.815 | 845.557 | 878.863 | 904.384 | 924.151 | 938.074 | 942.452 | 941.089 | 938.777 | 935.769 | 932.085 | 927.705
Electric Engagement | Dem_BB006 | GWh | UKPN South East | Richborough |  | 20.8 | 28.518 | 37.86 | 49.046 | 61.917 | 76.611 | 94.295 | 115.1 | 138.278 | 163.594 | 190.775 | 218.382 | 246.072 | 272.215 | 298.105 | 321.761 | 342.214 | 359.538 | 373.7 | 384.551 | 392.957 | 398.877 | 400.739 | 400.159 | 399.176 | 397.897 | 396.33 | 394.468
Electric Engagement | Dem_BB006 | GWh | UKPN South East | Sellindge |  | 37.278 | 51.11 | 67.852 | 87.9 | 110.969 | 137.307 | 169.002 | 206.289 | 247.83 | 293.202 | 341.918 | 391.397 | 441.024 | 487.879 | 534.281 | 576.679 | 613.336 | 644.385 | 669.767 | 689.216 | 704.28 | 714.89 | 718.227 | 717.188 | 715.426 | 713.134 | 710.327 | 706.988
Electric Engagement | Dem_BB006 | GWh | UKPN South East | West Weybridge |  | 61.262 | 82.663 | 104.416 | 123.644 | 135.22 | 133.379 | 164.167 | 200.388 | 240.74 | 284.815 | 332.137 | 380.201 | 428.409 | 473.923 | 518.998 | 560.183 | 595.791 | 625.952 | 650.608 | 669.5 | 684.134 | 694.441 | 697.682 | 696.672 | 694.961 | 692.734 | 690.007 | 686.765
Electric Engagement | Dem_BB007 | GWh | Electricity North West | Bredbury |  | 0.698 | 1.104 | 1.687 | 2.525 | 3.728 | 5.461 | 7.726 | 10.805 | 14.907 | 20.121 | 25.92 | 32.527 | 41.026 | 49.659 | 60.281 | 73.102 | 87.288 | 99.621 | 110.313 | 120.55 | 130.276 | 139.33 | 147.661 | 155.027 | 161.1 | 161.777 | 162.33 | 163.06
Electric Engagement | Dem_BB007 | GWh | Electricity North West | Harker |  | 0.503 | 0.81 | 1.301 | 2.1 | 3.41 | 5.552 | 7.854 | 10.984 | 15.155 | 20.455 | 26.35 | 33.067 | 41.707 | 50.484 | 61.282 | 74.316 | 88.737 | 101.276 | 112.145 | 122.552 | 132.439 | 141.644 | 150.113 | 157.601 | 163.775 | 164.463 | 165.026 | 165.767
Electric Engagement | Dem_BB007 | GWh | Electricity North West | Heysham (NGET) |  | 0.264 | 0.421 | 0.658 | 1.022 | 1.583 | 2.451 | 3.468 | 4.85 | 6.692 | 9.032 | 11.635 | 14.601 | 18.416 | 22.292 | 27.059 | 32.815 | 39.183 | 44.719 | 49.519 | 54.113 | 58.479 | 62.544 | 66.283 | 69.59 | 72.316 | 72.62 | 72.868 | 73.196
Electric Engagement | Dem_BB007 | GWh | Electricity North West | Hutton |  | 0.505 | 0.815 | 1.317 | 2.145 | 3.518 | 5.784 | 8.182 | 11.443 | 15.788 | 21.31 | 27.451 | 34.449 | 43.45 | 52.594 | 63.843 | 77.422 | 92.446 | 105.508 | 116.832 | 127.673 | 137.974 | 147.563 | 156.386 | 164.188 | 170.619 | 171.337 | 171.922 | 172.695
Electric Engagement | Dem_BB007 | GWh | Electricity North West | Kearsley 132kV |  | 0.754 | 1.209 | 1.914 | 3.026 | 4.794 | 7.608 | 10.763 | 15.052 | 20.768 | 28.032 | 36.11 | 45.316 | 57.155 | 69.183 | 83.981 | 101.843 | 121.605 | 138.788 | 153.684 | 167.945 | 181.495 | 194.109 | 205.714 | 215.976 | 224.437 | 225.381 | 226.151 | 227.168
Electric Engagement | Dem_BB007 | GWh | Electricity North West | Kearsley 33kV |  | 0.754 | 1.209 | 1.914 | 3.026 | 4.794 | 7.608 | 10.763 | 15.052 | 20.768 | 28.032 | 36.11 | 45.316 | 57.155 | 69.183 | 83.981 | 101.843 | 121.605 | 138.788 | 153.684 | 167.945 | 181.495 | 194.109 | 205.714 | 215.976 | 224.437 | 225.381 | 226.151 | 227.168
Electric Engagement | Dem_BB007 | GWh | Electricity North West | Kirkby (_G) |  | 0.152 | 0.242 | 0.379 | 0.587 | 0.907 | 1.402 | 1.984 | 2.775 | 3.828 | 5.167 | 6.656 | 8.353 | 10.535 | 12.752 | 15.48 | 18.772 | 22.415 | 25.582 | 28.328 | 30.957 | 33.454 | 35.779 | 37.919 | 39.81 | 41.37 | 41.544 | 41.686 | 41.873
Electric Engagement | Dem_BB007 | GWh | Electricity North West | Macclesfield |  | 0.329 | 0.515 | 0.763 | 1.081 | 1.477 | 1.948 | 2.755 | 3.853 | 5.316 | 7.175 | 9.243 | 11.599 | 14.63 | 17.709 | 21.496 | 26.069 | 31.127 | 35.525 | 39.338 | 42.989 | 46.457 | 49.686 | 52.656 | 55.283 | 57.449 | 57.69 | 57.888 | 58.148
Electric Engagement | Dem_BB007 | GWh | Electricity North West | Ormonde |  | 0.132 | 0.21 | 0.329 | 0.511 | 0.791 | 1.226 | 1.734 | 2.425 | 3.346 | 4.516 | 5.817 | 7.301 | 9.208 | 11.146 | 13.53 | 16.407 | 19.591 | 22.359 | 24.759 | 27.057 | 29.24 | 31.272 | 33.142 | 34.795 | 36.158 | 36.31 | 36.434 | 36.598
Electric Engagement | Dem_BB007 | GWh | Electricity North West | Padiham |  | 0.968 | 1.544 | 2.407 | 3.721 | 5.733 | 8.826 | 12.486 | 17.462 | 24.093 | 32.52 | 41.891 | 52.571 | 66.306 | 80.26 | 97.426 | 118.148 | 141.075 | 161.008 | 178.289 | 194.833 | 210.553 | 225.186 | 238.65 | 250.555 | 260.37 | 261.465 | 262.358 | 263.538
Electric Engagement | Dem_BB007 | GWh | Electricity North West | Penwortham East |  | 0.483 | 0.772 | 1.217 | 1.911 | 3.003 | 4.727 | 6.686 | 9.351 | 12.902 | 17.415 | 22.433 | 28.152 | 35.507 | 42.979 | 52.172 | 63.268 | 75.545 | 86.22 | 95.474 | 104.333 | 112.751 | 120.587 | 127.797 | 134.172 | 139.428 | 140.014 | 140.493 | 141.124
Electric Engagement | Dem_BB007 | GWh | Electricity North West | Penwortham West |  | 0.308 | 0.492 | 0.775 | 1.218 | 1.914 | 3.013 | 4.262 | 5.96 | 8.223 | 11.1 | 14.298 | 17.943 | 22.632 | 27.394 | 33.254 | 40.326 | 48.152 | 54.955 | 60.854 | 66.5 | 71.866 | 76.86 | 81.456 | 85.519 | 88.869 | 89.243 | 89.548 | 89.951
Electric Engagement | Dem_BB007 | GWh | Electricity North West | Robin Rigg |  | 0.503 | 0.81 | 1.301 | 2.1 | 3.41 | 5.552 | 7.854 | 10.984 | 15.155 | 20.455 | 26.35 | 33.067 | 41.707 | 50.484 | 61.282 | 74.316 | 88.737 | 101.276 | 112.145 | 122.552 | 132.439 | 141.644 | 150.113 | 157.601 | 163.775 | 164.463 | 165.026 | 165.767
Electric Engagement | Dem_BB007 | GWh | Electricity North West | Rochdale |  | 0.562 | 0.901 | 1.425 | 2.254 | 3.57 | 5.667 | 8.017 | 11.211 | 15.468 | 20.879 | 26.895 | 33.752 | 42.57 | 51.529 | 62.55 | 75.854 | 90.574 | 103.372 | 114.467 | 125.088 | 135.181 | 144.576 | 153.22 | 160.863 | 167.165 | 167.868 | 168.441 | 169.199
Electric Engagement | Dem_BB007 | GWh | Electricity North West | South Manchester |  | 0.61 | 0.966 | 1.476 | 2.208 | 3.261 | 4.776 | 6.757 | 9.45 | 13.038 | 17.598 | 22.669 | 28.449 | 35.881 | 43.432 | 52.722 | 63.935 | 76.342 | 87.129 | 96.481 | 105.433 | 113.94 | 121.859 | 129.145 | 135.587 | 140.898 | 141.491 | 141.975 | 142.613
Electric Engagement | Dem_BB007 | GWh | Electricity North West | Stalybridge |  | 0.863 | 1.384 | 2.192 | 3.47 | 5.506 | 8.754 | 12.383 | 17.318 | 23.894 | 32.252 | 41.545 | 52.137 | 65.759 | 79.597 | 96.622 | 117.173 | 139.91 | 159.679 | 176.818 | 193.225 | 208.815 | 223.327 | 236.68 | 248.487 | 258.221 | 259.307 | 260.193 | 261.363
Electric Engagement | Dem_BB007 | GWh | Electricity North West | Stanah |  | 0.308 | 0.492 | 0.775 | 1.218 | 1.914 | 3.013 | 4.262 | 5.96 | 8.223 | 11.1 | 14.298 | 17.943 | 22.632 | 27.394 | 33.254 | 40.326 | 48.152 | 54.955 | 60.854 | 66.5 | 71.866 | 76.86 | 81.456 | 85.519 | 88.869 | 89.243 | 89.548 | 89.951
Electric Engagement | Dem_BB007 | GWh | Electricity North West | Walney 2 |  | 0.308 | 0.492 | 0.775 | 1.218 | 1.914 | 3.013 | 4.262 | 5.96 | 8.223 | 11.1 | 14.298 | 17.943 | 22.632 | 27.394 | 33.254 | 40.326 | 48.152 | 54.955 | 60.854 | 66.5 | 71.866 | 76.86 | 81.456 | 85.519 | 88.869 | 89.243 | 89.548 | 89.951
Electric Engagement | Dem_BB007 | GWh | Electricity North West | Washway Farm |  | 0.152 | 0.242 | 0.379 | 0.587 | 0.907 | 1.402 | 1.984 | 2.775 | 3.828 | 5.167 | 6.656 | 8.353 | 10.535 | 12.752 | 15.48 | 18.772 | 22.415 | 25.582 | 28.328 | 30.957 | 33.454 | 35.779 | 37.919 | 39.81 | 41.37 | 41.544 | 41.686 | 41.873
Electric Engagement | Dem_BB007 | GWh | Electricity North West | Whitegate |  | 0.376 | 0.603 | 0.955 | 1.51 | 2.392 | 3.797 | 5.371 | 7.511 | 10.363 | 13.988 | 18.019 | 22.612 | 28.52 | 34.522 | 41.906 | 50.819 | 60.681 | 69.255 | 76.688 | 83.804 | 90.565 | 96.86 | 102.651 | 107.772 | 111.993 | 112.464 | 112.849 | 113.356
Electric Engagement | Dem_BB007 | GWh | IDNO - Refer to Comment Field | Tynemouth 2 |  | 0.087 | 0.139 | 0.219 | 0.347 | 0.55 | 0.873 | 1.235 | 1.727 | 2.383 | 3.217 | 4.144 | 5.2 | 6.559 | 7.939 | 9.637 | 11.687 | 13.955 | 15.926 | 17.636 | 19.272 | 20.827 | 22.275 | 23.607 | 24.784 | 25.755 | 25.863 | 25.952 | 26.068 | Note: TYNE2 is operated by an IDNO allocated to GSP Group/licence area F
Electric Engagement | Dem_BB007 | GWh | NGED East Midlands | Berkswell |  | 1.567 | 2.485 | 3.817 | 5.76 | 8.606 | 12.785 | 18.087 | 25.294 | 34.898 | 47.105 | 60.679 | 76.149 | 96.044 | 116.256 | 141.122 | 171.137 | 204.346 | 233.22 | 258.251 | 282.215 | 304.984 | 326.181 | 345.683 | 362.928 | 377.144 | 378.73 | 380.025 | 381.733
Electric Engagement | Dem_BB007 | GWh | NGED East Midlands | Bicker Fen |  | 0.594 | 0.951 | 1.501 | 2.361 | 3.72 | 5.868 | 8.301 | 11.609 | 16.016 | 21.619 | 27.848 | 34.948 | 44.079 | 53.355 | 64.767 | 78.542 | 93.783 | 107.035 | 118.523 | 129.521 | 139.971 | 149.699 | 158.649 | 166.563 | 173.088 | 173.816 | 174.41 | 175.194
Electric Engagement | Dem_BB007 | GWh | NGED East Midlands | Chesterfield |  | 1.41 | 2.247 | 3.5 | 5.4 | 8.304 | 12.758 | 18.048 | 25.24 | 34.824 | 47.005 | 60.55 | 75.986 | 95.839 | 116.008 | 140.821 | 170.772 | 203.911 | 232.723 | 257.7 | 281.613 | 304.334 | 325.486 | 344.946 | 362.154 | 376.34 | 377.923 | 379.215 | 380.92
Electric Engagement | Dem_BB007 | GWh | NGED East Midlands | Coventry |  | 2.038 | 3.232 | 4.965 | 7.493 | 11.195 | 16.631 | 23.527 | 32.902 | 45.395 | 61.274 | 78.93 | 99.052 | 124.932 | 151.223 | 183.568 | 222.611 | 265.809 | 303.367 | 335.927 | 367.099 | 396.717 | 424.289 | 449.657 | 472.089 | 490.581 | 492.644 | 494.328 | 496.551
Electric Engagement | Dem_BB007 | GWh | NGED East Midlands | Drakelow |  | 0.502 | 0.801 | 1.257 | 1.96 | 3.055 | 4.763 | 6.739 | 9.424 | 13.002 | 17.55 | 22.608 | 28.371 | 35.784 | 43.314 | 52.578 | 63.761 | 76.134 | 86.892 | 96.218 | 105.146 | 113.629 | 121.527 | 128.793 | 135.218 | 140.514 | 141.105 | 141.588 | 142.224
Electric Engagement | Dem_BB007 | GWh | NGED East Midlands | East Claydon (_B) |  | 2.478 | 3.875 | 5.702 | 7.998 | 10.744 | 13.812 | 19.539 | 27.326 | 37.702 | 50.889 | 65.554 | 82.265 | 103.759 | 125.595 | 152.458 | 184.884 | 220.761 | 251.954 | 278.996 | 304.885 | 329.484 | 352.383 | 373.451 | 392.082 | 407.44 | 409.154 | 410.552 | 412.398
Electric Engagement | Dem_BB007 | GWh | NGED East Midlands | Enderby |  | 0.889 | 1.421 | 2.229 | 3.478 | 5.422 | 8.456 | 11.963 | 16.73 | 23.082 | 31.156 | 40.134 | 50.366 | 63.525 | 76.894 | 93.341 | 113.193 | 135.159 | 154.256 | 170.812 | 186.662 | 201.723 | 215.742 | 228.641 | 240.047 | 249.45 | 250.5 | 251.356 | 252.486
Electric Engagement | Dem_BB007 | GWh | NGED East Midlands | Grendon |  | 3.301 | 5.217 | 7.933 | 11.777 | 17.21 | 24.878 | 35.194 | 49.22 | 67.909 | 91.662 | 118.075 | 148.177 | 186.892 | 226.222 | 274.608 | 333.014 | 397.636 | 453.821 | 502.529 | 549.161 | 593.468 | 634.714 | 672.663 | 706.219 | 733.883 | 736.97 | 739.489 | 742.813
Electric Engagement | Dem_BB007 | GWh | NGED East Midlands | Ratcliffe |  | 1.057 | 1.68 | 2.598 | 3.964 | 6.008 | 9.079 | 12.843 | 17.961 | 24.781 | 33.449 | 43.088 | 54.072 | 68.2 | 82.552 | 100.209 | 121.523 | 145.104 | 165.607 | 183.382 | 200.398 | 216.567 | 231.618 | 245.466 | 257.712 | 267.807 | 268.933 | 269.852 | 271.066
Electric Engagement | Dem_BB007 | GWh | NGED East Midlands | Staythorpe |  | 1.34 | 2.124 | 3.256 | 4.899 | 7.289 | 10.775 | 15.243 | 21.318 | 29.412 | 39.7 | 51.14 | 64.177 | 80.945 | 97.979 | 118.936 | 144.232 | 172.221 | 196.555 | 217.651 | 237.848 | 257.038 | 274.902 | 291.338 | 305.872 | 317.853 | 319.19 | 320.281 | 321.721
Electric Engagement | Dem_BB007 | GWh | NGED East Midlands | Stoke Bardolph |  | 0.307 | 0.487 | 0.754 | 1.15 | 1.743 | 2.634 | 3.726 | 5.211 | 7.19 | 9.705 | 12.501 | 15.688 | 19.787 | 23.951 | 29.074 | 35.258 | 42.099 | 48.048 | 53.205 | 58.142 | 62.833 | 67.2 | 71.217 | 74.77 | 77.699 | 78.026 | 78.293 | 78.645
Electric Engagement | Dem_BB007 | GWh | NGED East Midlands | Walpole (_B) |  | 0.802 | 1.275 | 1.971 | 3.006 | 4.553 | 6.875 | 9.726 | 13.602 | 18.767 | 25.332 | 32.631 | 40.95 | 51.65 | 62.519 | 75.891 | 92.032 | 109.891 | 125.418 | 138.879 | 151.766 | 164.011 | 175.41 | 185.897 | 195.171 | 202.816 | 203.669 | 204.366 | 205.284
Electric Engagement | Dem_BB007 | GWh | NGED East Midlands | West Burton |  | 0.269 | 0.43 | 0.675 | 1.056 | 1.649 | 2.579 | 3.648 | 5.102 | 7.039 | 9.501 | 12.239 | 15.359 | 19.372 | 23.448 | 28.464 | 34.517 | 41.216 | 47.039 | 52.088 | 56.921 | 61.514 | 65.789 | 69.723 | 73.201 | 76.068 | 76.388 | 76.649 | 76.994
Electric Engagement | Dem_BB007 | GWh | NGED East Midlands | Willington |  | 1.673 | 2.653 | 4.075 | 6.149 | 9.188 | 13.649 | 19.309 | 27.004 | 37.257 | 50.289 | 64.78 | 81.295 | 102.535 | 124.113 | 150.66 | 182.703 | 218.157 | 248.982 | 275.705 | 301.289 | 325.597 | 348.227 | 369.047 | 387.457 | 402.634 | 404.328 | 405.71 | 407.534
Electric Engagement | Dem_BB007 | GWh | NGED South Wales | Aberthaw |  | 0.399 | 0.641 | 1.024 | 1.639 | 2.636 | 4.25 | 6.013 | 8.409 | 11.602 | 15.66 | 20.173 | 25.315 | 31.93 | 38.649 | 46.916 | 56.894 | 67.934 | 77.533 | 85.855 | 93.822 | 101.391 | 108.438 | 114.921 | 120.654 | 125.381 | 125.908 | 126.338 | 126.906
Electric Engagement | Dem_BB007 | GWh | NGED South Wales | Alpha Steel (Uskmouth) |  | 0.412 | 0.662 | 1.057 | 1.693 | 2.722 | 4.389 | 6.209 | 8.683 | 11.98 | 16.17 | 20.83 | 26.14 | 32.97 | 39.908 | 48.444 | 58.747 | 70.148 | 80.059 | 88.652 | 96.878 | 104.694 | 111.971 | 118.665 | 124.585 | 129.465 | 130.01 | 130.454 | 131.041
Electric Engagement | Dem_BB007 | GWh | NGED South Wales | Cardiff East |  | 0.508 | 0.817 | 1.304 | 2.088 | 3.357 | 5.413 | 7.658 | 10.709 | 14.776 | 19.944 | 25.691 | 32.24 | 40.664 | 49.221 | 59.749 | 72.457 | 86.518 | 98.742 | 109.34 | 119.486 | 129.126 | 138.101 | 146.358 | 153.659 | 159.678 | 160.35 | 160.898 | 161.621
Electric Engagement | Dem_BB007 | GWh | NGED South Wales | Grange |  | 0.177 | 0.284 | 0.457 | 0.74 | 1.205 | 1.966 | 2.781 | 3.889 | 5.366 | 7.242 | 9.329 | 11.708 | 14.767 | 17.874 | 21.697 | 26.312 | 31.418 | 35.857 | 39.706 | 43.39 | 46.891 | 50.15 | 53.148 | 55.8 | 57.986 | 58.229 | 58.428 | 58.691
Electric Engagement | Dem_BB007 | GWh | NGED South Wales | Imperial Park |  | 0.016 | 0.026 | 0.042 | 0.072 | 0.123 | 0.211 | 0.298 | 0.417 | 0.575 | 0.776 | 1 | 1.255 | 1.582 | 1.915 | 2.325 | 2.82 | 3.367 | 3.842 | 4.255 | 4.65 | 5.025 | 5.374 | 5.695 | 5.979 | 6.214 | 6.24 | 6.261 | 6.289
Electric Engagement | Dem_BB007 | GWh | NGED South Wales | Pembroke |  | 0.193 | 0.315 | 0.525 | 0.889 | 1.52 | 2.603 | 3.682 | 5.149 | 7.104 | 9.589 | 12.352 | 15.501 | 19.551 | 23.666 | 28.727 | 34.837 | 41.597 | 47.475 | 52.571 | 57.449 | 62.084 | 66.399 | 70.368 | 73.879 | 76.773 | 77.096 | 77.359 | 77.707
Electric Engagement | Dem_BB007 | GWh | NGED South Wales | Pyle |  | 0.216 | 0.348 | 0.56 | 0.907 | 1.475 | 2.408 | 3.406 | 4.764 | 6.572 | 8.871 | 11.428 | 14.341 | 18.088 | 21.894 | 26.577 | 32.23 | 38.484 | 43.922 | 48.636 | 53.149 | 57.437 | 61.429 | 65.102 | 68.349 | 71.027 | 71.325 | 71.569 | 71.891
Electric Engagement | Dem_BB007 | GWh | NGED South Wales | Rassau |  | 0.468 | 0.764 | 1.271 | 2.154 | 3.685 | 6.307 | 8.922 | 12.478 | 17.216 | 23.238 | 29.934 | 37.565 | 47.38 | 57.351 | 69.618 | 84.425 | 100.807 | 115.051 | 127.4 | 139.221 | 150.454 | 160.91 | 170.531 | 179.038 | 186.052 | 186.834 | 187.473 | 188.315
Electric Engagement | Dem_BB007 | GWh | NGED South Wales | Swansea North |  | 1.158 | 1.89 | 3.143 | 5.324 | 9.109 | 15.593 | 22.058 | 30.849 | 42.562 | 57.45 | 74.005 | 92.872 | 117.136 | 141.787 | 172.113 | 208.72 | 249.223 | 284.437 | 314.966 | 344.192 | 371.962 | 397.814 | 421.598 | 442.63 | 459.969 | 461.904 | 463.482 | 465.566
Electric Engagement | Dem_BB007 | GWh | NGED South Wales | Upper Boat 132kV |  | 0.325 | 0.522 | 0.834 | 1.335 | 2.147 | 3.461 | 4.896 | 6.847 | 9.447 | 12.751 | 16.426 | 20.613 | 25.999 | 31.471 | 38.202 | 46.327 | 55.317 | 63.133 | 69.909 | 76.396 | 82.559 | 88.297 | 93.576 | 98.245 | 102.093 | 102.522 | 102.873 | 103.335
Electric Engagement | Dem_BB007 | GWh | NGED South Wales | Upper Boat 33kV |  | 0.325 | 0.522 | 0.834 | 1.335 | 2.147 | 3.461 | 4.896 | 6.847 | 9.447 | 12.751 | 16.426 | 20.613 | 25.999 | 31.471 | 38.202 | 46.327 | 55.317 | 63.133 | 69.909 | 76.396 | 82.559 | 88.297 | 93.576 | 98.245 | 102.093 | 102.522 | 102.873 | 103.335
Electric Engagement | Dem_BB007 | GWh | NGED South Wales | Uskmouth |  | 0.412 | 0.662 | 1.057 | 1.693 | 2.722 | 4.389 | 6.209 | 8.683 | 11.98 | 16.17 | 20.83 | 26.14 | 32.97 | 39.908 | 48.444 | 58.747 | 70.148 | 80.059 | 88.652 | 96.878 | 104.694 | 111.971 | 118.665 | 124.585 | 129.465 | 130.01 | 130.454 | 131.041
Electric Engagement | Dem_BB007 | GWh | NGED South West | Abham |  | 0.845 | 1.353 | 2.135 | 3.36 | 5.292 | 8.347 | 11.808 | 16.514 | 22.784 | 30.753 | 39.615 | 49.714 | 62.704 | 75.899 | 92.133 | 111.729 | 133.41 | 152.26 | 168.602 | 184.247 | 199.113 | 212.951 | 225.683 | 236.942 | 246.223 | 247.259 | 248.104 | 249.219
Electric Engagement | Dem_BB007 | GWh | NGED South West | Alverdiscott |  | 1.351 | 2.162 | 3.411 | 5.367 | 8.454 | 13.335 | 18.865 | 26.383 | 36.4 | 49.133 | 63.291 | 79.426 | 100.178 | 121.26 | 147.196 | 178.503 | 213.142 | 243.258 | 269.367 | 294.362 | 318.112 | 340.221 | 360.562 | 378.549 | 393.378 | 395.032 | 396.382 | 398.164
Electric Engagement | Dem_BB007 | GWh | NGED South West | Axminster |  | 0.287 | 0.454 | 0.693 | 1.036 | 1.529 | 2.237 | 3.165 | 4.426 | 6.107 | 8.243 | 10.618 | 13.325 | 16.807 | 20.344 | 24.695 | 29.947 | 35.759 | 40.811 | 45.191 | 49.385 | 53.369 | 57.079 | 60.491 | 63.509 | 65.997 | 66.274 | 66.501 | 66.8
Electric Engagement | Dem_BB007 | GWh | NGED South West | Bridgewater |  | 1.347 | 2.13 | 3.246 | 4.837 | 7.105 | 10.337 | 14.623 | 20.45 | 28.215 | 38.084 | 49.058 | 61.565 | 77.65 | 93.991 | 114.094 | 138.361 | 165.21 | 188.554 | 208.791 | 228.165 | 246.574 | 263.711 | 279.478 | 293.42 | 304.914 | 306.196 | 307.243 | 308.624
Electric Engagement | Dem_BB007 | GWh | NGED South West | Exeter |  | 0.719 | 1.152 | 1.817 | 2.859 | 4.503 | 7.102 | 10.047 | 14.051 | 19.386 | 26.168 | 33.708 | 42.302 | 53.354 | 64.582 | 78.395 | 95.069 | 113.517 | 129.557 | 143.462 | 156.774 | 169.423 | 181.198 | 192.031 | 201.611 | 209.509 | 210.39 | 211.109 | 212.058
Electric Engagement | Dem_BB007 | GWh | NGED South West | Indian Queens |  | 0.892 | 1.428 | 2.254 | 3.546 | 5.585 | 8.81 | 12.463 | 17.429 | 24.047 | 32.458 | 41.811 | 52.471 | 66.18 | 80.107 | 97.241 | 117.923 | 140.806 | 160.702 | 177.949 | 194.462 | 210.151 | 224.757 | 238.195 | 250.078 | 259.874 | 260.967 | 261.858 | 263.036
Electric Engagement | Dem_BB007 | GWh | NGED South West | Landulph |  | 0.49 | 0.785 | 1.238 | 1.948 | 3.068 | 4.84 | 6.847 | 9.575 | 13.211 | 17.832 | 22.97 | 28.826 | 36.357 | 44.008 | 53.421 | 64.783 | 77.355 | 88.285 | 97.76 | 106.832 | 115.451 | 123.475 | 130.857 | 137.385 | 142.767 | 143.367 | 143.857 | 144.504
Electric Engagement | Dem_BB007 | GWh | NGED South West | Sandford |  | 0.262 | 0.412 | 0.62 | 0.906 | 1.292 | 1.811 | 2.561 | 3.582 | 4.942 | 6.671 | 8.593 | 10.784 | 13.602 | 16.464 | 19.986 | 24.236 | 28.939 | 33.028 | 36.573 | 39.967 | 43.192 | 46.194 | 48.955 | 51.398 | 53.411 | 53.636 | 53.819 | 54.061
Electric Engagement | Dem_BB007 | GWh | NGED South West | Seabank |  | 0.653 | 1.029 | 1.549 | 2.261 | 3.225 | 4.52 | 6.394 | 8.942 | 12.338 | 16.653 | 21.452 | 26.921 | 33.955 | 41.101 | 49.891 | 60.503 | 72.243 | 82.451 | 91.301 | 99.773 | 107.823 | 115.316 | 122.211 | 128.308 | 133.334 | 133.894 | 134.352 | 134.956
Electric Engagement | Dem_BB007 | GWh | NGED South West | Taunton |  | 0.638 | 1.018 | 1.588 | 2.458 | 3.794 | 5.852 | 8.278 | 11.577 | 15.973 | 21.56 | 27.773 | 34.854 | 43.96 | 53.211 | 64.592 | 78.33 | 93.53 | 106.746 | 118.203 | 129.171 | 139.593 | 149.294 | 158.221 | 166.114 | 172.621 | 173.347 | 173.939 | 174.721
Electric Engagement | Dem_BB007 | GWh | NGED West Midlands | Bishops Wood |  | 2.222 | 3.549 | 5.568 | 8.684 | 13.534 | 21.103 | 29.853 | 41.75 | 57.603 | 77.751 | 100.156 | 125.689 | 158.529 | 191.89 | 232.933 | 282.475 | 337.29 | 384.949 | 426.265 | 465.819 | 503.402 | 538.389 | 570.578 | 599.042 | 622.508 | 625.126 | 627.262 | 630.083
Electric Engagement | Dem_BB007 | GWh | NGED West Midlands | Bushbury |  | 0.414 | 0.661 | 1.036 | 1.616 | 2.519 | 3.928 | 5.557 | 7.771 | 10.721 | 14.472 | 18.642 | 23.394 | 29.507 | 35.716 | 43.355 | 52.576 | 62.779 | 71.649 | 79.34 | 86.702 | 93.697 | 100.209 | 106.2 | 111.498 | 115.866 | 116.353 | 116.751 | 117.276
Electric Engagement | Dem_BB007 | GWh | NGED West Midlands | Bustleholme |  | 0.575 | 0.912 | 1.402 | 2.115 | 3.16 | 4.695 | 6.642 | 9.288 | 12.815 | 17.298 | 22.282 | 27.963 | 35.268 | 42.69 | 51.821 | 62.843 | 75.038 | 85.641 | 94.832 | 103.632 | 111.993 | 119.777 | 126.938 | 133.271 | 138.491 | 139.074 | 139.549 | 140.176
Electric Engagement | Dem_BB007 | GWh | NGED West Midlands | Cellarhead |  | 1.68 | 2.685 | 4.218 | 6.595 | 10.307 | 16.122 | 22.807 | 31.896 | 44.007 | 59.4 | 76.517 | 96.024 | 121.113 | 146.6 | 177.956 | 215.805 | 257.682 | 294.092 | 325.657 | 355.876 | 384.588 | 411.317 | 435.909 | 457.655 | 475.582 | 477.582 | 479.215 | 481.369
Electric Engagement | Dem_BB007 | GWh | NGED West Midlands | Feckenham |  | 2.818 | 4.469 | 6.865 | 10.361 | 15.479 | 22.996 | 32.531 | 45.495 | 62.77 | 84.726 | 109.141 | 136.965 | 172.75 | 209.104 | 253.829 | 307.815 | 367.548 | 419.481 | 464.503 | 507.606 | 548.56 | 586.685 | 621.763 | 652.78 | 678.351 | 681.204 | 683.532 | 686.605
Electric Engagement | Dem_BB007 | GWh | NGED West Midlands | Hams Hall |  | 1.139 | 1.806 | 2.774 | 4.186 | 6.255 | 9.292 | 13.145 | 18.383 | 25.363 | 34.234 | 44.099 | 55.342 | 69.801 | 84.49 | 102.561 | 124.375 | 148.51 | 169.494 | 187.686 | 205.102 | 221.65 | 237.055 | 251.228 | 263.761 | 274.093 | 275.245 | 276.186 | 277.428
Electric Engagement | Dem_BB007 | GWh | NGED West Midlands | Iron Acton |  | 2.705 | 4.266 | 6.45 | 9.484 | 13.673 | 19.427 | 27.482 | 38.434 | 53.028 | 71.576 | 92.202 | 115.707 | 145.938 | 176.65 | 214.433 | 260.041 | 310.503 | 354.376 | 392.41 | 428.823 | 463.422 | 495.629 | 525.262 | 551.466 | 573.068 | 575.478 | 577.445 | 580.041
Electric Engagement | Dem_BB007 | GWh | NGED West Midlands | Ironbridge |  | 0.432 | 0.69 | 1.085 | 1.696 | 2.65 | 4.145 | 5.864 | 8.201 | 11.315 | 15.273 | 19.674 | 24.689 | 31.14 | 37.693 | 45.755 | 55.487 | 66.254 | 75.616 | 83.731 | 91.501 | 98.883 | 105.756 | 112.079 | 117.67 | 122.28 | 122.794 | 123.213 | 123.767
Electric Engagement | Dem_BB007 | GWh | NGED West Midlands | Kitwell |  | 0.423 | 0.675 | 1.06 | 1.652 | 2.575 | 4.016 | 5.681 | 7.944 | 10.961 | 14.795 | 19.058 | 23.917 | 30.165 | 36.514 | 44.323 | 53.75 | 64.181 | 73.249 | 81.111 | 88.638 | 95.789 | 102.446 | 108.571 | 113.988 | 118.453 | 118.951 | 119.358 | 119.894
Electric Engagement | Dem_BB007 | GWh | NGED West Midlands | Nechells |  | 1.09 | 1.729 | 2.656 | 4.008 | 5.988 | 8.896 | 12.585 | 17.6 | 24.283 | 32.777 | 42.222 | 52.986 | 66.83 | 80.894 | 98.196 | 119.081 | 142.189 | 162.28 | 179.697 | 196.372 | 212.216 | 226.965 | 240.535 | 252.534 | 262.426 | 263.53 | 264.431 | 265.62
Electric Engagement | Dem_BB007 | GWh | NGED West Midlands | Ocker Hill |  | 0.115 | 0.184 | 0.289 | 0.45 | 0.702 | 1.094 | 1.548 | 2.165 | 2.988 | 4.033 | 5.195 | 6.519 | 8.222 | 9.952 | 12.081 | 14.651 | 17.493 | 19.965 | 22.108 | 24.16 | 26.109 | 27.923 | 29.593 | 31.069 | 32.286 | 32.422 | 32.533 | 32.679
Electric Engagement | Dem_BB007 | GWh | NGED West Midlands | Oldbury |  | 0.178 | 0.284 | 0.446 | 0.695 | 1.084 | 1.69 | 2.39 | 3.343 | 4.612 | 6.225 | 8.019 | 10.063 | 12.692 | 15.363 | 18.649 | 22.616 | 27.004 | 30.82 | 34.128 | 37.295 | 40.304 | 43.105 | 45.682 | 47.961 | 49.84 | 50.049 | 50.221 | 50.446
Electric Engagement | Dem_BB007 | GWh | NGED West Midlands | Penn |  | 0.261 | 0.421 | 0.674 | 1.086 | 1.76 | 2.858 | 4.043 | 5.654 | 7.801 | 10.53 | 13.564 | 17.022 | 21.469 | 25.987 | 31.546 | 38.255 | 45.679 | 52.133 | 57.728 | 63.085 | 68.175 | 72.913 | 77.273 | 81.127 | 84.305 | 84.66 | 84.949 | 85.331
Electric Engagement | Dem_BB007 | GWh | NGED West Midlands | Rugeley |  | 0.304 | 0.486 | 0.763 | 1.193 | 1.864 | 2.915 | 4.124 | 5.768 | 7.958 | 10.742 | 13.837 | 17.364 | 21.901 | 26.51 | 32.181 | 39.025 | 46.598 | 53.182 | 58.89 | 64.355 | 69.547 | 74.38 | 78.827 | 82.76 | 86.002 | 86.363 | 86.659 | 87.048
Electric Engagement | Dem_BB007 | GWh | NGED West Midlands | Shrewsbury |  | 0.322 | 0.514 | 0.808 | 1.264 | 1.975 | 3.089 | 4.37 | 6.112 | 8.432 | 11.382 | 14.662 | 18.4 | 23.207 | 28.091 | 34.099 | 41.352 | 49.376 | 56.353 | 62.401 | 68.192 | 73.693 | 78.815 | 83.527 | 87.694 | 91.129 | 91.513 | 91.825 | 92.238
Electric Engagement | Dem_BB007 | GWh | NGED West Midlands | Walham |  | 0.807 | 1.272 | 1.921 | 2.82 | 4.055 | 5.741 | 8.121 | 11.357 | 15.67 | 21.151 | 27.246 | 34.192 | 43.125 | 52.2 | 63.365 | 76.842 | 91.754 | 104.718 | 115.958 | 126.718 | 136.941 | 146.459 | 155.216 | 162.959 | 169.342 | 170.054 | 170.635 | 171.403
Electric Engagement | Dem_BB007 | GWh | NGED West Midlands | Willenhall |  | 0.26 | 0.415 | 0.65 | 1.014 | 1.581 | 2.465 | 3.487 | 4.876 | 6.727 | 9.08 | 11.697 | 14.679 | 18.514 | 22.411 | 27.204 | 32.99 | 39.392 | 44.958 | 49.783 | 54.403 | 58.792 | 62.878 | 66.637 | 69.962 | 72.702 | 73.008 | 73.257 | 73.587
Electric Engagement | Dem_BB007 | GWh | NPg Northeast | Blyth 132kV |  | 0.363 | 0.576 | 0.885 | 1.336 | 1.997 | 2.966 | 4.196 | 5.869 | 8.097 | 10.929 | 14.079 | 17.668 | 22.284 | 26.974 | 32.743 | 39.707 | 47.412 | 54.111 | 59.919 | 65.479 | 70.762 | 75.68 | 80.205 | 84.206 | 87.505 | 87.873 | 88.173 | 88.569
Electric Engagement | Dem_BB007 | GWh | NPg Northeast | Blyth 66kV |  | 0.347 | 0.55 | 0.845 | 1.275 | 1.906 | 2.831 | 4.005 | 5.601 | 7.728 | 10.432 | 13.438 | 16.863 | 21.269 | 25.745 | 31.252 | 37.899 | 45.253 | 51.647 | 57.19 | 62.497 | 67.539 | 72.233 | 76.552 | 80.371 | 83.519 | 83.871 | 84.157 | 84.536
Electric Engagement | Dem_BB007 | GWh | NPg Northeast | Fourstones |  | 0.134 | 0.216 | 0.346 | 0.559 | 0.908 | 1.479 | 2.092 | 2.925 | 4.036 | 5.448 | 7.018 | 8.807 | 11.108 | 13.446 | 16.321 | 19.793 | 23.634 | 26.973 | 29.868 | 32.639 | 35.273 | 37.724 | 39.98 | 41.974 | 43.618 | 43.802 | 43.952 | 44.149
Electric Engagement | Dem_BB007 | GWh | NPg Northeast | Hart Moor |  | 0.167 | 0.267 | 0.423 | 0.669 | 1.06 | 1.683 | 2.381 | 3.33 | 4.594 | 6.201 | 7.988 | 10.024 | 12.643 | 15.304 | 18.577 | 22.528 | 26.899 | 30.7 | 33.995 | 37.15 | 40.147 | 42.937 | 45.504 | 47.775 | 49.646 | 49.855 | 50.025 | 50.25
Electric Engagement | Dem_BB007 | GWh | NPg Northeast | Hawthorn Pit |  | 0.191 | 0.307 | 0.486 | 0.768 | 1.217 | 1.933 | 2.734 | 3.823 | 5.275 | 7.12 | 9.172 | 11.51 | 14.518 | 17.573 | 21.331 | 25.868 | 30.888 | 35.252 | 39.036 | 42.658 | 46.1 | 49.304 | 52.252 | 54.859 | 57.007 | 57.247 | 57.443 | 57.701
Electric Engagement | Dem_BB007 | GWh | NPg Northeast | Knaresborough |  | 0.481 | 0.761 | 1.162 | 1.736 | 2.56 | 3.741 | 5.292 | 7.401 | 10.212 | 13.783 | 17.755 | 22.282 | 28.103 | 34.017 | 41.293 | 50.076 | 59.793 | 68.242 | 75.566 | 82.578 | 89.241 | 95.443 | 101.15 | 106.196 | 110.355 | 110.82 | 111.198 | 111.698
Electric Engagement | Dem_BB007 | GWh | NPg Northeast | Lackenby |  | 0.275 | 0.452 | 0.761 | 1.311 | 2.281 | 3.965 | 5.609 | 7.844 | 10.823 | 14.608 | 18.818 | 23.615 | 29.785 | 36.053 | 43.765 | 53.073 | 63.372 | 72.326 | 80.089 | 87.521 | 94.582 | 101.156 | 107.204 | 112.552 | 116.96 | 117.452 | 117.854 | 118.384
Electric Engagement | Dem_BB007 | GWh | NPg Northeast | Norton |  | 1.242 | 1.991 | 3.152 | 4.983 | 7.897 | 12.537 | 17.735 | 24.802 | 34.22 | 46.189 | 59.499 | 74.668 | 94.177 | 113.996 | 138.378 | 167.809 | 200.373 | 228.685 | 253.23 | 276.727 | 299.054 | 319.839 | 338.961 | 355.871 | 369.811 | 371.366 | 372.636 | 374.311
Electric Engagement | Dem_BB007 | GWh | NPg Northeast | Offerton |  | 0.071 | 0.113 | 0.18 | 0.284 | 0.45 | 0.714 | 1.01 | 1.413 | 1.949 | 2.631 | 3.389 | 4.253 | 5.364 | 6.493 | 7.882 | 9.559 | 11.413 | 13.026 | 14.424 | 15.763 | 17.035 | 18.218 | 19.308 | 20.271 | 21.065 | 21.153 | 21.226 | 21.321
Electric Engagement | Dem_BB007 | GWh | NPg Northeast | Osbaldwick |  | 1.292 | 2.05 | 3.148 | 4.752 | 7.1 | 10.55 | 14.925 | 20.873 | 28.798 | 38.871 | 50.072 | 62.837 | 79.255 | 95.933 | 116.452 | 141.22 | 168.625 | 192.451 | 213.106 | 232.881 | 251.67 | 269.161 | 285.254 | 299.485 | 311.216 | 312.525 | 313.593 | 315.003
Electric Engagement | Dem_BB007 | GWh | NPg Northeast | Poppleton |  | 0.07 | 0.111 | 0.169 | 0.252 | 0.372 | 0.544 | 0.77 | 1.076 | 1.485 | 2.004 | 2.582 | 3.24 | 4.087 | 4.947 | 6.005 | 7.282 | 8.695 | 9.924 | 10.989 | 12.009 | 12.978 | 13.879 | 14.709 | 15.443 | 16.048 | 16.115 | 16.171 | 16.243
Electric Engagement | Dem_BB007 | GWh | NPg Northeast | Saltholme |  | 0.045 | 0.074 | 0.124 | 0.214 | 0.373 | 0.648 | 0.917 | 1.282 | 1.769 | 2.387 | 3.075 | 3.859 | 4.867 | 5.892 | 7.152 | 8.673 | 10.356 | 11.819 | 13.088 | 14.302 | 15.456 | 16.53 | 17.518 | 18.392 | 19.113 | 19.193 | 19.259 | 19.345
Electric Engagement | Dem_BB007 | GWh | NPg Northeast | South Shields |  | 0.061 | 0.098 | 0.155 | 0.245 | 0.389 | 0.617 | 0.873 | 1.22 | 1.684 | 2.273 | 2.927 | 3.674 | 4.634 | 5.609 | 6.808 | 8.256 | 9.859 | 11.252 | 12.459 | 13.615 | 14.714 | 15.736 | 16.677 | 17.509 | 18.195 | 18.272 | 18.334 | 18.417
Electric Engagement | Dem_BB007 | GWh | NPg Northeast | Spennymoor |  | 0.974 | 1.563 | 2.485 | 3.954 | 6.312 | 10.098 | 14.285 | 19.978 | 27.563 | 37.205 | 47.926 | 60.144 | 75.857 | 91.821 | 111.46 | 135.167 | 161.396 | 184.201 | 203.971 | 222.899 | 240.882 | 257.624 | 273.027 | 286.647 | 297.875 | 299.128 | 300.151 | 301.5
Electric Engagement | Dem_BB007 | GWh | NPg Northeast | Stella North |  | 0.459 | 0.732 | 1.145 | 1.776 | 2.75 | 4.258 | 6.024 | 8.424 | 11.623 | 15.688 | 20.209 | 25.361 | 31.988 | 38.719 | 47.001 | 56.997 | 68.058 | 77.674 | 86.011 | 93.992 | 101.575 | 108.635 | 115.13 | 120.874 | 125.608 | 126.137 | 126.568 | 127.137
Electric Engagement | Dem_BB007 | GWh | NPg Northeast | Stella South |  | 0.54 | 0.861 | 1.346 | 2.088 | 3.233 | 5.006 | 7.081 | 9.904 | 13.664 | 18.443 | 23.758 | 29.815 | 37.604 | 45.518 | 55.254 | 67.006 | 80.008 | 91.313 | 101.114 | 110.497 | 119.412 | 127.711 | 135.346 | 142.098 | 147.665 | 148.286 | 148.792 | 149.461
Electric Engagement | Dem_BB007 | GWh | NPg Northeast | Tynemouth 1 |  | 0.202 | 0.323 | 0.512 | 0.81 | 1.283 | 2.037 | 2.882 | 4.03 | 5.561 | 7.506 | 9.669 | 12.134 | 15.304 | 18.525 | 22.487 | 27.269 | 32.561 | 37.162 | 41.15 | 44.969 | 48.597 | 51.974 | 55.082 | 57.83 | 60.095 | 60.348 | 60.554 | 60.826
Electric Engagement | Dem_BB007 | GWh | NPg Northeast | West Boldon |  | 0.382 | 0.613 | 0.97 | 1.534 | 2.431 | 3.859 | 5.459 | 7.635 | 10.534 | 14.219 | 18.316 | 22.985 | 28.991 | 35.092 | 42.597 | 51.657 | 61.682 | 70.397 | 77.953 | 85.186 | 92.059 | 98.457 | 104.344 | 109.549 | 113.84 | 114.319 | 114.71 | 115.226
Electric Engagement | Dem_BB007 | GWh | NPg Yorkshire | Bradford West |  | 1.187 | 1.887 | 2.919 | 4.453 | 6.75 | 10.198 | 14.427 | 20.176 | 27.837 | 37.575 | 48.402 | 60.741 | 76.612 | 92.734 | 112.569 | 136.511 | 163.001 | 186.033 | 205.999 | 225.115 | 243.277 | 260.185 | 275.741 | 289.497 | 300.837 | 302.102 | 303.135 | 304.498
Electric Engagement | Dem_BB007 | GWh | NPg Yorkshire | Camblesforth |  | 0.113 | 0.181 | 0.283 | 0.439 | 0.681 | 1.056 | 1.493 | 2.088 | 2.881 | 3.889 | 5.01 | 6.287 | 7.93 | 9.598 | 11.651 | 14.13 | 16.871 | 19.255 | 21.322 | 23.3 | 25.18 | 26.93 | 28.541 | 29.964 | 31.138 | 31.269 | 31.376 | 31.517
Electric Engagement | Dem_BB007 | GWh | NPg Yorkshire | Creyke Beck |  | 0.996 | 1.602 | 2.563 | 4.116 | 6.642 | 10.745 | 15.2 | 21.258 | 29.33 | 39.589 | 50.996 | 63.997 | 80.718 | 97.705 | 118.603 | 143.828 | 171.738 | 196.004 | 217.041 | 237.181 | 256.317 | 274.131 | 290.521 | 305.014 | 316.962 | 318.295 | 319.383 | 320.819
Electric Engagement | Dem_BB007 | GWh | NPg Yorkshire | Drax |  | 0.096 | 0.153 | 0.24 | 0.372 | 0.577 | 0.895 | 1.266 | 1.77 | 2.442 | 3.296 | 4.246 | 5.329 | 6.721 | 8.135 | 9.875 | 11.975 | 14.299 | 16.32 | 18.071 | 19.748 | 21.342 | 22.825 | 24.189 | 25.396 | 26.391 | 26.502 | 26.593 | 26.712
Electric Engagement | Dem_BB007 | GWh | NPg Yorkshire | Elland |  | 1.032 | 1.641 | 2.537 | 3.871 | 5.867 | 8.865 | 12.541 | 17.539 | 24.199 | 32.664 | 42.076 | 52.803 | 66.599 | 80.614 | 97.856 | 118.669 | 141.697 | 161.719 | 179.076 | 195.693 | 211.481 | 226.179 | 239.702 | 251.66 | 261.518 | 262.618 | 263.516 | 264.7
Electric Engagement | Dem_BB007 | GWh | NPg Yorkshire | Ferrybridge A |  | 0.423 | 0.672 | 1.038 | 1.579 | 2.385 | 3.588 | 5.075 | 7.098 | 9.793 | 13.218 | 17.028 | 21.368 | 26.952 | 32.623 | 39.601 | 48.024 | 57.343 | 65.445 | 72.469 | 79.194 | 85.583 | 91.532 | 97.004 | 101.843 | 105.833 | 106.278 | 106.641 | 107.12
Electric Engagement | Dem_BB007 | GWh | NPg Yorkshire | Ferrybridge B (_M) |  | 1.264 | 2.008 | 3.101 | 4.718 | 7.124 | 10.719 | 15.164 | 21.206 | 29.258 | 39.493 | 50.873 | 63.842 | 80.522 | 97.468 | 118.315 | 143.479 | 171.322 | 195.529 | 216.515 | 236.606 | 255.696 | 273.466 | 289.817 | 304.275 | 316.194 | 317.523 | 318.609 | 320.041
Electric Engagement | Dem_BB007 | GWh | NPg Yorkshire | Grimsby West |  | 0.225 | 0.367 | 0.61 | 1.035 | 1.773 | 3.039 | 4.299 | 6.012 | 8.295 | 11.197 | 14.423 | 18.101 | 22.83 | 27.634 | 33.545 | 40.679 | 48.573 | 55.436 | 61.386 | 67.083 | 72.495 | 77.533 | 82.169 | 86.268 | 89.647 | 90.024 | 90.332 | 90.738
Electric Engagement | Dem_BB007 | GWh | NPg Yorkshire | Jordanthorpe |  | 0.117 | 0.187 | 0.291 | 0.449 | 0.69 | 1.06 | 1.5 | 2.098 | 2.894 | 3.907 | 5.033 | 6.316 | 7.966 | 9.642 | 11.704 | 14.194 | 16.948 | 19.343 | 21.419 | 23.406 | 25.295 | 27.053 | 28.67 | 30.1 | 31.279 | 31.411 | 31.518 | 31.66
Electric Engagement | Dem_BB007 | GWh | NPg Yorkshire | Keadby |  | 0.724 | 1.164 | 1.862 | 2.991 | 4.826 | 7.806 | 11.043 | 15.444 | 21.309 | 28.762 | 37.05 | 46.495 | 58.644 | 70.985 | 86.167 | 104.494 | 124.772 | 142.402 | 157.685 | 172.317 | 186.22 | 199.163 | 211.07 | 221.6 | 230.28 | 231.249 | 232.039 | 233.082
Electric Engagement | Dem_BB007 | GWh | NPg Yorkshire | Kirkstall B |  | 0.411 | 0.653 | 1.01 | 1.541 | 2.336 | 3.529 | 4.992 | 6.982 | 9.633 | 13.002 | 16.749 | 21.019 | 26.51 | 32.089 | 38.953 | 47.237 | 56.404 | 64.374 | 71.283 | 77.897 | 84.182 | 90.033 | 95.416 | 100.176 | 104.1 | 104.537 | 104.895 | 105.366
Electric Engagement | Dem_BB007 | GWh | NPg Yorkshire | Neepsend |  | 0.266 | 0.424 | 0.66 | 1.018 | 1.566 | 2.406 | 3.404 | 4.76 | 6.567 | 8.865 | 11.419 | 14.33 | 18.074 | 21.878 | 26.557 | 32.206 | 38.455 | 43.889 | 48.6 | 53.109 | 57.394 | 61.383 | 65.053 | 68.299 | 70.974 | 71.272 | 71.516 | 71.838
Electric Engagement | Dem_BB007 | GWh | NPg Yorkshire | Norton Lees |  | 0.107 | 0.17 | 0.265 | 0.409 | 0.629 | 0.967 | 1.368 | 1.913 | 2.639 | 3.562 | 4.589 | 5.759 | 7.263 | 8.792 | 10.672 | 12.942 | 15.453 | 17.637 | 19.53 | 21.342 | 23.064 | 24.667 | 26.141 | 27.445 | 28.521 | 28.64 | 28.738 | 28.868
Electric Engagement | Dem_BB007 | GWh | NPg Yorkshire | Pitsmoor |  | 0.037 | 0.06 | 0.093 | 0.143 | 0.221 | 0.339 | 0.48 | 0.671 | 0.925 | 1.249 | 1.609 | 2.019 | 2.546 | 3.082 | 3.742 | 4.537 | 5.418 | 6.184 | 6.847 | 7.483 | 8.086 | 8.648 | 9.165 | 9.623 | 9.999 | 10.042 | 10.076 | 10.121
Electric Engagement | Dem_BB007 | GWh | NPg Yorkshire | Saltend North |  | 0.129 | 0.208 | 0.332 | 0.534 | 0.861 | 1.393 | 1.97 | 2.756 | 3.802 | 5.132 | 6.611 | 8.296 | 10.464 | 12.666 | 15.375 | 18.645 | 22.263 | 25.409 | 28.136 | 30.747 | 33.227 | 35.537 | 37.661 | 39.54 | 41.089 | 41.262 | 41.403 | 41.589
Electric Engagement | Dem_BB007 | GWh | NPg Yorkshire | Sheffield City |  | 0.024 | 0.038 | 0.06 | 0.092 | 0.142 | 0.218 | 0.308 | 0.431 | 0.594 | 0.802 | 1.033 | 1.296 | 1.635 | 1.979 | 2.402 | 2.913 | 3.478 | 3.969 | 4.395 | 4.803 | 5.191 | 5.552 | 5.883 | 6.177 | 6.419 | 6.446 | 6.468 | 6.497
Electric Engagement | Dem_BB007 | GWh | NPg Yorkshire | Skelton Grange |  | 0.794 | 1.262 | 1.951 | 2.977 | 4.512 | 6.818 | 9.645 | 13.488 | 18.609 | 25.119 | 32.357 | 40.606 | 51.215 | 61.993 | 75.252 | 91.257 | 108.966 | 124.363 | 137.711 | 150.489 | 162.631 | 173.934 | 184.333 | 193.529 | 201.11 | 201.955 | 202.646 | 203.557
Electric Engagement | Dem_BB007 | GWh | NPg Yorkshire | Templeborough |  | 0.007 | 0.011 | 0.017 | 0.026 | 0.039 | 0.061 | 0.086 | 0.12 | 0.165 | 0.223 | 0.287 | 0.36 | 0.455 | 0.55 | 0.668 | 0.81 | 0.967 | 1.104 | 1.222 | 1.336 | 1.443 | 1.544 | 1.636 | 1.717 | 1.785 | 1.792 | 1.798 | 1.806
Electric Engagement | Dem_BB007 | GWh | NPg Yorkshire | Thorpe Marsh |  | 0.872 | 1.382 | 2.123 | 3.205 | 4.789 | 7.115 | 10.066 | 14.077 | 19.422 | 26.215 | 33.77 | 42.379 | 53.451 | 64.699 | 78.538 | 95.242 | 113.724 | 129.793 | 143.723 | 157.06 | 169.732 | 181.528 | 192.381 | 201.979 | 209.891 | 210.773 | 211.494 | 212.445
Electric Engagement | Dem_BB007 | GWh | NPg Yorkshire | Thurcroft |  | 0.605 | 0.964 | 1.501 | 2.317 | 3.563 | 5.473 | 7.743 | 10.829 | 14.94 | 20.166 | 25.977 | 32.6 | 41.117 | 49.77 | 60.415 | 73.265 | 87.482 | 99.843 | 110.559 | 120.818 | 130.566 | 139.64 | 147.989 | 155.372 | 161.458 | 162.137 | 162.691 | 163.422
Electric Engagement | Dem_BB007 | GWh | NPg Yorkshire | West Melton |  | 1.004 | 1.601 | 2.494 | 3.848 | 5.917 | 9.09 | 12.859 | 17.984 | 24.812 | 33.491 | 43.142 | 54.14 | 68.285 | 82.656 | 100.335 | 121.675 | 145.286 | 165.814 | 183.611 | 200.649 | 216.837 | 231.908 | 245.773 | 258.034 | 268.142 | 269.269 | 270.19 | 271.404
Electric Engagement | Dem_BB007 | GWh | NPg Yorkshire | Wincobank |  | 0.032 | 0.051 | 0.079 | 0.122 | 0.188 | 0.289 | 0.408 | 0.571 | 0.788 | 1.063 | 1.37 | 1.719 | 2.168 | 2.624 | 3.185 | 3.863 | 4.613 | 5.264 | 5.829 | 6.37 | 6.884 | 7.363 | 7.803 | 8.192 | 8.513 | 8.549 | 8.578 | 8.617
Electric Engagement | Dem_BB007 | GWh | SHETL | Direct(SHETL) |  | 0.039 | 0.062 | 0.093 | 0.135 | 0.191 | 0.265 | 0.375 | 0.525 | 0.724 | 0.978 | 1.259 | 1.58 | 1.993 | 2.413 | 2.929 | 3.551 | 4.241 | 4.84 | 5.359 | 5.857 | 6.329 | 6.769 | 7.174 | 7.532 | 7.827 | 7.859 | 7.886 | 7.922
Electric Engagement | Dem_BB007 | GWh | SPEN | Ayr |  | 0.116 | 0.184 | 0.28 | 0.416 | 0.608 | 0.881 | 1.246 | 1.743 | 2.404 | 3.245 | 4.18 | 5.246 | 6.617 | 8.009 | 9.722 | 11.79 | 14.078 | 16.067 | 17.791 | 19.442 | 21.011 | 22.471 | 23.814 | 25.002 | 25.982 | 26.091 | 26.18 | 26.298
Electric Engagement | Dem_BB007 | GWh | SPEN | Bainsford |  | 0.067 | 0.106 | 0.163 | 0.246 | 0.37 | 0.553 | 0.782 | 1.093 | 1.508 | 2.036 | 2.622 | 3.291 | 4.151 | 5.024 | 6.099 | 7.396 | 8.831 | 10.079 | 11.161 | 12.197 | 13.181 | 14.097 | 14.939 | 15.685 | 16.299 | 16.368 | 16.424 | 16.498
Electric Engagement | Dem_BB007 | GWh | SPEN | Bathgate |  | 0.312 | 0.495 | 0.761 | 1.153 | 1.731 | 2.587 | 3.659 | 5.117 | 7.06 | 9.53 | 12.276 | 15.405 | 19.431 | 23.52 | 28.55 | 34.622 | 41.341 | 47.182 | 52.246 | 57.094 | 61.701 | 65.989 | 69.934 | 73.423 | 76.299 | 76.62 | 76.882 | 77.228
Electric Engagement | Dem_BB007 | GWh | SPEN | Berwick |  | 0.051 | 0.081 | 0.123 | 0.183 | 0.267 | 0.387 | 0.547 | 0.765 | 1.056 | 1.425 | 1.835 | 2.303 | 2.905 | 3.516 | 4.269 | 5.176 | 6.181 | 7.054 | 7.811 | 8.536 | 9.225 | 9.866 | 10.456 | 10.977 | 11.407 | 11.455 | 11.495 | 11.546
Electric Engagement | Dem_BB007 | GWh | SPEN | Bonnybridge |  | 0.276 | 0.438 | 0.674 | 1.021 | 1.533 | 2.291 | 3.241 | 4.532 | 6.253 | 8.44 | 10.872 | 13.644 | 17.208 | 20.83 | 25.285 | 30.663 | 36.613 | 41.786 | 46.271 | 50.565 | 54.644 | 58.442 | 61.936 | 65.026 | 67.573 | 67.858 | 68.09 | 68.396
Electric Engagement | Dem_BB007 | GWh | SPEN | Braehead Park |  | 0.086 | 0.137 | 0.208 | 0.309 | 0.452 | 0.654 | 0.926 | 1.294 | 1.786 | 2.411 | 3.105 | 3.897 | 4.915 | 5.949 | 7.222 | 8.758 | 10.457 | 11.935 | 13.216 | 14.442 | 15.607 | 16.692 | 17.69 | 18.572 | 19.3 | 19.381 | 19.447 | 19.535
Electric Engagement | Dem_BB007 | GWh | SPEN | Carntyne |  | 0.051 | 0.081 | 0.123 | 0.182 | 0.266 | 0.386 | 0.546 | 0.763 | 1.053 | 1.421 | 1.831 | 2.297 | 2.898 | 3.508 | 4.258 | 5.163 | 6.165 | 7.037 | 7.792 | 8.515 | 9.202 | 9.841 | 10.43 | 10.95 | 11.379 | 11.427 | 11.466 | 11.517
Electric Engagement | Dem_BB007 | GWh | SPEN | Carsfad |  | 0 | 0 | 0 | 0 | 0 | 0 | 0 | 0 | 0 | 0 | 0 | 0 | 0 | 0 | 0 | 0 | 0 | 0 | 0 | 0 | 0 | 0 | 0 | 0 | 0 | 0 | 0 | 0
Electric Engagement | Dem_BB007 | GWh | SPEN | Chapelcross |  | 0.104 | 0.165 | 0.251 | 0.373 | 0.546 | 0.79 | 1.118 | 1.564 | 2.157 | 2.912 | 3.751 | 4.707 | 5.937 | 7.186 | 8.723 | 10.579 | 12.632 | 14.417 | 15.964 | 17.445 | 18.853 | 20.163 | 21.368 | 22.434 | 23.313 | 23.411 | 23.491 | 23.597
Electric Engagement | Dem_BB007 | GWh | SPEN | Charlotte Street |  | 0.085 | 0.134 | 0.204 | 0.303 | 0.443 | 0.641 | 0.906 | 1.267 | 1.748 | 2.36 | 3.04 | 3.815 | 4.812 | 5.825 | 7.07 | 8.574 | 10.238 | 11.685 | 12.939 | 14.139 | 15.28 | 16.342 | 17.319 | 18.183 | 18.895 | 18.975 | 19.04 | 19.125
Electric Engagement | Dem_BB007 | GWh | SPEN | Clyde’s Mill |  | 0.253 | 0.4 | 0.609 | 0.905 | 1.323 | 1.915 | 2.71 | 3.789 | 5.228 | 7.057 | 9.091 | 11.408 | 14.389 | 17.417 | 21.142 | 25.639 | 30.614 | 34.94 | 38.69 | 42.28 | 45.691 | 48.867 | 51.789 | 54.372 | 56.502 | 56.74 | 56.934 | 57.19 | GSP also referred to as Westburn Road
Electric Engagement | Dem_BB007 | GWh | SPEN | Coatbridge |  | 0.213 | 0.337 | 0.513 | 0.762 | 1.115 | 1.614 | 2.284 | 3.194 | 4.407 | 5.948 | 7.662 | 9.616 | 12.128 | 14.68 | 17.82 | 21.61 | 25.804 | 29.45 | 32.61 | 35.636 | 38.512 | 41.188 | 43.651 | 45.828 | 47.624 | 47.824 | 47.987 | 48.203
Electric Engagement | Dem_BB007 | GWh | SPEN | Cockenzie |  | 0.13 | 0.205 | 0.312 | 0.464 | 0.679 | 0.983 | 1.391 | 1.945 | 2.683 | 3.622 | 4.665 | 5.855 | 7.385 | 8.939 | 10.851 | 13.158 | 15.712 | 17.932 | 19.856 | 21.699 | 23.45 | 25.079 | 26.579 | 27.905 | 28.998 | 29.12 | 29.219 | 29.351
Electric Engagement | Dem_BB007 | GWh | SPEN | Coylton |  | 0.126 | 0.199 | 0.303 | 0.45 | 0.658 | 0.952 | 1.347 | 1.883 | 2.598 | 3.507 | 4.518 | 5.669 | 7.151 | 8.656 | 10.507 | 12.742 | 15.214 | 17.364 | 19.227 | 21.012 | 22.707 | 24.285 | 25.737 | 27.021 | 28.079 | 28.197 | 28.294 | 28.421
Electric Engagement | Dem_BB007 | GWh | SPEN | Crookston A |  | 0.154 | 0.242 | 0.362 | 0.525 | 0.74 | 1.022 | 1.446 | 2.022 | 2.79 | 3.766 | 4.851 | 6.088 | 7.678 | 9.294 | 11.282 | 13.681 | 16.336 | 18.644 | 20.645 | 22.561 | 24.381 | 26.076 | 27.635 | 29.014 | 30.15 | 30.277 | 30.38 | 30.517
Electric Engagement | Dem_BB007 | GWh | SPEN | Crookston B |  | 0.154 | 0.242 | 0.362 | 0.525 | 0.74 | 1.022 | 1.446 | 2.022 | 2.79 | 3.766 | 4.851 | 6.088 | 7.678 | 9.294 | 11.282 | 13.681 | 16.336 | 18.644 | 20.645 | 22.561 | 24.381 | 26.076 | 27.635 | 29.014 | 30.15 | 30.277 | 30.38 | 30.517
Electric Engagement | Dem_BB007 | GWh | SPEN | Cumbernauld |  | 0.165 | 0.262 | 0.404 | 0.611 | 0.918 | 1.371 | 1.94 | 2.713 | 3.743 | 5.053 | 6.509 | 8.168 | 10.302 | 12.47 | 15.137 | 18.356 | 21.919 | 25.016 | 27.701 | 30.271 | 32.713 | 34.987 | 37.079 | 38.928 | 40.453 | 40.623 | 40.762 | 40.946
Electric Engagement | Dem_BB007 | GWh | SPEN | Cupar |  | 0.42 | 0.667 | 1.027 | 1.556 | 2.335 | 3.49 | 4.936 | 6.904 | 9.525 | 12.857 | 16.561 | 20.784 | 26.214 | 31.73 | 38.517 | 46.709 | 55.773 | 63.654 | 70.486 | 77.026 | 83.241 | 89.026 | 94.349 | 99.056 | 102.936 | 103.369 | 103.722 | 104.188
Electric Engagement | Dem_BB007 | GWh | SPEN | Currie |  | 0.042 | 0.066 | 0.101 | 0.15 | 0.219 | 0.318 | 0.449 | 0.628 | 0.867 | 1.17 | 1.507 | 1.892 | 2.386 | 2.888 | 3.506 | 4.251 | 5.076 | 5.793 | 6.415 | 7.01 | 7.576 | 8.103 | 8.587 | 9.015 | 9.368 | 9.408 | 9.44 | 9.482
Electric Engagement | Dem_BB007 | GWh | SPEN | Dalmarnock |  | 0.092 | 0.146 | 0.222 | 0.329 | 0.482 | 0.697 | 0.987 | 1.38 | 1.904 | 2.57 | 3.31 | 4.154 | 5.239 | 6.342 | 7.699 | 9.336 | 11.148 | 12.723 | 14.088 | 15.396 | 16.638 | 17.794 | 18.858 | 19.799 | 20.574 | 20.661 | 20.731 | 20.825
Electric Engagement | Dem_BB007 | GWh | SPEN | Devol Moor |  | 0.062 | 0.098 | 0.148 | 0.22 | 0.322 | 0.467 | 0.66 | 0.924 | 1.274 | 1.72 | 2.216 | 2.78 | 3.507 | 4.245 | 5.153 | 6.249 | 7.461 | 8.515 | 9.429 | 10.304 | 11.136 | 11.91 | 12.622 | 13.251 | 13.77 | 13.828 | 13.876 | 13.938
Electric Engagement | Dem_BB007 | GWh | SPEN | Devonside |  | 0.12 | 0.191 | 0.293 | 0.444 | 0.667 | 0.997 | 1.41 | 1.972 | 2.72 | 3.672 | 4.73 | 5.936 | 7.487 | 9.062 | 11.001 | 13.34 | 15.929 | 18.18 | 20.131 | 21.999 | 23.774 | 25.426 | 26.946 | 28.291 | 29.399 | 29.522 | 29.623 | 29.756
Electric Engagement | Dem_BB007 | GWh | SPEN | Dewar Place |  | 0.136 | 0.216 | 0.328 | 0.487 | 0.713 | 1.032 | 1.46 | 2.042 | 2.817 | 3.802 | 4.898 | 6.147 | 7.753 | 9.384 | 11.391 | 13.814 | 16.495 | 18.825 | 20.846 | 22.78 | 24.618 | 26.329 | 27.903 | 29.295 | 30.443 | 30.571 | 30.676 | 30.813
Electric Engagement | Dem_BB007 | GWh | SPEN | Drumchapel |  | 0.12 | 0.19 | 0.293 | 0.444 | 0.666 | 0.996 | 1.409 | 1.97 | 2.718 | 3.669 | 4.726 | 5.931 | 7.481 | 9.055 | 10.992 | 13.33 | 15.916 | 18.165 | 20.115 | 21.981 | 23.755 | 25.406 | 26.925 | 28.268 | 29.375 | 29.499 | 29.6 | 29.733
Electric Engagement | Dem_BB007 | GWh | SPEN | Drumcross |  | 0.023 | 0.036 | 0.056 | 0.085 | 0.127 | 0.19 | 0.269 | 0.376 | 0.519 | 0.7 | 0.902 | 1.132 | 1.428 | 1.729 | 2.099 | 2.545 | 3.039 | 3.468 | 3.84 | 4.197 | 4.535 | 4.85 | 5.14 | 5.397 | 5.608 | 5.632 | 5.651 | 5.677
Electric Engagement | Dem_BB007 | GWh | SPEN | Dumfries 11 |  | 0 | 0 | 0 | 0 | 0 | 0 | 0 | 0 | 0 | 0 | 0 | 0 | 0 | 0 | 0 | 0 | 0 | 0 | 0 | 0 | 0 | 0 | 0 | 0 | 0 | 0 | 0 | 0
Electric Engagement | Dem_BB007 | GWh | SPEN | Dumfries 33 |  | 0.147 | 0.237 | 0.381 | 0.619 | 1.01 | 1.653 | 2.338 | 3.27 | 4.511 | 6.089 | 7.844 | 9.844 | 12.416 | 15.029 | 18.243 | 22.123 | 26.416 | 30.149 | 33.385 | 36.483 | 39.426 | 42.166 | 44.687 | 46.917 | 48.754 | 48.959 | 49.127 | 49.348
Electric Engagement | Dem_BB007 | GWh | SPEN | Dumfries ICI |  | 0.006 | 0.009 | 0.015 | 0.024 | 0.039 | 0.063 | 0.089 | 0.125 | 0.172 | 0.232 | 0.299 | 0.376 | 0.474 | 0.574 | 0.696 | 0.845 | 1.008 | 1.151 | 1.274 | 1.393 | 1.505 | 1.61 | 1.706 | 1.791 | 1.861 | 1.869 | 1.875 | 1.884
Electric Engagement | Dem_BB007 | GWh | SPEN | Dunbar A |  | 0.051 | 0.08 | 0.122 | 0.181 | 0.265 | 0.384 | 0.543 | 0.759 | 1.047 | 1.413 | 1.821 | 2.285 | 2.882 | 3.488 | 4.234 | 5.135 | 6.131 | 6.997 | 7.748 | 8.467 | 9.151 | 9.786 | 10.372 | 10.889 | 11.316 | 11.363 | 11.402 | 11.453
Electric Engagement | Dem_BB007 | GWh | SPEN | Dunbar B |  | 0.038 | 0.06 | 0.091 | 0.136 | 0.198 | 0.287 | 0.406 | 0.568 | 0.784 | 1.058 | 1.363 | 1.711 | 2.158 | 2.612 | 3.171 | 3.845 | 4.591 | 5.24 | 5.802 | 6.341 | 6.852 | 7.329 | 7.767 | 8.154 | 8.474 | 8.509 | 8.538 | 8.577
Electric Engagement | Dem_BB007 | GWh | SPEN | Dunfermline |  | 0.104 | 0.165 | 0.254 | 0.384 | 0.577 | 0.862 | 1.22 | 1.706 | 2.354 | 3.177 | 4.092 | 5.136 | 6.478 | 7.841 | 9.518 | 11.542 | 13.782 | 15.729 | 17.418 | 19.034 | 20.57 | 21.999 | 23.314 | 24.478 | 25.436 | 25.543 | 25.631 | 25.746
Electric Engagement | Dem_BB007 | GWh | SPEN | Earlstoun |  | 0 | 0 | 0 | 0 | 0 | 0 | 0 | 0 | 0 | 0 | 0 | 0 | 0 | 0 | 0 | 0 | 0 | 0 | 0 | 0 | 0 | 0 | 0 | 0 | 0 | 0 | 0 | 0
Electric Engagement | Dem_BB007 | GWh | SPEN | East Kilbride |  | 0.158 | 0.249 | 0.379 | 0.563 | 0.824 | 1.193 | 1.687 | 2.359 | 3.255 | 4.394 | 5.66 | 7.103 | 8.959 | 10.844 | 13.163 | 15.963 | 19.06 | 21.754 | 24.088 | 26.324 | 28.447 | 30.425 | 32.244 | 33.852 | 35.178 | 35.326 | 35.447 | 35.606
Electric Engagement | Dem_BB007 | GWh | SPEN | East Kilbride South |  | 0.088 | 0.139 | 0.212 | 0.315 | 0.46 | 0.667 | 0.943 | 1.319 | 1.819 | 2.456 | 3.163 | 3.97 | 5.007 | 6.061 | 7.357 | 8.922 | 10.653 | 12.158 | 13.463 | 14.712 | 15.899 | 17.004 | 18.021 | 18.92 | 19.661 | 19.744 | 19.811 | 19.901
Electric Engagement | Dem_BB007 | GWh | SPEN | Easterhouse |  | 0.305 | 0.481 | 0.732 | 1.088 | 1.592 | 2.304 | 3.26 | 4.559 | 6.29 | 8.489 | 10.936 | 13.724 | 17.309 | 20.952 | 25.433 | 30.843 | 36.828 | 42.032 | 46.543 | 50.862 | 54.965 | 58.786 | 62.3 | 65.408 | 67.97 | 68.256 | 68.489 | 68.797
Electric Engagement | Dem_BB007 | GWh | SPEN | Eccles |  | 0.077 | 0.122 | 0.186 | 0.276 | 0.403 | 0.584 | 0.826 | 1.155 | 1.593 | 2.15 | 2.77 | 3.476 | 4.385 | 5.307 | 6.442 | 7.813 | 9.329 | 10.647 | 11.79 | 12.884 | 13.923 | 14.891 | 15.781 | 16.568 | 17.217 | 17.29 | 17.349 | 17.427
Electric Engagement | Dem_BB007 | GWh | SPEN | Elderslie |  | 0.121 | 0.191 | 0.291 | 0.433 | 0.633 | 0.916 | 1.296 | 1.813 | 2.502 | 3.377 | 4.35 | 5.458 | 6.884 | 8.333 | 10.116 | 12.267 | 14.648 | 16.717 | 18.511 | 20.229 | 21.861 | 23.381 | 24.779 | 26.015 | 27.034 | 27.147 | 27.24 | 27.363
Electric Engagement | Dem_BB007 | GWh | SPEN | Erskine |  | 0.072 | 0.113 | 0.172 | 0.256 | 0.375 | 0.542 | 0.767 | 1.073 | 1.48 | 1.998 | 2.574 | 3.23 | 4.074 | 4.931 | 5.986 | 7.259 | 8.667 | 9.892 | 10.953 | 11.97 | 12.936 | 13.835 | 14.662 | 15.393 | 15.996 | 16.064 | 16.118 | 16.191
Electric Engagement | Dem_BB007 | GWh | SPEN | Finnieston |  | 0.011 | 0.017 | 0.026 | 0.04 | 0.06 | 0.09 | 0.127 | 0.177 | 0.245 | 0.33 | 0.425 | 0.534 | 0.673 | 0.815 | 0.989 | 1.2 | 1.433 | 1.635 | 1.811 | 1.979 | 2.138 | 2.287 | 2.423 | 2.544 | 2.644 | 2.655 | 2.664 | 2.676
Electric Engagement | Dem_BB007 | GWh | SPEN | Galashiels |  | 0.09 | 0.142 | 0.216 | 0.32 | 0.469 | 0.678 | 0.96 | 1.342 | 1.852 | 2.5 | 3.22 | 4.041 | 5.097 | 6.17 | 7.489 | 9.082 | 10.844 | 12.377 | 13.705 | 14.977 | 16.185 | 17.31 | 18.345 | 19.26 | 20.015 | 20.099 | 20.168 | 20.258
Electric Engagement | Dem_BB007 | GWh | SPEN | Giffnock |  | 0.308 | 0.488 | 0.742 | 1.102 | 1.612 | 2.334 | 3.302 | 4.617 | 6.37 | 8.599 | 11.076 | 13.9 | 17.532 | 21.222 | 25.761 | 31.24 | 37.302 | 42.572 | 47.142 | 51.516 | 55.672 | 59.542 | 63.101 | 66.249 | 68.844 | 69.134 | 69.37 | 69.682
Electric Engagement | Dem_BB007 | GWh | SPEN | Glenlee |  | 0 | 0 | 0 | 0 | 0 | 0 | 0 | 0 | 0 | 0 | 0 | 0 | 0 | 0 | 0 | 0 | 0 | 0 | 0 | 0 | 0 | 0 | 0 | 0 | 0 | 0 | 0 | 0
Electric Engagement | Dem_BB007 | GWh | SPEN | Glenluce |  | 0.046 | 0.072 | 0.11 | 0.164 | 0.24 | 0.347 | 0.491 | 0.686 | 0.947 | 1.278 | 1.646 | 2.066 | 2.606 | 3.154 | 3.829 | 4.643 | 5.544 | 6.327 | 7.006 | 7.657 | 8.274 | 8.849 | 9.378 | 9.846 | 10.232 | 10.275 | 10.31 | 10.357
Electric Engagement | Dem_BB007 | GWh | SPEN | Glenniston |  | 0.043 | 0.068 | 0.105 | 0.159 | 0.238 | 0.356 | 0.504 | 0.704 | 0.972 | 1.312 | 1.69 | 2.121 | 2.675 | 3.238 | 3.93 | 4.766 | 5.691 | 6.495 | 7.192 | 7.86 | 8.494 | 9.084 | 9.627 | 10.108 | 10.504 | 10.548 | 10.584 | 10.631
Electric Engagement | Dem_BB007 | GWh | SPEN | Glenrothes |  | 0.054 | 0.086 | 0.132 | 0.201 | 0.301 | 0.45 | 0.636 | 0.89 | 1.228 | 1.657 | 2.135 | 2.679 | 3.379 | 4.09 | 4.965 | 6.021 | 7.189 | 8.205 | 9.085 | 9.928 | 10.729 | 11.475 | 12.161 | 12.768 | 13.268 | 13.324 | 13.369 | 13.429
Electric Engagement | Dem_BB007 | GWh | SPEN | Gorgie |  | 0.092 | 0.145 | 0.221 | 0.328 | 0.479 | 0.694 | 0.981 | 1.373 | 1.894 | 2.556 | 3.293 | 4.132 | 5.212 | 6.308 | 7.658 | 9.286 | 11.088 | 12.655 | 14.013 | 15.314 | 16.549 | 17.699 | 18.758 | 19.693 | 20.465 | 20.551 | 20.621 | 20.714
Electric Engagement | Dem_BB007 | GWh | SPEN | Govan |  | 0.097 | 0.154 | 0.234 | 0.348 | 0.509 | 0.737 | 1.043 | 1.459 | 2.013 | 2.717 | 3.5 | 4.392 | 5.539 | 6.705 | 8.139 | 9.87 | 11.785 | 13.45 | 14.894 | 16.276 | 17.589 | 18.812 | 19.937 | 20.931 | 21.751 | 21.843 | 21.917 | 22.016
Electric Engagement | Dem_BB007 | GWh | SPEN | Grangemouth A |  | 0.099 | 0.157 | 0.241 | 0.363 | 0.541 | 0.799 | 1.131 | 1.581 | 2.182 | 2.945 | 3.794 | 4.761 | 6.005 | 7.269 | 8.823 | 10.7 | 12.776 | 14.582 | 16.147 | 17.645 | 19.069 | 20.394 | 21.613 | 22.692 | 23.58 | 23.68 | 23.761 | 23.867
Electric Engagement | Dem_BB007 | GWh | SPEN | Grangemouth C |  | 0.099 | 0.157 | 0.241 | 0.363 | 0.541 | 0.799 | 1.131 | 1.581 | 2.182 | 2.945 | 3.794 | 4.761 | 6.005 | 7.269 | 8.823 | 10.7 | 12.776 | 14.582 | 16.147 | 17.645 | 19.069 | 20.394 | 21.613 | 22.692 | 23.58 | 23.68 | 23.761 | 23.867
Electric Engagement | Dem_BB007 | GWh | SPEN | Haggs Road |  | 0.128 | 0.203 | 0.308 | 0.458 | 0.67 | 0.971 | 1.373 | 1.92 | 2.649 | 3.576 | 4.606 | 5.78 | 7.291 | 8.825 | 10.712 | 12.991 | 15.512 | 17.704 | 19.604 | 21.423 | 23.151 | 24.76 | 26.241 | 27.55 | 28.629 | 28.749 | 28.848 | 28.977
Electric Engagement | Dem_BB007 | GWh | SPEN | Hawick |  | 0.064 | 0.102 | 0.155 | 0.23 | 0.337 | 0.487 | 0.689 | 0.964 | 1.33 | 1.795 | 2.312 | 2.901 | 3.659 | 4.429 | 5.377 | 6.52 | 7.785 | 8.885 | 9.839 | 10.752 | 11.62 | 12.427 | 13.17 | 13.827 | 14.369 | 14.429 | 14.479 | 14.544
Electric Engagement | Dem_BB007 | GWh | SPEN | Helensburgh |  | 0.011 | 0.018 | 0.028 | 0.042 | 0.063 | 0.094 | 0.133 | 0.186 | 0.257 | 0.346 | 0.446 | 0.56 | 0.706 | 0.855 | 1.038 | 1.258 | 1.503 | 1.715 | 1.899 | 2.075 | 2.243 | 2.399 | 2.542 | 2.669 | 2.773 | 2.785 | 2.794 | 2.807
Electric Engagement | Dem_BB007 | GWh | SPEN | Hunterston Farm |  | 0.015 | 0.023 | 0.035 | 0.052 | 0.077 | 0.111 | 0.157 | 0.219 | 0.302 | 0.408 | 0.526 | 0.66 | 0.832 | 1.007 | 1.222 | 1.482 | 1.77 | 2.02 | 2.237 | 2.445 | 2.642 | 2.825 | 2.994 | 3.144 | 3.267 | 3.281 | 3.292 | 3.307
Electric Engagement | Dem_BB007 | GWh | SPEN | Inverkeithing |  | 0.028 | 0.045 | 0.069 | 0.105 | 0.158 | 0.236 | 0.334 | 0.467 | 0.644 | 0.87 | 1.12 | 1.406 | 1.773 | 2.147 | 2.606 | 3.16 | 3.773 | 4.306 | 4.769 | 5.211 | 5.632 | 6.023 | 6.383 | 6.702 | 6.964 | 6.993 | 7.017 | 7.049
Electric Engagement | Dem_BB007 | GWh | SPEN | Johnstone |  | 0.146 | 0.23 | 0.35 | 0.52 | 0.761 | 1.101 | 1.558 | 2.178 | 3.006 | 4.057 | 5.226 | 6.558 | 8.271 | 10.012 | 12.154 | 14.739 | 17.599 | 20.085 | 22.241 | 24.305 | 26.266 | 28.091 | 29.771 | 31.256 | 32.48 | 32.617 | 32.728 | 32.876
Electric Engagement | Dem_BB007 | GWh | SPEN | Kaimes |  | 0.219 | 0.346 | 0.526 | 0.781 | 1.142 | 1.654 | 2.339 | 3.272 | 4.514 | 6.093 | 7.849 | 9.85 | 12.423 | 15.038 | 18.254 | 22.137 | 26.432 | 30.167 | 33.405 | 36.505 | 39.45 | 42.192 | 44.714 | 46.945 | 48.784 | 48.989 | 49.156 | 49.377
Electric Engagement | Dem_BB007 | GWh | SPEN | Kendoon |  | 0 | 0 | 0 | 0 | 0 | 0 | 0 | 0 | 0 | 0 | 0 | 0 | 0 | 0 | 0 | 0 | 0 | 0 | 0 | 0 | 0 | 0 | 0 | 0 | 0 | 0 | 0 | 0
Electric Engagement | Dem_BB007 | GWh | SPEN | Kilbowie 11 |  | 0.015 | 0.024 | 0.038 | 0.06 | 0.095 | 0.151 | 0.213 | 0.298 | 0.412 | 0.556 | 0.716 | 0.898 | 1.133 | 1.371 | 1.665 | 2.019 | 2.411 | 2.751 | 3.047 | 3.329 | 3.598 | 3.848 | 4.078 | 4.282 | 4.449 | 4.468 | 4.483 | 4.503
Electric Engagement | Dem_BB007 | GWh | SPEN | Kilbowie 33 |  | 0.015 | 0.024 | 0.038 | 0.06 | 0.095 | 0.151 | 0.213 | 0.298 | 0.412 | 0.556 | 0.716 | 0.898 | 1.133 | 1.371 | 1.665 | 2.019 | 2.411 | 2.751 | 3.047 | 3.329 | 3.598 | 3.848 | 4.078 | 4.282 | 4.449 | 4.468 | 4.483 | 4.503
Electric Engagement | Dem_BB007 | GWh | SPEN | Killermont |  | 0.212 | 0.337 | 0.519 | 0.786 | 1.18 | 1.763 | 2.495 | 3.489 | 4.813 | 6.497 | 8.369 | 10.503 | 13.247 | 16.035 | 19.464 | 23.604 | 28.185 | 32.167 | 35.619 | 38.925 | 42.065 | 44.989 | 47.679 | 50.057 | 52.018 | 52.237 | 52.415 | 52.651
Electric Engagement | Dem_BB007 | GWh | SPEN | Kilwinning |  | 0.113 | 0.179 | 0.273 | 0.405 | 0.593 | 0.858 | 1.214 | 1.698 | 2.342 | 3.161 | 4.072 | 5.11 | 6.446 | 7.802 | 9.471 | 11.485 | 13.714 | 15.652 | 17.332 | 18.94 | 20.468 | 21.89 | 23.199 | 24.356 | 25.311 | 25.417 | 25.504 | 25.619
Electric Engagement | Dem_BB007 | GWh | SPEN | Lesmahagow |  | 0 | 0 | 0 | 0 | 0 | 0 | 0 | 0 | 0 | 0 | 0 | 0 | 0 | 0 | 0 | 0 | 0 | 0 | 0 | 0 | 0 | 0 | 0 | 0 | 0 | 0 | 0 | 0
Electric Engagement | Dem_BB007 | GWh | SPEN | Leven |  | 0.137 | 0.217 | 0.335 | 0.507 | 0.761 | 1.137 | 1.608 | 2.249 | 3.103 | 4.188 | 5.395 | 6.77 | 8.539 | 10.336 | 12.547 | 15.216 | 18.168 | 20.736 | 22.961 | 25.092 | 27.116 | 29.001 | 30.735 | 32.268 | 33.532 | 33.673 | 33.788 | 33.94
Electric Engagement | Dem_BB007 | GWh | SPEN | Livingston East |  | 0.178 | 0.282 | 0.429 | 0.637 | 0.932 | 1.349 | 1.908 | 2.669 | 3.682 | 4.97 | 6.402 | 8.034 | 10.134 | 12.266 | 14.89 | 18.057 | 21.561 | 24.607 | 27.248 | 29.777 | 32.179 | 34.415 | 36.473 | 38.293 | 39.793 | 39.96 | 40.097 | 40.277
Electric Engagement | Dem_BB007 | GWh | SPEN | Maybole |  | 0.036 | 0.058 | 0.088 | 0.13 | 0.19 | 0.276 | 0.39 | 0.545 | 0.752 | 1.015 | 1.308 | 1.641 | 2.07 | 2.505 | 3.041 | 3.688 | 4.403 | 5.026 | 5.565 | 6.081 | 6.572 | 7.029 | 7.449 | 7.821 | 8.127 | 8.161 | 8.189 | 8.226
Electric Engagement | Dem_BB007 | GWh | SPEN | Moffat |  | 0 | 0 | 0 | 0 | 0 | 0 | 0 | 0 | 0 | 0 | 0 | 0 | 0 | 0 | 0 | 0 | 0 | 0 | 0 | 0 | 0 | 0 | 0 | 0 | 0 | 0 | 0 | 0
Electric Engagement | Dem_BB007 | GWh | SPEN | Newarthill |  | 0.376 | 0.594 | 0.903 | 1.342 | 1.963 | 2.841 | 4.02 | 5.621 | 7.756 | 10.469 | 13.485 | 16.923 | 21.345 | 25.837 | 31.363 | 38.033 | 45.414 | 51.831 | 57.393 | 62.719 | 67.779 | 72.49 | 76.824 | 80.657 | 83.816 | 84.169 | 84.456 | 84.836
Electric Engagement | Dem_BB007 | GWh | SPEN | Newton Stewart |  | 0.021 | 0.032 | 0.049 | 0.073 | 0.107 | 0.155 | 0.22 | 0.308 | 0.424 | 0.573 | 0.738 | 0.926 | 1.168 | 1.414 | 1.716 | 2.081 | 2.485 | 2.836 | 3.141 | 3.432 | 3.709 | 3.967 | 4.204 | 4.414 | 4.587 | 4.606 | 4.622 | 4.642
Electric Engagement | Dem_BB007 | GWh | SPEN | Paisley |  | 0.073 | 0.116 | 0.177 | 0.262 | 0.384 | 0.556 | 0.786 | 1.099 | 1.517 | 2.047 | 2.637 | 3.31 | 4.175 | 5.053 | 6.134 | 7.438 | 8.882 | 10.137 | 11.225 | 12.266 | 13.256 | 14.177 | 15.025 | 15.775 | 16.393 | 16.462 | 16.518 | 16.592
Electric Engagement | Dem_BB007 | GWh | SPEN | Partick |  | 0.043 | 0.068 | 0.104 | 0.158 | 0.237 | 0.354 | 0.5 | 0.7 | 0.965 | 1.303 | 1.678 | 2.106 | 2.657 | 3.216 | 3.904 | 4.734 | 5.652 | 6.451 | 7.143 | 7.806 | 8.436 | 9.022 | 9.562 | 10.039 | 10.432 | 10.476 | 10.512 | 10.559
Electric Engagement | Dem_BB007 | GWh | SPEN | Port Dundas |  | 0.071 | 0.112 | 0.172 | 0.261 | 0.392 | 0.586 | 0.829 | 1.159 | 1.599 | 2.158 | 2.78 | 3.489 | 4.4 | 5.326 | 6.466 | 7.841 | 9.362 | 10.685 | 11.832 | 12.93 | 13.973 | 14.944 | 15.838 | 16.628 | 17.279 | 17.352 | 17.411 | 17.489
Electric Engagement | Dem_BB007 | GWh | SPEN | Portobello |  | 0.323 | 0.511 | 0.777 | 1.154 | 1.689 | 2.445 | 3.458 | 4.836 | 6.673 | 9.007 | 11.602 | 14.56 | 18.364 | 22.228 | 26.983 | 32.722 | 39.071 | 44.592 | 49.378 | 53.96 | 58.314 | 62.366 | 66.095 | 69.392 | 72.111 | 72.414 | 72.661 | 72.988
Electric Engagement | Dem_BB007 | GWh | SPEN | Ravenscraig |  | 0.005 | 0.008 | 0.013 | 0.019 | 0.028 | 0.04 | 0.057 | 0.08 | 0.11 | 0.149 | 0.192 | 0.241 | 0.304 | 0.368 | 0.446 | 0.541 | 0.646 | 0.737 | 0.817 | 0.892 | 0.964 | 1.031 | 1.093 | 1.148 | 1.192 | 1.197 | 1.202 | 1.207
Electric Engagement | Dem_BB007 | GWh | SPEN | Redhouse |  | 0.035 | 0.055 | 0.085 | 0.128 | 0.192 | 0.287 | 0.407 | 0.569 | 0.784 | 1.059 | 1.364 | 1.712 | 2.159 | 2.613 | 3.172 | 3.847 | 4.593 | 5.242 | 5.805 | 6.343 | 6.855 | 7.331 | 7.77 | 8.157 | 8.477 | 8.513 | 8.542 | 8.58
Electric Engagement | Dem_BB007 | GWh | SPEN | Saltcoats A |  | 0.039 | 0.062 | 0.099 | 0.159 | 0.254 | 0.409 | 0.578 | 0.809 | 1.116 | 1.506 | 1.94 | 2.435 | 3.071 | 3.718 | 4.513 | 5.472 | 6.534 | 7.458 | 8.258 | 9.024 | 9.752 | 10.43 | 11.054 | 11.605 | 12.06 | 12.111 | 12.152 | 12.207
Electric Engagement | Dem_BB007 | GWh | SPEN | Saltcoats B |  | 0.039 | 0.062 | 0.099 | 0.159 | 0.254 | 0.409 | 0.578 | 0.809 | 1.116 | 1.506 | 1.94 | 2.435 | 3.071 | 3.718 | 4.513 | 5.472 | 6.534 | 7.458 | 8.258 | 9.024 | 9.752 | 10.43 | 11.054 | 11.605 | 12.06 | 12.111 | 12.152 | 12.207
Electric Engagement | Dem_BB007 | GWh | SPEN | Shrubhill |  | 0.188 | 0.296 | 0.451 | 0.67 | 0.98 | 1.419 | 2.007 | 2.808 | 3.874 | 5.228 | 6.735 | 8.452 | 10.66 | 12.904 | 15.664 | 18.995 | 22.681 | 25.886 | 28.664 | 31.324 | 33.851 | 36.204 | 38.369 | 40.283 | 41.861 | 42.037 | 42.18 | 42.37
Electric Engagement | Dem_BB007 | GWh | SPEN | Sighthill |  | 0.31 | 0.49 | 0.745 | 1.107 | 1.62 | 2.344 | 3.317 | 4.638 | 6.399 | 8.638 | 11.127 | 13.964 | 17.612 | 21.318 | 25.878 | 31.382 | 37.472 | 42.766 | 47.356 | 51.751 | 55.926 | 59.813 | 63.389 | 66.551 | 69.158 | 69.449 | 69.686 | 70
Electric Engagement | Dem_BB007 | GWh | SPEN | Spango Valley |  | 0.071 | 0.112 | 0.17 | 0.252 | 0.369 | 0.534 | 0.756 | 1.057 | 1.458 | 1.968 | 2.535 | 3.181 | 4.013 | 4.857 | 5.896 | 7.15 | 8.537 | 9.744 | 10.79 | 11.791 | 12.742 | 13.628 | 14.442 | 15.163 | 15.757 | 15.823 | 15.877 | 15.949
Electric Engagement | Dem_BB007 | GWh | SPEN | St Andrews Cross |  | 0.115 | 0.181 | 0.276 | 0.41 | 0.6 | 0.868 | 1.228 | 1.717 | 2.369 | 3.197 | 4.119 | 5.169 | 6.519 | 7.891 | 9.579 | 11.616 | 13.871 | 15.83 | 17.53 | 19.156 | 20.702 | 22.14 | 23.464 | 24.635 | 25.6 | 25.707 | 25.795 | 25.911
Electric Engagement | Dem_BB007 | GWh | SPEN | Stirling |  | 0.05 | 0.08 | 0.123 | 0.187 | 0.28 | 0.418 | 0.592 | 0.828 | 1.142 | 1.542 | 1.986 | 2.492 | 3.143 | 3.805 | 4.618 | 5.601 | 6.687 | 7.632 | 8.452 | 9.236 | 9.981 | 10.675 | 11.313 | 11.877 | 12.343 | 12.394 | 12.437 | 12.493
Electric Engagement | Dem_BB007 | GWh | SPEN | Strathaven |  | 0.226 | 0.357 | 0.544 | 0.808 | 1.182 | 1.711 | 2.42 | 3.385 | 4.67 | 6.304 | 8.12 | 10.19 | 12.853 | 15.557 | 18.885 | 22.902 | 27.346 | 31.209 | 34.559 | 37.766 | 40.813 | 43.65 | 46.259 | 48.567 | 50.469 | 50.682 | 50.855 | 51.084
Electric Engagement | Dem_BB007 | GWh | SPEN | Strathleven |  | 0.22 | 0.349 | 0.538 | 0.814 | 1.222 | 1.826 | 2.584 | 3.613 | 4.985 | 6.729 | 8.668 | 10.878 | 13.72 | 16.607 | 20.159 | 24.447 | 29.191 | 33.315 | 36.891 | 40.314 | 43.567 | 46.595 | 49.38 | 51.844 | 53.875 | 54.101 | 54.286 | 54.53
Electric Engagement | Dem_BB007 | GWh | SPEN | Telford Road |  | 0.1 | 0.158 | 0.24 | 0.357 | 0.522 | 0.756 | 1.07 | 1.496 | 2.064 | 2.786 | 3.589 | 4.503 | 5.68 | 6.875 | 8.346 | 10.121 | 12.085 | 13.793 | 15.273 | 16.69 | 18.037 | 19.291 | 20.444 | 21.464 | 22.305 | 22.398 | 22.475 | 22.576
Electric Engagement | Dem_BB007 | GWh | SPEN | Tongland |  | 0.016 | 0.026 | 0.039 | 0.058 | 0.084 | 0.122 | 0.173 | 0.242 | 0.333 | 0.45 | 0.579 | 0.727 | 0.917 | 1.11 | 1.348 | 1.634 | 1.951 | 2.227 | 2.466 | 2.695 | 2.912 | 3.115 | 3.301 | 3.465 | 3.601 | 3.616 | 3.629 | 3.645
Electric Engagement | Dem_BB007 | GWh | SPEN | West George Street |  | 0.006 | 0.01 | 0.016 | 0.024 | 0.036 | 0.054 | 0.076 | 0.107 | 0.147 | 0.198 | 0.256 | 0.321 | 0.405 | 0.49 | 0.594 | 0.721 | 0.861 | 0.982 | 1.088 | 1.189 | 1.285 | 1.374 | 1.456 | 1.529 | 1.588 | 1.595 | 1.601 | 1.608
Electric Engagement | Dem_BB007 | GWh | SPEN | Westfield |  | 0.084 | 0.133 | 0.204 | 0.31 | 0.465 | 0.695 | 0.983 | 1.374 | 1.896 | 2.559 | 3.297 | 4.137 | 5.218 | 6.316 | 7.667 | 9.297 | 11.102 | 12.67 | 14.03 | 15.332 | 16.569 | 17.721 | 18.78 | 19.717 | 20.489 | 20.575 | 20.646 | 20.739
Electric Engagement | Dem_BB007 | GWh | SPEN | Whitehouse |  | 0.252 | 0.398 | 0.605 | 0.899 | 1.315 | 1.904 | 2.693 | 3.766 | 5.196 | 7.013 | 9.034 | 11.338 | 14.3 | 17.309 | 21.011 | 25.48 | 30.424 | 34.723 | 38.45 | 42.018 | 45.408 | 48.564 | 51.468 | 54.035 | 56.152 | 56.388 | 56.581 | 56.835
Electric Engagement | Dem_BB007 | GWh | SPEN | Wishaw |  | 0.264 | 0.418 | 0.636 | 0.944 | 1.381 | 1.999 | 2.829 | 3.956 | 5.458 | 7.367 | 9.49 | 11.909 | 15.02 | 18.181 | 22.07 | 26.764 | 31.958 | 36.473 | 40.388 | 44.136 | 47.697 | 51.012 | 54.062 | 56.759 | 58.982 | 59.23 | 59.432 | 59.7
Electric Engagement | Dem_BB007 | GWh | SPEN Manweb | Birkenhead |  | 0.473 | 0.748 | 1.139 | 1.692 | 2.474 | 3.581 | 5.066 | 7.085 | 9.776 | 13.195 | 16.998 | 21.331 | 26.904 | 32.566 | 39.531 | 47.939 | 57.242 | 65.33 | 72.341 | 79.054 | 85.433 | 91.37 | 96.833 | 101.664 | 105.646 | 106.09 | 106.453 | 106.932
Electric Engagement | Dem_BB007 | GWh | SPEN Manweb | Capenhurst |  | 0.423 | 0.669 | 1.017 | 1.511 | 2.21 | 3.199 | 4.526 | 6.329 | 8.733 | 11.787 | 15.184 | 19.055 | 24.033 | 29.091 | 35.313 | 42.824 | 51.134 | 58.359 | 64.623 | 70.619 | 76.317 | 81.621 | 86.501 | 90.816 | 94.373 | 94.77 | 95.094 | 95.522
Electric Engagement | Dem_BB007 | GWh | SPEN Manweb | Carrington |  | 0.76 | 1.202 | 1.837 | 2.749 | 4.059 | 5.946 | 8.411 | 11.763 | 16.23 | 21.907 | 28.22 | 35.414 | 44.666 | 54.066 | 65.63 | 79.589 | 95.033 | 108.461 | 120.102 | 131.247 | 141.836 | 151.694 | 160.763 | 168.783 | 175.395 | 176.133 | 176.735 | 177.529
Electric Engagement | Dem_BB007 | GWh | SPEN Manweb | Connah's Quay |  | 0.204 | 0.33 | 0.538 | 0.887 | 1.473 | 2.453 | 3.47 | 4.852 | 6.695 | 9.036 | 11.64 | 14.608 | 18.425 | 22.302 | 27.072 | 32.83 | 39.201 | 44.739 | 49.541 | 54.138 | 58.506 | 62.573 | 66.314 | 69.622 | 72.349 | 72.653 | 72.902 | 73.229
Electric Engagement | Dem_BB007 | GWh | SPEN Manweb | Fiddlers Ferry |  | 1.529 | 2.439 | 3.811 | 5.907 | 9.134 | 14.119 | 19.974 | 27.933 | 38.539 | 52.02 | 67.01 | 84.093 | 106.065 | 128.385 | 155.845 | 188.992 | 225.666 | 257.552 | 285.195 | 311.659 | 336.804 | 360.212 | 381.749 | 400.793 | 416.493 | 418.244 | 419.674 | 421.561
Electric Engagement | Dem_BB007 | GWh | SPEN Manweb | Frodsham |  | 1.797 | 2.84 | 4.321 | 6.419 | 9.39 | 13.591 | 19.226 | 26.888 | 37.098 | 50.074 | 64.503 | 80.947 | 102.097 | 123.582 | 150.015 | 181.922 | 217.224 | 247.917 | 274.526 | 300 | 324.205 | 346.737 | 367.468 | 385.8 | 400.912 | 402.598 | 403.974 | 405.79
Electric Engagement | Dem_BB007 | GWh | SPEN Manweb | Kirkby (_D) |  | 0.391 | 0.624 | 0.975 | 1.511 | 2.337 | 3.613 | 5.11 | 7.147 | 9.861 | 13.31 | 17.145 | 21.516 | 27.138 | 32.849 | 39.875 | 48.356 | 57.74 | 65.898 | 72.971 | 79.742 | 86.176 | 92.165 | 97.675 | 102.548 | 106.565 | 107.013 | 107.379 | 107.862
Electric Engagement | Dem_BB007 | GWh | SPEN Manweb | Legacy |  | 0.677 | 1.093 | 1.767 | 2.883 | 4.735 | 7.797 | 11.03 | 15.426 | 21.283 | 28.728 | 37.006 | 46.441 | 58.574 | 70.901 | 86.066 | 104.371 | 124.625 | 142.234 | 157.499 | 172.114 | 186.001 | 198.928 | 210.821 | 221.339 | 230.009 | 230.976 | 231.766 | 232.808
Electric Engagement | Dem_BB007 | GWh | SPEN Manweb | Lister Drive |  | 0.649 | 1.036 | 1.618 | 2.508 | 3.878 | 5.994 | 8.48 | 11.859 | 16.362 | 22.085 | 28.449 | 35.701 | 45.029 | 54.505 | 66.163 | 80.235 | 95.805 | 109.342 | 121.077 | 132.312 | 142.987 | 152.925 | 162.068 | 170.153 | 176.819 | 177.562 | 178.169 | 178.97
Electric Engagement | Dem_BB007 | GWh | SPEN Manweb | Pentir |  | 0.159 | 0.259 | 0.429 | 0.721 | 1.225 | 2.083 | 2.946 | 4.12 | 5.685 | 7.673 | 9.884 | 12.404 | 15.645 | 18.937 | 22.987 | 27.877 | 33.286 | 37.989 | 42.067 | 45.97 | 49.679 | 53.132 | 56.309 | 59.118 | 61.433 | 61.692 | 61.903 | 62.181
Electric Engagement | Dem_BB007 | GWh | SPEN Manweb | Rainhill |  | 0.621 | 0.99 | 1.546 | 2.397 | 3.706 | 5.729 | 8.104 | 11.334 | 15.637 | 21.106 | 27.188 | 34.12 | 43.034 | 52.091 | 63.232 | 76.681 | 91.561 | 104.498 | 115.714 | 126.451 | 136.654 | 146.151 | 154.889 | 162.616 | 168.986 | 169.697 | 170.277 | 171.043
Electric Engagement | Dem_BB007 | GWh | SPEN Manweb | St. Asaph |  | 0.199 | 0.324 | 0.536 | 0.902 | 1.531 | 2.603 | 3.682 | 5.149 | 7.105 | 9.59 | 12.353 | 15.502 | 19.552 | 23.667 | 28.729 | 34.84 | 41.6 | 47.478 | 52.574 | 57.453 | 62.088 | 66.403 | 70.373 | 73.884 | 76.778 | 77.101 | 77.364 | 77.712
Electric Engagement | Dem_BB007 | GWh | SPEN Manweb | Trawsfynydd |  | 0.458 | 0.746 | 1.238 | 2.091 | 3.567 | 6.089 | 8.614 | 12.047 | 16.622 | 22.436 | 28.901 | 36.268 | 45.744 | 55.371 | 67.214 | 81.51 | 97.327 | 111.079 | 123.001 | 134.415 | 145.259 | 155.355 | 164.643 | 172.857 | 179.628 | 180.383 | 181 | 181.814
Electric Engagement | Dem_BB007 | GWh | SPEN Manweb | Wylfa |  | 0.076 | 0.124 | 0.209 | 0.361 | 0.629 | 1.095 | 1.549 | 2.166 | 2.988 | 4.034 | 5.196 | 6.52 | 8.224 | 9.955 | 12.084 | 14.654 | 17.498 | 19.97 | 22.114 | 24.166 | 26.115 | 27.93 | 29.6 | 31.077 | 32.294 | 32.43 | 32.541 | 32.687
Electric Engagement | Dem_BB007 | GWh | SPTL | Direct(SPTL) |  | 0.632 | 0.999 | 1.52 | 2.258 | 3.304 | 4.782 | 6.765 | 9.461 | 13.053 | 17.619 | 22.696 | 28.483 | 35.924 | 43.484 | 52.785 | 64.012 | 76.434 | 87.233 | 96.596 | 105.56 | 114.076 | 122.005 | 129.299 | 135.749 | 141.067 | 141.66 | 142.144 | 142.783
Electric Engagement | Dem_BB007 | GWh | SSEN (SHEPD) | Abernethy |  | 0.122 | 0.192 | 0.288 | 0.418 | 0.592 | 0.821 | 1.162 | 1.625 | 2.242 | 3.026 | 3.898 | 4.892 | 6.171 | 7.469 | 9.067 | 10.995 | 13.129 | 14.984 | 16.592 | 18.131 | 19.594 | 20.956 | 22.209 | 23.317 | 24.23 | 24.332 | 24.415 | 24.525
Electric Engagement | Dem_BB007 | GWh | SSEN (SHEPD) | Alness |  | 0.12 | 0.192 | 0.301 | 0.469 | 0.731 | 1.139 | 1.612 | 2.254 | 3.11 | 4.198 | 5.407 | 6.786 | 8.559 | 10.36 | 12.576 | 15.25 | 18.21 | 20.783 | 23.013 | 25.149 | 27.178 | 29.067 | 30.805 | 32.341 | 33.608 | 33.75 | 33.865 | 34.017
Electric Engagement | Dem_BB007 | GWh | SSEN (SHEPD) | Arbroath |  | 0.027 | 0.042 | 0.063 | 0.092 | 0.13 | 0.181 | 0.255 | 0.357 | 0.493 | 0.665 | 0.857 | 1.075 | 1.356 | 1.642 | 1.993 | 2.416 | 2.885 | 3.293 | 3.646 | 3.985 | 4.306 | 4.606 | 4.881 | 5.125 | 5.325 | 5.348 | 5.366 | 5.39
Electric Engagement | Dem_BB007 | GWh | SSEN (SHEPD) | Ardkinglas |  | 0 | 0 | 0 | 0 | 0 | 0 | 0 | 0 | 0 | 0 | 0 | 0 | 0 | 0 | 0 | 0 | 0 | 0 | 0 | 0 | 0 | 0 | 0 | 0 | 0 | 0 | 0 | 0
Electric Engagement | Dem_BB007 | GWh | SSEN (SHEPD) | Ardmore |  | 0.098 | 0.158 | 0.249 | 0.392 | 0.62 | 0.98 | 1.386 | 1.939 | 2.675 | 3.611 | 4.651 | 5.837 | 7.362 | 8.911 | 10.817 | 13.118 | 15.664 | 17.877 | 19.795 | 21.632 | 23.378 | 25.002 | 26.497 | 27.819 | 28.909 | 29.03 | 29.13 | 29.261
Electric Engagement | Dem_BB007 | GWh | SSEN (SHEPD) | Beauly |  | 0.046 | 0.074 | 0.116 | 0.183 | 0.29 | 0.458 | 0.648 | 0.907 | 1.251 | 1.688 | 2.175 | 2.729 | 3.442 | 4.166 | 5.058 | 6.133 | 7.323 | 8.358 | 9.255 | 10.114 | 10.93 | 11.69 | 12.389 | 13.007 | 13.516 | 13.573 | 13.619 | 13.681
Electric Engagement | Dem_BB007 | GWh | SSEN (SHEPD) | Berryburn |  | 0 | 0 | 0 | 0 | 0 | 0 | 0 | 0 | 0 | 0 | 0 | 0 | 0 | 0 | 0 | 0 | 0 | 0 | 0 | 0 | 0 | 0 | 0 | 0 | 0 | 0 | 0 | 0
Electric Engagement | Dem_BB007 | GWh | SSEN (SHEPD) | Boat of Garten |  | 0.047 | 0.075 | 0.119 | 0.188 | 0.296 | 0.468 | 0.663 | 0.927 | 1.278 | 1.726 | 2.223 | 2.789 | 3.518 | 4.259 | 5.169 | 6.269 | 7.485 | 8.543 | 9.46 | 10.338 | 11.172 | 11.948 | 12.663 | 13.294 | 13.815 | 13.873 | 13.921 | 13.983
Electric Engagement | Dem_BB007 | GWh | SSEN (SHEPD) | Braco West |  | 0.257 | 0.404 | 0.606 | 0.88 | 1.247 | 1.73 | 2.447 | 3.422 | 4.721 | 6.373 | 8.209 | 10.302 | 12.994 | 15.728 | 19.092 | 23.153 | 27.646 | 31.552 | 34.939 | 38.181 | 41.261 | 44.129 | 46.768 | 49.101 | 51.024 | 51.239 | 51.414 | 51.645
Electric Engagement | Dem_BB007 | GWh | SSEN (SHEPD) | Bridge of Dun |  | 0.114 | 0.18 | 0.269 | 0.391 | 0.554 | 0.769 | 1.088 | 1.521 | 2.098 | 2.832 | 3.649 | 4.579 | 5.775 | 6.99 | 8.486 | 10.29 | 12.287 | 14.024 | 15.529 | 16.97 | 18.339 | 19.613 | 20.786 | 21.823 | 22.678 | 22.773 | 22.851 | 22.954
Electric Engagement | Dem_BB007 | GWh | SSEN (SHEPD) | Broadford-Skye |  | 0.024 | 0.039 | 0.061 | 0.097 | 0.153 | 0.242 | 0.342 | 0.479 | 0.66 | 0.891 | 1.148 | 1.441 | 1.817 | 2.199 | 2.67 | 3.238 | 3.866 | 4.412 | 4.886 | 5.339 | 5.77 | 6.171 | 6.54 | 6.866 | 7.135 | 7.165 | 7.19 | 7.222
Electric Engagement | Dem_BB007 | GWh | SSEN (SHEPD) | Brora |  | 0.029 | 0.046 | 0.072 | 0.113 | 0.176 | 0.274 | 0.387 | 0.542 | 0.747 | 1.009 | 1.299 | 1.631 | 2.057 | 2.489 | 3.022 | 3.664 | 4.376 | 4.994 | 5.53 | 6.043 | 6.53 | 6.984 | 7.402 | 7.771 | 8.076 | 8.11 | 8.137 | 8.174
Electric Engagement | Dem_BB007 | GWh | SSEN (SHEPD) | Burghmuir |  | 0.068 | 0.106 | 0.16 | 0.232 | 0.328 | 0.456 | 0.645 | 0.901 | 1.244 | 1.679 | 2.162 | 2.714 | 3.423 | 4.143 | 5.029 | 6.099 | 7.282 | 8.311 | 9.203 | 10.057 | 10.868 | 11.624 | 12.319 | 12.933 | 13.44 | 13.496 | 13.543 | 13.603
Electric Engagement | Dem_BB007 | GWh | SSEN (SHEPD) | Carradale |  | 0.07 | 0.112 | 0.173 | 0.264 | 0.402 | 0.609 | 0.862 | 1.205 | 1.663 | 2.244 | 2.891 | 3.628 | 4.576 | 5.539 | 6.724 | 8.154 | 9.737 | 11.112 | 12.305 | 13.447 | 14.532 | 15.542 | 16.471 | 17.293 | 17.97 | 18.046 | 18.107 | 18.189
Electric Engagement | Dem_BB007 | GWh | SSEN (SHEPD) | Cassley |  | 0.003 | 0.005 | 0.009 | 0.013 | 0.021 | 0.032 | 0.046 | 0.064 | 0.088 | 0.119 | 0.154 | 0.193 | 0.244 | 0.295 | 0.358 | 0.434 | 0.518 | 0.591 | 0.655 | 0.716 | 0.773 | 0.827 | 0.877 | 0.92 | 0.956 | 0.96 | 0.964 | 0.968
Electric Engagement | Dem_BB007 | GWh | SSEN (SHEPD) | Ceannacroc |  | 0.007 | 0.012 | 0.019 | 0.03 | 0.047 | 0.074 | 0.104 | 0.146 | 0.201 | 0.272 | 0.35 | 0.439 | 0.554 | 0.671 | 0.814 | 0.987 | 1.179 | 1.345 | 1.49 | 1.628 | 1.759 | 1.881 | 1.994 | 2.093 | 2.175 | 2.185 | 2.192 | 2.202
Electric Engagement | Dem_BB007 | GWh | SSEN (SHEPD) | Charleston |  | 0.044 | 0.069 | 0.103 | 0.15 | 0.212 | 0.294 | 0.416 | 0.582 | 0.803 | 1.084 | 1.396 | 1.752 | 2.21 | 2.675 | 3.248 | 3.938 | 4.703 | 5.367 | 5.943 | 6.495 | 7.019 | 7.507 | 7.955 | 8.352 | 8.679 | 8.716 | 8.746 | 8.785
Electric Engagement | Dem_BB007 | GWh | SSEN (SHEPD) | Clachan |  | 0.021 | 0.033 | 0.051 | 0.078 | 0.119 | 0.181 | 0.256 | 0.358 | 0.493 | 0.666 | 0.858 | 1.077 | 1.358 | 1.644 | 1.995 | 2.42 | 2.889 | 3.297 | 3.651 | 3.99 | 4.312 | 4.612 | 4.887 | 5.131 | 5.332 | 5.354 | 5.373 | 5.397
Electric Engagement | Dem_BB007 | GWh | SSEN (SHEPD) | Clayhills |  | 0.046 | 0.073 | 0.11 | 0.162 | 0.234 | 0.334 | 0.473 | 0.662 | 0.913 | 1.232 | 1.587 | 1.992 | 2.512 | 3.041 | 3.692 | 4.477 | 5.346 | 6.101 | 6.756 | 7.383 | 7.978 | 8.533 | 9.043 | 9.494 | 9.866 | 9.907 | 9.941 | 9.986
Electric Engagement | Dem_BB007 | GWh | SSEN (SHEPD) | Coupar Angus |  | 0.266 | 0.419 | 0.629 | 0.913 | 1.293 | 1.794 | 2.538 | 3.55 | 4.898 | 6.611 | 8.516 | 10.687 | 13.479 | 16.315 | 19.805 | 24.017 | 28.678 | 32.73 | 36.242 | 39.605 | 42.801 | 45.776 | 48.512 | 50.933 | 52.928 | 53.15 | 53.332 | 53.572
Electric Engagement | Dem_BB007 | GWh | SSEN (SHEPD) | Craigiebuckler |  | 0.122 | 0.192 | 0.291 | 0.429 | 0.621 | 0.887 | 1.254 | 1.754 | 2.42 | 3.267 | 4.208 | 5.281 | 6.661 | 8.063 | 9.787 | 11.869 | 14.172 | 16.175 | 17.911 | 19.573 | 21.152 | 22.622 | 23.975 | 25.171 | 26.157 | 26.267 | 26.356 | 26.475
Electric Engagement | Dem_BB007 | GWh | SSEN (SHEPD) | Dallas |  | 0 | 0 | 0 | 0 | 0 | 0 | 0 | 0 | 0 | 0 | 0 | 0 | 0 | 0 | 0 | 0 | 0 | 0 | 0 | 0 | 0 | 0 | 0 | 0 | 0 | 0 | 0 | 0
Electric Engagement | Dem_BB007 | GWh | SSEN (SHEPD) | Dounreay |  | 0.038 | 0.06 | 0.094 | 0.147 | 0.229 | 0.358 | 0.506 | 0.707 | 0.976 | 1.317 | 1.697 | 2.13 | 2.686 | 3.251 | 3.947 | 4.786 | 5.715 | 6.523 | 7.223 | 7.893 | 8.53 | 9.123 | 9.668 | 10.15 | 10.548 | 10.592 | 10.629 | 10.676
Electric Engagement | Dem_BB007 | GWh | SSEN (SHEPD) | Dudhope |  | 0.024 | 0.038 | 0.057 | 0.083 | 0.117 | 0.163 | 0.23 | 0.322 | 0.444 | 0.599 | 0.771 | 0.968 | 1.221 | 1.478 | 1.794 | 2.176 | 2.598 | 2.965 | 3.283 | 3.588 | 3.877 | 4.147 | 4.395 | 4.614 | 4.795 | 4.815 | 4.831 | 4.853
Electric Engagement | Dem_BB007 | GWh | SSEN (SHEPD) | Dunbeath |  | 0 | 0 | 0 | 0 | 0 | 0 | 0 | 0 | 0 | 0 | 0 | 0 | 0 | 0 | 0 | 0 | 0 | 0 | 0 | 0 | 0 | 0 | 0 | 0 | 0 | 0 | 0 | 0
Electric Engagement | Dem_BB007 | GWh | SSEN (SHEPD) | Dunoon |  | 0.032 | 0.051 | 0.078 | 0.119 | 0.178 | 0.266 | 0.377 | 0.527 | 0.726 | 0.981 | 1.263 | 1.585 | 1.999 | 2.42 | 2.938 | 3.563 | 4.254 | 4.855 | 5.376 | 5.875 | 6.349 | 6.79 | 7.196 | 7.555 | 7.851 | 7.884 | 7.911 | 7.947
Electric Engagement | Dem_BB007 | GWh | SSEN (SHEPD) | Dunvegan |  | 0.017 | 0.027 | 0.043 | 0.067 | 0.106 | 0.167 | 0.237 | 0.331 | 0.457 | 0.617 | 0.794 | 0.997 | 1.257 | 1.522 | 1.847 | 2.24 | 2.675 | 3.053 | 3.38 | 3.694 | 3.992 | 4.27 | 4.525 | 4.751 | 4.937 | 4.958 | 4.975 | 4.997
Electric Engagement | Dem_BB007 | GWh | SSEN (SHEPD) | Dyce |  | 0.125 | 0.198 | 0.3 | 0.442 | 0.64 | 0.913 | 1.292 | 1.807 | 2.493 | 3.364 | 4.334 | 5.439 | 6.86 | 8.303 | 10.079 | 12.223 | 14.595 | 16.657 | 18.445 | 20.157 | 21.783 | 23.297 | 24.69 | 25.922 | 26.937 | 27.05 | 27.143 | 27.265
Electric Engagement | Dem_BB007 | GWh | SSEN (SHEPD) | Elgin |  | 0.104 | 0.166 | 0.263 | 0.415 | 0.655 | 1.035 | 1.465 | 2.048 | 2.826 | 3.814 | 4.913 | 6.166 | 7.777 | 9.414 | 11.427 | 13.858 | 16.547 | 18.885 | 20.912 | 22.852 | 24.696 | 26.412 | 27.992 | 29.388 | 30.539 | 30.668 | 30.772 | 30.911
Electric Engagement | Dem_BB007 | GWh | SSEN (SHEPD) | Fasnakyle |  | 0.004 | 0.006 | 0.009 | 0.015 | 0.023 | 0.037 | 0.052 | 0.073 | 0.101 | 0.136 | 0.175 | 0.22 | 0.277 | 0.336 | 0.408 | 0.494 | 0.59 | 0.674 | 0.746 | 0.815 | 0.881 | 0.942 | 0.998 | 1.048 | 1.089 | 1.094 | 1.097 | 1.102
Electric Engagement | Dem_BB007 | GWh | SSEN (SHEPD) | Fetteresso |  | 0 | 0 | 0 | 0 | 0 | 0 | 0 | 0 | 0 | 0 | 0 | 0 | 0 | 0 | 0 | 0 | 0 | 0 | 0 | 0 | 0 | 0 | 0 | 0 | 0 | 0 | 0 | 0
Electric Engagement | Dem_BB007 | GWh | SSEN (SHEPD) | Fiddes |  | 0.059 | 0.094 | 0.142 | 0.209 | 0.303 | 0.432 | 0.612 | 0.856 | 1.181 | 1.593 | 2.053 | 2.576 | 3.249 | 3.933 | 4.774 | 5.789 | 6.912 | 7.889 | 8.736 | 9.546 | 10.317 | 11.034 | 11.693 | 12.277 | 12.758 | 12.811 | 12.855 | 12.913
Electric Engagement | Dem_BB007 | GWh | SSEN (SHEPD) | Finstown |  | 0 | 0 | 0 | 0 | 0 | 0 | 0 | 0 | 0 | 0 | 0 | 0 | 0 | 0 | 0 | 0 | 0 | 0 | 0 | 0 | 0 | 0 | 0 | 0 | 0 | 0 | 0 | 0
Electric Engagement | Dem_BB007 | GWh | SSEN (SHEPD) | Fort Augustus |  | 0.008 | 0.013 | 0.021 | 0.032 | 0.051 | 0.081 | 0.115 | 0.16 | 0.221 | 0.298 | 0.384 | 0.482 | 0.608 | 0.736 | 0.894 | 1.084 | 1.294 | 1.477 | 1.636 | 1.788 | 1.932 | 2.066 | 2.19 | 2.299 | 2.389 | 2.399 | 2.407 | 2.418
Electric Engagement | Dem_BB007 | GWh | SSEN (SHEPD) | Fort William |  | 0.056 | 0.09 | 0.143 | 0.225 | 0.355 | 0.561 | 0.794 | 1.111 | 1.532 | 2.068 | 2.664 | 3.343 | 4.217 | 5.104 | 6.196 | 7.514 | 8.972 | 10.239 | 11.338 | 12.39 | 13.39 | 14.321 | 15.177 | 15.934 | 16.558 | 16.628 | 16.685 | 16.76
Electric Engagement | Dem_BB007 | GWh | SSEN (SHEPD) | Fraserburgh |  | 0.067 | 0.106 | 0.161 | 0.237 | 0.343 | 0.489 | 0.692 | 0.968 | 1.336 | 1.803 | 2.323 | 2.915 | 3.676 | 4.45 | 5.402 | 6.551 | 7.822 | 8.927 | 9.885 | 10.803 | 11.674 | 12.486 | 13.232 | 13.892 | 14.436 | 14.497 | 14.547 | 14.612
Electric Engagement | Dem_BB007 | GWh | SSEN (SHEPD) | Glenfarclas |  | 0 | 0 | 0 | 0 | 0 | 0 | 0 | 0 | 0 | 0 | 0 | 0 | 0 | 0 | 0 | 0 | 0 | 0 | 0 | 0 | 0 | 0 | 0 | 0 | 0 | 0 | 0 | 0
Electric Engagement | Dem_BB007 | GWh | SSEN (SHEPD) | Grudie Bridge |  | 0.034 | 0.055 | 0.087 | 0.137 | 0.217 | 0.343 | 0.485 | 0.679 | 0.937 | 1.264 | 1.629 | 2.044 | 2.578 | 3.121 | 3.788 | 4.594 | 5.485 | 6.26 | 6.932 | 7.575 | 8.187 | 8.756 | 9.279 | 9.742 | 10.123 | 10.166 | 10.201 | 10.247
Electric Engagement | Dem_BB007 | GWh | SSEN (SHEPD) | Inverness |  | 0.194 | 0.311 | 0.491 | 0.774 | 1.223 | 1.934 | 2.735 | 3.826 | 5.278 | 7.124 | 9.177 | 11.517 | 14.526 | 17.583 | 21.343 | 25.883 | 30.906 | 35.272 | 39.058 | 42.682 | 46.126 | 49.332 | 52.281 | 54.89 | 57.04 | 57.28 | 57.475 | 57.734
Electric Engagement | Dem_BB007 | GWh | SSEN (SHEPD) | Keith |  | 0.092 | 0.147 | 0.233 | 0.367 | 0.58 | 0.917 | 1.297 | 1.813 | 2.502 | 3.377 | 4.35 | 5.459 | 6.886 | 8.335 | 10.117 | 12.269 | 14.65 | 16.72 | 18.515 | 20.233 | 21.865 | 23.385 | 24.783 | 26.019 | 27.038 | 27.152 | 27.245 | 27.367
Electric Engagement | Dem_BB007 | GWh | SSEN (SHEPD) | Killin |  | 0.243 | 0.382 | 0.574 | 0.833 | 1.179 | 1.636 | 2.315 | 3.238 | 4.467 | 6.03 | 7.767 | 9.747 | 12.294 | 14.881 | 18.064 | 21.906 | 26.156 | 29.852 | 33.056 | 36.124 | 39.038 | 41.751 | 44.248 | 46.455 | 48.275 | 48.478 | 48.643 | 48.862
Electric Engagement | Dem_BB007 | GWh | SSEN (SHEPD) | Kinlochleven |  | 0.004 | 0.006 | 0.01 | 0.016 | 0.025 | 0.04 | 0.056 | 0.079 | 0.109 | 0.147 | 0.189 | 0.237 | 0.299 | 0.362 | 0.439 | 0.533 | 0.636 | 0.726 | 0.804 | 0.878 | 0.949 | 1.015 | 1.076 | 1.13 | 1.174 | 1.179 | 1.183 | 1.188
Electric Engagement | Dem_BB007 | GWh | SSEN (SHEPD) | Kintore |  | 0.245 | 0.387 | 0.586 | 0.865 | 1.251 | 1.786 | 2.526 | 3.533 | 4.875 | 6.58 | 8.476 | 10.636 | 13.415 | 16.239 | 19.712 | 23.904 | 28.543 | 32.576 | 36.073 | 39.42 | 42.6 | 45.561 | 48.285 | 50.694 | 52.68 | 52.901 | 53.082 | 53.321
Electric Engagement | Dem_BB007 | GWh | SSEN (SHEPD) | Lairg |  | 0.005 | 0.008 | 0.012 | 0.019 | 0.03 | 0.047 | 0.066 | 0.092 | 0.127 | 0.172 | 0.222 | 0.278 | 0.351 | 0.425 | 0.516 | 0.625 | 0.747 | 0.852 | 0.943 | 1.031 | 1.114 | 1.192 | 1.263 | 1.326 | 1.378 | 1.384 | 1.388 | 1.395
Electric Engagement | Dem_BB007 | GWh | SSEN (SHEPD) | Lunanhead |  | 0.175 | 0.275 | 0.413 | 0.599 | 0.849 | 1.177 | 1.666 | 2.329 | 3.214 | 4.338 | 5.588 | 7.013 | 8.845 | 10.706 | 12.996 | 15.76 | 18.819 | 21.478 | 23.783 | 25.99 | 28.087 | 30.039 | 31.835 | 33.423 | 34.732 | 34.878 | 34.997 | 35.155
Electric Engagement | Dem_BB007 | GWh | SSEN (SHEPD) | Lyndhurst |  | 0.05 | 0.079 | 0.119 | 0.173 | 0.245 | 0.339 | 0.48 | 0.671 | 0.926 | 1.25 | 1.61 | 2.021 | 2.549 | 3.085 | 3.745 | 4.541 | 5.423 | 6.189 | 6.853 | 7.489 | 8.093 | 8.656 | 9.173 | 9.631 | 10.008 | 10.05 | 10.085 | 10.13
Electric Engagement | Dem_BB007 | GWh | SSEN (SHEPD) | Macduff |  | 0.038 | 0.061 | 0.096 | 0.151 | 0.238 | 0.377 | 0.533 | 0.746 | 1.029 | 1.389 | 1.789 | 2.246 | 2.832 | 3.428 | 4.161 | 5.047 | 6.026 | 6.877 | 7.615 | 8.322 | 8.994 | 9.619 | 10.194 | 10.702 | 11.122 | 11.168 | 11.206 | 11.257
Electric Engagement | Dem_BB007 | GWh | SSEN (SHEPD) | Milton of Craigie |  | 0.12 | 0.189 | 0.284 | 0.412 | 0.584 | 0.81 | 1.146 | 1.603 | 2.212 | 2.985 | 3.845 | 4.826 | 6.086 | 7.367 | 8.943 | 10.845 | 12.949 | 14.779 | 16.365 | 17.884 | 19.327 | 20.67 | 21.906 | 22.999 | 23.9 | 24 | 24.082 | 24.19
Electric Engagement | Dem_BB007 | GWh | SSEN (SHEPD) | Mybster |  | 0.031 | 0.049 | 0.077 | 0.121 | 0.188 | 0.293 | 0.415 | 0.58 | 0.801 | 1.081 | 1.392 | 1.747 | 2.204 | 2.668 | 3.238 | 3.927 | 4.689 | 5.351 | 5.926 | 6.475 | 6.998 | 7.484 | 7.932 | 8.327 | 8.654 | 8.69 | 8.72 | 8.759
Electric Engagement | Dem_BB007 | GWh | SSEN (SHEPD) | Nairn |  | 0.065 | 0.104 | 0.164 | 0.258 | 0.408 | 0.645 | 0.912 | 1.275 | 1.759 | 2.375 | 3.059 | 3.839 | 4.842 | 5.861 | 7.114 | 8.627 | 10.302 | 11.757 | 13.019 | 14.227 | 15.375 | 16.444 | 17.427 | 18.296 | 19.013 | 19.093 | 19.158 | 19.244
Electric Engagement | Dem_BB007 | GWh | SSEN (SHEPD) | Orrin |  | 0 | 0 | 0 | 0 | 0 | 0 | 0 | 0 | 0 | 0 | 0 | 0 | 0 | 0 | 0 | 0 | 0 | 0 | 0 | 0 | 0 | 0 | 0 | 0 | 0 | 0 | 0 | 0
Electric Engagement | Dem_BB007 | GWh | SSEN (SHEPD) | Persley |  | 0.162 | 0.255 | 0.386 | 0.569 | 0.824 | 1.176 | 1.664 | 2.327 | 3.21 | 4.333 | 5.582 | 7.004 | 8.835 | 10.694 | 12.981 | 15.742 | 18.797 | 21.453 | 23.755 | 25.959 | 28.054 | 30.004 | 31.797 | 33.384 | 34.691 | 34.837 | 34.956 | 35.113
Electric Engagement | Dem_BB007 | GWh | SSEN (SHEPD) | Peterhead Grange |  | 0.073 | 0.115 | 0.174 | 0.257 | 0.371 | 0.53 | 0.75 | 1.048 | 1.447 | 1.953 | 2.515 | 3.157 | 3.981 | 4.819 | 5.85 | 7.094 | 8.471 | 9.667 | 10.705 | 11.698 | 12.642 | 13.521 | 14.329 | 15.044 | 15.633 | 15.699 | 15.753 | 15.824
Electric Engagement | Dem_BB007 | GWh | SSEN (SHEPD) | Peterhead Shell |  | 0.036 | 0.056 | 0.085 | 0.126 | 0.182 | 0.26 | 0.368 | 0.514 | 0.71 | 0.958 | 1.234 | 1.548 | 1.953 | 2.364 | 2.869 | 3.48 | 4.155 | 4.742 | 5.251 | 5.738 | 6.201 | 6.632 | 7.029 | 7.38 | 7.669 | 7.701 | 7.727 | 7.762
Electric Engagement | Dem_BB007 | GWh | SSEN (SHEPD) | Port Ann |  | 0.102 | 0.162 | 0.251 | 0.384 | 0.584 | 0.885 | 1.253 | 1.752 | 2.417 | 3.262 | 4.202 | 5.273 | 6.651 | 8.051 | 9.773 | 11.851 | 14.151 | 16.151 | 17.884 | 19.544 | 21.121 | 22.588 | 23.939 | 25.133 | 26.118 | 26.228 | 26.317 | 26.436
Electric Engagement | Dem_BB007 | GWh | SSEN (SHEPD) | Quoich |  | 0.001 | 0.001 | 0.002 | 0.004 | 0.006 | 0.009 | 0.013 | 0.018 | 0.025 | 0.034 | 0.044 | 0.055 | 0.069 | 0.084 | 0.102 | 0.124 | 0.148 | 0.168 | 0.186 | 0.204 | 0.22 | 0.235 | 0.25 | 0.262 | 0.272 | 0.273 | 0.274 | 0.276
Electric Engagement | Dem_BB007 | GWh | SSEN (SHEPD) | Rannoch |  | 0.137 | 0.215 | 0.323 | 0.469 | 0.665 | 0.922 | 1.305 | 1.825 | 2.517 | 3.398 | 4.377 | 5.493 | 6.928 | 8.386 | 10.18 | 12.345 | 14.74 | 16.823 | 18.628 | 20.357 | 21.999 | 23.528 | 24.935 | 26.179 | 27.205 | 27.319 | 27.412 | 27.536
Electric Engagement | Dem_BB007 | GWh | SSEN (SHEPD) | Redmoss |  | 0.138 | 0.219 | 0.331 | 0.488 | 0.706 | 1.008 | 1.425 | 1.993 | 2.75 | 3.712 | 4.782 | 6.001 | 7.569 | 9.161 | 11.121 | 13.486 | 16.103 | 18.379 | 20.351 | 22.239 | 24.034 | 25.704 | 27.241 | 28.6 | 29.72 | 29.845 | 29.947 | 30.082
Electric Engagement | Dem_BB007 | GWh | SSEN (SHEPD) | Rothienorman |  | 0 | 0 | 0 | 0 | 0 | 0 | 0 | 0 | 0 | 0 | 0 | 0 | 0 | 0 | 0 | 0 | 0 | 0 | 0 | 0 | 0 | 0 | 0 | 0 | 0 | 0 | 0 | 0
Electric Engagement | Dem_BB007 | GWh | SSEN (SHEPD) | Shin |  | 0.005 | 0.008 | 0.013 | 0.02 | 0.031 | 0.049 | 0.069 | 0.097 | 0.134 | 0.181 | 0.233 | 0.292 | 0.368 | 0.446 | 0.541 | 0.657 | 0.784 | 0.895 | 0.991 | 1.083 | 1.17 | 1.251 | 1.326 | 1.392 | 1.447 | 1.453 | 1.458 | 1.465
Electric Engagement | Dem_BB007 | GWh | SSEN (SHEPD) | Sloy |  | 0.017 | 0.027 | 0.042 | 0.065 | 0.098 | 0.149 | 0.211 | 0.295 | 0.407 | 0.549 | 0.707 | 0.887 | 1.119 | 1.354 | 1.644 | 1.994 | 2.381 | 2.717 | 3.009 | 3.288 | 3.553 | 3.8 | 4.027 | 4.228 | 4.394 | 4.412 | 4.427 | 4.447
Electric Engagement | Dem_BB007 | GWh | SSEN (SHEPD) | St Fergus Gas Terminal |  | 0.015 | 0.024 | 0.037 | 0.054 | 0.079 | 0.112 | 0.159 | 0.222 | 0.306 | 0.413 | 0.533 | 0.668 | 0.843 | 1.02 | 1.239 | 1.502 | 1.794 | 2.047 | 2.267 | 2.477 | 2.677 | 2.863 | 3.034 | 3.185 | 3.31 | 3.324 | 3.336 | 3.351
Electric Engagement | Dem_BB007 | GWh | SSEN (SHEPD) | Strichen |  | 0.057 | 0.09 | 0.136 | 0.2 | 0.29 | 0.414 | 0.586 | 0.819 | 1.13 | 1.525 | 1.965 | 2.466 | 3.11 | 3.764 | 4.569 | 5.541 | 6.617 | 7.552 | 8.362 | 9.138 | 9.875 | 10.562 | 11.193 | 11.751 | 12.212 | 12.263 | 12.305 | 12.36
Electric Engagement | Dem_BB007 | GWh | SSEN (SHEPD) | Tarland |  | 0.069 | 0.11 | 0.166 | 0.245 | 0.354 | 0.505 | 0.715 | 0.999 | 1.379 | 1.861 | 2.398 | 3.009 | 3.795 | 4.594 | 5.576 | 6.762 | 8.074 | 9.215 | 10.204 | 11.151 | 12.051 | 12.889 | 13.659 | 14.341 | 14.902 | 14.965 | 15.016 | 15.084
Electric Engagement | Dem_BB007 | GWh | SSEN (SHEPD) | Taynuilt |  | 0.169 | 0.268 | 0.415 | 0.635 | 0.965 | 1.463 | 2.07 | 2.895 | 3.994 | 5.391 | 6.944 | 8.715 | 10.992 | 13.305 | 16.151 | 19.586 | 23.386 | 26.691 | 29.556 | 32.298 | 34.904 | 37.33 | 39.562 | 41.535 | 43.162 | 43.344 | 43.492 | 43.688
Electric Engagement | Dem_BB007 | GWh | SSEN (SHEPD) | Thurso |  | 0.141 | 0.225 | 0.353 | 0.55 | 0.857 | 1.336 | 1.89 | 2.644 | 3.647 | 4.923 | 6.342 | 7.958 | 10.038 | 12.15 | 14.749 | 17.886 | 21.357 | 24.374 | 26.991 | 29.495 | 31.875 | 34.09 | 36.128 | 37.931 | 39.416 | 39.582 | 39.717 | 39.896
Electric Engagement | Dem_BB007 | GWh | SSEN (SHEPD) | Tummel Bridge |  | 0.301 | 0.474 | 0.711 | 1.033 | 1.463 | 2.03 | 2.871 | 4.015 | 5.54 | 7.478 | 9.633 | 12.088 | 15.247 | 18.455 | 22.402 | 27.167 | 32.439 | 37.022 | 40.996 | 44.8 | 48.415 | 51.78 | 54.875 | 57.613 | 59.87 | 60.121 | 60.327 | 60.598
Electric Engagement | Dem_BB007 | GWh | SSEN (SHEPD) | Willowdale |  | 0.074 | 0.117 | 0.177 | 0.261 | 0.378 | 0.54 | 0.764 | 1.068 | 1.474 | 1.99 | 2.563 | 3.216 | 4.057 | 4.91 | 5.96 | 7.228 | 8.631 | 9.85 | 10.908 | 11.92 | 12.881 | 13.777 | 14.6 | 15.329 | 15.929 | 15.996 | 16.051 | 16.123
Electric Engagement | Dem_BB007 | GWh | SSEN (SHEPD) | Woodhill |  | 0.16 | 0.252 | 0.382 | 0.563 | 0.814 | 1.162 | 1.644 | 2.299 | 3.173 | 4.282 | 5.516 | 6.922 | 8.731 | 10.568 | 12.829 | 15.558 | 18.576 | 21.201 | 23.477 | 25.655 | 27.725 | 29.652 | 31.425 | 32.993 | 34.285 | 34.429 | 34.547 | 34.702
Electric Engagement | Dem_BB007 | GWh | SSEN South | Acton Lane 66kV |  | 0.079 | 0.122 | 0.169 | 0.211 | 0.228 | 0.184 | 0.261 | 0.364 | 0.503 | 0.679 | 0.874 | 1.097 | 1.384 | 1.675 | 2.033 | 2.465 | 2.944 | 3.36 | 3.72 | 4.066 | 4.394 | 4.699 | 4.98 | 5.228 | 5.433 | 5.456 | 5.475 | 5.499
Electric Engagement | Dem_BB007 | GWh | SSEN South | Axminster_H |  | 0.335 | 0.531 | 0.811 | 1.212 | 1.788 | 2.617 | 3.702 | 5.177 | 7.142 | 9.641 | 12.419 | 15.585 | 19.657 | 23.793 | 28.882 | 35.025 | 41.822 | 47.731 | 52.854 | 57.759 | 62.419 | 66.757 | 70.748 | 74.278 | 77.187 | 77.512 | 77.777 | 78.127
Electric Engagement | Dem_BB007 | GWh | SSEN South | Botley Wood |  | 0.374 | 0.591 | 0.898 | 1.333 | 1.947 | 2.813 | 3.98 | 5.565 | 7.679 | 10.365 | 13.351 | 16.755 | 21.133 | 25.58 | 31.051 | 37.655 | 44.962 | 51.315 | 56.823 | 62.096 | 67.106 | 71.77 | 76.061 | 79.855 | 82.983 | 83.332 | 83.617 | 83.993
Electric Engagement | Dem_BB007 | GWh | SSEN South | Bramley |  | 4.345 | 6.792 | 9.99 | 14.001 | 18.785 | 24.1 | 34.093 | 47.679 | 65.783 | 88.793 | 114.379 | 143.538 | 181.041 | 219.14 | 266.011 | 322.589 | 385.188 | 439.615 | 486.798 | 531.969 | 574.889 | 614.844 | 651.605 | 684.111 | 710.909 | 713.899 | 716.339 | 719.56
Electric Engagement | Dem_BB007 | GWh | SSEN South | Chickerell |  | 0.259 | 0.41 | 0.627 | 0.937 | 1.383 | 2.023 | 2.862 | 4.003 | 5.522 | 7.454 | 9.602 | 12.05 | 15.198 | 18.396 | 22.331 | 27.08 | 32.335 | 36.904 | 40.865 | 44.657 | 48.26 | 51.614 | 54.7 | 57.429 | 59.679 | 59.929 | 60.134 | 60.405
Electric Engagement | Dem_BB007 | GWh | SSEN South | Cowley |  | 2.817 | 4.395 | 6.423 | 8.895 | 11.706 | 14.567 | 20.607 | 28.819 | 39.761 | 53.669 | 69.135 | 86.76 | 109.428 | 132.456 | 160.787 | 194.985 | 232.822 | 265.719 | 294.238 | 321.542 | 347.484 | 371.634 | 393.854 | 413.502 | 429.699 | 431.507 | 432.981 | 434.928
Electric Engagement | Dem_BB007 | GWh | SSEN South | Ealing |  | 0.686 | 1.053 | 1.461 | 1.826 | 1.977 | 1.596 | 2.258 | 3.157 | 4.356 | 5.88 | 7.574 | 9.505 | 11.988 | 14.511 | 17.615 | 21.361 | 25.507 | 29.111 | 32.235 | 35.226 | 38.068 | 40.714 | 43.148 | 45.301 | 47.075 | 47.273 | 47.435 | 47.648
Electric Engagement | Dem_BB007 | GWh | SSEN South | Fawley |  | 0.335 | 0.529 | 0.805 | 1.195 | 1.745 | 2.521 | 3.567 | 4.988 | 6.882 | 9.289 | 11.966 | 15.017 | 18.94 | 22.926 | 27.83 | 33.749 | 40.298 | 45.991 | 50.928 | 55.653 | 60.144 | 64.324 | 68.169 | 71.57 | 74.374 | 74.686 | 74.942 | 75.279
Electric Engagement | Dem_BB007 | GWh | SSEN South | Fleet |  | 4.345 | 6.792 | 9.99 | 14.001 | 18.785 | 24.1 | 34.093 | 47.679 | 65.783 | 88.793 | 114.379 | 143.538 | 181.041 | 219.14 | 266.011 | 322.589 | 385.188 | 439.615 | 486.798 | 531.969 | 574.889 | 614.844 | 651.605 | 684.111 | 710.909 | 713.899 | 716.339 | 719.56
Electric Engagement | Dem_BB007 | GWh | SSEN South | Iver 132kV |  | 0.925 | 1.436 | 2.064 | 2.769 | 3.453 | 3.908 | 5.528 | 7.731 | 10.667 | 14.398 | 18.547 | 23.275 | 29.356 | 35.534 | 43.135 | 52.309 | 62.459 | 71.285 | 78.936 | 86.26 | 93.22 | 99.699 | 105.66 | 110.931 | 115.276 | 115.761 | 116.156 | 116.679
Electric Engagement | Dem_BB007 | GWh | SSEN South | Iver 66kV |  | 0.925 | 1.436 | 2.064 | 2.769 | 3.453 | 3.908 | 5.528 | 7.731 | 10.667 | 14.398 | 18.547 | 23.275 | 29.356 | 35.534 | 43.135 | 52.309 | 62.459 | 71.285 | 78.936 | 86.26 | 93.22 | 99.699 | 105.66 | 110.931 | 115.276 | 115.761 | 116.156 | 116.679
Electric Engagement | Dem_BB007 | GWh | SSEN South | Laleham |  | 0.783 | 1.215 | 1.746 | 2.343 | 2.921 | 3.306 | 4.677 | 6.541 | 9.025 | 12.181 | 15.691 | 19.692 | 24.837 | 30.063 | 36.493 | 44.255 | 52.843 | 60.31 | 66.782 | 72.979 | 78.868 | 84.349 | 89.392 | 93.851 | 97.528 | 97.938 | 98.273 | 98.714
Electric Engagement | Dem_BB007 | GWh | SSEN South | Lovedean |  | 1.467 | 2.318 | 3.524 | 5.23 | 7.64 | 11.038 | 15.615 | 21.838 | 30.13 | 40.669 | 52.388 | 65.743 | 82.92 | 100.37 | 121.838 | 147.751 | 176.423 | 201.351 | 222.962 | 243.651 | 263.309 | 281.609 | 298.446 | 313.335 | 325.609 | 326.978 | 328.096 | 329.571
Electric Engagement | Dem_BB007 | GWh | SSEN South | Mannington |  | 2.316 | 3.665 | 5.598 | 8.369 | 12.349 | 18.068 | 25.56 | 35.746 | 49.319 | 66.57 | 85.753 | 107.615 | 135.732 | 164.296 | 199.436 | 241.854 | 288.787 | 329.592 | 364.966 | 398.833 | 431.011 | 460.967 | 488.527 | 512.898 | 532.989 | 535.231 | 537.06 | 539.475
Electric Engagement | Dem_BB007 | GWh | SSEN South | Melksham |  | 1.839 | 2.899 | 4.376 | 6.417 | 9.217 | 13.031 | 18.435 | 25.781 | 35.57 | 48.013 | 61.848 | 77.615 | 97.894 | 118.495 | 143.84 | 174.433 | 208.282 | 237.712 | 263.225 | 287.65 | 310.859 | 332.463 | 352.341 | 369.918 | 384.408 | 386.025 | 387.344 | 389.086
Electric Engagement | Dem_BB007 | GWh | SSEN South | Minety |  | 1.538 | 2.425 | 3.661 | 5.368 | 7.71 | 10.901 | 15.421 | 21.566 | 29.755 | 40.163 | 51.736 | 64.925 | 81.889 | 99.122 | 120.323 | 145.914 | 174.229 | 198.847 | 220.189 | 240.621 | 260.034 | 278.107 | 294.735 | 309.438 | 321.559 | 322.911 | 324.015 | 325.472
Electric Engagement | Dem_BB007 | GWh | SSEN South | North Hyde |  | 0.503 | 0.78 | 1.122 | 1.505 | 1.876 | 2.124 | 3.004 | 4.201 | 5.797 | 7.824 | 10.079 | 12.648 | 15.953 | 19.31 | 23.441 | 28.426 | 33.942 | 38.738 | 42.896 | 46.876 | 50.658 | 54.179 | 57.418 | 60.283 | 62.644 | 62.908 | 63.123 | 63.407
Electric Engagement | Dem_BB007 | GWh | SSEN South | Nursling |  | 1.244 | 1.966 | 2.989 | 4.436 | 6.479 | 9.361 | 13.243 | 18.52 | 25.552 | 34.49 | 44.428 | 55.755 | 70.322 | 85.121 | 103.327 | 125.304 | 149.619 | 170.76 | 189.088 | 206.634 | 223.305 | 238.825 | 253.104 | 265.731 | 276.14 | 277.301 | 278.249 | 279.5
Electric Engagement | Dem_BB007 | GWh | UKPN Eastern | Amersham Main |  | 0.555 | 0.861 | 1.237 | 1.66 | 2.07 | 2.343 | 3.314 | 4.635 | 6.395 | 8.632 | 11.119 | 13.954 | 17.599 | 21.303 | 25.859 | 31.36 | 37.445 | 42.736 | 47.323 | 51.714 | 55.886 | 59.77 | 63.344 | 66.504 | 69.109 | 69.4 | 69.637 | 69.95
Electric Engagement | Dem_BB007 | GWh | UKPN Eastern | Braintree |  | 0.606 | 0.956 | 1.446 | 2.125 | 3.061 | 4.346 | 6.149 | 8.599 | 11.864 | 16.014 | 20.629 | 25.888 | 32.651 | 39.523 | 47.976 | 58.18 | 69.47 | 79.286 | 87.795 | 95.942 | 103.683 | 110.889 | 117.519 | 123.382 | 128.215 | 128.754 | 129.194 | 129.775
Electric Engagement | Dem_BB007 | GWh | UKPN Eastern | Bramford |  | 1.18 | 1.877 | 2.911 | 4.463 | 6.805 | 10.354 | 14.648 | 20.485 | 28.263 | 38.149 | 49.142 | 61.67 | 77.783 | 94.151 | 114.289 | 138.597 | 165.492 | 188.876 | 209.148 | 228.555 | 246.996 | 264.162 | 279.956 | 293.922 | 305.435 | 306.72 | 307.768 | 309.152
Electric Engagement | Dem_BB007 | GWh | UKPN Eastern | Brimsdown |  | 1.697 | 2.633 | 3.783 | 5.075 | 6.323 | 7.147 | 10.11 | 14.139 | 19.508 | 26.331 | 33.919 | 42.566 | 53.687 | 64.985 | 78.885 | 95.663 | 114.226 | 130.366 | 144.358 | 157.754 | 170.481 | 182.33 | 193.231 | 202.871 | 210.818 | 211.704 | 212.428 | 213.383
Electric Engagement | Dem_BB007 | GWh | UKPN Eastern | Burwell Main |  | 1.198 | 1.876 | 2.777 | 3.936 | 5.374 | 7.081 | 10.017 | 14.009 | 19.328 | 26.089 | 33.607 | 42.175 | 53.194 | 64.388 | 78.16 | 94.784 | 113.177 | 129.169 | 143.032 | 156.305 | 168.916 | 180.655 | 191.456 | 201.008 | 208.881 | 209.76 | 210.477 | 211.423
Electric Engagement | Dem_BB007 | GWh | UKPN Eastern | Clacton |  | 1.18 | 1.877 | 2.911 | 4.463 | 6.805 | 10.354 | 14.648 | 20.485 | 28.263 | 38.149 | 49.142 | 61.67 | 77.783 | 94.151 | 114.289 | 138.597 | 165.492 | 188.876 | 209.148 | 228.555 | 246.996 | 264.162 | 279.956 | 293.922 | 305.435 | 306.72 | 307.768 | 309.152
Electric Engagement | Dem_BB007 | GWh | UKPN Eastern | Eaton Socon |  | 1.444 | 2.263 | 3.351 | 4.755 | 6.504 | 8.591 | 12.154 | 16.998 | 23.451 | 31.654 | 40.776 | 51.171 | 64.541 | 78.123 | 94.833 | 115.003 | 137.319 | 156.722 | 173.543 | 189.646 | 204.947 | 219.191 | 232.296 | 243.885 | 253.438 | 254.504 | 255.374 | 256.522
Electric Engagement | Dem_BB007 | GWh | UKPN Eastern | Elstree |  | 1.701 | 2.64 | 3.793 | 5.09 | 6.347 | 7.183 | 10.161 | 14.21 | 19.606 | 26.464 | 34.09 | 42.781 | 53.958 | 65.313 | 79.283 | 96.145 | 114.803 | 131.024 | 145.086 | 158.55 | 171.342 | 183.25 | 194.206 | 203.894 | 211.881 | 212.772 | 213.5 | 214.459
Electric Engagement | Dem_BB007 | GWh | UKPN Eastern | Loudwater |  | 0.254 | 0.394 | 0.566 | 0.759 | 0.947 | 1.071 | 1.515 | 2.119 | 2.924 | 3.947 | 5.084 | 6.38 | 8.048 | 9.741 | 11.825 | 14.339 | 17.122 | 19.541 | 21.639 | 23.647 | 25.555 | 27.331 | 28.965 | 30.41 | 31.601 | 31.734 | 31.842 | 31.985
Electric Engagement | Dem_BB007 | GWh | UKPN Eastern | Mill Hill |  | 1.276 | 1.98 | 2.845 | 3.818 | 4.76 | 5.387 | 7.621 | 10.658 | 14.705 | 19.849 | 25.568 | 32.086 | 40.47 | 48.986 | 59.464 | 72.111 | 86.104 | 98.271 | 108.818 | 118.915 | 128.51 | 137.441 | 145.658 | 152.925 | 158.915 | 159.584 | 160.129 | 160.849
Electric Engagement | Dem_BB007 | GWh | UKPN Eastern | Norwich Main |  | 0.547 | 0.876 | 1.385 | 2.186 | 3.457 | 5.477 | 7.748 | 10.835 | 14.949 | 20.178 | 25.992 | 32.619 | 41.141 | 49.799 | 60.451 | 73.308 | 87.533 | 99.902 | 110.624 | 120.889 | 130.643 | 139.722 | 148.076 | 155.463 | 161.553 | 162.232 | 162.787 | 163.519
Electric Engagement | Dem_BB007 | GWh | UKPN Eastern | Pelham |  | 2.024 | 3.175 | 4.72 | 6.742 | 9.319 | 12.497 | 17.678 | 24.723 | 34.111 | 46.042 | 59.31 | 74.43 | 93.876 | 113.632 | 137.936 | 167.274 | 199.734 | 227.956 | 252.422 | 275.845 | 298.101 | 318.819 | 337.881 | 354.736 | 368.632 | 370.182 | 371.447 | 373.117
Electric Engagement | Dem_BB007 | GWh | UKPN Eastern | Rayleigh |  | 1.805 | 2.85 | 4.323 | 6.39 | 9.283 | 13.318 | 18.841 | 26.349 | 36.354 | 49.07 | 63.21 | 79.325 | 100.05 | 121.105 | 147.008 | 178.275 | 212.869 | 242.947 | 269.022 | 293.986 | 317.705 | 339.786 | 360.101 | 378.065 | 392.875 | 394.527 | 395.875 | 397.655
Electric Engagement | Dem_BB007 | GWh | UKPN Eastern | Rye House |  | 1.63 | 2.549 | 3.754 | 5.273 | 7.1 | 9.159 | 12.956 | 18.12 | 25 | 33.744 | 43.468 | 54.55 | 68.802 | 83.281 | 101.094 | 122.595 | 146.385 | 167.069 | 185.001 | 202.167 | 218.479 | 233.663 | 247.633 | 259.987 | 270.171 | 271.307 | 272.234 | 273.458
Electric Engagement | Dem_BB007 | GWh | UKPN Eastern | Sheringham Shoal |  | 0.547 | 0.876 | 1.385 | 2.186 | 3.457 | 5.477 | 7.748 | 10.835 | 14.949 | 20.178 | 25.992 | 32.619 | 41.141 | 49.799 | 60.451 | 73.308 | 87.533 | 99.902 | 110.624 | 120.889 | 130.643 | 139.722 | 148.076 | 155.463 | 161.553 | 162.232 | 162.787 | 163.519
Electric Engagement | Dem_BB007 | GWh | UKPN Eastern | Sundon |  | 3.116 | 4.871 | 7.168 | 10.055 | 13.508 | 17.365 | 24.565 | 34.354 | 47.399 | 63.978 | 82.414 | 103.424 | 130.446 | 157.898 | 191.67 | 232.436 | 277.541 | 316.757 | 350.754 | 383.302 | 414.227 | 443.016 | 469.503 | 492.925 | 512.234 | 514.388 | 516.146 | 518.467
Electric Engagement | Dem_BB007 | GWh | UKPN Eastern | Tilbury |  | 0.69 | 1.086 | 1.634 | 2.382 | 3.392 | 4.742 | 6.709 | 9.383 | 12.945 | 17.473 | 22.508 | 28.246 | 35.626 | 43.124 | 52.347 | 63.481 | 75.799 | 86.51 | 95.795 | 104.684 | 113.13 | 120.992 | 128.226 | 134.623 | 139.897 | 140.485 | 140.965 | 141.599
Electric Engagement | Dem_BB007 | GWh | UKPN Eastern | Tottenham |  | 1.052 | 1.631 | 2.334 | 3.106 | 3.817 | 4.201 | 5.943 | 8.311 | 11.467 | 15.478 | 19.938 | 25.021 | 31.559 | 38.2 | 46.37 | 56.233 | 67.145 | 76.632 | 84.857 | 92.732 | 100.213 | 107.178 | 113.586 | 119.253 | 123.924 | 124.445 | 124.87 | 125.432
Electric Engagement | Dem_BB007 | GWh | UKPN Eastern | Walpole (_A) |  | 2.201 | 3.498 | 5.408 | 8.248 | 12.494 | 18.865 | 26.688 | 37.324 | 51.495 | 69.508 | 89.537 | 112.364 | 141.721 | 171.546 | 208.237 | 252.527 | 301.53 | 344.135 | 381.071 | 416.432 | 450.03 | 481.307 | 510.084 | 535.53 | 556.508 | 558.849 | 560.759 | 563.28
Electric Engagement | Dem_BB007 | GWh | UKPN Eastern | Warley |  | 1.056 | 1.655 | 2.453 | 3.485 | 4.778 | 6.333 | 8.959 | 12.529 | 17.287 | 23.334 | 30.057 | 37.72 | 47.575 | 57.587 | 69.905 | 84.773 | 101.223 | 115.525 | 127.925 | 139.795 | 151.074 | 161.574 | 171.234 | 179.776 | 186.818 | 187.604 | 188.245 | 189.092
Electric Engagement | Dem_BB007 | GWh | UKPN Eastern | Watford South |  | 1.227 | 1.904 | 2.736 | 3.671 | 4.577 | 5.18 | 7.328 | 10.248 | 14.14 | 19.085 | 24.585 | 30.853 | 38.914 | 47.103 | 57.177 | 69.338 | 82.794 | 94.492 | 104.634 | 114.343 | 123.568 | 132.157 | 140.058 | 147.045 | 152.805 | 153.448 | 153.972 | 154.664
Electric Engagement | Dem_BB007 | GWh | UKPN Eastern | West Thurrock |  | 0.027 | 0.041 | 0.059 | 0.079 | 0.097 | 0.107 | 0.151 | 0.211 | 0.291 | 0.392 | 0.506 | 0.634 | 0.8 | 0.969 | 1.176 | 1.426 | 1.703 | 1.943 | 2.152 | 2.351 | 2.541 | 2.718 | 2.88 | 3.024 | 3.142 | 3.155 | 3.166 | 3.18
Electric Engagement | Dem_BB007 | GWh | UKPN Eastern | Wymondley |  | 2.126 | 3.335 | 4.958 | 7.082 | 9.789 | 13.127 | 18.57 | 25.971 | 35.832 | 48.365 | 62.302 | 78.185 | 98.613 | 119.365 | 144.896 | 175.713 | 209.811 | 239.457 | 265.157 | 289.762 | 313.141 | 334.904 | 354.927 | 372.634 | 387.23 | 388.859 | 390.188 | 391.942
Electric Engagement | Dem_BB007 | GWh | UKPN London | Acton Lane 22kV |  | 0.14 | 0.215 | 0.298 | 0.372 | 0.403 | 0.325 | 0.46 | 0.644 | 0.888 | 1.199 | 1.544 | 1.938 | 2.444 | 2.958 | 3.591 | 4.355 | 5.2 | 5.934 | 6.571 | 7.181 | 7.76 | 8.3 | 8.796 | 9.235 | 9.596 | 9.637 | 9.67 | 9.713
Electric Engagement | Dem_BB007 | GWh | UKPN London | Barking |  | 0.45 | 0.698 | 0.998 | 1.329 | 1.633 | 1.797 | 2.542 | 3.556 | 4.906 | 6.622 | 8.53 | 10.704 | 13.501 | 16.343 | 19.838 | 24.057 | 28.726 | 32.785 | 36.303 | 39.672 | 42.873 | 45.852 | 48.594 | 51.018 | 53.017 | 53.24 | 53.422 | 53.662
Electric Engagement | Dem_BB007 | GWh | UKPN London | Barking West |  | 0.45 | 0.698 | 0.998 | 1.329 | 1.633 | 1.797 | 2.542 | 3.556 | 4.906 | 6.622 | 8.53 | 10.704 | 13.501 | 16.343 | 19.838 | 24.057 | 28.726 | 32.785 | 36.303 | 39.672 | 42.873 | 45.852 | 48.594 | 51.018 | 53.017 | 53.24 | 53.422 | 53.662
Electric Engagement | Dem_BB007 | GWh | UKPN London | Beddington (_C) |  | 0.458 | 0.711 | 1.021 | 1.368 | 1.702 | 1.917 | 2.713 | 3.794 | 5.234 | 7.065 | 9.1 | 11.42 | 14.404 | 17.436 | 21.165 | 25.666 | 30.647 | 34.978 | 38.732 | 42.326 | 45.741 | 48.919 | 51.844 | 54.431 | 56.563 | 56.801 | 56.995 | 57.251
Electric Engagement | Dem_BB007 | GWh | UKPN London | Canal Bank |  | 0.126 | 0.194 | 0.269 | 0.336 | 0.364 | 0.294 | 0.416 | 0.582 | 0.802 | 1.083 | 1.395 | 1.751 | 2.208 | 2.673 | 3.244 | 3.934 | 4.698 | 5.362 | 5.937 | 6.488 | 7.012 | 7.499 | 7.947 | 8.344 | 8.67 | 8.707 | 8.737 | 8.776
Electric Engagement | Dem_BB007 | GWh | UKPN London | City Road |  | 1.006 | 1.544 | 2.143 | 2.678 | 2.899 | 2.34 | 3.311 | 4.63 | 6.388 | 8.622 | 11.107 | 13.939 | 17.58 | 21.28 | 25.832 | 31.326 | 37.405 | 42.69 | 47.272 | 51.658 | 55.826 | 59.706 | 63.276 | 66.432 | 69.034 | 69.325 | 69.562 | 69.874
Electric Engagement | Dem_BB007 | GWh | UKPN London | Greenford |  | 0.121 | 0.186 | 0.258 | 0.322 | 0.349 | 0.282 | 0.398 | 0.557 | 0.769 | 1.037 | 1.336 | 1.677 | 2.115 | 2.56 | 3.108 | 3.769 | 4.5 | 5.136 | 5.687 | 6.215 | 6.716 | 7.183 | 7.613 | 7.993 | 8.306 | 8.341 | 8.369 | 8.407
Electric Engagement | Dem_BB007 | GWh | UKPN London | Hackney 132kV |  | 0.36 | 0.558 | 0.799 | 1.064 | 1.307 | 1.439 | 2.036 | 2.847 | 3.928 | 5.301 | 6.829 | 8.57 | 10.809 | 13.084 | 15.882 | 19.26 | 22.998 | 26.247 | 29.064 | 31.761 | 34.324 | 36.71 | 38.904 | 40.845 | 42.445 | 42.624 | 42.769 | 42.962
Electric Engagement | Dem_BB007 | GWh | UKPN London | Hackney 66kV |  | 0.36 | 0.558 | 0.799 | 1.064 | 1.307 | 1.439 | 2.036 | 2.847 | 3.928 | 5.301 | 6.829 | 8.57 | 10.809 | 13.084 | 15.882 | 19.26 | 22.998 | 26.247 | 29.064 | 31.761 | 34.324 | 36.71 | 38.904 | 40.845 | 42.445 | 42.624 | 42.769 | 42.962
Electric Engagement | Dem_BB007 | GWh | UKPN London | Hurst |  | 0.829 | 1.286 | 1.846 | 2.474 | 3.077 | 3.467 | 4.904 | 6.858 | 9.463 | 12.772 | 16.453 | 20.647 | 26.042 | 31.522 | 38.265 | 46.403 | 55.408 | 63.237 | 70.024 | 76.521 | 82.695 | 88.443 | 93.731 | 98.406 | 102.261 | 102.691 | 103.042 | 103.506
Electric Engagement | Dem_BB007 | GWh | UKPN London | Islington |  | 0.408 | 0.626 | 0.868 | 1.085 | 1.175 | 0.948 | 1.342 | 1.876 | 2.589 | 3.495 | 4.502 | 5.649 | 7.125 | 8.625 | 10.469 | 12.696 | 15.16 | 17.302 | 19.159 | 20.936 | 22.626 | 24.198 | 25.645 | 26.924 | 27.979 | 28.096 | 28.192 | 28.319
Electric Engagement | Dem_BB007 | GWh | UKPN London | Littlebrook (_C) |  | 0.295 | 0.458 | 0.658 | 0.881 | 1.096 | 1.235 | 1.747 | 2.443 | 3.37 | 4.549 | 5.86 | 7.354 | 9.275 | 11.227 | 13.628 | 16.527 | 19.734 | 22.522 | 24.94 | 27.254 | 29.453 | 31.5 | 33.383 | 35.048 | 36.421 | 36.575 | 36.7 | 36.865
Electric Engagement | Dem_BB007 | GWh | UKPN London | Lodge Road |  | 0.877 | 1.346 | 1.868 | 2.335 | 2.528 | 2.04 | 2.886 | 4.037 | 5.569 | 7.517 | 9.683 | 12.152 | 15.327 | 18.553 | 22.521 | 27.311 | 32.61 | 37.218 | 41.213 | 45.037 | 48.67 | 52.053 | 55.165 | 57.917 | 60.186 | 60.439 | 60.646 | 60.918
Electric Engagement | Dem_BB007 | GWh | UKPN London | New Cross |  | 0.847 | 1.306 | 1.837 | 2.361 | 2.712 | 2.575 | 3.643 | 5.095 | 7.029 | 9.488 | 12.222 | 15.338 | 19.346 | 23.417 | 28.426 | 34.471 | 41.161 | 46.977 | 52.019 | 56.846 | 61.432 | 65.701 | 69.63 | 73.103 | 75.967 | 76.286 | 76.547 | 76.891
Electric Engagement | Dem_BB007 | GWh | UKPN London | Perivale |  | 0.088 | 0.135 | 0.187 | 0.234 | 0.254 | 0.205 | 0.29 | 0.405 | 0.559 | 0.754 | 0.971 | 1.219 | 1.537 | 1.861 | 2.259 | 2.739 | 3.271 | 3.733 | 4.134 | 4.517 | 4.882 | 5.221 | 5.533 | 5.809 | 6.037 | 6.062 | 6.083 | 6.11
Electric Engagement | Dem_BB007 | GWh | UKPN London | Redbridge |  | 0.443 | 0.687 | 0.983 | 1.308 | 1.608 | 1.769 | 2.503 | 3.5 | 4.829 | 6.518 | 8.397 | 10.537 | 13.29 | 16.087 | 19.528 | 23.682 | 28.277 | 32.273 | 35.736 | 39.052 | 42.203 | 45.136 | 47.835 | 50.221 | 52.189 | 52.408 | 52.587 | 52.824
Electric Engagement | Dem_BB007 | GWh | UKPN London | St John's Wood |  | 0.927 | 1.424 | 1.976 | 2.47 | 2.673 | 2.158 | 3.053 | 4.269 | 5.89 | 7.951 | 10.242 | 12.853 | 16.211 | 19.622 | 23.819 | 28.885 | 34.49 | 39.364 | 43.589 | 47.633 | 51.476 | 55.054 | 58.346 | 61.256 | 63.656 | 63.924 | 64.142 | 64.43
Electric Engagement | Dem_BB007 | GWh | UKPN London | Wesley Avenue (Willesden) |  | 0.022 | 0.034 | 0.047 | 0.059 | 0.064 | 0.052 | 0.073 | 0.102 | 0.141 | 0.19 | 0.245 | 0.307 | 0.388 | 0.469 | 0.57 | 0.691 | 0.825 | 0.942 | 1.043 | 1.14 | 1.231 | 1.317 | 1.396 | 1.465 | 1.523 | 1.529 | 1.534 | 1.541
Electric Engagement | Dem_BB007 | GWh | UKPN London | West Ham |  | 0.67 | 1.039 | 1.487 | 1.979 | 2.432 | 2.676 | 3.786 | 5.295 | 7.305 | 9.86 | 12.701 | 15.939 | 20.104 | 24.335 | 29.54 | 35.823 | 42.774 | 48.818 | 54.057 | 59.074 | 63.84 | 68.277 | 72.359 | 75.968 | 78.944 | 79.276 | 79.547 | 79.905
Electric Engagement | Dem_BB007 | GWh | UKPN London | Willesden 132kV |  | 0.729 | 1.12 | 1.554 | 1.943 | 2.103 | 1.697 | 2.401 | 3.358 | 4.633 | 6.254 | 8.056 | 10.11 | 12.751 | 15.435 | 18.736 | 22.721 | 27.13 | 30.963 | 34.287 | 37.468 | 40.491 | 43.305 | 45.894 | 48.184 | 50.071 | 50.282 | 50.454 | 50.681
Electric Engagement | Dem_BB007 | GWh | UKPN London | Willesden 66kV |  | 0.197 | 0.302 | 0.419 | 0.524 | 0.567 | 0.458 | 0.648 | 0.906 | 1.25 | 1.687 | 2.173 | 2.727 | 3.44 | 4.164 | 5.055 | 6.13 | 7.319 | 8.353 | 9.25 | 10.108 | 10.924 | 11.683 | 12.382 | 12.999 | 13.509 | 13.565 | 13.612 | 13.673
Electric Engagement | Dem_BB007 | GWh | UKPN London | Wimbledon North |  | 1.04 | 1.603 | 2.255 | 2.899 | 3.33 | 3.162 | 4.473 | 6.255 | 8.63 | 11.649 | 15.006 | 18.831 | 23.752 | 28.75 | 34.899 | 42.322 | 50.534 | 57.675 | 63.865 | 69.791 | 75.422 | 80.664 | 85.487 | 89.751 | 93.267 | 93.659 | 93.979 | 94.402
Electric Engagement | Dem_BB007 | GWh | UKPN London | Wimbledon South |  | 1.04 | 1.603 | 2.255 | 2.899 | 3.33 | 3.162 | 4.473 | 6.255 | 8.63 | 11.649 | 15.006 | 18.831 | 23.752 | 28.75 | 34.899 | 42.322 | 50.534 | 57.675 | 63.865 | 69.791 | 75.422 | 80.664 | 85.487 | 89.751 | 93.267 | 93.659 | 93.979 | 94.402
Electric Engagement | Dem_BB007 | GWh | UKPN South East | Beddington (_J) |  | 1.828 | 2.837 | 4.074 | 5.459 | 6.79 | 7.649 | 10.821 | 15.133 | 20.879 | 28.182 | 36.303 | 45.558 | 57.462 | 69.554 | 84.431 | 102.388 | 122.257 | 139.531 | 154.507 | 168.844 | 182.467 | 195.148 | 206.816 | 217.133 | 225.639 | 226.588 | 227.362 | 228.384
Electric Engagement | Dem_BB007 | GWh | UKPN South East | Bolney |  | 3.276 | 5.142 | 7.659 | 10.979 | 15.254 | 20.608 | 29.154 | 40.772 | 56.252 | 75.929 | 97.808 | 122.743 | 154.813 | 187.392 | 227.473 | 275.854 | 329.384 | 375.926 | 416.273 | 454.901 | 491.603 | 525.769 | 557.204 | 585.001 | 607.917 | 610.473 | 612.56 | 615.314
Electric Engagement | Dem_BB007 | GWh | UKPN South East | Canterbury |  | 0.421 | 0.663 | 1.001 | 1.468 | 2.107 | 2.978 | 4.213 | 5.892 | 8.129 | 10.972 | 14.134 | 17.737 | 22.372 | 27.08 | 32.871 | 39.863 | 47.598 | 54.324 | 60.154 | 65.736 | 71.04 | 75.977 | 80.52 | 84.537 | 87.848 | 88.218 | 88.519 | 88.917
Electric Engagement | Dem_BB007 | GWh | UKPN South East | Chessington |  | 1.629 | 2.528 | 3.63 | 4.865 | 6.051 | 6.817 | 9.643 | 13.486 | 18.607 | 25.116 | 32.353 | 40.601 | 51.209 | 61.985 | 75.243 | 91.247 | 108.953 | 124.348 | 137.694 | 150.471 | 162.611 | 173.913 | 184.311 | 193.506 | 201.086 | 201.931 | 202.621 | 203.532
Electric Engagement | Dem_BB007 | GWh | UKPN South East | Kemsley |  | 0.576 | 0.908 | 1.372 | 2.017 | 2.905 | 4.123 | 5.832 | 8.156 | 11.253 | 15.189 | 19.566 | 24.554 | 30.969 | 37.486 | 45.504 | 55.182 | 65.891 | 75.201 | 83.272 | 90.999 | 98.341 | 105.176 | 111.464 | 117.025 | 121.609 | 122.12 | 122.537 | 123.088
Electric Engagement | Dem_BB007 | GWh | UKPN South East | Kingsnorth |  | 0.525 | 0.824 | 1.23 | 1.768 | 2.467 | 3.354 | 4.745 | 6.636 | 9.155 | 12.358 | 15.919 | 19.977 | 25.196 | 30.498 | 37.022 | 44.896 | 53.608 | 61.183 | 67.749 | 74.036 | 80.009 | 85.57 | 90.686 | 95.21 | 98.94 | 99.356 | 99.695 | 100.143
Electric Engagement | Dem_BB007 | GWh | UKPN South East | Littlebrook (_J) |  | 0.078 | 0.121 | 0.173 | 0.232 | 0.289 | 0.325 | 0.46 | 0.644 | 0.888 | 1.199 | 1.544 | 1.938 | 2.444 | 2.958 | 3.591 | 4.355 | 5.2 | 5.934 | 6.571 | 7.181 | 7.76 | 8.3 | 8.796 | 9.235 | 9.597 | 9.637 | 9.67 | 9.713
Electric Engagement | Dem_BB007 | GWh | UKPN South East | Ninfield |  | 1.894 | 2.973 | 4.429 | 6.349 | 8.82 | 11.916 | 16.858 | 23.575 | 32.527 | 43.905 | 56.556 | 70.974 | 89.518 | 108.356 | 131.532 | 159.508 | 190.461 | 217.373 | 240.703 | 263.038 | 284.261 | 304.017 | 322.194 | 338.267 | 351.517 | 352.996 | 354.202 | 355.795
Electric Engagement | Dem_BB007 | GWh | UKPN South East | Northfleet East |  | 2.192 | 3.442 | 5.136 | 7.384 | 10.304 | 14.007 | 19.816 | 27.712 | 38.235 | 51.609 | 66.48 | 83.429 | 105.226 | 127.371 | 154.614 | 187.498 | 223.883 | 255.517 | 282.941 | 309.196 | 334.142 | 357.365 | 378.732 | 397.625 | 413.201 | 414.939 | 416.357 | 418.229
Electric Engagement | Dem_BB007 | GWh | UKPN South East | Richborough |  | 0.842 | 1.327 | 2.002 | 2.936 | 4.215 | 5.956 | 8.426 | 11.784 | 16.258 | 21.945 | 28.268 | 35.475 | 44.743 | 54.159 | 65.743 | 79.726 | 95.197 | 108.648 | 120.309 | 131.473 | 142.08 | 151.955 | 161.04 | 169.074 | 175.697 | 176.435 | 177.039 | 177.834
Electric Engagement | Dem_BB007 | GWh | UKPN South East | Sellindge |  | 1.508 | 2.378 | 3.589 | 5.261 | 7.554 | 10.675 | 15.101 | 21.119 | 29.138 | 39.33 | 50.664 | 63.58 | 80.191 | 97.067 | 117.828 | 142.889 | 170.617 | 194.725 | 215.625 | 235.633 | 254.644 | 272.342 | 288.625 | 303.024 | 314.894 | 316.218 | 317.299 | 318.725
Electric Engagement | Dem_BB007 | GWh | UKPN South East | West Weybridge |  | 2.479 | 3.846 | 5.522 | 7.401 | 9.205 | 10.369 | 14.669 | 20.515 | 28.305 | 38.205 | 49.214 | 61.761 | 77.897 | 94.29 | 114.458 | 138.802 | 165.737 | 189.155 | 209.457 | 228.893 | 247.36 | 264.552 | 280.369 | 294.356 | 305.886 | 307.172 | 308.222 | 309.608
Electric Engagement | Dem_BB008 | GWh | Electricity North West | Bredbury |  | 1243.726 | 1195.011 | 1160.127 | 1131.191 | 1107.131 | 1097.188 | 1086.561 | 1082.467 | 1086.175 | 1097.918 | 1116.789 | 1135.719 | 1157.86 | 1192.647 | 1227.076 | 1254.404 | 1276.011 | 1290.976 | 1302.585 | 1308.492 | 1307.647 | 1304.154 | 1299.199 | 1299.21 | 1305.413 | 1317.539 | 1329.483 | 1341.992
Electric Engagement | Dem_BB008 | GWh | Electricity North West | Harker |  | 1734.019 | 1674.029 | 1634.71 | 1605.915 | 1583.358 | 1580.782 | 1575.878 | 1580.645 | 1596.959 | 1626.889 | 1666.065 | 1705.16 | 1749.277 | 1809.022 | 1866.855 | 1912.556 | 1948.487 | 1972.8 | 1991.787 | 2001.194 | 1999.3 | 1992.924 | 1984.067 | 1983.204 | 1991.771 | 2009.273 | 2026.687 | 2045.225
Electric Engagement | Dem_BB008 | GWh | Electricity North West | Heysham (NGET) |  | 410.877 | 396.009 | 385.732 | 377.41 | 370.702 | 368.695 | 366.316 | 366.148 | 368.579 | 373.948 | 381.583 | 389.21 | 397.956 | 412.563 | 426.84 | 438.485 | 448.021 | 455.032 | 460.59 | 464.043 | 465.015 | 465.012 | 464.445 | 465.581 | 468.927 | 474.345 | 479.675 | 485.232
Electric Engagement | Dem_BB008 | GWh | Electricity North West | Hutton |  | 678.124 | 655.374 | 640.727 | 630.03 | 621.845 | 621.509 | 620.204 | 622.71 | 629.721 | 642.227 | 658.298 | 674.333 | 692.368 | 717.472 | 741.724 | 761.086 | 776.505 | 787.201 | 795.683 | 800.302 | 800.373 | 798.63 | 795.871 | 796.499 | 800.907 | 808.871 | 816.782 | 825.15
Electric Engagement | Dem_BB008 | GWh | Electricity North West | Kearsley 132kV |  | 2123.127 | 2038.631 | 1977.586 | 1926.368 | 1883.581 | 1864.884 | 1845.218 | 1836.647 | 1841.314 | 1859.347 | 1889.669 | 1920.098 | 1955.948 | 2012.719 | 2069.143 | 2113.8 | 2149.009 | 2173.26 | 2192.204 | 2201.687 | 2199.941 | 2193.825 | 2185.275 | 2185.202 | 2195.544 | 2215.883 | 2235.902 | 2256.835
Electric Engagement | Dem_BB008 | GWh | Electricity North West | Kearsley 33kV |  | 382.546 | 368.491 | 358.837 | 351.233 | 345.069 | 343.298 | 341.158 | 341.096 | 343.496 | 348.643 | 355.906 | 363.173 | 371.492 | 383.489 | 395.206 | 404.478 | 411.79 | 416.778 | 420.66 | 422.6 | 422.249 | 420.994 | 419.237 | 419.125 | 421.005 | 424.788 | 428.529 | 432.483
Electric Engagement | Dem_BB008 | GWh | Electricity North West | Kirkby (_G) |  | 138.689 | 133.603 | 129.958 | 126.963 | 124.477 | 123.531 | 122.481 | 122.146 | 122.652 | 124.074 | 126.261 | 128.453 | 130.995 | 137.004 | 142.953 | 148.088 | 152.555 | 156.216 | 159.131 | 161.349 | 162.777 | 163.866 | 164.765 | 166.197 | 168.413 | 171.335 | 174.196 | 177.114
Electric Engagement | Dem_BB008 | GWh | Electricity North West | Macclesfield |  | 436.597 | 421.665 | 411.817 | 404.575 | 398.866 | 398.153 | 396.855 | 397.957 | 401.977 | 409.387 | 419.101 | 428.787 | 439.714 | 456.926 | 473.721 | 487.528 | 498.904 | 507.362 | 514.3 | 518.812 | 520.478 | 521.003 | 520.874 | 522.991 | 527.582 | 534.465 | 541.281 | 548.359
Electric Engagement | Dem_BB008 | GWh | Electricity North West | Ormonde |  | 43.06 | 41.527 | 40.475 | 39.615 | 38.933 | 38.737 | 38.506 | 38.498 | 38.769 | 39.347 | 40.168 | 40.982 | 41.915 | 43.553 | 45.153 | 46.473 | 47.568 | 48.389 | 49.049 | 49.48 | 49.644 | 49.704 | 49.706 | 49.882 | 50.298 | 50.932 | 51.558 | 52.204
Electric Engagement | Dem_BB008 | GWh | Electricity North West | Padiham |  | 849.411 | 818.746 | 797.793 | 781.511 | 768.36 | 764.888 | 760.552 | 760.789 | 766.498 | 778.386 | 794.922 | 811.449 | 830.319 | 859.482 | 887.928 | 910.836 | 929.285 | 942.446 | 952.592 | 958.318 | 958.851 | 957.321 | 954.624 | 955.34 | 960.595 | 970.128 | 979.546 | 989.434
Electric Engagement | Dem_BB008 | GWh | Electricity North West | Penwortham East |  | 1377.378 | 1326.598 | 1291.749 | 1264.368 | 1242.186 | 1235.788 | 1228.069 | 1227.827 | 1236.496 | 1255.062 | 1281.251 | 1307.44 | 1337.418 | 1379.83 | 1421.275 | 1453.941 | 1479.542 | 1496.833 | 1510.267 | 1516.731 | 1514.947 | 1509.923 | 1503.106 | 1502.22 | 1508.489 | 1521.582 | 1534.541 | 1548.282
Electric Engagement | Dem_BB008 | GWh | Electricity North West | Penwortham West |  | 1185.744 | 1142.005 | 1111.902 | 1088.176 | 1068.924 | 1063.229 | 1056.425 | 1056.034 | 1063.283 | 1079.014 | 1101.3 | 1123.594 | 1149.133 | 1186.306 | 1222.659 | 1251.494 | 1274.27 | 1289.903 | 1302.066 | 1308.226 | 1307.318 | 1303.614 | 1298.363 | 1298.135 | 1304.094 | 1315.924 | 1327.63 | 1339.991
Electric Engagement | Dem_BB008 | GWh | Electricity North West | Robin Rigg |  | 15.532 | 14.971 | 14.583 | 14.289 | 14.045 | 13.98 | 13.898 | 13.898 | 14.007 | 14.22 | 14.516 | 14.813 | 15.154 | 15.719 | 16.271 | 16.727 | 17.099 | 17.378 | 17.599 | 17.738 | 17.785 | 17.793 | 17.783 | 17.833 | 17.975 | 18.195 | 18.409 | 18.633
Electric Engagement | Dem_BB008 | GWh | Electricity North West | Rochdale |  | 882.408 | 850.361 | 828.541 | 811.547 | 797.863 | 794.316 | 789.865 | 790.219 | 796.285 | 808.816 | 826.194 | 843.57 | 863.397 | 891.555 | 919 | 940.698 | 957.764 | 969.377 | 978.409 | 982.881 | 981.973 | 978.946 | 974.737 | 974.373 | 978.641 | 987.328 | 995.927 | 1005.038
Electric Engagement | Dem_BB008 | GWh | Electricity North West | South Manchester |  | 1244.368 | 1199.069 | 1168.044 | 1143.702 | 1124.033 | 1118.606 | 1111.946 | 1112.023 | 1120.077 | 1137.153 | 1161.074 | 1184.995 | 1212.339 | 1253.192 | 1293.052 | 1324.873 | 1350.213 | 1367.92 | 1381.614 | 1388.906 | 1388.672 | 1385.45 | 1380.559 | 1380.906 | 1387.823 | 1400.954 | 1413.946 | 1427.62
Electric Engagement | Dem_BB008 | GWh | Electricity North West | Stalybridge |  | 1462.42 | 1405.248 | 1364.28 | 1330.347 | 1302.113 | 1290.465 | 1277.996 | 1273.198 | 1277.47 | 1291.213 | 1313.351 | 1335.549 | 1361.534 | 1403.185 | 1444.414 | 1477.291 | 1503.466 | 1521.809 | 1536.076 | 1543.629 | 1543.223 | 1539.715 | 1534.462 | 1535.248 | 1543.352 | 1558.43 | 1573.284 | 1588.785
Electric Engagement | Dem_BB008 | GWh | Electricity North West | Stanah |  | 596.614 | 574.607 | 559.434 | 547.472 | 537.751 | 534.852 | 531.39 | 531.162 | 534.766 | 542.627 | 553.789 | 564.958 | 577.752 | 596.597 | 615.035 | 629.688 | 641.304 | 649.335 | 655.572 | 658.798 | 658.472 | 656.74 | 654.227 | 654.223 | 657.337 | 663.412 | 669.416 | 675.746
Electric Engagement | Dem_BB008 | GWh | Electricity North West | Walney 2 |  | 117.68 | 113.364 | 110.4 | 108.071 | 106.187 | 105.642 | 104.991 | 104.972 | 105.717 | 107.308 | 109.541 | 111.783 | 114.341 | 118.096 | 121.765 | 124.682 | 126.994 | 128.596 | 129.839 | 130.476 | 130.414 | 130.069 | 129.576 | 129.571 | 130.187 | 131.389 | 132.576 | 133.828
Electric Engagement | Dem_BB008 | GWh | Electricity North West | Washway Farm |  | 591.165 | 570.023 | 555.721 | 544.726 | 535.907 | 533.856 | 531.163 | 531.687 | 536.053 | 544.809 | 556.777 | 568.74 | 582.356 | 602.542 | 622.223 | 638.003 | 650.64 | 659.541 | 666.504 | 670.356 | 670.544 | 669.271 | 667.182 | 667.704 | 671.403 | 678.094 | 684.722 | 691.687
Electric Engagement | Dem_BB008 | GWh | Electricity North West | Whitegate |  | 1102.983 | 1060.579 | 1030.586 | 1006.051 | 985.814 | 978.139 | 969.725 | 967.165 | 971.588 | 983.394 | 1001.453 | 1019.548 | 1040.555 | 1072.287 | 1103.568 | 1128.314 | 1147.818 | 1161.189 | 1171.614 | 1176.818 | 1175.849 | 1172.459 | 1167.724 | 1167.539 | 1172.925 | 1183.622 | 1194.184 | 1205.274
Electric Engagement | Dem_BB008 | GWh | IDNO - Refer to Comment Field | Tynemouth 2 |  | 199.989 | 191.758 | 185.668 | 180.427 | 175.989 | 173.799 | 171.578 | 170.369 | 170.378 | 171.562 | 173.919 | 176.288 | 179.147 | 184.394 | 189.674 | 193.944 | 197.398 | 199.905 | 201.912 | 203.083 | 203.271 | 203.075 | 202.658 | 203.042 | 204.391 | 206.668 | 208.893 | 211.198 | Note: TYNE2 is operated by an IDNO allocated to GSP Group/licence area F
Electric Engagement | Dem_BB008 | GWh | NGED East Midlands | Berkswell |  | 1228.832 | 1185.669 | 1156.584 | 1134.507 | 1116.859 | 1113.22 | 1108.145 | 1109.742 | 1119.21 | 1137.923 | 1163.271 | 1188.585 | 1217.35 | 1263.154 | 1307.9 | 1344.481 | 1374.447 | 1396.513 | 1413.568 | 1424.003 | 1426.675 | 1426.241 | 1424.037 | 1426.633 | 1435.989 | 1451.671 | 1467.155 | 1483.348
Electric Engagement | Dem_BB008 | GWh | NGED East Midlands | Bicker Fen |  | 572.646 | 551.976 | 537.757 | 526.95 | 518.107 | 515.712 | 512.711 | 512.756 | 516.478 | 524.312 | 535.268 | 546.209 | 558.713 | 579.817 | 600.51 | 617.54 | 631.601 | 642.121 | 650.117 | 655.119 | 656.623 | 656.722 | 656.014 | 657.593 | 662.285 | 669.886 | 677.376 | 685.166
Electric Engagement | Dem_BB008 | GWh | NGED East Midlands | Chesterfield |  | 2254.442 | 2170.38 | 2112.373 | 2066.431 | 2029.079 | 2017.564 | 2004.018 | 2002.692 | 2015.911 | 2045.132 | 2086.901 | 2128.694 | 2176.647 | 2243.392 | 2308.748 | 2359.984 | 2399.853 | 2426.388 | 2447.218 | 2456.835 | 2453.156 | 2444.264 | 2432.509 | 2430.826 | 2440.733 | 2461.712 | 2482.513 | 2504.546
Electric Engagement | Dem_BB008 | GWh | NGED East Midlands | Coventry |  | 1884.373 | 1812.661 | 1762.198 | 1721.419 | 1687.825 | 1675.667 | 1662.106 | 1658.569 | 1666.965 | 1688.168 | 1719.983 | 1751.839 | 1788.702 | 1845.435 | 1901.383 | 1946.089 | 1981.736 | 2006.742 | 2026.143 | 2036.478 | 2036.079 | 2031.473 | 2024.508 | 2025.047 | 2035.231 | 2054.586 | 2073.683 | 2093.712
Electric Engagement | Dem_BB008 | GWh | NGED East Midlands | Drakelow |  | 777.108 | 749.312 | 730.365 | 716.037 | 704.389 | 701.528 | 697.809 | 698.27 | 703.611 | 714.666 | 729.963 | 745.247 | 762.695 | 790.713 | 818.079 | 840.345 | 858.511 | 871.781 | 881.984 | 888.083 | 889.387 | 888.766 | 887.052 | 888.668 | 894.494 | 904.275 | 913.927 | 924.013
Electric Engagement | Dem_BB008 | GWh | NGED East Midlands | East Claydon (_B) |  | 1801.369 | 1732.455 | 1683.738 | 1644.05 | 1611.283 | 1599 | 1585.455 | 1581.458 | 1588.87 | 1608.361 | 1638.043 | 1667.757 | 1702.23 | 1756.664 | 1810.466 | 1853.663 | 1888.335 | 1912.966 | 1932.196 | 1942.834 | 1943.325 | 1939.827 | 1934.099 | 1935.247 | 1945.617 | 1964.74 | 1983.598 | 2003.305
Electric Engagement | Dem_BB008 | GWh | NGED East Midlands | Enderby |  | 1979.066 | 1908.838 | 1861.574 | 1825.4 | 1796.533 | 1790.362 | 1781.934 | 1784.338 | 1799.513 | 1829.56 | 1870.349 | 1911.107 | 1957.434 | 2025.904 | 2092.625 | 2146.156 | 2189.071 | 2219.343 | 2242.777 | 2255.664 | 2256.153 | 2251.711 | 2244.504 | 2245.328 | 2256.825 | 2278.389 | 2299.737 | 2322.245
Electric Engagement | Dem_BB008 | GWh | NGED East Midlands | Grendon |  | 2758.753 | 2655.727 | 2584.254 | 2527.421 | 2481.028 | 2466.145 | 2448.865 | 2446.428 | 2461.707 | 2496.348 | 2546.366 | 2596.397 | 2653.91 | 2738.814 | 2822.215 | 2888.546 | 2941.152 | 2977.579 | 3005.88 | 3020.493 | 3018.925 | 3010.987 | 2999.507 | 2999.145 | 3013.062 | 3040.571 | 3067.764 | 3096.42
Electric Engagement | Dem_BB008 | GWh | NGED East Midlands | Ratcliffe |  | 1837.697 | 1771.091 | 1725.513 | 1689.681 | 1660.793 | 1652.929 | 1643.229 | 1643.493 | 1655.422 | 1680.727 | 1716.145 | 1751.562 | 1792.054 | 1854.121 | 1914.869 | 1963.833 | 2003.282 | 2031.457 | 2053.521 | 2066.106 | 2067.522 | 2064.521 | 2059.019 | 2061.177 | 2073.128 | 2094.317 | 2115.253 | 2137.202
Electric Engagement | Dem_BB008 | GWh | NGED East Midlands | Staythorpe |  | 1017.509 | 983.1 | 960.73 | 944.307 | 931.594 | 930.638 | 928.259 | 931.563 | 941.707 | 959.953 | 983.546 | 1007.088 | 1033.582 | 1071.898 | 1109.065 | 1139.02 | 1163.157 | 1180.321 | 1194.012 | 1201.963 | 1203.149 | 1201.639 | 1198.617 | 1200.392 | 1207.856 | 1220.659 | 1233.36 | 1246.717
Electric Engagement | Dem_BB008 | GWh | NGED East Midlands | Stoke Bardolph |  | 644.13 | 620.541 | 604.329 | 591.505 | 581.128 | 578.123 | 574.502 | 574.367 | 578.326 | 586.916 | 599.076 | 611.232 | 625.159 | 646.218 | 666.855 | 683.404 | 696.661 | 706.026 | 713.353 | 717.401 | 717.584 | 716.24 | 714.041 | 714.535 | 718.421 | 725.527 | 732.549 | 739.923
Electric Engagement | Dem_BB008 | GWh | NGED East Midlands | Walpole (_B) |  | 769.43 | 741.35 | 722.016 | 707.062 | 694.863 | 691.385 | 687.142 | 687.022 | 691.856 | 702.184 | 716.747 | 731.295 | 747.941 | 774.635 | 800.854 | 822.228 | 839.685 | 852.466 | 862.405 | 868.386 | 869.724 | 869.22 | 867.661 | 869.124 | 874.715 | 884.175 | 893.514 | 903.261
Electric Engagement | Dem_BB008 | GWh | NGED East Midlands | West Burton |  | 902.981 | 871.959 | 851.202 | 835.564 | 823.14 | 821.01 | 817.748 | 819.4 | 826.666 | 840.875 | 859.921 | 878.952 | 900.532 | 936.966 | 972.544 | 1002 | 1026.531 | 1045.089 | 1059.586 | 1069.107 | 1072.805 | 1074.17 | 1074.178 | 1077.7 | 1086.327 | 1099.666 | 1112.836 | 1126.51
Electric Engagement | Dem_BB008 | GWh | NGED East Midlands | Willington |  | 1764.546 | 1698.848 | 1653.5 | 1617.633 | 1588.452 | 1579.463 | 1568.883 | 1567.853 | 1578.186 | 1601.036 | 1633.704 | 1666.385 | 1703.881 | 1757.03 | 1809.106 | 1850.126 | 1882.254 | 1903.923 | 1920.748 | 1928.771 | 1926.362 | 1919.868 | 1911.107 | 1909.836 | 1917.667 | 1934.183 | 1950.542 | 1967.87
Electric Engagement | Dem_BB008 | GWh | NGED South Wales | Aberthaw |  | 818.868 | 786.985 | 764.394 | 745.914 | 730.628 | 724.681 | 718.2 | 716.084 | 719.233 | 727.788 | 741.023 | 754.264 | 769.665 | 791.586 | 813.238 | 830.113 | 843.153 | 851.724 | 858.404 | 861.27 | 859.61 | 856.182 | 851.794 | 850.787 | 853.835 | 860.795 | 867.673 | 874.952
Electric Engagement | Dem_BB008 | GWh | NGED South Wales | Alpha Steel (Uskmouth) |  | 2.902 | 2.801 | 2.721 | 2.67 | 2.626 | 2.612 | 2.597 | 2.6 | 2.622 | 2.662 | 2.719 | 2.776 | 2.839 | 2.96 | 3.073 | 3.168 | 3.248 | 3.307 | 3.352 | 3.392 | 3.401 | 3.412 | 3.41 | 3.426 | 3.448 | 3.491 | 3.537 | 3.581
Electric Engagement | Dem_BB008 | GWh | NGED South Wales | Cardiff East |  | 656.053 | 632.263 | 616.186 | 603.807 | 593.878 | 591.507 | 588.429 | 588.956 | 593.79 | 603.491 | 616.784 | 630.065 | 645.181 | 665.366 | 685.003 | 700.322 | 712.175 | 719.929 | 725.95 | 728.569 | 727.154 | 724.15 | 720.276 | 719.319 | 721.798 | 727.543 | 733.255 | 739.36
Electric Engagement | Dem_BB008 | GWh | NGED South Wales | Grange |  | 250.157 | 239.939 | 232.496 | 226.211 | 220.921 | 218.471 | 215.938 | 214.699 | 215.057 | 216.92 | 220.248 | 223.595 | 227.566 | 233.496 | 239.434 | 244.037 | 247.581 | 249.899 | 251.717 | 252.474 | 251.955 | 250.949 | 249.665 | 249.394 | 250.309 | 252.379 | 254.419 | 256.559
Electric Engagement | Dem_BB008 | GWh | NGED South Wales | Imperial Park |  | 103.391 | 99.399 | 96.593 | 94.31 | 92.434 | 91.728 | 90.958 | 90.738 | 91.182 | 92.322 | 94.052 | 95.78 | 97.781 | 100.583 | 103.341 | 105.493 | 107.151 | 108.234 | 109.073 | 109.427 | 109.202 | 108.744 | 108.167 | 108.029 | 108.403 | 109.269 | 110.132 | 111.044
Electric Engagement | Dem_BB008 | GWh | NGED South Wales | Pembroke |  | 570.757 | 550.734 | 537.503 | 527.691 | 519.951 | 518.786 | 516.896 | 518.186 | 523.27 | 532.778 | 545.347 | 557.889 | 572.085 | 590.941 | 609.199 | 623.528 | 634.681 | 642.091 | 647.814 | 650.445 | 649.405 | 646.922 | 643.634 | 642.904 | 645.225 | 650.463 | 655.677 | 661.253
Electric Engagement | Dem_BB008 | GWh | NGED South Wales | Pyle |  | 420.322 | 404.407 | 393.336 | 384.487 | 377.247 | 374.807 | 372.027 | 371.506 | 373.744 | 378.885 | 386.372 | 393.871 | 402.498 | 414.564 | 426.415 | 435.691 | 442.901 | 447.68 | 451.438 | 453.145 | 452.428 | 450.754 | 448.561 | 448.162 | 449.887 | 453.675 | 457.42 | 461.386
Electric Engagement | Dem_BB008 | GWh | NGED South Wales | Rassau |  | 947.987 | 912.779 | 888.585 | 869.599 | 854.178 | 849.637 | 844.204 | 843.924 | 849.827 | 862.513 | 880.449 | 898.387 | 918.936 | 946.884 | 974.205 | 995.515 | 1011.996 | 1022.813 | 1031.203 | 1034.839 | 1032.841 | 1028.628 | 1023.208 | 1021.89 | 1025.442 | 1033.665 | 1041.826 | 1050.518
Electric Engagement | Dem_BB008 | GWh | NGED South Wales | Swansea North |  | 2359.521 | 2272.611 | 2213.258 | 2166.97 | 2129.573 | 2119.272 | 2106.642 | 2106.897 | 2122.563 | 2155.333 | 2201.13 | 2246.926 | 2299.26 | 2369.627 | 2438.29 | 2491.79 | 2533.103 | 2560.097 | 2581.048 | 2590.022 | 2584.783 | 2573.982 | 2560.129 | 2556.638 | 2565.343 | 2585.717 | 2605.95 | 2627.556
Electric Engagement | Dem_BB008 | GWh | NGED South Wales | Upper Boat 132kV |  | 854.121 | 820.655 | 796.859 | 777.314 | 761.115 | 754.649 | 747.671 | 745.228 | 748.258 | 756.878 | 770.389 | 783.92 | 799.698 | 822.021 | 844.101 | 861.241 | 874.429 | 883.021 | 889.716 | 892.477 | 890.566 | 886.832 | 882.109 | 880.939 | 883.972 | 891.061 | 898.073 | 905.49
Electric Engagement | Dem_BB008 | GWh | NGED South Wales | Upper Boat 33kV |  | 194.419 | 187.213 | 182.267 | 178.387 | 175.245 | 174.325 | 173.231 | 173.186 | 174.421 | 177.041 | 180.745 | 184.441 | 188.677 | 194.441 | 200.076 | 204.467 | 207.87 | 210.11 | 211.847 | 212.608 | 212.206 | 211.346 | 210.243 | 209.98 | 210.718 | 212.415 | 214.1 | 215.894
Electric Engagement | Dem_BB008 | GWh | NGED South Wales | Uskmouth |  | 923.656 | 888.325 | 863.573 | 843.616 | 827.21 | 821.369 | 814.829 | 813.254 | 817.645 | 828.331 | 844.228 | 860.145 | 878.525 | 904.167 | 929.376 | 949.024 | 964.193 | 974.152 | 981.895 | 985.216 | 983.28 | 979.293 | 974.184 | 972.969 | 976.398 | 984.284 | 992.096 | 1000.382
Electric Engagement | Dem_BB008 | GWh | NGED South West | Abham |  | 1301.099 | 1253.079 | 1219.646 | 1193.037 | 1171.273 | 1164.278 | 1156.137 | 1154.935 | 1161.968 | 1178.104 | 1201.456 | 1224.813 | 1251.665 | 1296.471 | 1340.588 | 1376.688 | 1406.324 | 1428.265 | 1445.233 | 1455.649 | 1458.392 | 1458.072 | 1456.006 | 1458.612 | 1468.148 | 1484.175 | 1499.97 | 1516.413
Electric Engagement | Dem_BB008 | GWh | NGED South West | Alverdiscott |  | 1083.859 | 1044.708 | 1017.922 | 997.056 | 980.181 | 975.672 | 970.058 | 970.292 | 977.476 | 992.536 | 1013.529 | 1034.514 | 1058.479 | 1096.281 | 1133.313 | 1163.397 | 1187.866 | 1205.648 | 1219.406 | 1227.532 | 1229.04 | 1227.914 | 1225.302 | 1226.807 | 1234.149 | 1246.962 | 1259.603 | 1272.842
Electric Engagement | Dem_BB008 | GWh | NGED South West | Axminster |  | 292.293 | 281.541 | 273.993 | 267.836 | 262.794 | 261.071 | 259.116 | 258.695 | 260.099 | 263.516 | 268.56 | 273.6 | 279.419 | 290.33 | 301.112 | 310.139 | 317.739 | 323.632 | 328.322 | 331.552 | 333.071 | 333.9 | 334.33 | 335.835 | 338.933 | 343.496 | 347.991 | 352.615
Electric Engagement | Dem_BB008 | GWh | NGED South West | Bridgewater |  | 597.825 | 575.742 | 560.465 | 548.551 | 538.802 | 535.83 | 532.301 | 531.965 | 535.42 | 543.111 | 554.112 | 565.118 | 577.749 | 597.256 | 616.365 | 631.709 | 644.01 | 652.74 | 659.35 | 662.942 | 662.975 | 661.6 | 659.432 | 659.633 | 662.978 | 669.292 | 675.527 | 682.076
Electric Engagement | Dem_BB008 | GWh | NGED South West | Exeter |  | 1132.876 | 1091.452 | 1062.847 | 1040.28 | 1021.93 | 1016.458 | 1009.925 | 1009.459 | 1016.216 | 1031.041 | 1052.107 | 1073.169 | 1097.309 | 1136.453 | 1174.906 | 1206.243 | 1231.845 | 1250.618 | 1265.139 | 1273.877 | 1275.824 | 1275.068 | 1272.772 | 1274.675 | 1282.632 | 1296.268 | 1309.716 | 1323.76
Electric Engagement | Dem_BB008 | GWh | NGED South West | Indian Queens |  | 1789.434 | 1720.458 | 1671.444 | 1631.314 | 1598.076 | 1585.139 | 1571.042 | 1566.382 | 1573.007 | 1591.464 | 1620.092 | 1648.763 | 1682.12 | 1735.566 | 1788.474 | 1831 | 1865.166 | 1889.51 | 1908.389 | 1918.838 | 1919.32 | 1915.891 | 1910.26 | 1911.383 | 1921.601 | 1940.468 | 1959.053 | 1978.47
Electric Engagement | Dem_BB008 | GWh | NGED South West | Landulph |  | 1531.353 | 1469.174 | 1423.737 | 1385.254 | 1352.861 | 1337.774 | 1322.173 | 1314.483 | 1316.3 | 1327.396 | 1347.451 | 1367.594 | 1391.567 | 1431.056 | 1470.629 | 1502.117 | 1527.114 | 1544.592 | 1558.185 | 1565.194 | 1564.383 | 1560.525 | 1554.984 | 1555.125 | 1562.685 | 1577.362 | 1591.786 | 1606.813
Electric Engagement | Dem_BB008 | GWh | NGED South West | Sandford |  | 462.918 | 445.364 | 433.136 | 423.35 | 415.339 | 412.626 | 409.531 | 408.937 | 411.319 | 416.903 | 425.095 | 433.292 | 442.74 | 455.794 | 468.604 | 478.582 | 486.279 | 491.316 | 495.225 | 496.879 | 495.87 | 493.808 | 491.181 | 490.541 | 492.24 | 496.185 | 500.098 | 504.252
Electric Engagement | Dem_BB008 | GWh | NGED South West | Seabank |  | 1159.964 | 1116.271 | 1085.825 | 1061.649 | 1041.806 | 1035.165 | 1027.554 | 1026.163 | 1032.14 | 1046.168 | 1066.699 | 1087.249 | 1110.93 | 1145.683 | 1179.796 | 1206.773 | 1228.014 | 1242.52 | 1253.588 | 1258.96 | 1257.604 | 1253.603 | 1248.129 | 1247.42 | 1252.66 | 1263.574 | 1274.36 | 1285.751
Electric Engagement | Dem_BB008 | GWh | NGED South West | Taunton |  | 651.605 | 627.263 | 610.331 | 597.141 | 586.282 | 582.795 | 578.727 | 578.135 | 581.83 | 590.054 | 601.883 | 613.698 | 627.258 | 647.971 | 668.266 | 684.513 | 697.487 | 706.614 | 713.494 | 717.118 | 716.919 | 715.194 | 712.623 | 712.452 | 715.67 | 722.108 | 728.46 | 735.155
Electric Engagement | Dem_BB008 | GWh | NGED West Midlands | Bishops Wood |  | 2270.313 | 2184.27 | 2124.238 | 2076.177 | 2036.776 | 2023.306 | 2008.009 | 2004.919 | 2016.339 | 2043.46 | 2083.34 | 2123.262 | 2169.31 | 2234.514 | 2298.548 | 2348.715 | 2387.74 | 2413.724 | 2433.865 | 2442.975 | 2439.013 | 2429.93 | 2418.029 | 2415.881 | 2425.256 | 2445.666 | 2465.867 | 2487.264
Electric Engagement | Dem_BB008 | GWh | NGED West Midlands | Bushbury |  | 793.854 | 762.241 | 739.382 | 720.356 | 704.412 | 697.427 | 690.072 | 686.845 | 688.514 | 695.17 | 706.435 | 717.737 | 731.055 | 752.617 | 774.066 | 791.13 | 804.679 | 814.137 | 821.437 | 825.182 | 824.744 | 822.663 | 819.66 | 819.863 | 823.974 | 831.825 | 839.549 | 847.608
Electric Engagement | Dem_BB008 | GWh | NGED West Midlands | Bustleholme |  | 1176.796 | 1126.418 | 1088.584 | 1055.56 | 1027.372 | 1012.401 | 997.436 | 988.41 | 986.544 | 991.08 | 1002.724 | 1014.474 | 1029.018 | 1054.548 | 1080.6 | 1101.116 | 1117.208 | 1128.253 | 1136.891 | 1140.981 | 1139.647 | 1136.235 | 1131.677 | 1131.416 | 1136.564 | 1146.956 | 1157.133 | 1167.67
Electric Engagement | Dem_BB008 | GWh | NGED West Midlands | Cellarhead |  | 2258.317 | 2170.305 | 2107.749 | 2056.639 | 2014.226 | 1997.483 | 1979.314 | 1973.099 | 1981.174 | 2004.116 | 2039.959 | 2075.876 | 2117.71 | 2179.503 | 2240.583 | 2288.559 | 2326.018 | 2351.22 | 2370.748 | 2379.794 | 2376.394 | 2368.144 | 2357.22 | 2355.772 | 2365.564 | 2386.14 | 2406.457 | 2427.847
Electric Engagement | Dem_BB008 | GWh | NGED West Midlands | Feckenham |  | 1912.631 | 1841.07 | 1791.081 | 1751.118 | 1718.357 | 1707.328 | 1694.715 | 1692.306 | 1702 | 1724.958 | 1758.593 | 1792.255 | 1831.046 | 1892.421 | 1952.849 | 2001.617 | 2040.979 | 2069.239 | 2091.13 | 2103.586 | 2104.897 | 2101.817 | 2096.258 | 2098.171 | 2110.057 | 2131.376 | 2152.411 | 2174.407
Electric Engagement | Dem_BB008 | GWh | NGED West Midlands | Hams Hall |  | 1495.595 | 1438.627 | 1398.432 | 1365.864 | 1338.985 | 1329.087 | 1318.098 | 1315.036 | 1321.397 | 1337.856 | 1362.751 | 1387.678 | 1416.56 | 1462.549 | 1507.976 | 1544.533 | 1573.949 | 1594.958 | 1611.253 | 1620.357 | 1620.99 | 1618.273 | 1613.686 | 1614.901 | 1623.791 | 1639.975 | 1655.933 | 1672.611
Electric Engagement | Dem_BB008 | GWh | NGED West Midlands | Iron Acton |  | 2544.886 | 2449.402 | 2383.247 | 2330.871 | 2288.091 | 2274.416 | 2258.502 | 2256.336 | 2270.528 | 2302.609 | 2348.904 | 2395.225 | 2448.469 | 2523.035 | 2596.114 | 2653.37 | 2697.91 | 2727.539 | 2750.395 | 2760.671 | 2756.056 | 2745.606 | 2731.941 | 2729.134 | 2739.336 | 2761.994 | 2784.44 | 2808.262
Electric Engagement | Dem_BB008 | GWh | NGED West Midlands | Ironbridge |  | 886.186 | 852.188 | 828.209 | 808.862 | 792.859 | 786.937 | 780.368 | 778.505 | 782.261 | 791.974 | 806.708 | 821.462 | 838.562 | 864.22 | 889.511 | 909.533 | 925.312 | 936.136 | 944.501 | 948.638 | 947.779 | 944.967 | 941.066 | 940.916 | 945.246 | 953.864 | 962.374 | 971.313
Electric Engagement | Dem_BB008 | GWh | NGED West Midlands | Kitwell |  | 1362.444 | 1304.007 | 1260.129 | 1221.892 | 1189.227 | 1171.868 | 1154.524 | 1144.046 | 1141.836 | 1147.039 | 1160.479 | 1174.049 | 1190.857 | 1219.638 | 1248.975 | 1271.89 | 1289.661 | 1301.606 | 1310.899 | 1314.956 | 1312.739 | 1308.131 | 1302.204 | 1301.458 | 1306.938 | 1318.47 | 1329.773 | 1341.5
Electric Engagement | Dem_BB008 | GWh | NGED West Midlands | Nechells |  | 1361.79 | 1310.909 | 1275.626 | 1247.602 | 1224.733 | 1217.429 | 1208.929 | 1207.772 | 1215.349 | 1232.495 | 1257.24 | 1281.994 | 1310.447 | 1351.807 | 1392.397 | 1424.524 | 1449.866 | 1467.212 | 1480.672 | 1487.38 | 1486.098 | 1481.681 | 1475.516 | 1475.022 | 1481.56 | 1494.789 | 1507.879 | 1521.69
Electric Engagement | Dem_BB008 | GWh | NGED West Midlands | Ocker Hill |  | 500.371 | 480.928 | 467.041 | 455.692 | 446.237 | 442.435 | 438.324 | 436.838 | 438.444 | 443.32 | 451.059 | 458.818 | 467.88 | 482.548 | 497.061 | 508.693 | 518.003 | 524.598 | 529.678 | 532.421 | 532.419 | 531.332 | 529.637 | 529.994 | 532.866 | 538.143 | 543.338 | 548.76
Electric Engagement | Dem_BB008 | GWh | NGED West Midlands | Oldbury |  | 408.709 | 393.322 | 382.502 | 373.867 | 366.737 | 364.224 | 361.396 | 360.714 | 362.572 | 367.219 | 374.166 | 381.123 | 389.167 | 402.345 | 415.313 | 425.8 | 434.297 | 440.44 | 445.153 | 447.859 | 448.216 | 447.639 | 446.536 | 447.123 | 449.837 | 454.556 | 459.212 | 464.057
Electric Engagement | Dem_BB008 | GWh | NGED West Midlands | Penn |  | 1119.314 | 1072.702 | 1038.244 | 1008.763 | 983.757 | 971.368 | 958.765 | 951.879 | 951.861 | 958.332 | 971.463 | 984.665 | 1000.617 | 1026.636 | 1052.832 | 1073.358 | 1089.348 | 1100.126 | 1108.423 | 1112.123 | 1110.352 | 1106.476 | 1101.434 | 1100.746 | 1105.327 | 1114.996 | 1124.489 | 1134.389
Electric Engagement | Dem_BB008 | GWh | NGED West Midlands | Rugeley |  | 795.364 | 763.486 | 740.385 | 721.142 | 704.977 | 697.787 | 690.252 | 686.845 | 688.381 | 694.866 | 705.971 | 717.12 | 730.281 | 751.311 | 772.267 | 788.87 | 801.981 | 811.049 | 818.055 | 821.55 | 820.88 | 818.578 | 815.374 | 815.407 | 819.329 | 826.983 | 834.514 | 842.378
Electric Engagement | Dem_BB008 | GWh | NGED West Midlands | Shrewsbury |  | 366.009 | 352.325 | 342.737 | 335.189 | 328.945 | 326.839 | 324.415 | 323.926 | 325.723 | 330.053 | 336.423 | 342.793 | 350.139 | 362.28 | 374.205 | 383.888 | 391.772 | 397.515 | 401.915 | 404.501 | 404.957 | 404.574 | 403.701 | 404.376 | 406.978 | 411.381 | 415.725 | 420.252
Electric Engagement | Dem_BB008 | GWh | NGED West Midlands | Walham |  | 1614.547 | 1552.702 | 1509.21 | 1474.17 | 1445.269 | 1434.755 | 1423.041 | 1419.94 | 1427.103 | 1445.21 | 1472.442 | 1499.716 | 1531.289 | 1577.253 | 1622.516 | 1658.109 | 1685.936 | 1704.689 | 1719.084 | 1725.769 | 1723.303 | 1717.26 | 1709.239 | 1707.881 | 1714.673 | 1729.259 | 1743.674 | 1758.906
Electric Engagement | Dem_BB008 | GWh | NGED West Midlands | Willenhall |  | 620.654 | 596.374 | 578.942 | 564.61 | 552.645 | 547.688 | 542.372 | 540.291 | 542.032 | 547.778 | 557.086 | 566.42 | 577.36 | 595.391 | 613.266 | 627.607 | 639.11 | 647.306 | 653.606 | 657.056 | 657.131 | 655.882 | 653.889 | 654.409 | 658.044 | 664.644 | 671.14 | 677.911
Electric Engagement | Dem_BB008 | GWh | NPg Northeast | Blyth 132kV |  | 230.524 | 222.168 | 216.423 | 211.941 | 208.301 | 207.283 | 206.035 | 206.021 | 207.517 | 210.66 | 215.067 | 219.458 | 224.488 | 232.671 | 240.7 | 247.245 | 252.612 | 256.55 | 259.712 | 261.686 | 262.267 | 262.285 | 261.991 | 262.671 | 264.597 | 267.68 | 270.728 | 273.898
Electric Engagement | Dem_BB008 | GWh | NPg Northeast | Blyth 66kV |  | 612.679 | 588.325 | 570.686 | 555.961 | 543.609 | 538.186 | 532.476 | 529.951 | 531.302 | 536.469 | 545.177 | 553.898 | 564.172 | 581.408 | 598.57 | 612.37 | 623.461 | 631.395 | 637.75 | 641.369 | 641.753 | 640.873 | 639.283 | 640.135 | 644.031 | 650.836 | 657.519 | 664.464
Electric Engagement | Dem_BB008 | GWh | NPg Northeast | Fourstones |  | 125.293 | 121.158 | 118.552 | 116.761 | 115.4 | 115.488 | 115.38 | 115.978 | 117.429 | 119.924 | 123.066 | 126.198 | 129.708 | 134.355 | 138.826 | 142.362 | 145.143 | 147.028 | 148.492 | 149.231 | 149.101 | 148.63 | 147.966 | 147.9 | 148.533 | 149.831 | 151.128 | 152.516
Electric Engagement | Dem_BB008 | GWh | NPg Northeast | Hart Moor |  | 494.563 | 474.458 | 459.738 | 447.226 | 436.696 | 431.748 | 426.644 | 424.093 | 424.606 | 428.093 | 434.484 | 440.904 | 448.551 | 461.358 | 474.175 | 484.39 | 492.517 | 498.229 | 502.756 | 505.177 | 505.079 | 504.007 | 502.388 | 502.775 | 505.552 | 510.638 | 515.633 | 520.817
Electric Engagement | Dem_BB008 | GWh | NPg Northeast | Hawthorn Pit |  | 367.672 | 351.882 | 339.9 | 329.314 | 320.238 | 315.27 | 310.342 | 307.233 | 306.321 | 307.345 | 310.594 | 313.878 | 318.014 | 326.917 | 336.008 | 343.437 | 349.519 | 354.069 | 357.735 | 360.008 | 360.624 | 360.599 | 360.205 | 361.217 | 363.954 | 368.33 | 372.61 | 376.984
Electric Engagement | Dem_BB008 | GWh | NPg Northeast | Knaresborough |  | 655.775 | 631.922 | 615.549 | 602.922 | 592.644 | 589.811 | 586.303 | 586.327 | 590.646 | 599.669 | 612.278 | 624.871 | 639.25 | 661.907 | 684.094 | 702.077 | 716.675 | 727.244 | 735.439 | 740.255 | 741.089 | 740.343 | 738.699 | 739.657 | 744.128 | 751.898 | 759.573 | 767.601
Electric Engagement | Dem_BB008 | GWh | NPg Northeast | Lackenby |  | 671.642 | 644.3 | 624.303 | 607.416 | 593.179 | 586.514 | 579.623 | 576.204 | 576.973 | 581.791 | 590.54 | 599.326 | 609.781 | 626.884 | 644.006 | 657.573 | 668.3 | 675.735 | 681.552 | 684.492 | 684.008 | 682.2 | 679.659 | 679.816 | 683.222 | 689.739 | 696.143 | 702.817
Electric Engagement | Dem_BB008 | GWh | NPg Northeast | Norton |  | 1761.09 | 1697.045 | 1653.203 | 1618.875 | 1591.153 | 1583.564 | 1574.217 | 1574.415 | 1585.938 | 1610.231 | 1644.204 | 1678.167 | 1716.984 | 1775.412 | 1832.547 | 1878.37 | 1915.058 | 1940.956 | 1961.405 | 1972.804 | 1973.534 | 1970.039 | 1964.173 | 1966.146 | 1977.462 | 1997.613 | 2017.542 | 2038.439
Electric Engagement | Dem_BB008 | GWh | NPg Northeast | Offerton |  | 194.464 | 186.867 | 181.406 | 176.872 | 173.094 | 171.517 | 169.84 | 169.172 | 169.723 | 171.526 | 174.439 | 177.357 | 180.783 | 186.51 | 192.199 | 196.783 | 200.485 | 203.145 | 205.268 | 206.505 | 206.679 | 206.443 | 205.971 | 206.315 | 207.639 | 209.901 | 212.118 | 214.427
Electric Engagement | Dem_BB008 | GWh | NPg Northeast | Osbaldwick |  | 1078.49 | 1039.59 | 1013.143 | 992.552 | 976.007 | 971.823 | 966.513 | 967.075 | 974.623 | 990.09 | 1011.463 | 1032.818 | 1057.169 | 1093.052 | 1128.036 | 1155.949 | 1178.17 | 1193.67 | 1205.734 | 1212.184 | 1212.015 | 1209.226 | 1204.967 | 1205.298 | 1211.358 | 1222.84 | 1234.209 | 1246.186
Electric Engagement | Dem_BB008 | GWh | NPg Northeast | Poppleton |  | 166.669 | 160.701 | 156.715 | 153.676 | 151.262 | 150.765 | 150.075 | 150.31 | 151.641 | 154.225 | 157.722 | 161.209 | 165.177 | 170.443 | 175.566 | 179.567 | 182.668 | 184.709 | 186.286 | 186.991 | 186.648 | 185.901 | 184.921 | 184.691 | 185.341 | 186.837 | 188.316 | 189.904
Electric Engagement | Dem_BB008 | GWh | NPg Northeast | Saltholme |  | 911.882 | 878.146 | 855.004 | 836.851 | 822.134 | 817.872 | 812.736 | 812.563 | 818.307 | 830.603 | 847.939 | 865.281 | 885.139 | 912.561 | 939.36 | 960.361 | 976.695 | 987.549 | 995.993 | 999.838 | 998.231 | 994.494 | 989.573 | 988.679 | 992.497 | 1000.817 | 1009.072 | 1017.836
Electric Engagement | Dem_BB008 | GWh | NPg Northeast | South Shields |  | 279.316 | 268.153 | 260.024 | 253.167 | 247.41 | 244.813 | 242.097 | 240.828 | 241.29 | 243.481 | 247.283 | 251.105 | 255.622 | 263.461 | 271.277 | 277.589 | 282.681 | 286.361 | 289.3 | 291.004 | 291.255 | 290.933 | 290.292 | 290.79 | 292.683 | 295.887 | 299.042 | 302.3
Electric Engagement | Dem_BB008 | GWh | NPg Northeast | Spennymoor |  | 1035.039 | 994.787 | 966.13 | 942.875 | 923.5 | 915.846 | 907.524 | 904.642 | 908.384 | 918.89 | 935.289 | 951.705 | 970.819 | 1000.614 | 1030.132 | 1053.684 | 1072.436 | 1085.563 | 1095.878 | 1101.368 | 1101.143 | 1098.689 | 1094.983 | 1095.472 | 1101.179 | 1111.863 | 1122.393 | 1133.407
Electric Engagement | Dem_BB008 | GWh | NPg Northeast | Stella North |  | 874.424 | 844.708 | 825.279 | 810.985 | 799.85 | 798.78 | 796.512 | 799.106 | 807.411 | 822.646 | 842.515 | 862.348 | 884.714 | 917.44 | 949.122 | 974.604 | 995.091 | 1009.621 | 1020.99 | 1027.451 | 1028.136 | 1026.524 | 1023.61 | 1024.666 | 1030.58 | 1041.056 | 1051.445 | 1062.39
Electric Engagement | Dem_BB008 | GWh | NPg Northeast | Stella South |  | 756.829 | 727.919 | 707.503 | 690.855 | 677.138 | 672.03 | 666.389 | 664.765 | 667.928 | 676.182 | 688.721 | 701.267 | 715.824 | 738.437 | 760.733 | 778.523 | 792.696 | 802.617 | 810.405 | 814.582 | 814.491 | 812.725 | 810.011 | 810.47 | 814.781 | 822.772 | 830.643 | 838.886
Electric Engagement | Dem_BB008 | GWh | NPg Northeast | Tynemouth 1 |  | 624.513 | 601.662 | 585.959 | 573.619 | 563.627 | 560.768 | 557.308 | 557.226 | 561.161 | 569.593 | 581.463 | 593.333 | 606.92 | 627.266 | 647.176 | 663.105 | 675.824 | 684.759 | 691.801 | 695.667 | 695.777 | 694.409 | 692.205 | 692.765 | 696.62 | 703.598 | 710.503 | 717.737
Electric Engagement | Dem_BB008 | GWh | NPg Northeast | West Boldon |  | 854.218 | 820.891 | 796.983 | 777.154 | 760.651 | 753.823 | 746.522 | 743.692 | 746.204 | 754.23 | 767.143 | 780.086 | 795.238 | 820.382 | 845.333 | 865.436 | 881.638 | 893.271 | 902.524 | 907.851 | 908.527 | 907.392 | 905.212 | 906.633 | 912.362 | 922.183 | 931.856 | 941.901
Electric Engagement | Dem_BB008 | GWh | NPg Yorkshire | Bradford West |  | 1571.697 | 1513.599 | 1473.541 | 1441.901 | 1416.185 | 1408.446 | 1399.255 | 1398.551 | 1407.952 | 1428.545 | 1457.857 | 1487.168 | 1520.783 | 1569.954 | 1618.073 | 1656.252 | 1686.437 | 1707.214 | 1723.378 | 1731.629 | 1730.543 | 1725.771 | 1718.945 | 1718.825 | 1726.889 | 1742.738 | 1758.41 | 1774.944
Electric Engagement | Dem_BB008 | GWh | NPg Yorkshire | Camblesforth |  | 155.844 | 149.937 | 145.83 | 142.54 | 139.85 | 138.941 | 137.908 | 137.718 | 138.529 | 140.432 | 143.199 | 145.972 | 149.172 | 153.537 | 157.828 | 161.155 | 163.719 | 165.386 | 166.681 | 167.22 | 166.857 | 166.148 | 165.243 | 165.022 | 165.576 | 166.898 | 168.201 | 169.597
Electric Engagement | Dem_BB008 | GWh | NPg Yorkshire | Creyke Beck |  | 2034.433 | 1958.123 | 1905.387 | 1863.594 | 1829.552 | 1818.834 | 1806.324 | 1804.841 | 1816.545 | 1842.606 | 1880.022 | 1917.454 | 1960.442 | 2018.815 | 2075.985 | 2120.46 | 2154.738 | 2177.066 | 2194.463 | 2201.812 | 2197.223 | 2187.973 | 2176.171 | 2173.304 | 2180.792 | 2198.24 | 2215.547 | 2233.975
Electric Engagement | Dem_BB008 | GWh | NPg Yorkshire | Drax |  | 454.385 | 437.41 | 425.535 | 415.997 | 408.183 | 405.528 | 402.51 | 401.905 | 404.254 | 409.726 | 417.724 | 425.719 | 434.93 | 449.797 | 464.41 | 476.228 | 485.812 | 492.735 | 498.221 | 501.471 | 502.08 | 501.642 | 500.607 | 501.543 | 504.852 | 510.416 | 515.901 | 521.613
Electric Engagement | Dem_BB008 | GWh | NPg Yorkshire | Elland |  | 1299.549 | 1250.483 | 1216.142 | 1188.51 | 1165.842 | 1157.981 | 1149.095 | 1147.158 | 1153.494 | 1168.775 | 1191.348 | 1213.936 | 1240.01 | 1279.339 | 1317.982 | 1348.713 | 1373.068 | 1389.951 | 1403.104 | 1409.926 | 1409.266 | 1405.662 | 1400.417 | 1400.59 | 1407.438 | 1420.631 | 1433.663 | 1447.35
Electric Engagement | Dem_BB008 | GWh | NPg Yorkshire | Ferrybridge A |  | 373.629 | 358.139 | 346.713 | 336.929 | 328.653 | 324.598 | 320.468 | 318.253 | 318.367 | 320.666 | 325.168 | 329.702 | 335.153 | 343.99 | 352.894 | 359.918 | 365.418 | 369.168 | 372.186 | 373.665 | 373.306 | 372.239 | 370.78 | 370.904 | 372.793 | 376.391 | 379.932 | 383.608
Electric Engagement | Dem_BB008 | GWh | NPg Yorkshire | Ferrybridge B (_M) |  | 1068.593 | 1026.288 | 995.855 | 970.514 | 949.368 | 940.354 | 930.798 | 926.852 | 929.668 | 939.283 | 955.041 | 970.837 | 989.385 | 1018.549 | 1047.595 | 1070.721 | 1089.079 | 1101.869 | 1112.213 | 1117.751 | 1117.584 | 1115.197 | 1111.571 | 1112.751 | 1119.229 | 1130.781 | 1142.171 | 1154.019
Electric Engagement | Dem_BB008 | GWh | NPg Yorkshire | Grimsby West |  | 986.885 | 948.385 | 921.089 | 898.918 | 880.524 | 873.364 | 865.55 | 862.981 | 866.831 | 877.174 | 893.132 | 909.108 | 927.667 | 954.002 | 980 | 1000.241 | 1015.853 | 1026.087 | 1033.914 | 1037.145 | 1034.919 | 1030.573 | 1025.057 | 1023.437 | 1026.707 | 1034.679 | 1042.564 | 1050.923
Electric Engagement | Dem_BB008 | GWh | NPg Yorkshire | Jordanthorpe |  | 181.773 | 174.309 | 168.715 | 163.833 | 159.674 | 157.544 | 155.398 | 154.15 | 153.964 | 154.803 | 156.724 | 158.655 | 161.021 | 166.67 | 172.389 | 177.236 | 181.364 | 184.657 | 187.417 | 189.429 | 190.56 | 191.348 | 191.925 | 193.384 | 195.752 | 198.976 | 202.13 | 205.34
Electric Engagement | Dem_BB008 | GWh | NPg Yorkshire | Keadby |  | 1211.686 | 1165.957 | 1134.088 | 1108.956 | 1088.283 | 1081.385 | 1073.461 | 1072.021 | 1078.488 | 1093.331 | 1114.93 | 1136.521 | 1161.374 | 1197.804 | 1233.642 | 1262.088 | 1284.578 | 1300.064 | 1312.315 | 1318.635 | 1317.926 | 1314.469 | 1309.473 | 1309.904 | 1316.563 | 1329.17 | 1341.635 | 1354.735
Electric Engagement | Dem_BB008 | GWh | NPg Yorkshire | Kirkstall B |  | 872.906 | 841.676 | 820.539 | 804.266 | 791.213 | 788.163 | 784.151 | 784.905 | 791.293 | 804.16 | 821.786 | 839.397 | 859.45 | 889.18 | 918.143 | 941.333 | 959.865 | 972.89 | 983.015 | 988.545 | 988.657 | 986.627 | 983.384 | 983.906 | 989.106 | 998.715 | 1008.23 | 1018.248
Electric Engagement | Dem_BB008 | GWh | NPg Yorkshire | Neepsend |  | 299.982 | 288.918 | 281.149 | 274.862 | 269.71 | 267.947 | 265.942 | 265.514 | 266.93 | 270.422 | 275.582 | 280.743 | 286.704 | 297.718 | 308.601 | 317.666 | 325.27 | 331.119 | 335.942 | 339.268 | 340.851 | 341.738 | 342.213 | 344.224 | 347.854 | 353.004 | 358.068 | 363.276
Electric Engagement | Dem_BB008 | GWh | NPg Yorkshire | Norton Lees |  | 207.029 | 198.935 | 193.098 | 188.225 | 184.154 | 182.427 | 180.588 | 179.831 | 180.338 | 182.17 | 185.193 | 188.22 | 191.773 | 198.13 | 204.452 | 209.626 | 213.873 | 217.026 | 219.604 | 221.241 | 221.761 | 221.846 | 221.68 | 222.479 | 224.331 | 227.187 | 229.993 | 232.885
Electric Engagement | Dem_BB008 | GWh | NPg Yorkshire | Pitsmoor |  | 180.776 | 175.051 | 171.398 | 168.82 | 166.855 | 166.961 | 166.775 | 167.589 | 169.543 | 173 | 177.383 | 181.756 | 186.656 | 195.333 | 203.774 | 210.896 | 216.937 | 221.663 | 225.556 | 228.368 | 229.922 | 230.972 | 231.713 | 233.516 | 236.418 | 240.318 | 244.166 | 248.124
Electric Engagement | Dem_BB008 | GWh | NPg Yorkshire | Saltend North |  | 294.856 | 284.165 | 276.942 | 271.394 | 266.949 | 265.891 | 264.511 | 264.751 | 266.926 | 271.288 | 277.263 | 283.238 | 290.039 | 299.157 | 308.028 | 314.962 | 320.344 | 323.878 | 326.634 | 327.865 | 327.278 | 325.98 | 324.286 | 323.926 | 325.113 | 327.776 | 330.413 | 333.232
Electric Engagement | Dem_BB008 | GWh | NPg Yorkshire | Sheffield City |  | 289.617 | 281.556 | 277.019 | 274.467 | 272.863 | 274.607 | 275.702 | 278.476 | 283.17 | 290.608 | 299.433 | 308.228 | 317.952 | 333.203 | 347.855 | 360.063 | 370.285 | 378.058 | 384.394 | 388.763 | 390.857 | 392.021 | 392.637 | 395.021 | 399.26 | 405.193 | 411.063 | 417.172
Electric Engagement | Dem_BB008 | GWh | NPg Yorkshire | Skelton Grange |  | 2130.211 | 2047.344 | 1988.49 | 1940.224 | 1900.252 | 1884.547 | 1867.497 | 1861.749 | 1869.518 | 1891.34 | 1925.32 | 1959.369 | 1999.015 | 2057.374 | 2115.045 | 2160.321 | 2195.646 | 2219.373 | 2237.875 | 2246.471 | 2243.31 | 2235.569 | 2225.3 | 2223.872 | 2233.059 | 2252.423 | 2271.541 | 2291.685
Electric Engagement | Dem_BB008 | GWh | NPg Yorkshire | Templeborough |  | 39.363 | 38.317 | 37.614 | 37.097 | 36.696 | 36.718 | 36.674 | 36.831 | 37.175 | 37.841 | 38.704 | 39.563 | 40.529 | 44.03 | 47.496 | 50.694 | 53.66 | 56.322 | 58.594 | 60.618 | 62.352 | 63.962 | 65.483 | 67.376 | 69.574 | 72.024 | 74.432 | 76.846
Electric Engagement | Dem_BB008 | GWh | NPg Yorkshire | Thorpe Marsh |  | 497.844 | 480.256 | 468.299 | 458.989 | 451.526 | 449.74 | 447.415 | 447.789 | 451.347 | 458.584 | 468.523 | 478.439 | 489.744 | 508.437 | 526.658 | 541.576 | 553.82 | 562.897 | 569.968 | 574.387 | 575.708 | 575.785 | 575.143 | 576.486 | 580.567 | 587.188 | 593.723 | 600.531
Electric Engagement | Dem_BB008 | GWh | NPg Yorkshire | Thurcroft |  | 902.489 | 866.114 | 839.623 | 817.222 | 798.413 | 789.815 | 780.884 | 776.625 | 777.951 | 784.815 | 796.941 | 809.125 | 823.572 | 847.44 | 871.314 | 890.362 | 905.536 | 916.207 | 924.807 | 929.489 | 929.512 | 927.721 | 924.93 | 926.055 | 931.587 | 941.345 | 950.949 | 960.91
Electric Engagement | Dem_BB008 | GWh | NPg Yorkshire | West Melton |  | 2367.174 | 2277.58 | 2215.088 | 2164.915 | 2123.832 | 2109.822 | 2093.911 | 2090.725 | 2102.715 | 2131.076 | 2172.734 | 2214.436 | 2262.513 | 2331.042 | 2398.388 | 2451.294 | 2492.596 | 2520.297 | 2542.134 | 2552.473 | 2549.176 | 2540.539 | 2528.96 | 2527.894 | 2538.868 | 2561.378 | 2583.653 | 2607.163
Electric Engagement | Dem_BB008 | GWh | NPg Yorkshire | Wincobank |  | 82.6 | 79.922 | 78.178 | 76.887 | 75.891 | 75.825 | 75.648 | 75.914 | 76.693 | 78.135 | 80.005 | 81.872 | 83.97 | 87.987 | 91.915 | 95.265 | 98.136 | 100.427 | 102.336 | 103.759 | 104.625 | 105.264 | 105.769 | 106.764 | 108.264 | 110.211 | 112.131 | 114.098
Electric Engagement | Dem_BB008 | GWh | SHETL | Direct(SHETL) |  | 5.344 | 5.174 | 5.08 | 5.006 | 4.952 | 4.953 | 4.953 | 4.971 | 5.032 | 5.161 | 5.319 | 5.475 | 5.649 | 5.867 | 6.078 | 6.242 | 6.365 | 6.455 | 6.519 | 6.549 | 6.535 | 6.512 | 6.476 | 6.467 | 6.485 | 6.539 | 6.59 | 6.642
Electric Engagement | Dem_BB008 | GWh | SPEN | Ayr |  | 135.174 | 130.79 | 128.109 | 126.074 | 124.373 | 124.197 | 123.944 | 124.12 | 125.4 | 128.245 | 131.813 | 135.398 | 139.381 | 145.383 | 151.239 | 156.108 | 160.149 | 163.185 | 165.857 | 167.673 | 168.556 | 169.049 | 169.332 | 170.706 | 172.875 | 175.789 | 178.668 | 181.627
Electric Engagement | Dem_BB008 | GWh | SPEN | Bainsford |  | 86.907 | 83.89 | 81.93 | 80.351 | 79.003 | 78.633 | 78.235 | 78.12 | 78.689 | 80.183 | 82.151 | 84.137 | 86.365 | 89.955 | 93.509 | 96.487 | 98.992 | 100.919 | 102.68 | 103.932 | 104.636 | 105.112 | 105.464 | 106.568 | 108.16 | 110.226 | 112.253 | 114.335
Electric Engagement | Dem_BB008 | GWh | SPEN | Bathgate |  | 126.253 | 122.191 | 119.741 | 117.87 | 116.324 | 116.196 | 115.991 | 116.191 | 117.418 | 120.126 | 123.502 | 126.891 | 130.654 | 136.449 | 142.126 | 146.882 | 150.877 | 153.922 | 156.683 | 158.634 | 159.709 | 160.422 | 160.932 | 162.574 | 164.975 | 168.083 | 171.146 | 174.286
Electric Engagement | Dem_BB008 | GWh | SPEN | Berwick |  | 89.393 | 86.797 | 85.4 | 84.491 | 83.772 | 84.068 | 84.278 | 84.762 | 86.027 | 88.465 | 91.351 | 94.248 | 97.426 | 101.727 | 105.848 | 109.21 | 111.932 | 113.895 | 115.511 | 116.491 | 116.774 | 116.766 | 116.607 | 117.079 | 118.096 | 119.626 | 121.141 | 122.727
Electric Engagement | Dem_BB008 | GWh | SPEN | Bonnybridge |  | 188.566 | 181.878 | 177.477 | 173.829 | 170.719 | 169.713 | 168.688 | 168.261 | 169.306 | 172.281 | 176.305 | 180.355 | 184.932 | 192.654 | 200.344 | 206.85 | 212.374 | 216.684 | 220.706 | 223.668 | 225.469 | 226.796 | 227.85 | 230.647 | 234.499 | 239.348 | 244.138 | 249.016
Electric Engagement | Dem_BB008 | GWh | SPEN | Braehead Park |  | 93.474 | 90.376 | 88.461 | 86.964 | 85.709 | 85.505 | 85.266 | 85.311 | 86.117 | 87.988 | 90.353 | 92.731 | 95.375 | 99.448 | 103.442 | 106.759 | 109.528 | 111.619 | 113.475 | 114.749 | 115.394 | 115.785 | 116.021 | 117.029 | 118.579 | 120.639 | 122.671 | 124.756
Electric Engagement | Dem_BB008 | GWh | SPEN | Carntyne |  | 45.643 | 44.084 | 43.08 | 42.27 | 41.588 | 41.415 | 41.232 | 41.184 | 41.496 | 42.309 | 43.359 | 44.425 | 45.617 | 47.615 | 49.596 | 51.273 | 52.703 | 53.819 | 54.848 | 55.609 | 56.077 | 56.426 | 56.699 | 57.414 | 58.384 | 59.601 | 60.803 | 62.03
Electric Engagement | Dem_BB008 | GWh | SPEN | Carsfad |  | 0 | 0 | 0 | 0 | 0 | 0 | 0 | 0 | 0 | 0 | 0 | 0 | 0 | 0 | 0 | 0 | 0 | 0 | 0 | 0 | 0 | 0 | 0 | 0 | 0 | 0 | 0 | 0
Electric Engagement | Dem_BB008 | GWh | SPEN | Chapelcross |  | 75.287 | 72.917 | 71.518 | 70.482 | 69.628 | 69.626 | 69.575 | 69.754 | 70.562 | 72.273 | 74.377 | 76.493 | 78.837 | 82.299 | 85.671 | 88.469 | 90.79 | 92.528 | 94.047 | 95.073 | 95.559 | 95.824 | 95.968 | 96.724 | 97.932 | 99.555 | 101.161 | 102.82
Electric Engagement | Dem_BB008 | GWh | SPEN | Charlotte Street |  | 224.595 | 218.424 | 215.365 | 213.601 | 212.281 | 213.525 | 214.514 | 216.156 | 219.855 | 226.657 | 234.557 | 242.475 | 251.128 | 262.185 | 272.692 | 281.13 | 287.88 | 292.566 | 296.26 | 298.252 | 298.407 | 297.799 | 296.768 | 297.158 | 298.928 | 302.004 | 305.056 | 308.315
Electric Engagement | Dem_BB008 | GWh | SPEN | Clyde’s Mill |  | 272.216 | 263.03 | 257.257 | 252.719 | 248.887 | 248.121 | 247.256 | 247.242 | 249.448 | 254.67 | 261.367 | 268.107 | 275.626 | 286.838 | 297.801 | 306.826 | 314.263 | 319.763 | 324.532 | 327.64 | 328.933 | 329.489 | 329.639 | 331.783 | 335.475 | 340.617 | 345.694 | 350.944 | GSP also referred to as Westburn Road
Electric Engagement | Dem_BB008 | GWh | SPEN | Coatbridge |  | 223.42 | 215.827 | 211.027 | 207.231 | 204.026 | 203.327 | 202.556 | 202.485 | 204.233 | 208.428 | 213.84 | 219.283 | 225.365 | 234.517 | 243.467 | 250.85 | 256.94 | 261.459 | 265.39 | 267.969 | 269.068 | 269.576 | 269.749 | 271.568 | 274.658 | 278.942 | 283.156 | 287.516
Electric Engagement | Dem_BB008 | GWh | SPEN | Cockenzie |  | 121.2 | 117.151 | 114.615 | 112.614 | 110.926 | 110.602 | 110.226 | 110.233 | 111.213 | 113.538 | 116.516 | 119.516 | 122.862 | 128.218 | 133.482 | 137.905 | 141.634 | 144.503 | 147.098 | 148.959 | 150.007 | 150.73 | 151.261 | 152.87 | 155.182 | 158.16 | 161.091 | 164.101
Electric Engagement | Dem_BB008 | GWh | SPEN | Coylton |  | 125.345 | 121.193 | 118.625 | 116.628 | 114.951 | 114.688 | 114.36 | 114.434 | 115.53 | 118.038 | 121.225 | 124.426 | 127.991 | 133.405 | 138.7 | 143.094 | 146.75 | 149.49 | 151.903 | 153.54 | 154.328 | 154.772 | 155.016 | 156.261 | 158.234 | 160.885 | 163.499 | 166.195
Electric Engagement | Dem_BB008 | GWh | SPEN | Crookston A |  | 94.031 | 89.959 | 86.917 | 84.138 | 81.7 | 80.3 | 78.97 | 77.968 | 77.621 | 77.951 | 78.854 | 79.785 | 80.925 | 83.322 | 85.819 | 87.921 | 89.697 | 91.086 | 92.438 | 93.416 | 93.981 | 94.392 | 94.699 | 95.734 | 97.21 | 99.121 | 100.99 | 102.882
Electric Engagement | Dem_BB008 | GWh | SPEN | Crookston B |  | 68.005 | 65.069 | 62.881 | 60.886 | 59.134 | 58.133 | 57.189 | 56.474 | 56.24 | 56.493 | 57.16 | 57.852 | 58.698 | 60.441 | 62.263 | 63.794 | 65.082 | 66.087 | 67.067 | 67.778 | 68.175 | 68.464 | 68.681 | 69.423 | 70.481 | 71.856 | 73.203 | 74.566
Electric Engagement | Dem_BB008 | GWh | SPEN | Cumbernauld |  | 165.971 | 160.815 | 157.819 | 155.655 | 153.88 | 153.984 | 153.975 | 154.472 | 156.378 | 160.311 | 165.107 | 169.923 | 175.247 | 182.844 | 190.221 | 196.294 | 201.303 | 204.985 | 208.176 | 210.258 | 211.125 | 211.502 | 211.603 | 213 | 215.388 | 218.7 | 221.98 | 225.379
Electric Engagement | Dem_BB008 | GWh | SPEN | Cupar |  | 154.584 | 149.67 | 146.729 | 144.53 | 142.708 | 142.631 | 142.462 | 142.776 | 144.367 | 147.793 | 152.029 | 156.288 | 161.006 | 168.105 | 175.037 | 180.822 | 185.647 | 189.297 | 192.553 | 194.814 | 195.98 | 196.7 | 197.169 | 198.976 | 201.708 | 205.3 | 208.846 | 212.499
Electric Engagement | Dem_BB008 | GWh | SPEN | Currie |  | 28.747 | 27.718 | 27.027 | 26.447 | 25.954 | 25.775 | 25.6 | 25.515 | 25.643 | 26.059 | 26.639 | 27.223 | 27.884 | 29.114 | 30.342 | 31.396 | 32.311 | 33.04 | 33.745 | 34.283 | 34.654 | 34.953 | 35.207 | 35.762 | 36.475 | 37.349 | 38.205 | 39.077
Electric Engagement | Dem_BB008 | GWh | SPEN | Dalmarnock |  | 94.067 | 90.867 | 88.847 | 87.238 | 85.874 | 85.575 | 85.24 | 85.206 | 85.926 | 87.674 | 89.935 | 92.206 | 94.748 | 98.689 | 102.559 | 105.784 | 108.463 | 110.487 | 112.285 | 113.512 | 114.126 | 114.481 | 114.7 | 115.668 | 117.175 | 119.185 | 121.169 | 123.207
Electric Engagement | Dem_BB008 | GWh | SPEN | Devol Moor |  | 92.586 | 89.755 | 88.136 | 86.995 | 86.064 | 86.19 | 86.239 | 86.569 | 87.7 | 89.978 | 92.734 | 95.507 | 98.563 | 102.785 | 106.861 | 110.188 | 112.903 | 114.863 | 116.501 | 117.504 | 117.83 | 117.875 | 117.752 | 118.294 | 119.386 | 120.993 | 122.585 | 124.25
Electric Engagement | Dem_BB008 | GWh | SPEN | Devonside |  | 187.033 | 180.409 | 176.053 | 172.462 | 169.398 | 168.421 | 167.422 | 167.018 | 168.076 | 171.053 | 175.074 | 179.122 | 183.688 | 191.315 | 198.895 | 205.296 | 210.707 | 214.918 | 218.826 | 221.675 | 223.372 | 224.594 | 225.549 | 228.192 | 231.88 | 236.562 | 241.178 | 245.891
Electric Engagement | Dem_BB008 | GWh | SPEN | Dewar Place |  | 243.223 | 236.007 | 232.052 | 229.39 | 227.269 | 227.906 | 228.332 | 229.493 | 232.79 | 239.219 | 246.88 | 254.571 | 263.025 | 274.271 | 285.053 | 293.767 | 300.789 | 305.762 | 309.788 | 312.105 | 312.554 | 312.239 | 311.5 | 312.353 | 314.674 | 318.354 | 322.002 | 325.851
Electric Engagement | Dem_BB008 | GWh | SPEN | Drumchapel |  | 234.48 | 224.847 | 217.786 | 211.432 | 205.881 | 202.912 | 200.072 | 198.028 | 197.625 | 199.055 | 201.902 | 204.795 | 208.245 | 215.92 | 223.844 | 230.709 | 236.69 | 241.585 | 246.441 | 250.283 | 252.996 | 255.256 | 257.26 | 261.503 | 266.955 | 273.542 | 280.02 | 286.548
Electric Engagement | Dem_BB008 | GWh | SPEN | Drumcross |  | 53.95 | 52.098 | 50.908 | 49.943 | 49.125 | 48.909 | 48.687 | 48.628 | 48.995 | 49.944 | 51.187 | 52.435 | 53.838 | 56.161 | 58.46 | 60.406 | 62.058 | 63.346 | 64.538 | 65.421 | 65.957 | 66.353 | 66.664 | 67.486 | 68.616 | 70.04 | 71.443 | 72.874
Electric Engagement | Dem_BB008 | GWh | SPEN | Dumfries 11 |  | 0 | 0 | 0 | 0 | 0 | 0 | 0 | 0 | 0 | 0 | 0 | 0 | 0 | 0 | 0 | 0 | 0 | 0 | 0 | 0 | 0 | 0 | 0 | 0 | 0 | 0 | 0 | 0
Electric Engagement | Dem_BB008 | GWh | SPEN | Dumfries 33 |  | 211.255 | 203.496 | 198.34 | 194.059 | 190.4 | 189.106 | 187.809 | 187.196 | 188.284 | 191.489 | 195.878 | 200.312 | 205.317 | 212.139 | 218.775 | 224 | 228.072 | 230.792 | 232.824 | 233.683 | 233.26 | 232.316 | 231.099 | 230.836 | 231.659 | 233.529 | 235.372 | 237.337
Electric Engagement | Dem_BB008 | GWh | SPEN | Dumfries ICI |  | 5.808 | 5.649 | 5.566 | 5.519 | 5.483 | 5.516 | 5.539 | 5.579 | 5.676 | 5.848 | 6.053 | 6.252 | 6.478 | 6.766 | 7.039 | 7.258 | 7.434 | 7.557 | 7.65 | 7.694 | 7.689 | 7.667 | 7.639 | 7.635 | 7.674 | 7.746 | 7.816 | 7.89
Electric Engagement | Dem_BB008 | GWh | SPEN | Dunbar A |  | 52.448 | 50.739 | 49.704 | 48.91 | 48.25 | 48.179 | 48.08 | 48.151 | 48.646 | 49.749 | 51.133 | 52.526 | 54.069 | 56.375 | 58.624 | 60.488 | 62.028 | 63.19 | 64.193 | 64.868 | 65.179 | 65.339 | 65.418 | 65.918 | 66.715 | 67.802 | 68.881 | 69.988
Electric Engagement | Dem_BB008 | GWh | SPEN | Dunbar B |  | 40.614 | 39.24 | 38.379 | 37.705 | 37.145 | 37.033 | 36.911 | 36.914 | 37.255 | 38.04 | 39.053 | 40.073 | 41.207 | 42.806 | 44.364 | 45.628 | 46.652 | 47.379 | 47.988 | 48.345 | 48.428 | 48.407 | 48.317 | 48.492 | 48.891 | 49.5 | 50.103 | 50.738
Electric Engagement | Dem_BB008 | GWh | SPEN | Dunfermline |  | 96.408 | 92.839 | 90.394 | 88.297 | 86.495 | 85.757 | 85.028 | 84.613 | 84.923 | 86.142 | 87.905 | 89.696 | 91.729 | 95.63 | 99.572 | 102.968 | 105.922 | 108.308 | 110.635 | 112.462 | 113.735 | 114.782 | 115.698 | 117.63 | 120.097 | 123.078 | 126.004 | 128.978
Electric Engagement | Dem_BB008 | GWh | SPEN | Earlstoun |  | 0 | 0 | 0 | 0 | 0 | 0 | 0 | 0 | 0 | 0 | 0 | 0 | 0 | 0 | 0 | 0 | 0 | 0 | 0 | 0 | 0 | 0 | 0 | 0 | 0 | 0 | 0 | 0
Electric Engagement | Dem_BB008 | GWh | SPEN | East Kilbride |  | 138.657 | 133.729 | 130.479 | 127.795 | 125.495 | 124.746 | 123.984 | 123.664 | 124.422 | 126.595 | 129.544 | 132.512 | 135.86 | 141.458 | 147.012 | 151.689 | 155.631 | 158.678 | 161.467 | 163.474 | 164.625 | 165.431 | 166.036 | 167.834 | 170.403 | 173.709 | 176.963 | 180.283
Electric Engagement | Dem_BB008 | GWh | SPEN | East Kilbride South |  | 63.851 | 61.549 | 59.982 | 58.637 | 57.489 | 57.044 | 56.6 | 56.358 | 56.574 | 57.41 | 58.609 | 59.822 | 61.2 | 64.17 | 67.179 | 69.845 | 72.213 | 74.207 | 76.182 | 77.825 | 79.085 | 80.206 | 81.23 | 83.079 | 85.305 | 87.877 | 90.415 | 92.973
Electric Engagement | Dem_BB008 | GWh | SPEN | Easterhouse |  | 275.994 | 266.275 | 259.928 | 254.747 | 250.327 | 248.995 | 247.621 | 247.126 | 248.808 | 253.374 | 259.461 | 265.597 | 272.497 | 283.405 | 294.166 | 303.113 | 310.559 | 316.18 | 321.172 | 324.583 | 326.259 | 327.24 | 327.819 | 330.529 | 334.785 | 340.481 | 346.099 | 351.869
Electric Engagement | Dem_BB008 | GWh | SPEN | Eccles |  | 72.586 | 70.145 | 68.609 | 67.396 | 66.368 | 66.157 | 65.914 | 65.903 | 66.477 | 67.852 | 69.617 | 71.396 | 73.379 | 76.53 | 79.629 | 82.228 | 84.416 | 86.088 | 87.592 | 88.658 | 89.247 | 89.629 | 89.91 | 90.814 | 92.136 | 93.853 | 95.55 | 97.289
Electric Engagement | Dem_BB008 | GWh | SPEN | Elderslie |  | 85.244 | 82.02 | 79.764 | 77.814 | 76.119 | 75.37 | 74.639 | 74.183 | 74.347 | 75.285 | 76.719 | 78.166 | 79.832 | 83.222 | 86.664 | 89.651 | 92.261 | 94.386 | 96.458 | 98.105 | 99.278 | 100.259 | 101.135 | 102.891 | 105.127 | 107.805 | 110.436 | 113.105
Electric Engagement | Dem_BB008 | GWh | SPEN | Erskine |  | 55.774 | 53.759 | 52.405 | 51.268 | 50.288 | 49.92 | 49.565 | 49.38 | 49.621 | 50.41 | 51.521 | 52.639 | 53.904 | 56.194 | 58.501 | 60.469 | 62.159 | 63.51 | 64.783 | 65.748 | 66.385 | 66.889 | 67.317 | 68.283 | 69.563 | 71.136 | 72.687 | 74.261
Electric Engagement | Dem_BB008 | GWh | SPEN | Finnieston |  | 68.872 | 66.853 | 65.745 | 64.999 | 64.401 | 64.586 | 64.714 | 65.046 | 65.977 | 67.791 | 69.958 | 72.133 | 74.524 | 77.902 | 81.167 | 83.857 | 86.079 | 87.723 | 89.146 | 90.087 | 90.497 | 90.69 | 90.761 | 91.4 | 92.465 | 93.921 | 95.364 | 96.863
Electric Engagement | Dem_BB008 | GWh | SPEN | Galashiels |  | 108.521 | 105.087 | 103.051 | 101.546 | 100.3 | 100.278 | 100.195 | 100.438 | 101.595 | 104.046 | 107.069 | 110.105 | 113.468 | 118.355 | 123.114 | 127.039 | 130.275 | 132.674 | 134.745 | 136.108 | 136.7 | 136.972 | 137.064 | 137.996 | 139.573 | 141.752 | 143.904 | 146.135
Electric Engagement | Dem_BB008 | GWh | SPEN | Giffnock |  | 206.827 | 198.676 | 192.878 | 187.777 | 183.335 | 181.182 | 179.103 | 177.716 | 177.824 | 179.703 | 182.811 | 185.951 | 189.616 | 196.716 | 203.923 | 210.059 | 215.3 | 219.466 | 223.405 | 226.368 | 228.238 | 229.672 | 230.866 | 233.823 | 237.861 | 242.929 | 247.908 | 252.963
Electric Engagement | Dem_BB008 | GWh | SPEN | Glenlee |  | 0 | 0 | 0 | 0 | 0 | 0 | 0 | 0 | 0 | 0 | 0 | 0 | 0 | 0 | 0 | 0 | 0 | 0 | 0 | 0 | 0 | 0 | 0 | 0 | 0 | 0 | 0 | 0
Electric Engagement | Dem_BB008 | GWh | SPEN | Glenluce |  | 56.638 | 54.851 | 53.799 | 53.019 | 52.379 | 52.38 | 52.345 | 52.482 | 53.096 | 54.383 | 55.976 | 57.571 | 59.337 | 61.902 | 64.385 | 66.431 | 68.116 | 69.365 | 70.441 | 71.141 | 71.44 | 71.568 | 71.607 | 72.078 | 72.882 | 74.008 | 75.113 | 76.265
Electric Engagement | Dem_BB008 | GWh | SPEN | Glenniston |  | 84.178 | 81.073 | 78.958 | 77.18 | 75.644 | 75.044 | 74.452 | 74.132 | 74.459 | 75.599 | 77.213 | 78.844 | 80.698 | 83.869 | 87.029 | 89.692 | 91.936 | 93.671 | 95.29 | 96.455 | 97.13 | 97.597 | 97.965 | 99.032 | 100.568 | 102.53 | 104.466 | 106.441
Electric Engagement | Dem_BB008 | GWh | SPEN | Glenrothes |  | 82.217 | 79.302 | 77.363 | 75.744 | 74.369 | 73.906 | 73.431 | 73.221 | 73.639 | 74.891 | 76.599 | 78.323 | 80.268 | 83.829 | 87.401 | 90.476 | 93.139 | 95.291 | 97.367 | 98.982 | 100.096 | 101.016 | 101.806 | 103.488 | 105.645 | 108.242 | 110.802 | 113.399
Electric Engagement | Dem_BB008 | GWh | SPEN | Gorgie |  | 81.506 | 78.634 | 76.75 | 75.201 | 73.875 | 73.462 | 73.044 | 72.874 | 73.34 | 74.653 | 76.414 | 78.188 | 80.191 | 83.57 | 86.928 | 89.763 | 92.167 | 94.036 | 95.761 | 97.018 | 97.773 | 98.321 | 98.752 | 99.911 | 101.526 | 103.579 | 105.606 | 107.674
Electric Engagement | Dem_BB008 | GWh | SPEN | Govan |  | 112.63 | 108.957 | 106.718 | 105.002 | 103.573 | 103.416 | 103.202 | 103.334 | 104.397 | 106.766 | 109.719 | 112.702 | 116.013 | 120.912 | 125.706 | 129.657 | 132.925 | 135.363 | 137.475 | 138.87 | 139.498 | 139.807 | 139.936 | 140.929 | 142.585 | 144.857 | 147.093 | 149.411
Electric Engagement | Dem_BB008 | GWh | SPEN | Grangemouth A |  | 100.299 | 96.598 | 94.104 | 91.959 | 90.134 | 89.439 | 88.756 | 88.402 | 88.84 | 90.271 | 92.262 | 94.278 | 96.56 | 100.069 | 103.58 | 106.483 | 108.882 | 110.677 | 112.415 | 113.615 | 114.221 | 114.597 | 114.84 | 115.925 | 117.55 | 119.694 | 121.796 | 123.956
Electric Engagement | Dem_BB008 | GWh | SPEN | Grangemouth C |  | 66.346 | 63.914 | 62.291 | 60.886 | 59.703 | 59.263 | 58.828 | 58.611 | 58.92 | 59.891 | 61.237 | 62.59 | 64.127 | 66.504 | 68.877 | 70.85 | 72.486 | 73.719 | 74.925 | 75.778 | 76.229 | 76.53 | 76.74 | 77.534 | 78.684 | 80.181 | 81.656 | 83.166
Electric Engagement | Dem_BB008 | GWh | SPEN | Haggs Road |  | 103.868 | 100.086 | 97.535 | 95.392 | 93.549 | 92.866 | 92.176 | 91.83 | 92.268 | 93.727 | 95.777 | 97.841 | 100.188 | 104.283 | 108.373 | 111.839 | 114.787 | 117.091 | 119.238 | 120.815 | 121.779 | 122.492 | 123.057 | 124.55 | 126.618 | 129.222 | 131.788 | 134.402
Electric Engagement | Dem_BB008 | GWh | SPEN | Hawick |  | 60.735 | 58.686 | 57.389 | 56.354 | 55.484 | 55.296 | 55.082 | 55.06 | 55.524 | 56.655 | 58.111 | 59.577 | 61.222 | 63.878 | 66.501 | 68.71 | 70.576 | 72.009 | 73.323 | 74.264 | 74.808 | 75.19 | 75.476 | 76.312 | 77.498 | 79.014 | 80.506 | 82.033
Electric Engagement | Dem_BB008 | GWh | SPEN | Helensburgh |  | 45.958 | 44.276 | 43.126 | 42.134 | 41.282 | 40.941 | 40.603 | 40.418 | 40.564 | 41.157 | 41.998 | 42.853 | 43.83 | 45.825 | 47.846 | 49.61 | 51.171 | 52.456 | 53.739 | 54.784 | 55.562 | 56.237 | 56.842 | 58.004 | 59.427 | 61.098 | 62.749 | 64.407
Electric Engagement | Dem_BB008 | GWh | SPEN | Hunterston Farm |  | 11.701 | 11.266 | 10.974 | 10.73 | 10.514 | 10.428 | 10.345 | 10.304 | 10.342 | 10.5 | 10.722 | 10.947 | 11.2 | 11.661 | 12.119 | 12.514 | 12.85 | 13.118 | 13.368 | 13.554 | 13.672 | 13.762 | 13.838 | 14.02 | 14.273 | 14.582 | 14.883 | 15.192
Electric Engagement | Dem_BB008 | GWh | SPEN | Inverkeithing |  | 138.068 | 132.817 | 129.147 | 125.957 | 123.198 | 121.975 | 120.773 | 120.027 | 120.292 | 121.809 | 124.123 | 126.465 | 129.165 | 134.492 | 139.906 | 144.595 | 148.668 | 151.978 | 155.211 | 157.765 | 159.552 | 161.045 | 162.35 | 165.082 | 168.577 | 172.781 | 176.92 | 181.107
Electric Engagement | Dem_BB008 | GWh | SPEN | Johnstone |  | 116.013 | 111.962 | 109.315 | 107.152 | 105.305 | 104.753 | 104.179 | 103.974 | 104.674 | 106.585 | 109.138 | 111.706 | 114.594 | 119.513 | 124.395 | 128.537 | 132.062 | 134.815 | 137.367 | 139.261 | 140.415 | 141.278 | 141.971 | 143.734 | 146.161 | 149.211 | 152.214 | 155.283
Electric Engagement | Dem_BB008 | GWh | SPEN | Kaimes |  | 173.721 | 167.748 | 163.844 | 160.65 | 157.919 | 157.137 | 156.312 | 156.034 | 157.087 | 159.954 | 163.779 | 167.632 | 171.968 | 180.028 | 188.087 | 195.061 | 201.135 | 206.065 | 210.79 | 214.523 | 217.159 | 219.347 | 221.27 | 225.155 | 230.069 | 235.935 | 241.722 | 247.59
Electric Engagement | Dem_BB008 | GWh | SPEN | Kendoon |  | 0 | 0 | 0 | 0 | 0 | 0 | 0 | 0 | 0 | 0 | 0 | 0 | 0 | 0 | 0 | 0 | 0 | 0 | 0 | 0 | 0 | 0 | 0 | 0 | 0 | 0 | 0 | 0
Electric Engagement | Dem_BB008 | GWh | SPEN | Kilbowie 11 |  | 23.467 | 22.596 | 21.99 | 21.452 | 20.987 | 20.782 | 20.588 | 20.464 | 20.5 | 20.757 | 21.146 | 21.536 | 21.996 | 23.01 | 24.04 | 24.942 | 25.744 | 26.41 | 27.081 | 27.631 | 28.057 | 28.427 | 28.76 | 29.373 | 30.112 | 30.975 | 31.823 | 32.686
Electric Engagement | Dem_BB008 | GWh | SPEN | Kilbowie 33 |  | 59.77 | 57.527 | 55.957 | 54.569 | 53.37 | 52.836 | 52.316 | 51.987 | 52.074 | 52.7 | 53.671 | 54.657 | 55.796 | 58.306 | 60.851 | 63.077 | 65.033 | 66.661 | 68.283 | 69.612 | 70.615 | 71.481 | 72.267 | 73.707 | 75.494 | 77.585 | 79.65 | 81.732
Electric Engagement | Dem_BB008 | GWh | SPEN | Killermont |  | 300.43 | 288.47 | 279.93 | 272.416 | 265.872 | 262.657 | 259.554 | 257.459 | 257.563 | 260.215 | 264.653 | 269.143 | 274.382 | 284.082 | 293.916 | 302.198 | 309.198 | 314.645 | 319.759 | 323.467 | 325.612 | 327.135 | 328.31 | 331.855 | 336.947 | 343.5 | 349.944 | 356.494
Electric Engagement | Dem_BB008 | GWh | SPEN | Kilwinning |  | 92.396 | 89.201 | 87.098 | 85.35 | 83.861 | 83.401 | 82.925 | 82.74 | 83.254 | 84.712 | 86.686 | 88.667 | 90.914 | 95.301 | 99.71 | 103.565 | 106.953 | 109.746 | 112.463 | 114.661 | 116.281 | 117.675 | 118.918 | 121.292 | 124.22 | 127.654 | 131.042 | 134.474
Electric Engagement | Dem_BB008 | GWh | SPEN | Lesmahagow |  | 0 | 0 | 20.373 | 20.001 | 19.686 | 19.613 | 19.534 | 19.522 | 19.682 | 20.076 | 20.588 | 21.103 | 21.68 | 22.61 | 23.528 | 24.298 | 24.947 | 25.447 | 25.901 | 26.225 | 26.408 | 26.534 | 26.628 | 26.91 | 27.316 | 27.84 | 28.356 | 28.884
Electric Engagement | Dem_BB008 | GWh | SPEN | Leven |  | 133.688 | 128.873 | 125.677 | 123.002 | 120.715 | 119.919 | 119.115 | 118.74 | 119.4 | 121.405 | 124.159 | 126.935 | 130.071 | 135.376 | 140.666 | 145.13 | 148.911 | 151.848 | 154.581 | 156.579 | 157.765 | 158.622 | 159.295 | 161.156 | 163.761 | 167.062 | 170.319 | 173.644
Electric Engagement | Dem_BB008 | GWh | SPEN | Livingston East |  | 206.173 | 199.705 | 195.923 | 193.166 | 190.894 | 190.954 | 190.879 | 191.437 | 193.741 | 198.535 | 204.407 | 210.31 | 216.836 | 226.105 | 235.088 | 242.453 | 248.501 | 252.915 | 256.672 | 259.06 | 259.962 | 260.254 | 260.204 | 261.671 | 264.357 | 268.192 | 271.982 | 275.92
Electric Engagement | Dem_BB008 | GWh | SPEN | Maybole |  | 53.797 | 52.29 | 51.506 | 51.022 | 50.647 | 50.891 | 51.072 | 51.412 | 52.233 | 53.777 | 55.588 | 57.4 | 59.388 | 62.109 | 64.724 | 66.865 | 68.621 | 69.898 | 70.972 | 71.652 | 71.897 | 71.97 | 71.948 | 72.331 | 73.054 | 74.097 | 75.123 | 76.2
Electric Engagement | Dem_BB008 | GWh | SPEN | Moffat |  | 54.518 | 52.802 | 51.789 | 51.039 | 50.421 | 50.419 | 50.382 | 50.512 | 51.097 | 52.335 | 53.859 | 55.392 | 57.089 | 59.596 | 62.038 | 64.064 | 65.745 | 67.003 | 68.103 | 68.846 | 69.198 | 69.39 | 69.494 | 70.041 | 70.916 | 72.091 | 73.254 | 74.456
Electric Engagement | Dem_BB008 | GWh | SPEN | Newarthill |  | 298.517 | 287.512 | 280.065 | 273.78 | 268.374 | 266.302 | 264.237 | 263.139 | 264.325 | 268.417 | 274.206 | 280.042 | 286.675 | 297.784 | 308.847 | 318.096 | 325.845 | 331.782 | 337.162 | 340.937 | 342.952 | 344.269 | 345.175 | 348.441 | 353.321 | 359.725 | 366.038 | 372.485
Electric Engagement | Dem_BB008 | GWh | SPEN | Newton Stewart |  | 32.614 | 31.682 | 31.184 | 30.868 | 30.622 | 30.747 | 30.835 | 31.025 | 31.499 | 32.405 | 33.472 | 34.547 | 35.723 | 37.335 | 38.87 | 40.134 | 41.161 | 41.908 | 42.526 | 42.909 | 43.037 | 43.069 | 43.029 | 43.237 | 43.646 | 44.243 | 44.827 | 45.447
Electric Engagement | Dem_BB008 | GWh | SPEN | Paisley |  | 94.636 | 91.617 | 89.823 | 88.491 | 87.389 | 87.35 | 87.263 | 87.462 | 88.459 | 90.581 | 93.203 | 95.831 | 98.75 | 102.896 | 106.917 | 110.207 | 112.9 | 114.871 | 116.527 | 117.578 | 117.951 | 118.052 | 117.996 | 118.619 | 119.801 | 121.498 | 123.18 | 124.917
Electric Engagement | Dem_BB008 | GWh | SPEN | Partick |  | 49.542 | 48.008 | 47.063 | 46.335 | 45.722 | 45.664 | 45.578 | 45.642 | 46.089 | 47.102 | 48.384 | 49.67 | 51.094 | 54.015 | 56.955 | 59.58 | 61.938 | 63.942 | 65.969 | 67.686 | 69.062 | 70.3 | 71.452 | 73.432 | 75.744 | 78.351 | 80.922 | 83.52
Electric Engagement | Dem_BB008 | GWh | SPEN | Port Dundas |  | 100.344 | 97.014 | 94.941 | 93.322 | 91.963 | 91.728 | 91.452 | 91.486 | 92.343 | 94.319 | 96.83 | 99.362 | 102.187 | 106.632 | 111.01 | 114.689 | 117.781 | 120.156 | 122.33 | 123.876 | 124.756 | 125.357 | 125.803 | 127.155 | 129.097 | 131.582 | 134.042 | 136.556
Electric Engagement | Dem_BB008 | GWh | SPEN | Portobello |  | 315.732 | 304.844 | 297.862 | 292.266 | 287.514 | 286.302 | 285.001 | 284.709 | 286.94 | 292.562 | 299.912 | 307.316 | 315.612 | 328.456 | 341.077 | 351.55 | 360.249 | 366.792 | 372.557 | 376.465 | 378.329 | 379.367 | 379.941 | 382.952 | 387.742 | 394.206 | 400.588 | 407.146
Electric Engagement | Dem_BB008 | GWh | SPEN | Ravenscraig |  | 4.234 | 4.137 | 4.099 | 4.083 | 4.073 | 4.112 | 4.141 | 4.187 | 4.266 | 4.41 | 4.568 | 4.735 | 4.908 | 5.235 | 5.564 | 5.853 | 6.118 | 6.339 | 6.556 | 6.737 | 6.882 | 7.012 | 7.133 | 7.335 | 7.571 | 7.835 | 8.099 | 8.367
Electric Engagement | Dem_BB008 | GWh | SPEN | Redhouse |  | 93.97 | 90.757 | 88.692 | 87.025 | 85.616 | 85.257 | 84.874 | 84.783 | 85.441 | 87.103 | 89.271 | 91.469 | 93.922 | 98.031 | 102.109 | 105.571 | 108.523 | 110.837 | 113 | 114.613 | 115.616 | 116.379 | 117.001 | 118.534 | 120.619 | 123.21 | 125.76 | 128.365
Electric Engagement | Dem_BB008 | GWh | SPEN | Saltcoats A |  | 101.494 | 97.466 | 94.632 | 92.168 | 90.025 | 89.013 | 88.031 | 87.394 | 87.513 | 88.526 | 90.135 | 91.761 | 93.651 | 96.636 | 99.624 | 102.052 | 104.019 | 105.44 | 106.678 | 107.427 | 107.628 | 107.618 | 107.489 | 108.008 | 109.025 | 110.537 | 112.024 | 113.546
Electric Engagement | Dem_BB008 | GWh | SPEN | Saltcoats B |  | 84.626 | 81.325 | 79.004 | 76.99 | 75.244 | 74.433 | 73.647 | 73.145 | 73.265 | 74.144 | 75.51 | 76.9 | 78.508 | 81.302 | 84.131 | 86.505 | 88.505 | 90.051 | 91.511 | 92.566 | 93.163 | 93.577 | 93.888 | 94.948 | 96.452 | 98.369 | 100.262 | 102.19
Electric Engagement | Dem_BB008 | GWh | SPEN | Shrubhill |  | 230.246 | 222.776 | 218.26 | 214.85 | 212.004 | 211.758 | 211.39 | 211.737 | 214.003 | 218.949 | 225.125 | 231.328 | 238.212 | 248.109 | 257.72 | 265.605 | 272.062 | 276.786 | 280.805 | 283.347 | 284.289 | 284.569 | 284.488 | 286.063 | 288.967 | 293.127 | 297.236 | 301.5
Electric Engagement | Dem_BB008 | GWh | SPEN | Sighthill |  | 332.975 | 321.889 | 314.996 | 309.635 | 305.127 | 304.368 | 303.471 | 303.614 | 306.483 | 313.092 | 321.494 | 329.946 | 339.365 | 353.479 | 367.277 | 378.681 | 388.113 | 395.143 | 401.262 | 405.333 | 407.152 | 408.061 | 408.453 | 411.389 | 416.242 | 422.893 | 429.45 | 436.225
Electric Engagement | Dem_BB008 | GWh | SPEN | Spango Valley |  | 88.332 | 85.544 | 83.887 | 82.665 | 81.655 | 81.641 | 81.571 | 81.772 | 82.714 | 84.708 | 87.172 | 89.641 | 92.374 | 96.399 | 100.306 | 103.547 | 106.228 | 108.223 | 109.956 | 111.114 | 111.642 | 111.906 | 112.033 | 112.863 | 114.216 | 116.062 | 117.876 | 119.758
Electric Engagement | Dem_BB008 | GWh | SPEN | St Andrews Cross |  | 122.067 | 117.929 | 115.325 | 113.267 | 111.532 | 111.173 | 110.764 | 110.739 | 111.71 | 114.022 | 116.996 | 119.994 | 123.336 | 128.362 | 133.285 | 137.345 | 140.699 | 143.188 | 145.355 | 146.782 | 147.399 | 147.688 | 147.794 | 148.811 | 150.52 | 152.882 | 155.207 | 157.61
Electric Engagement | Dem_BB008 | GWh | SPEN | Stirling |  | 173.523 | 167.992 | 164.689 | 162.23 | 160.19 | 160.108 | 159.926 | 160.275 | 162.079 | 165.938 | 170.71 | 175.507 | 180.823 | 188.618 | 196.217 | 202.506 | 207.709 | 211.588 | 214.999 | 217.281 | 218.331 | 218.887 | 219.152 | 220.828 | 223.523 | 227.183 | 230.792 | 234.527
Electric Engagement | Dem_BB008 | GWh | SPEN | Strathaven |  | 207.558 | 200.079 | 195.128 | 191.024 | 187.517 | 186.335 | 185.132 | 184.596 | 185.698 | 188.899 | 193.261 | 197.66 | 202.625 | 210.36 | 217.993 | 224.291 | 229.488 | 233.351 | 236.732 | 238.95 | 239.897 | 240.338 | 240.486 | 242.109 | 244.86 | 248.683 | 252.448 | 256.322
Electric Engagement | Dem_BB008 | GWh | SPEN | Strathleven |  | 136.522 | 132.04 | 129.283 | 127.161 | 125.379 | 125.138 | 124.83 | 124.955 | 126.192 | 128.997 | 132.525 | 136.076 | 140.027 | 146.005 | 151.865 | 156.736 | 160.8 | 163.859 | 166.588 | 168.461 | 169.407 | 169.969 | 170.315 | 171.803 | 174.086 | 177.118 | 180.109 | 183.187
Electric Engagement | Dem_BB008 | GWh | SPEN | Telford Road |  | 66.37 | 63.808 | 61.986 | 60.388 | 59.003 | 58.348 | 57.708 | 57.291 | 57.348 | 57.988 | 59.012 | 60.052 | 61.259 | 63.808 | 66.393 | 68.65 | 70.621 | 72.24 | 73.819 | 75.085 | 75.992 | 76.758 | 77.44 | 78.809 | 80.542 | 82.613 | 84.649 | 86.711
Electric Engagement | Dem_BB008 | GWh | SPEN | Tongland |  | 18.523 | 18.051 | 17.813 | 17.673 | 17.568 | 17.677 | 17.761 | 17.897 | 18.187 | 18.738 | 19.378 | 20.015 | 20.712 | 21.938 | 23.146 | 24.206 | 25.131 | 25.896 | 26.629 | 27.226 | 27.673 | 28.057 | 28.401 | 29.03 | 29.79 | 30.671 | 31.536 | 32.42
Electric Engagement | Dem_BB008 | GWh | SPEN | West George Street |  | 226.936 | 220.926 | 218.11 | 216.635 | 215.591 | 217.145 | 218.407 | 220.328 | 224.351 | 231.612 | 239.96 | 248.329 | 257.46 | 269.007 | 279.965 | 288.761 | 295.803 | 300.693 | 304.548 | 306.632 | 306.804 | 306.187 | 305.136 | 305.536 | 307.364 | 310.526 | 313.667 | 317.037
Electric Engagement | Dem_BB008 | GWh | SPEN | Westfield |  | 66.156 | 63.745 | 62.094 | 60.677 | 59.463 | 58.974 | 58.491 | 58.224 | 58.441 | 59.288 | 60.515 | 61.744 | 63.155 | 66.109 | 69.104 | 71.743 | 74.085 | 76.039 | 77.995 | 79.619 | 80.85 | 81.93 | 82.918 | 84.744 | 86.952 | 89.52 | 92.056 | 94.612
Electric Engagement | Dem_BB008 | GWh | SPEN | Whitehouse |  | 220.22 | 212.272 | 206.99 | 202.597 | 198.831 | 197.53 | 196.212 | 195.602 | 196.708 | 200.023 | 204.578 | 209.172 | 214.363 | 222.79 | 231.14 | 238.097 | 243.911 | 248.323 | 252.274 | 255.012 | 256.411 | 257.266 | 257.817 | 260.077 | 263.546 | 268.164 | 272.706 | 277.364
Electric Engagement | Dem_BB008 | GWh | SPEN | Wishaw |  | 222.859 | 214.731 | 209.271 | 204.694 | 200.753 | 199.308 | 197.855 | 197.124 | 198.104 | 201.288 | 205.722 | 210.2 | 215.27 | 223.815 | 232.321 | 239.461 | 245.466 | 250.088 | 254.309 | 257.318 | 258.99 | 260.13 | 260.961 | 263.618 | 267.498 | 272.536 | 277.49 | 282.555
Electric Engagement | Dem_BB008 | GWh | SPEN Manweb | Birkenhead |  | 867.336 | 833.799 | 809.956 | 790.49 | 774.337 | 768.015 | 761.133 | 758.815 | 762.031 | 770.953 | 784.799 | 798.664 | 814.787 | 840.363 | 865.661 | 885.921 | 902.124 | 913.573 | 922.604 | 927.57 | 927.718 | 925.982 | 923.189 | 924.001 | 929.208 | 938.598 | 947.86 | 957.519
Electric Engagement | Dem_BB008 | GWh | SPEN Manweb | Capenhurst |  | 1279.109 | 1232.573 | 1200.868 | 1176.31 | 1156.495 | 1151.324 | 1144.837 | 1145.307 | 1154.123 | 1172.279 | 1197.448 | 1222.595 | 1251.294 | 1292.398 | 1332.525 | 1364.368 | 1389.528 | 1406.8 | 1420.332 | 1427.263 | 1426.408 | 1422.47 | 1416.832 | 1416.826 | 1423.57 | 1436.72 | 1449.735 | 1463.489
Electric Engagement | Dem_BB008 | GWh | SPEN Manweb | Carrington |  | 1479.599 | 1422.56 | 1382.186 | 1349.167 | 1321.892 | 1311.472 | 1300.063 | 1296.514 | 1302.329 | 1318.016 | 1342.107 | 1366.237 | 1394.274 | 1436.391 | 1477.906 | 1510.693 | 1536.461 | 1554.041 | 1567.678 | 1574.343 | 1572.744 | 1567.917 | 1561.288 | 1560.745 | 1567.637 | 1581.645 | 1595.474 | 1610.018
Electric Engagement | Dem_BB008 | GWh | SPEN Manweb | Connah's Quay |  | 951.983 | 915.54 | 890.005 | 869.459 | 852.562 | 846.537 | 839.789 | 838.143 | 842.644 | 853.639 | 869.993 | 886.372 | 905.294 | 931.794 | 957.881 | 978.258 | 994.041 | 1004.447 | 1012.569 | 1016.129 | 1014.277 | 1010.32 | 1005.199 | 1004.164 | 1007.914 | 1016.269 | 1024.532 | 1033.293
Electric Engagement | Dem_BB008 | GWh | SPEN Manweb | Fiddlers Ferry |  | 1370.077 | 1321.189 | 1288.263 | 1263.076 | 1242.941 | 1238.533 | 1232.576 | 1234.129 | 1244.614 | 1265.352 | 1293.534 | 1321.695 | 1353.698 | 1399.703 | 1444.492 | 1480.152 | 1508.475 | 1528.092 | 1543.415 | 1551.496 | 1551.018 | 1547.168 | 1541.422 | 1541.791 | 1549.487 | 1564.124 | 1578.631 | 1593.944
Electric Engagement | Dem_BB008 | GWh | SPEN Manweb | Frodsham |  | 1331.432 | 1281.501 | 1246.801 | 1219.184 | 1196.606 | 1189.212 | 1180.68 | 1179.315 | 1186.533 | 1203.037 | 1226.974 | 1250.912 | 1278.444 | 1318.86 | 1358.528 | 1389.975 | 1414.812 | 1431.874 | 1445.255 | 1452.069 | 1451.119 | 1447.112 | 1441.418 | 1441.451 | 1448.347 | 1461.787 | 1475.075 | 1489.055
Electric Engagement | Dem_BB008 | GWh | SPEN Manweb | Kirkby (_D) |  | 844.826 | 813.274 | 791.351 | 773.869 | 759.585 | 754.949 | 749.584 | 748.764 | 753.358 | 763.86 | 779.073 | 794.294 | 811.793 | 838.014 | 863.746 | 884.251 | 900.543 | 911.879 | 920.761 | 925.456 | 925.202 | 923.005 | 919.718 | 920.067 | 924.792 | 933.674 | 942.46 | 951.683
Electric Engagement | Dem_BB008 | GWh | SPEN Manweb | Legacy |  | 1192.606 | 1149.131 | 1119.483 | 1096.646 | 1078.173 | 1073.331 | 1067.25 | 1067.643 | 1075.758 | 1092.569 | 1115.936 | 1139.297 | 1165.956 | 1203.949 | 1241.008 | 1270.321 | 1293.417 | 1309.167 | 1321.182 | 1327.051 | 1325.666 | 1321.408 | 1315.561 | 1314.671 | 1320.043 | 1331.372 | 1342.589 | 1354.492
Electric Engagement | Dem_BB008 | GWh | SPEN Manweb | Lister Drive |  | 1286.645 | 1238.128 | 1204.226 | 1176.982 | 1154.651 | 1146.986 | 1138.292 | 1136.486 | 1142.908 | 1158.196 | 1180.695 | 1203.215 | 1229.185 | 1268.274 | 1306.694 | 1337.283 | 1361.552 | 1378.405 | 1391.612 | 1398.534 | 1398.027 | 1394.602 | 1389.551 | 1389.989 | 1397.045 | 1410.4 | 1423.589 | 1437.438
Electric Engagement | Dem_BB008 | GWh | SPEN Manweb | Pentir |  | 437.529 | 421.256 | 410.061 | 401.241 | 394.075 | 391.929 | 389.377 | 389.204 | 391.895 | 397.703 | 405.932 | 414.167 | 423.599 | 436.52 | 449.167 | 459.042 | 466.705 | 471.759 | 475.697 | 477.439 | 476.594 | 474.729 | 472.306 | 471.762 | 473.468 | 477.324 | 481.155 | 485.225
Electric Engagement | Dem_BB008 | GWh | SPEN Manweb | Rainhill |  | 1405.443 | 1351.512 | 1313.534 | 1282.702 | 1257.297 | 1247.927 | 1237.547 | 1234.671 | 1240.773 | 1256.355 | 1279.889 | 1303.46 | 1330.763 | 1370.637 | 1409.938 | 1440.866 | 1465.071 | 1481.421 | 1494.203 | 1500.3 | 1498.473 | 1493.549 | 1486.913 | 1486.245 | 1492.657 | 1505.858 | 1518.906 | 1532.652
Electric Engagement | Dem_BB008 | GWh | SPEN Manweb | St. Asaph |  | 89.829 | 86.498 | 84.222 | 82.433 | 80.985 | 80.56 | 80.053 | 80.036 | 80.613 | 81.826 | 83.541 | 85.253 | 87.213 | 89.907 | 92.548 | 94.611 | 96.215 | 97.28 | 98.112 | 98.492 | 98.332 | 97.966 | 97.477 | 97.382 | 97.742 | 98.552 | 99.349 | 100.2
Electric Engagement | Dem_BB008 | GWh | SPEN Manweb | Trawsfynydd |  | 365.145 | 351.697 | 342.513 | 335.33 | 329.528 | 327.917 | 325.955 | 325.98 | 328.414 | 333.484 | 340.57 | 347.644 | 355.74 | 366.749 | 377.515 | 385.931 | 392.471 | 396.796 | 400.198 | 401.75 | 401.096 | 399.587 | 397.602 | 397.226 | 398.749 | 402.088 | 405.386 | 408.906
Electric Engagement | Dem_BB008 | GWh | SPEN Manweb | Wylfa |  | 194.512 | 187.543 | 182.877 | 179.341 | 176.52 | 175.937 | 175.123 | 175.387 | 176.968 | 180.003 | 184.093 | 188.176 | 192.812 | 199.036 | 205.092 | 209.85 | 213.559 | 216.028 | 217.984 | 218.913 | 218.627 | 217.858 | 216.83 | 216.669 | 217.543 | 219.402 | 221.245 | 223.21
Electric Engagement | Dem_BB008 | GWh | SPTL | Direct(SPTL) |  | 626.584 | 605.794 | 572.457 | 562.711 | 554.537 | 553.146 | 551.503 | 551.747 | 556.91 | 568.862 | 584.065 | 599.35 | 616.388 | 642.904 | 668.909 | 690.618 | 708.786 | 722.606 | 734.936 | 743.532 | 748.052 | 750.92 | 752.835 | 759.85 | 770.379 | 784.214 | 797.862 | 811.887
Electric Engagement | Dem_BB008 | GWh | SSEN (SHEPD) | Abernethy |  | 136.574 | 131.262 | 127.576 | 124.411 | 121.665 | 120.445 | 119.254 | 118.516 | 118.832 | 120.393 | 122.739 | 125.115 | 127.844 | 131.925 | 135.959 | 139.194 | 141.765 | 143.557 | 145.002 | 145.765 | 145.77 | 145.468 | 145.001 | 145.245 | 146.179 | 147.768 | 149.322 | 150.946
Electric Engagement | Dem_BB008 | GWh | SSEN (SHEPD) | Alness |  | 95.492 | 92.304 | 90.309 | 88.814 | 87.534 | 87.309 | 87.044 | 87.075 | 87.915 | 89.808 | 92.208 | 94.617 | 97.294 | 101.571 | 105.755 | 109.262 | 112.212 | 114.465 | 116.308 | 117.552 | 118.148 | 118.479 | 118.656 | 119.595 | 121.087 | 123.095 | 125.075 | 127.118
Electric Engagement | Dem_BB008 | GWh | SSEN (SHEPD) | Arbroath |  | 172.845 | 166.99 | 163.273 | 160.3 | 157.789 | 157.211 | 156.583 | 156.493 | 157.806 | 161.001 | 165.126 | 169.274 | 173.923 | 181.438 | 188.851 | 195.099 | 200.362 | 204.43 | 208.053 | 210.641 | 212.096 | 213.088 | 213.811 | 216.083 | 219.35 | 223.549 | 227.696 | 231.939
Electric Engagement | Dem_BB008 | GWh | SSEN (SHEPD) | Ardkinglas |  | 0 | 0 | 0 | 0 | 0 | 0 | 0 | 0 | 0 | 0 | 0 | 0 | 0 | 0 | 0 | 0 | 0 | 0 | 0 | 0 | 0 | 0 | 0 | 0 | 0 | 0 | 0 | 0
Electric Engagement | Dem_BB008 | GWh | SSEN (SHEPD) | Ardmore |  | 125.886 | 121.252 | 118.116 | 115.534 | 113.294 | 112.443 | 111.59 | 111.137 | 111.667 | 113.426 | 115.885 | 118.359 | 121.168 | 125.928 | 130.633 | 134.555 | 137.829 | 140.32 | 142.351 | 143.695 | 144.287 | 144.577 | 144.689 | 145.567 | 147.118 | 149.315 | 151.476 | 153.695
Electric Engagement | Dem_BB008 | GWh | SSEN (SHEPD) | Beauly |  | 69.994 | 67.689 | 66.251 | 65.178 | 64.258 | 64.116 | 63.935 | 63.972 | 64.589 | 65.977 | 67.747 | 69.517 | 71.486 | 74.743 | 77.923 | 80.596 | 82.857 | 84.606 | 86.042 | 87.03 | 87.545 | 87.858 | 88.065 | 88.753 | 89.853 | 91.336 | 92.801 | 94.307
Electric Engagement | Dem_BB008 | GWh | SSEN (SHEPD) | Berryburn |  | 0 | 0 | 0 | 0 | 0 | 0 | 0 | 0 | 0 | 0 | 0 | 0 | 0 | 0 | 0 | 0 | 0 | 0 | 0 | 0 | 0 | 0 | 0 | 0 | 0 | 0 | 0 | 0
Electric Engagement | Dem_BB008 | GWh | SSEN (SHEPD) | Boat of Garten |  | 91.129 | 88.227 | 86.515 | 85.278 | 84.243 | 84.242 | 84.172 | 84.386 | 85.38 | 87.453 | 90.008 | 92.57 | 95.404 | 99.407 | 103.263 | 106.4 | 108.956 | 110.796 | 112.244 | 113.081 | 113.271 | 113.188 | 112.963 | 113.26 | 114.095 | 115.425 | 116.736 | 118.117
Electric Engagement | Dem_BB008 | GWh | SSEN (SHEPD) | Braco West |  | 152.51 | 147.368 | 144.155 | 141.64 | 139.525 | 139.126 | 138.665 | 138.687 | 139.975 | 142.96 | 146.765 | 150.594 | 154.866 | 160.976 | 166.933 | 171.775 | 175.724 | 178.571 | 180.931 | 182.354 | 182.761 | 182.75 | 182.502 | 183.272 | 184.898 | 187.334 | 189.731 | 192.234
Electric Engagement | Dem_BB008 | GWh | SSEN (SHEPD) | Bridge of Dun |  | 89.861 | 87.009 | 85.257 | 83.891 | 82.751 | 82.612 | 82.438 | 82.531 | 83.354 | 85.2 | 87.513 | 89.842 | 92.437 | 97.221 | 101.989 | 106.143 | 109.797 | 112.789 | 115.611 | 117.869 | 119.507 | 120.888 | 122.124 | 124.525 | 127.493 | 130.981 | 134.418 | 137.908
Electric Engagement | Dem_BB008 | GWh | SSEN (SHEPD) | Broadford-Skye |  | 42.596 | 41.204 | 40.351 | 39.714 | 39.183 | 39.122 | 39.044 | 39.094 | 39.503 | 40.398 | 41.518 | 42.652 | 43.904 | 45.743 | 47.537 | 49.009 | 50.21 | 51.096 | 51.807 | 52.235 | 52.373 | 52.388 | 52.341 | 52.541 | 52.989 | 53.668 | 54.338 | 55.04
Electric Engagement | Dem_BB008 | GWh | SSEN (SHEPD) | Brora |  | 27.153 | 26.285 | 25.769 | 25.403 | 25.086 | 25.079 | 25.059 | 25.117 | 25.41 | 26.03 | 26.781 | 27.54 | 28.379 | 29.61 | 30.796 | 31.781 | 32.584 | 33.182 | 33.659 | 33.963 | 34.069 | 34.094 | 34.077 | 34.251 | 34.581 | 35.061 | 35.542 | 36.034
Electric Engagement | Dem_BB008 | GWh | SSEN (SHEPD) | Burghmuir |  | 149.939 | 145.18 | 142.31 | 140.116 | 138.294 | 138.159 | 137.941 | 138.184 | 139.663 | 142.888 | 146.903 | 150.929 | 155.405 | 162.811 | 170.11 | 176.332 | 181.663 | 185.863 | 189.686 | 192.545 | 194.351 | 195.726 | 196.85 | 199.562 | 203.187 | 207.66 | 212.071 | 216.578
Electric Engagement | Dem_BB008 | GWh | SSEN (SHEPD) | Carradale |  | 44.456 | 43.188 | 42.486 | 42.039 | 41.678 | 41.8 | 41.887 | 42.099 | 42.704 | 43.869 | 45.254 | 46.635 | 48.163 | 50.7 | 53.164 | 55.255 | 57.038 | 58.441 | 59.535 | 60.305 | 60.73 | 61.007 | 61.2 | 61.702 | 62.482 | 63.523 | 64.548 | 65.604
Electric Engagement | Dem_BB008 | GWh | SSEN (SHEPD) | Cassley |  | 4.404 | 4.298 | 4.254 | 4.239 | 4.234 | 4.279 | 4.313 | 4.36 | 4.45 | 4.609 | 4.785 | 4.968 | 5.158 | 5.409 | 5.65 | 5.846 | 6.002 | 6.116 | 6.208 | 6.258 | 6.272 | 6.269 | 6.257 | 6.274 | 6.32 | 6.396 | 6.476 | 6.556
Electric Engagement | Dem_BB008 | GWh | SSEN (SHEPD) | Ceannacroc |  | 11.952 | 11.534 | 11.271 | 11.06 | 10.881 | 10.835 | 10.784 | 10.774 | 10.859 | 11.077 | 11.357 | 11.64 | 11.955 | 12.408 | 12.841 | 13.194 | 13.478 | 13.68 | 13.835 | 13.922 | 13.928 | 13.907 | 13.863 | 13.885 | 13.973 | 14.12 | 14.263 | 14.418
Electric Engagement | Dem_BB008 | GWh | SSEN (SHEPD) | Charleston |  | 94.806 | 91.004 | 88.295 | 85.916 | 83.839 | 82.819 | 81.831 | 81.168 | 81.207 | 82.046 | 83.447 | 84.867 | 86.523 | 89.374 | 92.247 | 94.611 | 96.563 | 98.014 | 99.291 | 100.12 | 100.454 | 100.585 | 100.611 | 101.258 | 102.372 | 103.948 | 105.487 | 107.061
Electric Engagement | Dem_BB008 | GWh | SSEN (SHEPD) | Clachan |  | 12.593 | 12.19 | 11.946 | 11.771 | 11.61 | 11.61 | 11.589 | 11.606 | 11.73 | 12.006 | 12.337 | 12.679 | 13.052 | 13.651 | 14.234 | 14.718 | 15.122 | 15.438 | 15.675 | 15.838 | 15.904 | 15.935 | 15.945 | 16.032 | 16.188 | 16.419 | 16.649 | 16.88
Electric Engagement | Dem_BB008 | GWh | SSEN (SHEPD) | Clayhills |  | 100.307 | 97.56 | 96.188 | 95.385 | 94.783 | 95.333 | 95.758 | 96.483 | 98.12 | 101.131 | 104.644 | 108.161 | 112.008 | 117.083 | 121.937 | 125.885 | 129.091 | 131.381 | 133.262 | 134.384 | 134.695 | 134.665 | 134.447 | 134.969 | 136.121 | 137.86 | 139.586 | 141.399
Electric Engagement | Dem_BB008 | GWh | SSEN (SHEPD) | Coupar Angus |  | 95.654 | 92.548 | 90.668 | 89.247 | 88.066 | 87.957 | 87.797 | 87.94 | 88.89 | 90.942 | 93.508 | 96.087 | 98.944 | 103.058 | 107.047 | 110.323 | 113.008 | 114.968 | 116.616 | 117.652 | 118.02 | 118.114 | 118.057 | 118.691 | 119.876 | 121.581 | 123.269 | 125.014
Electric Engagement | Dem_BB008 | GWh | SSEN (SHEPD) | Craigiebuckler |  | 75.641 | 72.859 | 70.948 | 69.302 | 67.89 | 67.313 | 66.741 | 66.413 | 66.653 | 67.61 | 69 | 70.393 | 71.993 | 75.239 | 78.545 | 81.44 | 84.001 | 86.118 | 88.211 | 89.91 | 91.176 | 92.269 | 93.256 | 95.191 | 97.563 | 100.338 | 103.076 | 105.843
Electric Engagement | Dem_BB008 | GWh | SSEN (SHEPD) | Dallas |  | 0 | 0 | 0 | 0 | 0 | 0 | 0 | 0 | 0 | 0 | 0 | 0 | 0 | 0 | 0 | 0 | 0 | 0 | 0 | 0 | 0 | 0 | 0 | 0 | 0 | 0 | 0 | 0
Electric Engagement | Dem_BB008 | GWh | SSEN (SHEPD) | Dounreay |  | 29.486 | 28.465 | 27.814 | 27.302 | 26.863 | 26.749 | 26.632 | 26.603 | 26.82 | 27.352 | 28.044 | 28.74 | 29.516 | 30.716 | 31.895 | 32.876 | 33.683 | 34.291 | 34.772 | 35.086 | 35.205 | 35.25 | 35.243 | 35.448 | 35.81 | 36.332 | 36.85 | 37.385
Electric Engagement | Dem_BB008 | GWh | SSEN (SHEPD) | Dudhope |  | 145.486 | 141.358 | 139.137 | 137.667 | 136.506 | 137 | 137.348 | 138.126 | 140.173 | 144.105 | 148.769 | 153.446 | 158.582 | 166.577 | 174.386 | 180.997 | 186.626 | 191.014 | 194.945 | 197.831 | 199.586 | 200.876 | 201.89 | 204.478 | 208.003 | 212.394 | 216.734 | 221.185
Electric Engagement | Dem_BB008 | GWh | SSEN (SHEPD) | Dunbeath |  | 0 | 0 | 0 | 0 | 0 | 0 | 0 | 0 | 0 | 0 | 0 | 0 | 0 | 0 | 0 | 0 | 0 | 0 | 0 | 0 | 0 | 0 | 0 | 0 | 0 | 0.004 | 0.004 | 0.004
Electric Engagement | Dem_BB008 | GWh | SSEN (SHEPD) | Dunoon |  | 75.726 | 73.213 | 71.659 | 70.468 | 69.472 | 69.324 | 69.151 | 69.208 | 69.898 | 71.449 | 73.411 | 75.379 | 77.565 | 80.644 | 83.621 | 86.046 | 88.015 | 89.421 | 90.599 | 91.299 | 91.486 | 91.458 | 91.317 | 91.672 | 92.458 | 93.649 | 94.823 | 96.049
Electric Engagement | Dem_BB008 | GWh | SSEN (SHEPD) | Dunvegan |  | 24.937 | 24.065 | 23.51 | 23.067 | 22.692 | 22.593 | 22.48 | 22.459 | 22.633 | 23.072 | 23.651 | 24.231 | 24.879 | 25.859 | 26.822 | 27.609 | 28.248 | 28.727 | 29.102 | 29.333 | 29.401 | 29.397 | 29.363 | 29.474 | 29.719 | 30.098 | 30.468 | 30.85
Electric Engagement | Dem_BB008 | GWh | SSEN (SHEPD) | Dyce |  | 119.533 | 115.666 | 113.303 | 111.489 | 109.984 | 109.821 | 109.593 | 109.741 | 110.879 | 113.39 | 116.538 | 119.702 | 123.215 | 128.688 | 134.067 | 138.585 | 142.4 | 145.326 | 147.973 | 149.872 | 150.942 | 151.676 | 152.22 | 153.903 | 156.304 | 159.363 | 162.385 | 165.482
Electric Engagement | Dem_BB008 | GWh | SSEN (SHEPD) | Elgin |  | 166.98 | 161.325 | 157.753 | 155.002 | 152.657 | 152.169 | 151.611 | 151.579 | 152.925 | 156.096 | 160.162 | 164.251 | 168.813 | 175.826 | 182.669 | 188.311 | 192.976 | 196.456 | 199.246 | 201.017 | 201.668 | 201.868 | 201.807 | 202.767 | 204.673 | 207.466 | 210.219 | 213.076
Electric Engagement | Dem_BB008 | GWh | SSEN (SHEPD) | Fasnakyle |  | 5.623 | 5.429 | 5.307 | 5.204 | 5.12 | 5.101 | 5.081 | 5.073 | 5.115 | 5.219 | 5.348 | 5.486 | 5.635 | 5.845 | 6.052 | 6.216 | 6.354 | 6.451 | 6.519 | 6.563 | 6.568 | 6.555 | 6.54 | 6.549 | 6.588 | 6.661 | 6.73 | 6.804
Electric Engagement | Dem_BB008 | GWh | SSEN (SHEPD) | Fetteresso |  | 0 | 0 | 0 | 0 | 0 | 0 | 0 | 0 | 0 | 0 | 0 | 0 | 0 | 0 | 0 | 0 | 0 | 0 | 0 | 0 | 0 | 0 | 0 | 0 | 0 | 0 | 0 | 0
Electric Engagement | Dem_BB008 | GWh | SSEN (SHEPD) | Fiddes |  | 61.938 | 60.08 | 59.044 | 58.318 | 57.732 | 57.848 | 57.913 | 58.166 | 58.948 | 60.513 | 62.392 | 64.283 | 66.354 | 69.449 | 72.467 | 74.982 | 77.102 | 78.71 | 80.146 | 81.159 | 81.701 | 82.056 | 82.307 | 83.15 | 84.383 | 85.975 | 87.541 | 89.163
Electric Engagement | Dem_BB008 | GWh | SSEN (SHEPD) | Finstown |  | 0 | 0 | 0 | 0 | 0 | 0 | 0 | 0 | 0 | 0 | 0 | 0 | 0 | 0 | 0 | 0 | 0 | 0 | 0 | 0 | 0 | 0 | 0 | 0 | 0 | 0 | 0 | 0
Electric Engagement | Dem_BB008 | GWh | SSEN (SHEPD) | Fort Augustus |  | 16.355 | 15.847 | 15.555 | 15.349 | 15.182 | 15.199 | 15.2 | 15.257 | 15.449 | 15.849 | 16.32 | 16.805 | 17.337 | 18.086 | 18.808 | 19.402 | 19.88 | 20.235 | 20.506 | 20.674 | 20.715 | 20.712 | 20.68 | 20.741 | 20.908 | 21.16 | 21.409 | 21.673
Electric Engagement | Dem_BB008 | GWh | SSEN (SHEPD) | Fort William |  | 112.146 | 108.599 | 106.502 | 104.994 | 103.734 | 103.742 | 103.674 | 103.945 | 105.174 | 107.748 | 110.903 | 114.073 | 117.58 | 122.554 | 127.355 | 131.271 | 134.465 | 136.771 | 138.595 | 139.67 | 139.94 | 139.873 | 139.623 | 140.043 | 141.113 | 142.798 | 144.463 | 146.203
Electric Engagement | Dem_BB008 | GWh | SSEN (SHEPD) | Fraserburgh |  | 65.062 | 62.944 | 61.654 | 60.646 | 59.815 | 59.708 | 59.574 | 59.637 | 60.243 | 61.585 | 63.281 | 64.983 | 66.875 | 69.863 | 72.802 | 75.284 | 77.378 | 78.993 | 80.476 | 81.545 | 82.168 | 82.61 | 82.946 | 83.922 | 85.283 | 87.007 | 88.712 | 90.453
Electric Engagement | Dem_BB008 | GWh | SSEN (SHEPD) | Glenfarclas |  | 0 | 0 | 0 | 0 | 0 | 0 | 0 | 0 | 0 | 0 | 0 | 0 | 0 | 0 | 0 | 0 | 0 | 0 | 0 | 0 | 0 | 0 | 0 | 0 | 0 | 0 | 0 | 0
Electric Engagement | Dem_BB008 | GWh | SSEN (SHEPD) | Grudie Bridge |  | 69.611 | 67.34 | 65.981 | 64.965 | 64.116 | 64.064 | 63.968 | 64.092 | 64.801 | 66.339 | 68.245 | 70.152 | 72.275 | 75.024 | 77.666 | 79.763 | 81.407 | 82.524 | 83.364 | 83.752 | 83.651 | 83.353 | 82.943 | 82.882 | 83.211 | 83.913 | 84.598 | 85.342
Electric Engagement | Dem_BB008 | GWh | SSEN (SHEPD) | Inverness |  | 232.571 | 223.821 | 217.782 | 212.757 | 208.369 | 206.531 | 204.714 | 203.642 | 204.37 | 207.251 | 211.455 | 215.686 | 220.523 | 229.19 | 237.814 | 245.057 | 251.166 | 255.899 | 259.79 | 262.452 | 263.779 | 264.556 | 265.025 | 266.941 | 270.099 | 274.427 | 278.677 | 283.032
Electric Engagement | Dem_BB008 | GWh | SSEN (SHEPD) | Keith |  | 126.064 | 122.108 | 119.786 | 118.141 | 116.77 | 116.813 | 116.769 | 117.105 | 118.527 | 121.462 | 125.05 | 128.654 | 132.636 | 138.38 | 143.93 | 148.478 | 152.211 | 154.948 | 157.114 | 158.438 | 158.841 | 158.876 | 158.693 | 159.287 | 160.625 | 162.662 | 164.67 | 166.771
Electric Engagement | Dem_BB008 | GWh | SSEN (SHEPD) | Killin |  | 12.973 | 12.634 | 12.483 | 12.424 | 12.384 | 12.506 | 12.617 | 12.766 | 13.046 | 13.519 | 14.069 | 14.62 | 15.22 | 15.956 | 16.655 | 17.217 | 17.66 | 17.978 | 18.218 | 18.342 | 18.34 | 18.282 | 18.196 | 18.183 | 18.254 | 18.413 | 18.577 | 18.762
Electric Engagement | Dem_BB008 | GWh | SSEN (SHEPD) | Kinlochleven |  | 9.485 | 9.2 | 9.048 | 8.937 | 8.853 | 8.876 | 8.889 | 8.93 | 9.054 | 9.3 | 9.596 | 9.892 | 10.209 | 10.669 | 11.098 | 11.453 | 11.743 | 11.956 | 12.118 | 12.217 | 12.244 | 12.245 | 12.216 | 12.255 | 12.351 | 12.505 | 12.647 | 12.801
Electric Engagement | Dem_BB008 | GWh | SSEN (SHEPD) | Kintore |  | 202.361 | 195.759 | 191.699 | 188.54 | 185.899 | 185.539 | 185.084 | 185.258 | 187.084 | 191.22 | 196.434 | 201.671 | 207.505 | 216.852 | 226.076 | 233.877 | 240.497 | 245.651 | 250.383 | 253.864 | 255.958 | 257.491 | 258.697 | 261.959 | 266.425 | 272.021 | 277.542 | 283.184
Electric Engagement | Dem_BB008 | GWh | SSEN (SHEPD) | Lairg |  | 5.199 | 5.056 | 4.983 | 4.941 | 4.904 | 4.938 | 4.953 | 4.993 | 5.075 | 5.234 | 5.41 | 5.592 | 5.792 | 6.06 | 6.316 | 6.526 | 6.698 | 6.82 | 6.92 | 6.983 | 6.995 | 6.997 | 6.985 | 7.01 | 7.071 | 7.158 | 7.253 | 7.342
Electric Engagement | Dem_BB008 | GWh | SSEN (SHEPD) | Lunanhead |  | 138.189 | 133.631 | 130.827 | 128.665 | 126.852 | 126.602 | 126.282 | 126.394 | 127.659 | 130.492 | 134.064 | 137.652 | 141.645 | 147.566 | 153.34 | 158.107 | 162.033 | 164.95 | 167.441 | 169.069 | 169.75 | 170.048 | 170.128 | 171.256 | 173.179 | 175.854 | 178.493 | 181.219
Electric Engagement | Dem_BB008 | GWh | SSEN (SHEPD) | Lyndhurst |  | 91.767 | 88.455 | 86.203 | 84.271 | 82.612 | 81.975 | 81.333 | 80.987 | 81.329 | 82.556 | 84.296 | 86.048 | 88.049 | 92.271 | 96.541 | 100.312 | 103.653 | 106.45 | 109.14 | 111.342 | 113.005 | 114.445 | 115.756 | 118.226 | 121.23 | 124.739 | 128.19 | 131.674
Electric Engagement | Dem_BB008 | GWh | SSEN (SHEPD) | Macduff |  | 72.198 | 69.897 | 68.52 | 67.521 | 66.69 | 66.664 | 66.594 | 66.746 | 67.506 | 69.123 | 71.117 | 73.121 | 75.334 | 78.561 | 81.688 | 84.253 | 86.356 | 87.909 | 89.138 | 89.892 | 90.124 | 90.154 | 90.061 | 90.411 | 91.182 | 92.353 | 93.504 | 94.708
Electric Engagement | Dem_BB008 | GWh | SSEN (SHEPD) | Milton of Craigie |  | 174.685 | 168.408 | 164.245 | 160.798 | 157.848 | 156.848 | 155.84 | 155.386 | 156.317 | 159.018 | 162.689 | 166.392 | 170.566 | 177.235 | 183.827 | 189.294 | 193.847 | 197.271 | 200.273 | 202.284 | 203.231 | 203.752 | 204.015 | 205.607 | 208.157 | 211.613 | 215.014 | 218.503
Electric Engagement | Dem_BB008 | GWh | SSEN (SHEPD) | Mybster |  | 26.095 | 25.302 | 24.834 | 24.529 | 24.267 | 24.297 | 24.309 | 24.401 | 24.715 | 25.351 | 26.124 | 26.891 | 27.744 | 29.055 | 30.327 | 31.389 | 32.289 | 32.977 | 33.541 | 33.918 | 34.109 | 34.21 | 34.274 | 34.551 | 34.996 | 35.588 | 36.169 | 36.772
Electric Engagement | Dem_BB008 | GWh | SSEN (SHEPD) | Nairn |  | 116.901 | 113.097 | 110.79 | 109.089 | 107.654 | 107.528 | 107.336 | 107.507 | 108.663 | 111.169 | 114.294 | 117.433 | 120.918 | 125.998 | 130.927 | 134.965 | 138.277 | 140.708 | 142.625 | 143.795 | 144.152 | 144.164 | 143.996 | 144.523 | 145.732 | 147.568 | 149.38 | 151.275
Electric Engagement | Dem_BB008 | GWh | SSEN (SHEPD) | Orrin |  | 0 | 0 | 0 | 0 | 0 | 0 | 0 | 0 | 0 | 0 | 0 | 0 | 0 | 0 | 0 | 0 | 0 | 0 | 0 | 0 | 0 | 0 | 0 | 0 | 0 | 0 | 0 | 0
Electric Engagement | Dem_BB008 | GWh | SSEN (SHEPD) | Persley |  | 139.932 | 135.308 | 132.421 | 130.142 | 128.24 | 127.898 | 127.511 | 127.551 | 128.728 | 131.464 | 134.957 | 138.469 | 142.386 | 148.85 | 155.254 | 160.695 | 165.356 | 169.017 | 172.421 | 174.98 | 176.592 | 177.824 | 178.83 | 181.332 | 184.658 | 188.767 | 192.82 | 196.955
Electric Engagement | Dem_BB008 | GWh | SSEN (SHEPD) | Peterhead Grange |  | 94.548 | 91.527 | 89.754 | 88.449 | 87.377 | 87.376 | 87.318 | 87.545 | 88.592 | 90.776 | 93.453 | 96.142 | 99.117 | 102.992 | 106.708 | 109.673 | 112.018 | 113.619 | 114.866 | 115.49 | 115.434 | 115.1 | 114.614 | 114.657 | 115.227 | 116.31 | 117.392 | 118.532
Electric Engagement | Dem_BB008 | GWh | SSEN (SHEPD) | Peterhead Shell |  | 25.522 | 24.635 | 24.059 | 23.587 | 23.19 | 23.075 | 22.952 | 22.911 | 23.075 | 23.506 | 24.072 | 24.647 | 25.294 | 26.399 | 27.504 | 28.449 | 29.254 | 29.897 | 30.496 | 30.953 | 31.249 | 31.476 | 31.664 | 32.128 | 32.731 | 33.475 | 34.209 | 34.955
Electric Engagement | Dem_BB008 | GWh | SSEN (SHEPD) | Port Ann |  | 71.052 | 68.836 | 67.532 | 66.606 | 65.833 | 65.853 | 65.826 | 66.015 | 66.812 | 68.466 | 70.478 | 72.497 | 74.733 | 78.087 | 81.323 | 84.003 | 86.21 | 87.861 | 89.127 | 89.914 | 90.186 | 90.248 | 90.179 | 90.525 | 91.293 | 92.457 | 93.597 | 94.794
Electric Engagement | Dem_BB008 | GWh | SSEN (SHEPD) | Quoich |  | 1.328 | 1.281 | 1.254 | 1.234 | 1.212 | 1.211 | 1.211 | 1.208 | 1.219 | 1.246 | 1.285 | 1.317 | 1.354 | 1.406 | 1.452 | 1.494 | 1.521 | 1.546 | 1.561 | 1.565 | 1.567 | 1.557 | 1.554 | 1.554 | 1.558 | 1.572 | 1.588 | 1.599
Electric Engagement | Dem_BB008 | GWh | SSEN (SHEPD) | Rannoch |  | 9.566 | 9.334 | 9.237 | 9.207 | 9.186 | 9.283 | 9.369 | 9.483 | 9.69 | 10.045 | 10.453 | 10.859 | 11.299 | 11.831 | 12.335 | 12.738 | 13.059 | 13.282 | 13.446 | 13.532 | 13.519 | 13.473 | 13.404 | 13.395 | 13.441 | 13.55 | 13.668 | 13.79
Electric Engagement | Dem_BB008 | GWh | SSEN (SHEPD) | Redmoss |  | 148.219 | 143.557 | 140.797 | 138.738 | 137.034 | 137.015 | 136.898 | 137.24 | 138.821 | 142.173 | 146.293 | 150.441 | 155.027 | 162.042 | 168.915 | 174.684 | 179.536 | 183.249 | 186.594 | 188.973 | 190.297 | 191.185 | 191.832 | 193.898 | 196.867 | 200.67 | 204.42 | 208.269
Electric Engagement | Dem_BB008 | GWh | SSEN (SHEPD) | Rothienorman |  | 79.155 | 76.637 | 75.136 | 74.035 | 73.116 | 73.086 | 73.008 | 73.171 | 74.003 | 75.771 | 77.952 | 80.143 | 82.569 | 86.193 | 89.719 | 92.64 | 95.067 | 96.886 | 98.411 | 99.421 | 99.864 | 100.081 | 100.164 | 100.841 | 101.986 | 103.572 | 105.135 | 106.753
Electric Engagement | Dem_BB008 | GWh | SSEN (SHEPD) | Shin |  | 5.348 | 5.209 | 5.137 | 5.101 | 5.072 | 5.105 | 5.132 | 5.174 | 5.262 | 5.429 | 5.62 | 5.811 | 6.02 | 6.311 | 6.581 | 6.806 | 6.997 | 7.132 | 7.242 | 7.304 | 7.327 | 7.334 | 7.326 | 7.36 | 7.424 | 7.527 | 7.626 | 7.729
Electric Engagement | Dem_BB008 | GWh | SSEN (SHEPD) | Sloy |  | 8.42 | 8.159 | 8.013 | 7.904 | 7.821 | 7.827 | 7.829 | 7.856 | 7.957 | 8.156 | 8.402 | 8.645 | 8.914 | 9.337 | 9.75 | 10.097 | 10.383 | 10.6 | 10.776 | 10.887 | 10.936 | 10.963 | 10.974 | 11.033 | 11.151 | 11.305 | 11.464 | 11.632
Electric Engagement | Dem_BB008 | GWh | SSEN (SHEPD) | St Fergus Gas Terminal |  | 22.709 | 22.054 | 21.696 | 21.456 | 21.267 | 21.341 | 21.386 | 21.505 | 21.816 | 22.429 | 23.154 | 23.881 | 24.685 | 25.811 | 26.904 | 27.81 | 28.555 | 29.111 | 29.592 | 29.911 | 30.055 | 30.121 | 30.157 | 30.385 | 30.751 | 31.251 | 31.74 | 32.255
Electric Engagement | Dem_BB008 | GWh | SSEN (SHEPD) | Strichen |  | 52.683 | 50.998 | 49.978 | 49.191 | 48.549 | 48.491 | 48.406 | 48.487 | 48.999 | 50.121 | 51.528 | 52.942 | 54.509 | 57.015 | 59.495 | 61.594 | 63.385 | 64.78 | 66.066 | 67.023 | 67.605 | 68.044 | 68.394 | 69.294 | 70.517 | 72.042 | 73.543 | 75.075
Electric Engagement | Dem_BB008 | GWh | SSEN (SHEPD) | Tarland |  | 56.957 | 55.213 | 54.193 | 53.449 | 52.839 | 52.877 | 52.869 | 53.036 | 53.682 | 55.019 | 56.648 | 58.29 | 60.107 | 62.971 | 65.786 | 68.172 | 70.198 | 71.786 | 73.245 | 74.323 | 74.994 | 75.49 | 75.893 | 76.912 | 78.291 | 79.991 | 81.674 | 83.395
Electric Engagement | Dem_BB008 | GWh | SSEN (SHEPD) | Taynuilt |  | 115.484 | 111.86 | 109.705 | 108.154 | 106.861 | 106.853 | 106.776 | 107.044 | 108.303 | 110.927 | 114.145 | 117.386 | 120.955 | 126.398 | 131.664 | 136.019 | 139.63 | 142.328 | 144.413 | 145.728 | 146.204 | 146.337 | 146.268 | 146.878 | 148.165 | 150.096 | 151.999 | 153.978
Electric Engagement | Dem_BB008 | GWh | SSEN (SHEPD) | Thurso |  | 109.914 | 106.313 | 104.093 | 102.468 | 101.082 | 100.908 | 100.678 | 100.778 | 101.825 | 104.115 | 106.975 | 109.842 | 113.027 | 118.167 | 123.203 | 127.442 | 131.027 | 133.795 | 136.069 | 137.637 | 138.439 | 138.935 | 139.254 | 140.486 | 142.374 | 144.868 | 147.323 | 149.849
Electric Engagement | Dem_BB008 | GWh | SSEN (SHEPD) | Tummel Bridge |  | 39.423 | 38.356 | 37.811 | 37.477 | 37.227 | 37.422 | 37.574 | 37.84 | 38.452 | 39.607 | 40.945 | 42.287 | 43.757 | 46.024 | 48.229 | 50.104 | 51.694 | 52.936 | 54.047 | 54.865 | 55.361 | 55.734 | 56.024 | 56.75 | 57.744 | 58.971 | 60.19 | 61.435
Electric Engagement | Dem_BB008 | GWh | SSEN (SHEPD) | Willowdale |  | 98.608 | 95.702 | 94.096 | 92.996 | 92.116 | 92.351 | 92.505 | 92.951 | 94.25 | 96.804 | 99.862 | 102.933 | 106.307 | 111.319 | 116.198 | 120.285 | 123.72 | 126.335 | 128.671 | 130.322 | 131.225 | 131.811 | 132.232 | 133.622 | 135.632 | 138.211 | 140.761 | 143.385
Electric Engagement | Dem_BB008 | GWh | SSEN (SHEPD) | Woodhill |  | 119.468 | 115.266 | 112.5 | 110.209 | 108.256 | 107.639 | 107.003 | 106.747 | 107.422 | 109.33 | 111.894 | 114.475 | 117.393 | 122.547 | 127.713 | 132.145 | 135.964 | 139.013 | 141.91 | 144.137 | 145.624 | 146.801 | 147.812 | 150.119 | 153.114 | 156.753 | 160.342 | 163.987
Electric Engagement | Dem_BB008 | GWh | SSEN South | Acton Lane 66kV |  | 94.136 | 90.89 | 88.735 | 87.021 | 85.694 | 85.461 | 85.116 | 85.289 | 86.056 | 87.554 | 89.558 | 91.564 | 93.838 | 97.346 | 100.768 | 103.547 | 105.821 | 107.467 | 108.814 | 109.644 | 109.871 | 109.86 | 109.711 | 109.976 | 110.772 | 112.045 | 113.31 | 114.625
Electric Engagement | Dem_BB008 | GWh | SSEN South | Axminster_H |  | 339.393 | 326.748 | 317.876 | 310.664 | 304.76 | 302.709 | 300.391 | 299.879 | 301.504 | 305.46 | 311.309 | 317.165 | 323.924 | 335.493 | 346.92 | 356.306 | 364.039 | 369.812 | 374.385 | 377.286 | 378.215 | 378.364 | 378.067 | 379.082 | 381.896 | 386.407 | 390.837 | 395.431
Electric Engagement | Dem_BB008 | GWh | SSEN South | Botley Wood |  | 540.073 | 519.276 | 504.539 | 492.375 | 482.342 | 478.464 | 474.241 | 472.884 | 474.936 | 480.583 | 489.302 | 498.03 | 508.181 | 524.056 | 539.76 | 552.327 | 562.356 | 569.419 | 575 | 578.034 | 578.057 | 576.9 | 575.093 | 575.421 | 578.495 | 584.18 | 589.785 | 595.638
Electric Engagement | Dem_BB008 | GWh | SSEN South | Bramley |  | 2176.88 | 2096.362 | 2040.962 | 1997.687 | 1962.472 | 1952.111 | 1939.673 | 1939.005 | 1952.398 | 1981.344 | 2022.346 | 2063.342 | 2110.304 | 2177.75 | 2243.778 | 2296.034 | 2337.212 | 2365.332 | 2386.99 | 2397.658 | 2395.333 | 2387.904 | 2377.63 | 2376.703 | 2387.098 | 2408.27 | 2429.228 | 2451.388
Electric Engagement | Dem_BB008 | GWh | SSEN South | Chickerell |  | 333.839 | 322.922 | 315.68 | 310.152 | 305.845 | 305.331 | 304.379 | 305.23 | 308.166 | 313.717 | 321.014 | 328.297 | 336.518 | 352.861 | 368.879 | 382.618 | 394.493 | 404.074 | 411.723 | 417.451 | 420.949 | 423.537 | 425.572 | 428.786 | 434.017 | 441.067 | 448.003 | 455.117
Electric Engagement | Dem_BB008 | GWh | SSEN South | Cowley |  | 2166.845 | 2087.547 | 2033.184 | 1990.505 | 1955.978 | 1946.262 | 1934.427 | 1934.344 | 1948.25 | 1977.79 | 2019.274 | 2060.752 | 2108.191 | 2178.197 | 2246.758 | 2301.525 | 2345.18 | 2375.675 | 2399.442 | 2412.136 | 2411.774 | 2406.255 | 2397.851 | 2398.237 | 2410.028 | 2432.639 | 2455.005 | 2478.564
Electric Engagement | Dem_BB008 | GWh | SSEN South | Ealing |  | 779.929 | 752.64 | 734.256 | 719.421 | 707.771 | 705.173 | 701.753 | 702.62 | 708.341 | 719.983 | 735.87 | 751.769 | 769.867 | 798.412 | 826.31 | 849.063 | 867.649 | 881.252 | 892.367 | 899.335 | 901.408 | 901.543 | 900.567 | 902.981 | 909.671 | 920.371 | 930.942 | 941.958
Electric Engagement | Dem_BB008 | GWh | SSEN South | Fawley |  | 828.188 | 798.075 | 777.289 | 760.583 | 747.089 | 743.073 | 738.295 | 737.983 | 742.93 | 753.808 | 769.238 | 784.679 | 802.376 | 831.462 | 860.067 | 883.474 | 902.685 | 916.899 | 928.185 | 935.239 | 937.318 | 937.427 | 936.403 | 938.59 | 945.235 | 956.048 | 966.713 | 977.809
Electric Engagement | Dem_BB008 | GWh | SSEN South | Fleet |  | 2820.19 | 2712.256 | 2636.216 | 2574.512 | 2523.663 | 2504.945 | 2484.2 | 2478.476 | 2490.721 | 2522.003 | 2569.225 | 2616.507 | 2671.273 | 2753.582 | 2834.822 | 2899.346 | 2950.41 | 2985.695 | 3013.259 | 3027.37 | 3025.536 | 3017.456 | 3005.907 | 3005.587 | 3019.593 | 3047.257 | 3074.577 | 3103.285
Electric Engagement | Dem_BB008 | GWh | SSEN South | Iver 132kV |  | 1301.963 | 1254.49 | 1221.812 | 1195.745 | 1174.692 | 1168.542 | 1161.178 | 1160.836 | 1168.803 | 1186.115 | 1210.613 | 1235.107 | 1263.169 | 1307.592 | 1351.288 | 1386.83 | 1415.784 | 1436.887 | 1453.832 | 1464.146 | 1466.64 | 1466.036 | 1463.681 | 1466.683 | 1476.651 | 1493.16 | 1509.467 | 1526.458
Electric Engagement | Dem_BB008 | GWh | SSEN South | Iver 66kV |  | 631.31 | 606.163 | 587.866 | 572.282 | 559.251 | 553.378 | 547.255 | 544.402 | 545.445 | 550.4 | 559.014 | 567.661 | 577.895 | 596.135 | 614.409 | 629.322 | 641.532 | 650.557 | 657.86 | 662.393 | 663.618 | 663.549 | 662.759 | 664.353 | 669.106 | 676.855 | 684.475 | 692.332
Electric Engagement | Dem_BB008 | GWh | SSEN South | Laleham |  | 1015.168 | 976.795 | 949.745 | 927.549 | 909.332 | 902.688 | 895.321 | 893.34 | 897.758 | 909.063 | 926.088 | 943.133 | 962.862 | 995.328 | 1027.469 | 1053.628 | 1074.97 | 1090.58 | 1103.153 | 1110.83 | 1112.726 | 1112.343 | 1110.667 | 1113.047 | 1120.711 | 1133.366 | 1145.833 | 1158.784
Electric Engagement | Dem_BB008 | GWh | SSEN South | Lovedean |  | 2000.713 | 1926.276 | 1874.609 | 1833.053 | 1799.245 | 1788.336 | 1775.726 | 1773.893 | 1784.847 | 1809.858 | 1846.015 | 1882.188 | 1923.78 | 1986.893 | 2048.917 | 2098.597 | 2138.323 | 2166.299 | 2188.363 | 2200.483 | 2200.862 | 2196.614 | 2189.776 | 2191.115 | 2202.879 | 2224.524 | 2245.908 | 2268.342
Electric Engagement | Dem_BB008 | GWh | SSEN South | Mannington |  | 2521.827 | 2429.635 | 2366.418 | 2316.631 | 2276.384 | 2265.033 | 2251.229 | 2251.097 | 2267.201 | 2301.508 | 2349.721 | 2397.924 | 2453.069 | 2535.043 | 2615.324 | 2679.529 | 2730.811 | 2766.765 | 2795.016 | 2810.383 | 2810.562 | 2804.74 | 2795.557 | 2797.021 | 2811.783 | 2839.146 | 2866.207 | 2894.661
Electric Engagement | Dem_BB008 | GWh | SSEN South | Melksham |  | 2507.986 | 2413.851 | 2348.609 | 2296.607 | 2254.212 | 2240.543 | 2224.718 | 2222.452 | 2236.352 | 2267.86 | 2313.38 | 2358.931 | 2411.3 | 2484.668 | 2556.629 | 2613.057 | 2656.999 | 2686.279 | 2709.174 | 2719.718 | 2715.605 | 2705.749 | 2692.742 | 2690.546 | 2701.182 | 2724.089 | 2746.779 | 2770.827
Electric Engagement | Dem_BB008 | GWh | SSEN South | Minety |  | 1456.047 | 1400.978 | 1362.269 | 1330.833 | 1305.012 | 1295.773 | 1285.448 | 1282.866 | 1289.512 | 1306.086 | 1330.84 | 1355.629 | 1384.285 | 1429.746 | 1474.625 | 1510.813 | 1539.989 | 1560.898 | 1577.449 | 1586.954 | 1588.137 | 1586.032 | 1582.09 | 1584.08 | 1593.604 | 1610.261 | 1626.687 | 1643.829
Electric Engagement | Dem_BB008 | GWh | SSEN South | North Hyde |  | 582.757 | 562.578 | 549.017 | 538.486 | 530.159 | 528.514 | 526.199 | 527.062 | 531.644 | 540.652 | 552.791 | 564.918 | 578.684 | 601.706 | 624.29 | 643.027 | 658.65 | 670.502 | 680.109 | 686.547 | 689.275 | 690.526 | 690.917 | 693.676 | 699.714 | 708.79 | 717.749 | 727.032
Electric Engagement | Dem_BB008 | GWh | SSEN South | Nursling |  | 1326.791 | 1280.747 | 1249.958 | 1226.18 | 1207.423 | 1203.926 | 1198.861 | 1201.076 | 1211.849 | 1232.751 | 1260.78 | 1288.775 | 1320.521 | 1370.778 | 1419.863 | 1460.026 | 1492.975 | 1517.28 | 1536.54 | 1548.572 | 1552.147 | 1552.333 | 1550.58 | 1554.167 | 1565.129 | 1582.952 | 1600.57 | 1618.955
Electric Engagement | Dem_BB008 | GWh | UKPN Eastern | Amersham Main |  | 424.29 | 408.874 | 397.988 | 388.885 | 381.474 | 378.871 | 375.955 | 375.262 | 377.154 | 381.962 | 389.125 | 396.297 | 404.574 | 422.103 | 439.554 | 454.54 | 467.516 | 478.031 | 486.7 | 493.24 | 497.298 | 500.356 | 502.815 | 506.745 | 513.066 | 521.563 | 529.913 | 538.44
Electric Engagement | Dem_BB008 | GWh | UKPN Eastern | Braintree |  | 752.086 | 724.348 | 705.094 | 690.232 | 677.99 | 674.227 | 669.74 | 669.249 | 673.594 | 683.218 | 696.988 | 710.744 | 726.521 | 752.465 | 777.95 | 798.743 | 815.746 | 828.241 | 837.723 | 843.38 | 844.557 | 843.951 | 842.329 | 843.634 | 848.951 | 858.034 | 866.981 | 876.311
Electric Engagement | Dem_BB008 | GWh | UKPN Eastern | Bramford |  | 2848.017 | 2740.477 | 2665.331 | 2604.791 | 2555.209 | 2538.166 | 2518.858 | 2514.822 | 2528.976 | 2562.795 | 2612.592 | 2662.435 | 2719.927 | 2805.115 | 2888.939 | 2955.456 | 3008.061 | 3044.303 | 3072.546 | 3086.916 | 3084.86 | 3076.362 | 3064.279 | 3063.687 | 3077.687 | 3105.605 | 3133.19 | 3162.239
Electric Engagement | Dem_BB008 | GWh | UKPN Eastern | Brimsdown |  | 1245.224 | 1196.786 | 1162.177 | 1133.633 | 1109.925 | 1100.325 | 1089.996 | 1086.205 | 1090.247 | 1102.408 | 1121.666 | 1140.972 | 1163.506 | 1200.246 | 1236.789 | 1266.29 | 1290.117 | 1307.263 | 1321.022 | 1329.025 | 1330.21 | 1328.723 | 1325.727 | 1327.712 | 1336.007 | 1350.304 | 1364.391 | 1379.025
Electric Engagement | Dem_BB008 | GWh | UKPN Eastern | Burwell Main |  | 1157.062 | 1116.294 | 1088.789 | 1067.601 | 1050.701 | 1047.041 | 1042.07 | 1043.401 | 1052.169 | 1069.605 | 1093.305 | 1116.988 | 1143.898 | 1186.447 | 1228.018 | 1261.927 | 1289.646 | 1309.964 | 1325.824 | 1335.482 | 1337.873 | 1337.354 | 1335.189 | 1337.38 | 1345.921 | 1360.392 | 1374.691 | 1389.647
Electric Engagement | Dem_BB008 | GWh | UKPN Eastern | Clacton |  | 228.115 | 219.697 | 213.91 | 209.366 | 205.683 | 204.616 | 203.335 | 203.288 | 204.719 | 207.796 | 212.123 | 216.463 | 221.425 | 228.383 | 235.199 | 240.559 | 244.76 | 247.582 | 249.774 | 250.824 | 250.505 | 249.649 | 248.498 | 248.318 | 249.319 | 251.451 | 253.566 | 255.802
Electric Engagement | Dem_BB008 | GWh | UKPN Eastern | Eaton Socon |  | 757.224 | 730.114 | 711.359 | 695.975 | 683.62 | 679.939 | 675.582 | 675.279 | 679.673 | 689.51 | 703.509 | 717.51 | 733.572 | 762.59 | 791.119 | 814.88 | 834.789 | 850.056 | 862.042 | 870.109 | 873.589 | 875.228 | 875.799 | 878.799 | 885.955 | 896.969 | 907.802 | 919.012
Electric Engagement | Dem_BB008 | GWh | UKPN Eastern | Elstree |  | 1683.762 | 1618.581 | 1572.111 | 1533.529 | 1501.61 | 1488.861 | 1475.108 | 1470.239 | 1475.933 | 1492.688 | 1519.043 | 1545.45 | 1576.26 | 1626.182 | 1675.773 | 1715.765 | 1748.032 | 1771.186 | 1789.767 | 1800.516 | 1801.994 | 1799.834 | 1795.628 | 1798.141 | 1809.207 | 1828.395 | 1847.298 | 1866.967
Electric Engagement | Dem_BB008 | GWh | UKPN Eastern | Loudwater |  | 195.226 | 187.496 | 181.846 | 177.009 | 172.967 | 171.128 | 169.218 | 168.315 | 168.608 | 170.11 | 172.736 | 175.372 | 178.497 | 184.508 | 190.542 | 195.543 | 199.719 | 202.91 | 205.509 | 207.252 | 207.972 | 208.286 | 208.376 | 209.176 | 210.969 | 213.694 | 216.375 | 219.123
Electric Engagement | Dem_BB008 | GWh | UKPN Eastern | Mill Hill |  | 659.068 | 635.3 | 618.765 | 605.262 | 594.346 | 590.944 | 586.958 | 586.487 | 590.11 | 598.401 | 610.321 | 622.244 | 635.948 | 661.7 | 687.212 | 708.723 | 726.983 | 741.297 | 753.005 | 761.353 | 765.752 | 768.57 | 770.46 | 774.829 | 782.854 | 794.253 | 805.472 | 816.998
Electric Engagement | Dem_BB008 | GWh | UKPN Eastern | Norwich Main |  | 1503.502 | 1448.629 | 1410.922 | 1381.361 | 1357.387 | 1350.58 | 1342.293 | 1342.12 | 1351.587 | 1371.876 | 1400.432 | 1428.988 | 1461.667 | 1512.04 | 1561.405 | 1601.207 | 1633.308 | 1656.267 | 1673.933 | 1683.892 | 1684.777 | 1682.065 | 1677.327 | 1678.261 | 1687.18 | 1703.62 | 1719.861 | 1736.917
Electric Engagement | Dem_BB008 | GWh | UKPN Eastern | Pelham |  | 1166.919 | 1122.949 | 1092.209 | 1067.749 | 1047.63 | 1040.773 | 1032.946 | 1031.351 | 1037.237 | 1051.156 | 1071.597 | 1092.049 | 1115.626 | 1151.732 | 1187.252 | 1215.671 | 1238.378 | 1254.346 | 1266.667 | 1273.266 | 1273.114 | 1270.306 | 1266.002 | 1266.578 | 1273.182 | 1285.514 | 1297.686 | 1310.45
Electric Engagement | Dem_BB008 | GWh | UKPN Eastern | Rayleigh |  | 2215.209 | 2132.239 | 2074.438 | 2027.868 | 1989.858 | 1977.179 | 1962.684 | 1960.079 | 1971.682 | 1998.688 | 2038.067 | 2077.477 | 2122.853 | 2191.401 | 2258.813 | 2312.653 | 2355.571 | 2385.608 | 2408.965 | 2421.396 | 2420.935 | 2415.396 | 2407.012 | 2407.331 | 2419.107 | 2441.774 | 2464.161 | 2487.694
Electric Engagement | Dem_BB008 | GWh | UKPN Eastern | Rye House |  | 1554.538 | 1495.682 | 1454.35 | 1421.026 | 1393.612 | 1383.882 | 1372.96 | 1370.314 | 1377.493 | 1395.291 | 1421.839 | 1448.411 | 1479.128 | 1527.082 | 1574.41 | 1612.443 | 1642.988 | 1664.692 | 1681.832 | 1691.446 | 1692.167 | 1689.384 | 1684.632 | 1686.171 | 1695.723 | 1712.898 | 1729.831 | 1747.539
Electric Engagement | Dem_BB008 | GWh | UKPN Eastern | Sheringham Shoal |  | 748.377 | 720.777 | 701.833 | 686.962 | 674.912 | 671.434 | 667.238 | 667.105 | 671.817 | 681.903 | 696.128 | 710.361 | 726.646 | 749.701 | 772.256 | 790.051 | 804.017 | 813.474 | 820.795 | 824.327 | 823.378 | 820.668 | 816.978 | 816.419 | 819.747 | 826.779 | 833.743 | 841.134
Electric Engagement | Dem_BB008 | GWh | UKPN Eastern | Sundon |  | 2445.644 | 2350.812 | 2283.392 | 2228.068 | 2182.226 | 2164.203 | 2144.625 | 2137.983 | 2146.829 | 2171.796 | 2210.69 | 2249.654 | 2295.023 | 2364.948 | 2434.182 | 2489.272 | 2532.988 | 2563.386 | 2587.118 | 2599.433 | 2598.228 | 2591.721 | 2582.277 | 2582.399 | 2594.826 | 2619.002 | 2642.84 | 2667.83
Electric Engagement | Dem_BB008 | GWh | UKPN Eastern | Tilbury |  | 934.622 | 896.083 | 867.614 | 843.627 | 823.212 | 813.245 | 803.031 | 797.562 | 797.886 | 803.651 | 814.92 | 826.236 | 839.838 | 864.072 | 888.468 | 908.113 | 923.936 | 935.332 | 944.186 | 949.128 | 949.423 | 947.912 | 945.388 | 946.479 | 952.081 | 962 | 971.734 | 981.795
Electric Engagement | Dem_BB008 | GWh | UKPN Eastern | Tottenham |  | 1293.684 | 1245.474 | 1211.676 | 1183.777 | 1161.055 | 1153.135 | 1144.241 | 1142.249 | 1148.181 | 1163.086 | 1185.259 | 1207.476 | 1233.169 | 1276.124 | 1318.552 | 1353.192 | 1381.556 | 1402.469 | 1419.16 | 1429.499 | 1432.351 | 1432.245 | 1430.455 | 1433.776 | 1443.903 | 1460.426 | 1476.713 | 1493.625
Electric Engagement | Dem_BB008 | GWh | UKPN Eastern | Walpole (_A) |  | 2006.715 | 1929.863 | 1875.643 | 1831.929 | 1795.777 | 1782.42 | 1767.598 | 1763.426 | 1772.049 | 1794.168 | 1827.615 | 1861.105 | 1899.895 | 1959.373 | 2018.124 | 2065.015 | 2102.357 | 2128.469 | 2148.8 | 2159.548 | 2158.95 | 2153.915 | 2146.399 | 2146.935 | 2157.701 | 2178.201 | 2198.432 | 2219.643
Electric Engagement | Dem_BB008 | GWh | UKPN Eastern | Warley |  | 1057.792 | 1017.87 | 989.702 | 966.591 | 947.61 | 940.673 | 932.978 | 930.887 | 935.477 | 947.225 | 964.924 | 982.641 | 1003.156 | 1037.693 | 1071.893 | 1099.858 | 1122.784 | 1139.732 | 1153.196 | 1161.537 | 1163.846 | 1163.771 | 1162.336 | 1164.766 | 1172.732 | 1185.906 | 1198.875 | 1212.346
Electric Engagement | Dem_BB008 | GWh | UKPN Eastern | Watford South |  | 991.555 | 952.471 | 924.185 | 900.228 | 880.266 | 871.545 | 862.382 | 858.379 | 860.504 | 868.884 | 882.976 | 897.121 | 913.79 | 943.251 | 972.715 | 996.8 | 1016.552 | 1031.189 | 1043.043 | 1050.445 | 1052.58 | 1052.647 | 1051.538 | 1054.208 | 1061.888 | 1074.306 | 1086.521 | 1099.13
Electric Engagement | Dem_BB008 | GWh | UKPN Eastern | West Thurrock |  | 242.222 | 233.442 | 227.381 | 222.47 | 218.516 | 217.345 | 215.948 | 215.863 | 217.269 | 220.419 | 224.91 | 229.413 | 234.58 | 243.074 | 251.434 | 258.269 | 263.885 | 268.033 | 271.341 | 273.409 | 274.028 | 274.063 | 273.776 | 274.458 | 276.441 | 279.644 | 282.801 | 286.09
Electric Engagement | Dem_BB008 | GWh | UKPN Eastern | Wymondley |  | 915.107 | 880.574 | 856.324 | 837.003 | 821.05 | 815.461 | 809.122 | 807.642 | 812.001 | 822.602 | 838.317 | 854.039 | 872.186 | 901.414 | 930.225 | 953.521 | 972.374 | 985.981 | 996.464 | 1002.464 | 1003.202 | 1001.853 | 999.322 | 1000.545 | 1006.527 | 1017.007 | 1027.341 | 1038.118
Electric Engagement | Dem_BB008 | GWh | UKPN London | Acton Lane 22kV |  | 147.48 | 142.167 | 138.515 | 135.494 | 133.084 | 132.377 | 131.539 | 131.51 | 132.379 | 134.324 | 137.092 | 139.859 | 143.031 | 148.221 | 153.317 | 157.483 | 160.897 | 163.416 | 165.483 | 166.793 | 167.222 | 167.289 | 167.16 | 167.655 | 168.945 | 170.984 | 172.988 | 175.074
Electric Engagement | Dem_BB008 | GWh | UKPN London | Barking |  | 381.436 | 367.913 | 358.667 | 351.188 | 345.227 | 343.646 | 341.696 | 341.801 | 344.234 | 349.485 | 356.832 | 364.179 | 372.586 | 386.996 | 401.153 | 412.871 | 422.621 | 429.993 | 435.89 | 439.793 | 441.349 | 441.971 | 442.049 | 443.632 | 447.311 | 452.948 | 458.499 | 464.254
Electric Engagement | Dem_BB008 | GWh | UKPN London | Barking West |  | 882.243 | 850.22 | 828.209 | 810.541 | 796.319 | 792.234 | 787.319 | 787.182 | 792.552 | 804.316 | 820.958 | 837.61 | 856.698 | 886.754 | 916.247 | 940.163 | 959.577 | 973.638 | 984.806 | 991.451 | 992.792 | 992.016 | 990.054 | 991.72 | 998.092 | 1008.896 | 1019.568 | 1030.705
Electric Engagement | Dem_BB008 | GWh | UKPN London | Beddington (_C) |  | 460.601 | 443.989 | 432.259 | 422.541 | 414.609 | 411.877 | 408.784 | 408.087 | 410.114 | 415.332 | 423.098 | 430.877 | 439.879 | 459.549 | 479.11 | 495.963 | 510.61 | 522.557 | 532.255 | 539.622 | 544.269 | 547.814 | 550.697 | 555.077 | 562.071 | 571.439 | 580.636 | 590.02
Electric Engagement | Dem_BB008 | GWh | UKPN London | Canal Bank |  | 132.788 | 127.974 | 124.662 | 121.961 | 119.795 | 119.159 | 118.406 | 118.375 | 119.17 | 120.931 | 123.426 | 125.925 | 128.791 | 133.286 | 137.716 | 141.29 | 144.194 | 146.294 | 147.999 | 149.036 | 149.269 | 149.184 | 148.931 | 149.236 | 150.255 | 151.937 | 153.601 | 155.33
Electric Engagement | Dem_BB008 | GWh | UKPN London | City Road |  | 2381.305 | 2313.827 | 2276.479 | 2255.085 | 2242.044 | 2257.157 | 2266.92 | 2290.893 | 2331.066 | 2394.191 | 2468.837 | 2543.236 | 2625.433 | 2733.457 | 2836.326 | 2918.706 | 2984.545 | 3030.307 | 3066.568 | 3086.82 | 3088.287 | 3082.204 | 3071.867 | 3073.677 | 3090.038 | 3119.936 | 3149.815 | 3181.787
Electric Engagement | Dem_BB008 | GWh | UKPN London | Greenford |  | 127.73 | 123.142 | 119.98 | 117.358 | 115.269 | 114.655 | 113.935 | 113.902 | 114.659 | 116.341 | 118.738 | 121.128 | 123.875 | 128.403 | 132.849 | 136.486 | 139.477 | 141.687 | 143.508 | 144.671 | 145.068 | 145.153 | 145.069 | 145.527 | 146.672 | 148.459 | 150.229 | 152.06
Electric Engagement | Dem_BB008 | GWh | UKPN London | Hackney 132kV |  | 541.885 | 523.377 | 511.178 | 501.882 | 494.648 | 493.674 | 492.013 | 493.348 | 498.13 | 507.174 | 519.115 | 531.053 | 544.542 | 564.986 | 584.868 | 601.018 | 614.14 | 623.648 | 631.172 | 635.697 | 636.69 | 636.277 | 635.065 | 636.18 | 640.309 | 647.258 | 654.143 | 661.356
Electric Engagement | Dem_BB008 | GWh | UKPN London | Hackney 66kV |  | 634.071 | 611.105 | 595.316 | 582.617 | 572.413 | 569.474 | 565.953 | 565.857 | 569.7 | 578.153 | 590.101 | 602.065 | 615.772 | 637.683 | 659.201 | 676.702 | 690.972 | 701.385 | 709.671 | 714.709 | 715.918 | 715.61 | 714.432 | 715.854 | 720.669 | 728.671 | 736.577 | 744.816
Electric Engagement | Dem_BB008 | GWh | UKPN London | Hurst |  | 1038.486 | 998.499 | 970.001 | 946.388 | 926.852 | 919.121 | 910.744 | 907.842 | 911.373 | 921.769 | 938.067 | 954.408 | 973.456 | 1005.372 | 1037.071 | 1062.821 | 1083.775 | 1099.083 | 1111.297 | 1118.639 | 1120.236 | 1119.568 | 1117.616 | 1119.704 | 1127.11 | 1139.551 | 1151.797 | 1164.512
Electric Engagement | Dem_BB008 | GWh | UKPN London | Islington |  | 490.942 | 474.615 | 463.71 | 454.78 | 447.879 | 446.669 | 444.898 | 445.801 | 449.588 | 457.218 | 467.477 | 477.749 | 489.417 | 511.64 | 533.451 | 551.965 | 567.813 | 580.38 | 590.633 | 598.14 | 602.464 | 605.49 | 607.737 | 611.869 | 618.882 | 628.519 | 638.006 | 647.752
Electric Engagement | Dem_BB008 | GWh | UKPN London | Littlebrook (_C) |  | 606.794 | 586.164 | 572.701 | 562.768 | 555.05 | 554.337 | 552.79 | 554.63 | 560.423 | 571.035 | 584.869 | 598.684 | 614.264 | 636.828 | 658.725 | 676.366 | 690.565 | 700.648 | 708.603 | 713.158 | 713.708 | 712.666 | 710.721 | 711.437 | 715.535 | 722.799 | 730.008 | 737.596
Electric Engagement | Dem_BB008 | GWh | UKPN London | Lodge Road |  | 1159.887 | 1121.283 | 1096.366 | 1077.541 | 1063.235 | 1062.444 | 1060.043 | 1064.172 | 1075.744 | 1096.759 | 1123.899 | 1151.006 | 1181.543 | 1226.086 | 1269.25 | 1304.112 | 1332.265 | 1352.382 | 1368.61 | 1378.229 | 1380.07 | 1378.822 | 1375.813 | 1378.102 | 1386.927 | 1401.86 | 1416.676 | 1432.255
Electric Engagement | Dem_BB008 | GWh | UKPN London | New Cross |  | 1475.228 | 1426.355 | 1395.132 | 1372.655 | 1355.573 | 1355.603 | 1353.41 | 1359.55 | 1375.309 | 1403.216 | 1438.86 | 1474.452 | 1514.426 | 1570.128 | 1623.887 | 1666.85 | 1701.111 | 1724.954 | 1743.566 | 1753.64 | 1753.683 | 1749.725 | 1743.524 | 1743.964 | 1752.685 | 1769.184 | 1785.581 | 1802.998
Electric Engagement | Dem_BB008 | GWh | UKPN London | Perivale |  | 93.24 | 89.916 | 87.623 | 85.699 | 84.168 | 83.723 | 83.195 | 83.174 | 83.718 | 84.943 | 86.678 | 88.423 | 90.423 | 93.865 | 97.263 | 100.069 | 102.39 | 104.152 | 105.614 | 106.591 | 107.007 | 107.198 | 107.259 | 107.711 | 108.675 | 110.104 | 111.522 | 112.987
Electric Engagement | Dem_BB008 | GWh | UKPN London | Redbridge |  | 478.478 | 460.752 | 448.37 | 438.197 | 429.937 | 427.151 | 423.988 | 423.388 | 425.721 | 431.412 | 439.771 | 448.159 | 457.821 | 473.866 | 489.694 | 502.612 | 513.185 | 520.975 | 527.179 | 531.018 | 532.065 | 532.006 | 531.32 | 532.531 | 536.275 | 542.394 | 548.423 | 554.689
Electric Engagement | Dem_BB008 | GWh | UKPN London | St John's Wood |  | 2211.572 | 2149.049 | 2114.504 | 2094.732 | 2082.741 | 2096.89 | 2106.068 | 2128.442 | 2165.861 | 2224.612 | 2294.065 | 2363.29 | 2439.76 | 2540.518 | 2636.481 | 2713.399 | 2774.929 | 2817.772 | 2851.766 | 2870.857 | 2872.49 | 2867.087 | 2857.733 | 2859.652 | 2875.107 | 2903.152 | 2931.175 | 2961.14
Electric Engagement | Dem_BB008 | GWh | UKPN London | Wesley Avenue (Willesden) |  | 31.165 | 30.39 | 29.856 | 29.155 | 28.681 | 28.583 | 28.468 | 28.526 | 28.679 | 29.104 | 29.693 | 30.287 | 30.972 | 33.724 | 36.468 | 39.006 | 41.386 | 43.532 | 45.415 | 47.108 | 48.585 | 49.961 | 51.275 | 52.673 | 54.314 | 56.153 | 57.951 | 59.757
Electric Engagement | Dem_BB008 | GWh | UKPN London | West Ham |  | 1641.312 | 1581.638 | 1540.749 | 1508.195 | 1482.01 | 1474.685 | 1465.776 | 1465.788 | 1476.16 | 1498.463 | 1529.834 | 1561.223 | 1597.145 | 1651.449 | 1704.659 | 1747.412 | 1781.744 | 1806.066 | 1825.306 | 1836.139 | 1837.056 | 1834.059 | 1828.857 | 1830.552 | 1840.944 | 1859.56 | 1877.963 | 1897.269
Electric Engagement | Dem_BB008 | GWh | UKPN London | Willesden 132kV |  | 887.639 | 857.338 | 837.295 | 821.522 | 809.32 | 807.433 | 804.487 | 806.467 | 814.033 | 828.573 | 847.866 | 867.163 | 889.017 | 922.568 | 955.237 | 981.821 | 1003.489 | 1019.26 | 1032.1 | 1040.051 | 1042.272 | 1042.195 | 1040.815 | 1043.378 | 1050.884 | 1063.008 | 1075 | 1087.537
Electric Engagement | Dem_BB008 | GWh | UKPN London | Willesden 66kV |  | 235.917 | 227.84 | 222.479 | 218.2 | 214.884 | 214.314 | 213.472 | 213.932 | 215.87 | 219.639 | 224.682 | 229.73 | 235.453 | 244.446 | 253.206 | 260.376 | 266.239 | 270.555 | 274.082 | 276.319 | 277.038 | 277.156 | 276.924 | 277.735 | 279.856 | 283.207 | 286.518 | 289.972
Electric Engagement | Dem_BB008 | GWh | UKPN London | Wimbledon North |  | 493.178 | 475.137 | 462.752 | 452.9 | 444.947 | 442.65 | 439.887 | 439.81 | 442.832 | 449.428 | 458.749 | 468.079 | 478.764 | 494.719 | 510.342 | 522.821 | 532.777 | 539.746 | 545.212 | 548.163 | 548.155 | 546.974 | 545.14 | 545.362 | 548.176 | 553.452 | 558.665 | 564.15
Electric Engagement | Dem_BB008 | GWh | UKPN London | Wimbledon South |  | 1941.653 | 1871.268 | 1823.153 | 1785.043 | 1754.41 | 1746.073 | 1735.826 | 1736.132 | 1748.676 | 1775.408 | 1812.844 | 1850.308 | 1893.148 | 1957.494 | 2020.415 | 2070.853 | 2111.23 | 2139.687 | 2161.997 | 2174.317 | 2174.843 | 2170.708 | 2163.959 | 2165.279 | 2176.901 | 2198.254 | 2219.364 | 2241.56
Electric Engagement | Dem_BB008 | GWh | UKPN South East | Beddington (_J) |  | 1787.412 | 1717.367 | 1667.06 | 1625.032 | 1590.075 | 1575.422 | 1559.822 | 1553.597 | 1558.456 | 1574.814 | 1601.444 | 1628.161 | 1659.482 | 1711.117 | 1762.516 | 1803.933 | 1837.317 | 1861.267 | 1880.344 | 1891.269 | 1892.541 | 1890.039 | 1885.405 | 1887.744 | 1899.071 | 1918.939 | 1938.505 | 1958.84
Electric Engagement | Dem_BB008 | GWh | UKPN South East | Bolney |  | 3276.117 | 3153.456 | 3068.182 | 2999.749 | 2943.932 | 2925.59 | 2904.515 | 2901.065 | 2918.561 | 2958.97 | 3017.67 | 3076.43 | 3144.043 | 3243.829 | 3341.823 | 3419.63 | 3481.199 | 3523.653 | 3556.702 | 3573.588 | 3571.361 | 3561.616 | 3547.695 | 3547.018 | 3563.235 | 3595.537 | 3627.468 | 3661.118
Electric Engagement | Dem_BB008 | GWh | UKPN South East | Canterbury |  | 910.804 | 877.502 | 854.514 | 836.171 | 821.304 | 816.857 | 811.566 | 811.178 | 816.63 | 828.576 | 845.546 | 862.512 | 881.959 | 913.278 | 944.131 | 969.322 | 989.941 | 1005.099 | 1017.245 | 1024.762 | 1026.839 | 1026.752 | 1025.434 | 1027.714 | 1034.863 | 1046.596 | 1058.167 | 1070.219
Electric Engagement | Dem_BB008 | GWh | UKPN South East | Chessington |  | 900.305 | 865.894 | 841.302 | 820.815 | 803.878 | 797.139 | 789.85 | 787.276 | 790.203 | 799.068 | 813.051 | 827.064 | 843.419 | 873.214 | 902.855 | 927.384 | 947.789 | 963.265 | 975.702 | 983.894 | 987.083 | 988.293 | 988.363 | 991.77 | 999.878 | 1012.398 | 1024.704 | 1037.398
Electric Engagement | Dem_BB008 | GWh | UKPN South East | Kemsley |  | 468.052 | 450.55 | 438.065 | 427.805 | 419.318 | 416.089 | 412.534 | 411.403 | 413.211 | 418.124 | 425.643 | 433.168 | 441.897 | 459.76 | 477.546 | 492.657 | 505.579 | 515.872 | 524.052 | 529.946 | 533.172 | 535.327 | 536.848 | 539.777 | 545.25 | 553.076 | 560.758 | 568.63
Electric Engagement | Dem_BB008 | GWh | UKPN South East | Kingsnorth |  | 812.422 | 781.43 | 759.256 | 740.847 | 725.59 | 719.509 | 712.925 | 710.574 | 713.276 | 721.294 | 733.91 | 746.542 | 761.272 | 789.137 | 816.887 | 840.035 | 859.464 | 874.444 | 886.334 | 894.363 | 897.872 | 899.577 | 900.233 | 903.524 | 911.101 | 922.666 | 934.031 | 945.733
Electric Engagement | Dem_BB008 | GWh | UKPN South East | Littlebrook (_J) |  | 70.632 | 68.616 | 67.158 | 65.823 | 64.763 | 64.468 | 64.103 | 64.074 | 64.333 | 65.121 | 66.266 | 67.42 | 68.753 | 75.331 | 81.945 | 88.175 | 94.066 | 99.489 | 103.967 | 108.02 | 111.602 | 114.97 | 118.182 | 121.385 | 125.146 | 129.344 | 133.454 | 137.564
Electric Engagement | Dem_BB008 | GWh | UKPN South East | Ninfield |  | 1712.662 | 1647.839 | 1602.26 | 1565.092 | 1534.588 | 1523.623 | 1511.391 | 1508.277 | 1515.99 | 1535.376 | 1564.403 | 1593.465 | 1627.082 | 1680.008 | 1732.193 | 1774.124 | 1807.806 | 1831.754 | 1850.411 | 1860.784 | 1861.373 | 1858.104 | 1852.678 | 1853.747 | 1863.646 | 1881.909 | 1899.92 | 1918.766
Electric Engagement | Dem_BB008 | GWh | UKPN South East | Northfleet East |  | 1805.176 | 1737.861 | 1691.095 | 1653.716 | 1623.222 | 1613.348 | 1601.932 | 1600.215 | 1610.074 | 1632.571 | 1665.132 | 1697.7 | 1735.157 | 1791.793 | 1847.496 | 1892.09 | 1927.732 | 1952.8 | 1972.485 | 1983.209 | 1983.348 | 1979.328 | 1972.971 | 1973.846 | 1984.108 | 2003.285 | 2022.233 | 2042.117
Electric Engagement | Dem_BB008 | GWh | UKPN South East | Richborough |  | 12.367 | 12.747 | 12.965 | 12.944 | 12.983 | 13.114 | 13.217 | 13.33 | 13.453 | 13.685 | 13.931 | 14.164 | 14.406 | 20.621 | 26.941 | 33.253 | 39.532 | 45.651 | 50.821 | 55.815 | 60.654 | 65.389 | 70.02 | 74.236 | 78.777 | 83.512 | 88.136 | 92.722
Electric Engagement | Dem_BB008 | GWh | UKPN South East | Sellindge |  | 476.706 | 461.109 | 450.262 | 441.376 | 434.313 | 432.559 | 430.295 | 430.475 | 432.779 | 438.863 | 447.581 | 456.338 | 466.391 | 493.402 | 520.096 | 543.78 | 564.999 | 583.11 | 597.616 | 609.462 | 618.273 | 625.822 | 632.556 | 640.607 | 651.638 | 665.285 | 678.644 | 692.178
Electric Engagement | Dem_BB008 | GWh | UKPN South East | West Weybridge |  | 1441.677 | 1386.957 | 1348.373 | 1316.814 | 1290.866 | 1281.333 | 1270.775 | 1267.872 | 1273.995 | 1289.88 | 1313.91 | 1337.978 | 1365.866 | 1410.868 | 1455.374 | 1491.377 | 1520.524 | 1541.556 | 1558.292 | 1568.108 | 1569.742 | 1568.145 | 1564.734 | 1567.059 | 1576.833 | 1593.659 | 1610.242 | 1627.522
Electric Engagement | Dem_BB008a | GWh | Electricity North West | Bredbury |  | 660.034 | 624.437 | 590.723 | 556.625 | 527.589 | 500.599 | 477.522 | 457.473 | 440.251 | 423.708 | 408.489 | 393.659 | 377.761 | 371.995 | 369.43 | 368.304 | 367.323 | 367.485 | 368.102 | 369.568 | 370.933 | 371.895 | 371.885 | 371.794 | 372.099 | 373.991 | 376.705 | 379.791
Electric Engagement | Dem_BB008a | GWh | Electricity North West | Harker |  | 661.49 | 625.463 | 591.402 | 557.258 | 528.086 | 500.949 | 477.722 | 457.53 | 440.327 | 423.739 | 408.493 | 393.612 | 377.665 | 370.969 | 367.609 | 365.781 | 364.187 | 363.803 | 364.183 | 365.444 | 366.63 | 367.44 | 367.309 | 367.295 | 367.666 | 369.622 | 372.404 | 375.541
Electric Engagement | Dem_BB008a | GWh | Electricity North West | Heysham (NGET) |  | 192.762 | 182.837 | 173.352 | 163.52 | 155.22 | 147.514 | 140.943 | 135.249 | 130.348 | 125.687 | 121.366 | 117.146 | 112.601 | 112.874 | 113.985 | 115.447 | 116.887 | 118.585 | 120.17 | 121.986 | 123.74 | 125.346 | 126.592 | 127.735 | 128.983 | 130.717 | 132.699 | 134.817
Electric Engagement | Dem_BB008a | GWh | Electricity North West | Hutton |  | 244.644 | 231.614 | 219.247 | 206.551 | 195.801 | 185.822 | 177.303 | 169.909 | 163.574 | 157.504 | 151.912 | 146.455 | 140.603 | 139.213 | 139.011 | 139.351 | 139.746 | 140.548 | 141.568 | 142.909 | 144.212 | 145.36 | 146.113 | 147.093 | 148.208 | 149.91 | 151.922 | 154.077
Electric Engagement | Dem_BB008a | GWh | Electricity North West | Kearsley 132kV |  | 1163.398 | 1100.463 | 1040.885 | 980.568 | 929.221 | 881.522 | 840.731 | 805.295 | 774.853 | 745.603 | 718.713 | 692.511 | 664.445 | 653.382 | 648.02 | 645.235 | 642.759 | 642.333 | 642.987 | 645.159 | 647.16 | 648.487 | 648.128 | 647.771 | 648.099 | 651.22 | 655.779 | 660.984
Electric Engagement | Dem_BB008a | GWh | Electricity North West | Kearsley 33kV |  | 173.497 | 164.127 | 155.247 | 146.261 | 138.605 | 131.501 | 125.419 | 120.14 | 115.604 | 111.245 | 107.236 | 103.331 | 99.149 | 97.543 | 96.786 | 96.409 | 96.083 | 96.056 | 96.184 | 96.536 | 96.861 | 97.089 | 97.061 | 97.031 | 97.1 | 97.591 | 98.294 | 99.093
Electric Engagement | Dem_BB008a | GWh | Electricity North West | Kirkby (_G) |  | 75.268 | 71.664 | 68.166 | 64.624 | 61.619 | 58.794 | 56.378 | 54.293 | 52.499 | 50.822 | 49.235 | 47.678 | 45.976 | 47.56 | 49.433 | 51.426 | 53.37 | 55.373 | 57.058 | 58.826 | 60.555 | 62.185 | 63.628 | 64.97 | 66.357 | 67.941 | 69.636 | 71.401
Electric Engagement | Dem_BB008a | GWh | Electricity North West | Macclesfield |  | 173.639 | 164.64 | 156.054 | 147.458 | 140.116 | 133.255 | 127.386 | 122.293 | 118.006 | 113.907 | 110.088 | 106.346 | 102.294 | 103.087 | 104.732 | 106.762 | 108.809 | 111.116 | 113.436 | 115.987 | 118.499 | 120.87 | 122.896 | 125.114 | 127.422 | 130.157 | 133.137 | 136.235
Electric Engagement | Dem_BB008a | GWh | Electricity North West | Ormonde |  | 20.036 | 19.027 | 18.06 | 17.048 | 16.199 | 15.409 | 14.737 | 14.15 | 13.65 | 13.171 | 12.731 | 12.298 | 11.833 | 11.966 | 12.178 | 12.428 | 12.666 | 12.927 | 13.166 | 13.426 | 13.675 | 13.907 | 14.101 | 14.275 | 14.464 | 14.701 | 14.967 | 15.246
Electric Engagement | Dem_BB008a | GWh | Electricity North West | Padiham |  | 381.019 | 360.904 | 341.778 | 322.516 | 306.099 | 290.79 | 277.706 | 266.337 | 256.586 | 247.25 | 238.623 | 230.201 | 221.139 | 219.97 | 220.545 | 221.876 | 223.22 | 225.14 | 226.873 | 229.067 | 231.164 | 232.988 | 234.164 | 235.008 | 236.078 | 238.083 | 240.59 | 243.331
Electric Engagement | Dem_BB008a | GWh | Electricity North West | Penwortham East |  | 623.144 | 589.239 | 557.183 | 524.836 | 497.266 | 471.648 | 449.732 | 430.685 | 414.362 | 398.649 | 384.219 | 370.155 | 355.093 | 348.459 | 344.932 | 342.822 | 340.91 | 340.129 | 340.03 | 340.752 | 341.395 | 341.694 | 341.112 | 340.555 | 340.365 | 341.662 | 343.725 | 346.129
Electric Engagement | Dem_BB008a | GWh | Electricity North West | Penwortham West |  | 543.02 | 513.688 | 485.914 | 457.888 | 434 | 411.791 | 392.797 | 376.291 | 362.143 | 348.544 | 336.03 | 323.835 | 310.755 | 305.973 | 303.85 | 302.936 | 302.159 | 302.327 | 302.912 | 304.188 | 305.394 | 306.267 | 306.339 | 306.34 | 306.668 | 308.296 | 310.604 | 313.216
Electric Engagement | Dem_BB008a | GWh | Electricity North West | Robin Rigg |  | 7.124 | 6.751 | 6.397 | 6.047 | 5.746 | 5.464 | 5.224 | 5.012 | 4.84 | 4.671 | 4.511 | 4.357 | 4.19 | 4.208 | 4.255 | 4.32 | 4.384 | 4.456 | 4.525 | 4.605 | 4.678 | 4.75 | 4.808 | 4.861 | 4.921 | 4.999 | 5.084 | 5.175
Electric Engagement | Dem_BB008a | GWh | Electricity North West | Rochdale |  | 387.591 | 366.625 | 346.773 | 326.678 | 309.566 | 293.674 | 280.082 | 268.273 | 258.134 | 248.385 | 239.425 | 230.698 | 221.347 | 217.646 | 215.844 | 214.905 | 214.067 | 213.911 | 214.123 | 214.831 | 215.492 | 215.927 | 215.798 | 215.671 | 215.773 | 216.806 | 218.315 | 220.043
Electric Engagement | Dem_BB008a | GWh | Electricity North West | South Manchester |  | 561.134 | 531.189 | 502.766 | 473.989 | 449.495 | 426.721 | 407.247 | 390.332 | 375.781 | 361.842 | 348.991 | 336.465 | 323.02 | 319.527 | 318.671 | 318.994 | 319.386 | 320.699 | 322.12 | 324.242 | 326.256 | 327.896 | 328.658 | 329.235 | 330.145 | 332.415 | 335.398 | 338.71
Electric Engagement | Dem_BB008a | GWh | Electricity North West | Stalybridge |  | 777.66 | 735.896 | 696.298 | 656.309 | 622.239 | 590.557 | 563.463 | 539.925 | 519.608 | 500.13 | 482.211 | 464.747 | 446.028 | 440.07 | 437.852 | 437.319 | 436.948 | 437.899 | 439.256 | 441.609 | 443.824 | 445.561 | 446.117 | 446.755 | 447.853 | 450.822 | 454.77 | 459.16
Electric Engagement | Dem_BB008a | GWh | Electricity North West | Stanah |  | 274.561 | 259.776 | 245.764 | 231.626 | 219.576 | 208.376 | 198.787 | 190.466 | 183.326 | 176.466 | 170.154 | 164.002 | 157.397 | 155.184 | 154.309 | 154.036 | 153.825 | 154.093 | 154.522 | 155.303 | 156.044 | 156.618 | 156.772 | 156.873 | 157.138 | 158.067 | 159.338 | 160.768
Electric Engagement | Dem_BB008a | GWh | Electricity North West | Walney 2 |  | 53.439 | 50.566 | 47.841 | 45.088 | 42.746 | 40.563 | 38.7 | 37.079 | 35.688 | 34.356 | 33.126 | 31.93 | 30.643 | 30.218 | 30.051 | 30.002 | 29.964 | 30.019 | 30.109 | 30.262 | 30.41 | 30.523 | 30.559 | 30.578 | 30.632 | 30.815 | 31.064 | 31.344
Electric Engagement | Dem_BB008a | GWh | Electricity North West | Washway Farm |  | 254.836 | 241.248 | 228.352 | 215.335 | 204.243 | 193.917 | 185.091 | 177.425 | 170.852 | 164.558 | 158.746 | 153.077 | 146.986 | 145.665 | 145.567 | 146.026 | 146.531 | 147.452 | 148.435 | 149.744 | 151.009 | 152.101 | 152.782 | 153.448 | 154.263 | 155.7 | 157.465 | 159.378
Electric Engagement | Dem_BB008a | GWh | Electricity North West | Whitegate |  | 558.058 | 527.878 | 499.304 | 470.374 | 445.752 | 422.87 | 403.31 | 386.312 | 371.711 | 357.686 | 344.788 | 332.221 | 318.761 | 313.485 | 310.942 | 309.634 | 308.476 | 308.295 | 308.63 | 309.688 | 310.672 | 311.325 | 311.172 | 311.011 | 311.187 | 312.697 | 314.905 | 317.413
Electric Engagement | Dem_BB008a | GWh | IDNO - Refer to Comment Field | Tynemouth 2 |  | 120.195 | 113.766 | 107.674 | 101.504 | 96.254 | 91.371 | 87.199 | 83.573 | 80.454 | 77.475 | 74.722 | 72.038 | 69.157 | 68.427 | 68.277 | 68.397 | 68.542 | 68.884 | 69.298 | 69.87 | 70.42 | 70.893 | 71.176 | 71.479 | 71.852 | 72.516 | 73.33 | 74.219 | Note: TYNE2 is operated by an IDNO allocated to GSP Group/licence area F
Electric Engagement | Dem_BB008a | GWh | NGED East Midlands | Berkswell |  | 524.837 | 497.566 | 471.53 | 445.373 | 423.068 | 402.242 | 384.431 | 368.968 | 355.627 | 342.921 | 331.136 | 319.63 | 307.228 | 308.193 | 311.632 | 316.18 | 320.746 | 326.094 | 330.619 | 335.782 | 340.784 | 345.362 | 348.954 | 351.746 | 354.848 | 359.262 | 364.391 | 369.874
Electric Engagement | Dem_BB008a | GWh | NGED East Midlands | Bicker Fen |  | 263.744 | 250.061 | 237.001 | 224.197 | 213.189 | 202.853 | 193.998 | 186.297 | 179.719 | 173.445 | 167.598 | 161.878 | 155.694 | 156.635 | 158.781 | 161.454 | 164.109 | 167.126 | 169.517 | 172.216 | 174.82 | 177.194 | 179.051 | 180.63 | 182.361 | 184.758 | 187.516 | 190.458
Electric Engagement | Dem_BB008a | GWh | NGED East Midlands | Chesterfield |  | 1038.689 | 981.785 | 928.05 | 873.809 | 827.573 | 784.641 | 747.915 | 715.991 | 688.617 | 662.234 | 638.038 | 614.469 | 589.26 | 576.42 | 568.879 | 563.787 | 559.097 | 556.375 | 555.313 | 555.654 | 555.905 | 555.615 | 553.938 | 552.776 | 552.222 | 554.128 | 557.295 | 561.004
Electric Engagement | Dem_BB008a | GWh | NGED East Midlands | Coventry |  | 936.297 | 885.877 | 838.099 | 789.981 | 748.948 | 710.775 | 678.12 | 649.75 | 625.368 | 601.967 | 580.424 | 559.418 | 536.893 | 529.772 | 527.301 | 526.955 | 526.871 | 528.429 | 530.353 | 533.499 | 536.488 | 538.897 | 539.883 | 540.469 | 541.61 | 545.015 | 549.603 | 554.732
Electric Engagement | Dem_BB008a | GWh | NGED East Midlands | Drakelow |  | 345.881 | 327.825 | 310.604 | 293.628 | 279.031 | 265.348 | 253.633 | 243.449 | 234.592 | 226.156 | 218.339 | 210.706 | 202.491 | 202.675 | 204.428 | 206.865 | 209.295 | 212.216 | 214.673 | 217.538 | 220.303 | 222.79 | 224.642 | 226.341 | 228.245 | 231.004 | 234.225 | 237.678
Electric Engagement | Dem_BB008a | GWh | NGED East Midlands | East Claydon (_B) |  | 911.615 | 862.713 | 816.345 | 769.529 | 729.638 | 692.54 | 660.81 | 633.245 | 609.611 | 586.931 | 566.038 | 545.653 | 523.788 | 517.833 | 516.399 | 517.033 | 517.915 | 520.373 | 523.099 | 527.008 | 530.758 | 533.931 | 535.684 | 536.785 | 538.435 | 542.294 | 547.324 | 552.881
Electric Engagement | Dem_BB008a | GWh | NGED East Midlands | Enderby |  | 837.657 | 793.071 | 750.729 | 707.905 | 671.444 | 637.522 | 608.517 | 583.327 | 561.621 | 540.847 | 521.689 | 503.01 | 482.954 | 478.827 | 478.767 | 480.542 | 482.48 | 485.804 | 489.012 | 493.278 | 497.376 | 500.906 | 503.079 | 504.433 | 506.288 | 510.192 | 515.18 | 520.669
Electric Engagement | Dem_BB008a | GWh | NGED East Midlands | Grendon |  | 1300.069 | 1229.74 | 1163.162 | 1096.052 | 1038.835 | 985.63 | 940.127 | 900.578 | 866.684 | 834.093 | 804.123 | 774.896 | 743.574 | 732.274 | 727.523 | 725.772 | 724.443 | 725.45 | 727.284 | 730.821 | 734.175 | 736.755 | 737.409 | 737.42 | 738.207 | 742.135 | 747.687 | 753.977
Electric Engagement | Dem_BB008a | GWh | NGED East Midlands | Ratcliffe |  | 827.457 | 783.593 | 741.904 | 699.538 | 663.538 | 630.053 | 601.437 | 576.601 | 555.117 | 534.586 | 515.653 | 497.201 | 477.399 | 473.972 | 474.558 | 476.962 | 479.514 | 483.432 | 487.338 | 492.301 | 497.093 | 501.326 | 504.191 | 506.623 | 509.549 | 514.483 | 520.49 | 527.008
Electric Engagement | Dem_BB008a | GWh | NGED East Midlands | Staythorpe |  | 380.499 | 360.391 | 341.27 | 321.776 | 305.225 | 289.844 | 276.703 | 265.293 | 255.656 | 246.413 | 237.853 | 229.489 | 220.48 | 219.568 | 220.53 | 222.342 | 224.226 | 226.734 | 229.382 | 232.532 | 235.607 | 238.415 | 240.572 | 242.778 | 245.197 | 248.539 | 252.386 | 256.467
Electric Engagement | Dem_BB008a | GWh | NGED East Midlands | Stoke Bardolph |  | 294.642 | 278.91 | 263.986 | 248.833 | 235.95 | 223.976 | 213.737 | 204.85 | 197.176 | 189.824 | 183.059 | 176.464 | 169.392 | 167.667 | 167.387 | 167.761 | 168.199 | 169.142 | 170.171 | 171.576 | 172.93 | 174.095 | 174.794 | 175.381 | 176.139 | 177.615 | 179.468 | 181.495
Electric Engagement | Dem_BB008a | GWh | NGED East Midlands | Walpole (_B) |  | 354.653 | 335.924 | 318.11 | 300.416 | 285.265 | 271.1 | 258.979 | 248.437 | 239.432 | 230.807 | 222.818 | 215.016 | 206.603 | 206.197 | 207.525 | 209.641 | 211.813 | 214.548 | 216.975 | 219.843 | 222.624 | 225.143 | 227.028 | 228.539 | 230.259 | 232.857 | 235.929 | 239.229
Electric Engagement | Dem_BB008a | GWh | NGED East Midlands | West Burton |  | 379.49 | 360.355 | 341.98 | 323.42 | 307.627 | 292.861 | 280.242 | 269.305 | 259.702 | 250.653 | 242.225 | 233.999 | 225.113 | 228.402 | 233.39 | 239.105 | 244.774 | 250.917 | 256.101 | 261.733 | 267.209 | 272.335 | 276.648 | 280.26 | 284.1 | 288.897 | 294.243 | 299.866
Electric Engagement | Dem_BB008a | GWh | NGED East Midlands | Willington |  | 815.034 | 770.572 | 728.554 | 686.2 | 650.084 | 616.524 | 587.815 | 562.866 | 541.462 | 520.849 | 501.93 | 483.495 | 463.762 | 454.716 | 449.801 | 446.785 | 444.065 | 442.857 | 442.561 | 443.347 | 444.037 | 444.289 | 443.405 | 442.501 | 442.083 | 443.608 | 446.136 | 449.106
Electric Engagement | Dem_BB008a | GWh | NGED South Wales | Aberthaw |  | 416.307 | 393.407 | 371.809 | 350.031 | 331.457 | 314.214 | 299.457 | 286.629 | 275.695 | 265.127 | 255.443 | 245.996 | 235.897 | 230.393 | 227.013 | 224.621 | 222.394 | 220.964 | 220.187 | 219.972 | 219.725 | 219.263 | 218.26 | 217.308 | 216.603 | 216.884 | 217.67 | 218.671
Electric Engagement | Dem_BB008a | GWh | NGED South Wales | Alpha Steel (Uskmouth) |  | 1.346 | 1.281 | 1.209 | 1.145 | 1.091 | 1.038 | 0.996 | 0.956 | 0.926 | 0.897 | 0.869 | 0.841 | 0.809 | 0.827 | 0.846 | 0.868 | 0.893 | 0.913 | 0.933 | 0.958 | 0.975 | 0.998 | 1.01 | 1.023 | 1.03 | 1.045 | 1.066 | 1.083
Electric Engagement | Dem_BB008a | GWh | NGED South Wales | Cardiff East |  | 279.253 | 263.859 | 249.348 | 234.711 | 222.225 | 210.639 | 200.725 | 192.107 | 184.742 | 177.633 | 171.118 | 164.769 | 157.975 | 154.112 | 151.677 | 149.909 | 148.262 | 147.149 | 146.509 | 146.249 | 145.966 | 145.55 | 144.77 | 144.063 | 143.522 | 143.639 | 144.089 | 144.684
Electric Engagement | Dem_BB008a | GWh | NGED South Wales | Grange |  | 141.331 | 133.542 | 126.199 | 118.802 | 112.492 | 106.63 | 101.62 | 97.259 | 93.55 | 89.96 | 86.667 | 83.464 | 80.03 | 78.122 | 76.939 | 76.089 | 75.301 | 74.785 | 74.511 | 74.43 | 74.34 | 74.182 | 73.833 | 73.525 | 73.302 | 73.412 | 73.69 | 74.043
Electric Engagement | Dem_BB008a | GWh | NGED South Wales | Imperial Park |  | 51.371 | 48.541 | 45.874 | 43.186 | 40.891 | 38.758 | 36.938 | 35.353 | 33.997 | 32.69 | 31.495 | 30.326 | 29.074 | 28.369 | 27.926 | 27.606 | 27.311 | 27.108 | 26.994 | 26.948 | 26.901 | 26.825 | 26.682 | 26.554 | 26.456 | 26.479 | 26.562 | 26.672
Electric Engagement | Dem_BB008a | GWh | NGED South Wales | Pembroke |  | 223.554 | 211.275 | 199.684 | 188.057 | 178.125 | 168.892 | 160.985 | 154.117 | 148.268 | 142.62 | 137.439 | 132.378 | 126.97 | 124.169 | 122.506 | 121.371 | 120.321 | 119.7 | 119.382 | 119.364 | 119.326 | 119.171 | 118.715 | 118.256 | 117.929 | 118.135 | 118.614 | 119.205
Electric Engagement | Dem_BB008a | GWh | NGED South Wales | Pyle |  | 200.046 | 189.049 | 178.679 | 168.237 | 159.333 | 151.057 | 143.974 | 137.818 | 132.598 | 127.548 | 122.914 | 118.398 | 113.557 | 111.028 | 109.524 | 108.492 | 107.542 | 106.971 | 106.729 | 106.752 | 106.766 | 106.67 | 106.311 | 105.985 | 105.77 | 106.038 | 106.547 | 107.16
Electric Engagement | Dem_BB008a | GWh | NGED South Wales | Rassau |  | 429.04 | 405.406 | 383.108 | 360.684 | 341.532 | 323.754 | 308.54 | 295.315 | 284.019 | 273.113 | 263.11 | 253.365 | 242.943 | 237.12 | 233.496 | 230.89 | 228.463 | 226.865 | 225.954 | 225.627 | 225.265 | 224.69 | 223.56 | 222.503 | 221.703 | 221.919 | 222.655 | 223.607
Electric Engagement | Dem_BB008a | GWh | NGED South Wales | Swansea North |  | 1043.91 | 986.336 | 932.037 | 877.351 | 830.692 | 787.371 | 750.308 | 718.08 | 690.536 | 663.927 | 639.551 | 615.798 | 590.412 | 575.803 | 566.567 | 559.813 | 553.511 | 549.229 | 546.732 | 545.645 | 544.484 | 542.815 | 539.811 | 537.076 | 534.964 | 535.317 | 536.925 | 539.067
Electric Engagement | Dem_BB008a | GWh | NGED South Wales | Upper Boat 132kV |  | 439.314 | 415.103 | 392.261 | 369.236 | 349.6 | 331.365 | 315.767 | 302.206 | 290.626 | 279.434 | 269.181 | 259.189 | 248.509 | 242.419 | 238.582 | 235.783 | 233.175 | 231.419 | 230.409 | 229.988 | 229.542 | 228.874 | 227.643 | 226.525 | 225.665 | 225.842 | 226.551 | 227.48
Electric Engagement | Dem_BB008a | GWh | NGED South Wales | Upper Boat 33kV |  | 87.591 | 82.766 | 78.217 | 73.636 | 69.725 | 66.092 | 62.99 | 60.286 | 57.986 | 55.756 | 53.719 | 51.73 | 49.603 | 48.425 | 47.7 | 47.175 | 46.69 | 46.374 | 46.198 | 46.143 | 46.078 | 45.968 | 45.747 | 45.539 | 45.385 | 45.435 | 45.594 | 45.795
Electric Engagement | Dem_BB008a | GWh | NGED South Wales | Uskmouth |  | 449.724 | 424.973 | 401.616 | 378.076 | 357.995 | 339.351 | 323.399 | 309.537 | 297.705 | 286.272 | 275.794 | 265.588 | 254.665 | 248.611 | 244.852 | 242.158 | 239.651 | 238.012 | 237.097 | 236.789 | 236.449 | 235.879 | 234.728 | 233.651 | 232.85 | 233.105 | 233.907 | 234.937
Electric Engagement | Dem_BB008a | GWh | NGED South West | Abham |  | 625.558 | 592.817 | 561.617 | 530.165 | 503.369 | 478.383 | 457.017 | 438.472 | 422.534 | 407.321 | 393.229 | 379.472 | 364.652 | 364.644 | 367.624 | 371.94 | 376.325 | 381.669 | 386.261 | 391.619 | 396.811 | 401.522 | 405.102 | 407.664 | 410.61 | 415.106 | 420.446 | 426.198
Electric Engagement | Dem_BB008a | GWh | NGED South West | Alverdiscott |  | 488.609 | 462.876 | 438.389 | 413.704 | 392.664 | 373.058 | 356.298 | 341.741 | 329.239 | 317.288 | 306.234 | 295.449 | 283.836 | 283.045 | 284.609 | 287.235 | 289.926 | 293.392 | 296.435 | 300.087 | 303.614 | 306.782 | 309.098 | 310.727 | 312.655 | 315.786 | 319.566 | 323.66
Electric Engagement | Dem_BB008a | GWh | NGED South West | Axminster |  | 146.055 | 138.643 | 131.544 | 124.264 | 118.098 | 112.357 | 107.454 | 103.203 | 99.544 | 96.07 | 92.841 | 89.683 | 86.271 | 87.346 | 89.091 | 91.137 | 93.173 | 95.409 | 97.378 | 99.525 | 101.624 | 103.59 | 105.254 | 106.692 | 108.214 | 110.106 | 112.206 | 114.41
Electric Engagement | Dem_BB008a | GWh | NGED South West | Bridgewater |  | 279.882 | 264.947 | 250.776 | 236.691 | 224.627 | 213.36 | 203.72 | 195.333 | 188.098 | 181.168 | 174.772 | 168.536 | 161.834 | 160.43 | 160.358 | 160.877 | 161.429 | 162.437 | 163.278 | 164.464 | 165.585 | 166.513 | 166.988 | 167.249 | 167.686 | 168.806 | 170.287 | 171.937
Electric Engagement | Dem_BB008a | GWh | NGED South West | Exeter |  | 529.036 | 501.247 | 474.794 | 448.118 | 425.394 | 404.205 | 386.091 | 370.363 | 356.852 | 343.949 | 332.001 | 320.338 | 307.783 | 307.297 | 309.354 | 312.55 | 315.808 | 319.894 | 323.447 | 327.652 | 331.721 | 335.39 | 338.122 | 340.067 | 342.325 | 345.897 | 350.175 | 354.797
Electric Engagement | Dem_BB008a | GWh | NGED South West | Indian Queens |  | 923.103 | 873.619 | 826.694 | 779.372 | 739.043 | 701.51 | 669.414 | 641.532 | 617.607 | 594.65 | 573.504 | 552.874 | 530.734 | 524.863 | 523.552 | 524.323 | 525.326 | 527.916 | 530.625 | 534.517 | 538.239 | 541.371 | 543.055 | 544.052 | 545.601 | 549.391 | 554.363 | 559.878
Electric Engagement | Dem_BB008a | GWh | NGED South West | Landulph |  | 876.131 | 828.675 | 783.769 | 738.476 | 699.866 | 663.977 | 633.275 | 606.598 | 583.719 | 561.721 | 541.499 | 521.781 | 500.657 | 492.642 | 489.029 | 487.425 | 486.099 | 486.354 | 487.227 | 489.246 | 491.146 | 492.527 | 492.631 | 492.413 | 492.718 | 495.13 | 498.635 | 502.633
Electric Engagement | Dem_BB008a | GWh | NGED South West | Sandford |  | 220.665 | 208.518 | 197.055 | 185.513 | 175.664 | 166.52 | 158.69 | 151.887 | 146.057 | 140.428 | 135.274 | 130.25 | 124.885 | 121.872 | 119.988 | 118.625 | 117.355 | 116.504 | 116.013 | 115.813 | 115.6 | 115.272 | 114.66 | 114.11 | 113.692 | 113.791 | 114.157 | 114.639
Electric Engagement | Dem_BB008a | GWh | NGED South West | Seabank |  | 555.78 | 525.624 | 497.1 | 468.554 | 444.156 | 421.436 | 401.991 | 385.09 | 370.538 | 356.542 | 343.682 | 331.149 | 317.724 | 312.363 | 309.75 | 308.375 | 307.157 | 306.922 | 306.983 | 307.758 | 308.454 | 308.821 | 308.381 | 307.819 | 307.595 | 308.71 | 310.512 | 312.621
Electric Engagement | Dem_BB008a | GWh | NGED South West | Taunton |  | 309.854 | 293.18 | 277.376 | 261.783 | 248.393 | 235.88 | 225.163 | 215.843 | 207.989 | 200.42 | 193.421 | 186.572 | 179.194 | 177.285 | 176.853 | 177.083 | 177.363 | 178.152 | 178.808 | 179.846 | 180.823 | 181.586 | 181.861 | 181.743 | 181.819 | 182.653 | 183.885 | 185.305
Electric Engagement | Dem_BB008a | GWh | NGED West Midlands | Bishops Wood |  | 1089.873 | 1030.209 | 973.862 | 917.145 | 868.756 | 823.791 | 785.316 | 751.877 | 723.148 | 695.47 | 670.082 | 645.354 | 618.908 | 605.643 | 597.886 | 592.659 | 587.837 | 585.052 | 583.701 | 583.796 | 583.784 | 583.192 | 581.13 | 579.344 | 578.207 | 579.657 | 582.431 | 585.784
Electric Engagement | Dem_BB008a | GWh | NGED West Midlands | Bushbury |  | 436.867 | 413.278 | 390.947 | 368.534 | 349.405 | 331.59 | 316.349 | 303.102 | 291.672 | 280.693 | 270.607 | 260.773 | 250.232 | 246.505 | 244.92 | 244.297 | 243.79 | 244.039 | 244.519 | 245.551 | 246.524 | 247.228 | 247.277 | 247.352 | 247.688 | 249.071 | 251.002 | 253.181
Electric Engagement | Dem_BB008a | GWh | NGED West Midlands | Bustleholme |  | 746.981 | 706.262 | 667.766 | 628.966 | 595.884 | 565.136 | 538.836 | 515.976 | 496.369 | 477.487 | 460.157 | 443.265 | 425.187 | 417.009 | 412.615 | 409.96 | 407.571 | 406.563 | 406.373 | 407.171 | 407.879 | 408.183 | 407.441 | 406.67 | 406.345 | 407.804 | 410.179 | 412.957
Electric Engagement | Dem_BB008a | GWh | NGED West Midlands | Cellarhead |  | 1162.439 | 1098.946 | 1038.957 | 978.709 | 927.269 | 879.442 | 838.514 | 802.932 | 772.395 | 742.977 | 715.979 | 689.671 | 661.512 | 648.244 | 640.821 | 636.076 | 631.733 | 629.536 | 628.676 | 629.351 | 629.896 | 629.804 | 628.111 | 626.71 | 625.998 | 628.058 | 631.539 | 635.642
Electric Engagement | Dem_BB008a | GWh | NGED West Midlands | Feckenham |  | 927.101 | 877.724 | 830.839 | 783.646 | 743.41 | 705.928 | 673.871 | 646.024 | 622.064 | 599.125 | 577.956 | 557.309 | 535.128 | 530.848 | 531.102 | 533.413 | 535.911 | 539.957 | 543.791 | 548.808 | 553.624 | 557.818 | 560.498 | 562.455 | 564.962 | 569.733 | 575.709 | 582.245
Electric Engagement | Dem_BB008a | GWh | NGED West Midlands | Hams Hall |  | 752.28 | 712.045 | 673.874 | 635.443 | 602.674 | 572.168 | 546.067 | 523.4 | 503.903 | 485.214 | 467.99 | 451.19 | 433.158 | 428.84 | 428.229 | 429.298 | 430.543 | 433.061 | 435.59 | 439.079 | 442.426 | 445.28 | 446.938 | 448.109 | 449.72 | 453.168 | 457.583 | 462.445
Electric Engagement | Dem_BB008a | GWh | NGED West Midlands | Iron Acton |  | 1190.001 | 1124.783 | 1063.204 | 1001.365 | 948.556 | 899.478 | 857.467 | 820.949 | 789.609 | 759.399 | 731.689 | 704.692 | 675.812 | 661.201 | 652.625 | 646.827 | 641.474 | 638.356 | 636.714 | 636.649 | 636.464 | 635.65 | 633.234 | 630.951 | 629.373 | 630.626 | 633.328 | 636.655
Electric Engagement | Dem_BB008a | GWh | NGED West Midlands | Ironbridge |  | 443.932 | 419.846 | 397.059 | 374.237 | 354.727 | 336.575 | 321.039 | 307.529 | 295.925 | 284.762 | 274.502 | 264.501 | 253.778 | 249.53 | 247.48 | 246.428 | 245.502 | 245.368 | 245.567 | 246.343 | 247.053 | 247.506 | 247.316 | 247.201 | 247.35 | 248.564 | 250.329 | 252.337
Electric Engagement | Dem_BB008a | GWh | NGED West Midlands | Kitwell |  | 864.251 | 816.988 | 772.338 | 727.415 | 689.074 | 653.452 | 622.971 | 596.473 | 573.707 | 551.774 | 531.655 | 512.057 | 491.094 | 480.811 | 474.882 | 470.951 | 467.334 | 465.326 | 464.401 | 464.625 | 464.756 | 464.423 | 462.919 | 461.615 | 460.828 | 462.097 | 464.417 | 467.194
Electric Engagement | Dem_BB008a | GWh | NGED West Midlands | Nechells |  | 639.565 | 604.852 | 572.014 | 538.919 | 510.698 | 484.469 | 462.027 | 442.525 | 425.786 | 409.684 | 394.888 | 380.47 | 365.022 | 358.797 | 355.793 | 354.256 | 352.935 | 352.772 | 353.148 | 354.359 | 355.493 | 356.255 | 356.097 | 355.821 | 355.927 | 357.564 | 360.001 | 362.786
Electric Engagement | Dem_BB008a | GWh | NGED West Midlands | Ocker Hill |  | 263.11 | 249.008 | 235.638 | 222.252 | 210.812 | 200.152 | 191.032 | 183.103 | 176.247 | 169.675 | 163.625 | 157.728 | 151.404 | 149.674 | 149.209 | 149.314 | 149.468 | 150.06 | 150.677 | 151.626 | 152.528 | 153.252 | 153.568 | 153.872 | 154.327 | 155.424 | 156.851 | 158.432
Electric Engagement | Dem_BB008a | GWh | NGED West Midlands | Oldbury |  | 203.186 | 192.435 | 182.215 | 172.016 | 163.297 | 155.154 | 148.19 | 142.133 | 136.876 | 131.852 | 127.22 | 122.7 | 117.843 | 117.185 | 117.478 | 118.189 | 118.919 | 119.962 | 120.876 | 122.038 | 123.148 | 124.111 | 124.732 | 125.304 | 125.996 | 127.184 | 128.642 | 130.216
Electric Engagement | Dem_BB008a | GWh | NGED West Midlands | Penn |  | 668.92 | 632.407 | 597.908 | 563.236 | 533.637 | 506.122 | 482.577 | 462.106 | 444.508 | 427.565 | 412.02 | 396.871 | 380.66 | 373.014 | 368.71 | 365.926 | 363.369 | 362.033 | 361.406 | 361.653 | 361.822 | 361.627 | 360.506 | 359.505 | 358.907 | 359.903 | 361.716 | 363.887
Electric Engagement | Dem_BB008a | GWh | NGED West Midlands | Rugeley |  | 441.021 | 417.097 | 394.465 | 371.801 | 352.431 | 334.4 | 318.971 | 305.557 | 294.026 | 282.937 | 272.745 | 262.815 | 252.167 | 247.979 | 245.979 | 244.964 | 244.081 | 243.983 | 244.203 | 244.997 | 245.729 | 246.198 | 246.028 | 245.934 | 246.102 | 247.328 | 249.101 | 251.116
Electric Engagement | Dem_BB008a | GWh | NGED West Midlands | Shrewsbury |  | 179.627 | 170.151 | 161.136 | 152.209 | 144.551 | 137.398 | 131.266 | 125.938 | 121.334 | 116.94 | 112.869 | 108.897 | 104.622 | 104.282 | 104.77 | 105.625 | 106.491 | 107.625 | 108.595 | 109.781 | 110.918 | 111.925 | 112.614 | 113.277 | 114.048 | 115.258 | 116.705 | 118.266
Electric Engagement | Dem_BB008a | GWh | NGED West Midlands | Walham |  | 798.928 | 755.329 | 714.13 | 672.793 | 637.488 | 604.658 | 576.553 | 552.123 | 531.14 | 510.93 | 492.375 | 474.299 | 454.951 | 446.028 | 441.116 | 438.036 | 435.221 | 433.877 | 433.284 | 433.745 | 434.103 | 434.021 | 432.83 | 431.615 | 430.887 | 432.061 | 434.214 | 436.8
Electric Engagement | Dem_BB008a | GWh | NGED West Midlands | Willenhall |  | 332.34 | 314.559 | 297.684 | 280.79 | 266.358 | 252.911 | 241.399 | 231.396 | 222.741 | 214.452 | 206.812 | 199.366 | 191.382 | 189.3 | 188.817 | 189.044 | 189.327 | 190.167 | 191.011 | 192.277 | 193.475 | 194.456 | 194.912 | 195.347 | 195.974 | 197.407 | 199.266 | 201.318
Electric Engagement | Dem_BB008a | GWh | NPg Northeast | Blyth 132kV |  | 105.965 | 100.423 | 95.143 | 89.841 | 85.317 | 81.097 | 77.489 | 74.351 | 71.696 | 69.154 | 66.798 | 64.485 | 61.995 | 62.052 | 62.605 | 63.372 | 64.147 | 65.071 | 65.978 | 67.018 | 68.036 | 68.967 | 69.71 | 70.394 | 71.146 | 72.151 | 73.302 | 74.525
Electric Engagement | Dem_BB008a | GWh | NPg Northeast | Blyth 66kV |  | 338.912 | 320.726 | 303.48 | 286.131 | 271.324 | 257.55 | 245.763 | 235.525 | 226.807 | 218.425 | 210.699 | 203.153 | 195.044 | 192.838 | 192.284 | 192.48 | 192.75 | 193.598 | 194.703 | 196.253 | 197.746 | 199.027 | 199.781 | 200.502 | 201.419 | 203.161 | 205.327 | 207.696
Electric Engagement | Dem_BB008a | GWh | NPg Northeast | Fourstones |  | 41.564 | 39.304 | 37.168 | 35.03 | 33.201 | 31.498 | 30.043 | 28.772 | 27.696 | 26.657 | 25.704 | 24.768 | 23.767 | 23.376 | 23.195 | 23.104 | 23.028 | 23.03 | 23.075 | 23.175 | 23.271 | 23.342 | 23.355 | 23.369 | 23.409 | 23.548 | 23.743 | 23.96
Electric Engagement | Dem_BB008a | GWh | NPg Northeast | Hart Moor |  | 284.953 | 269.566 | 254.995 | 240.268 | 227.729 | 216.07 | 206.1 | 197.438 | 190.009 | 182.862 | 176.297 | 169.897 | 163.029 | 160.571 | 159.517 | 159.106 | 158.775 | 158.95 | 159.396 | 160.222 | 161.002 | 161.617 | 161.808 | 162.068 | 162.491 | 163.601 | 165.069 | 166.692
Electric Engagement | Dem_BB008a | GWh | NPg Northeast | Hawthorn Pit |  | 243.261 | 230.307 | 218.007 | 205.565 | 194.97 | 185.114 | 176.692 | 169.376 | 163.088 | 157.07 | 151.517 | 146.099 | 140.283 | 139.053 | 138.996 | 139.469 | 139.984 | 140.9 | 141.921 | 143.256 | 144.547 | 145.674 | 146.407 | 147.18 | 148.094 | 149.595 | 151.407 | 153.366
Electric Engagement | Dem_BB008a | GWh | NPg Northeast | Knaresborough |  | 298.882 | 283.069 | 268.034 | 253.094 | 240.3 | 228.344 | 218.108 | 209.217 | 201.693 | 194.471 | 187.776 | 181.229 | 174.16 | 173.586 | 174.422 | 175.888 | 177.382 | 179.338 | 181.095 | 183.227 | 185.281 | 187.118 | 188.432 | 189.451 | 190.654 | 192.588 | 194.922 | 197.448
Electric Engagement | Dem_BB008a | GWh | NPg Northeast | Lackenby |  | 385.3 | 364.389 | 344.609 | 324.729 | 307.763 | 291.978 | 278.472 | 266.733 | 256.69 | 247.023 | 238.133 | 229.465 | 220.167 | 216.47 | 214.686 | 213.775 | 212.982 | 212.879 | 213.13 | 213.888 | 214.591 | 215.072 | 215.001 | 215.003 | 215.235 | 216.388 | 218.019 | 219.864
Electric Engagement | Dem_BB008a | GWh | NPg Northeast | Norton |  | 792.424 | 750.148 | 710.012 | 669.432 | 634.882 | 602.74 | 575.254 | 551.386 | 530.892 | 511.249 | 493.137 | 475.469 | 456.504 | 452.12 | 451.576 | 452.766 | 454.099 | 456.761 | 459.813 | 463.889 | 467.827 | 471.246 | 473.4 | 475.675 | 478.41 | 483.062 | 488.731 | 494.866
Electric Engagement | Dem_BB008a | GWh | NPg Northeast | Offerton |  | 104.441 | 98.875 | 93.587 | 88.24 | 83.688 | 79.455 | 75.834 | 72.69 | 69.988 | 67.405 | 65.016 | 62.686 | 60.191 | 59.632 | 59.577 | 59.751 | 59.944 | 60.305 | 60.721 | 61.274 | 61.806 | 62.269 | 62.563 | 62.876 | 63.246 | 63.874 | 64.629 | 65.453
Electric Engagement | Dem_BB008a | GWh | NPg Northeast | Osbaldwick |  | 473.703 | 448.382 | 424.364 | 400.018 | 379.3 | 360.037 | 343.573 | 329.276 | 317.021 | 305.265 | 294.435 | 283.871 | 272.523 | 269.494 | 268.721 | 268.952 | 269.261 | 270.355 | 271.62 | 273.494 | 275.271 | 276.75 | 277.477 | 278.056 | 278.912 | 280.914 | 283.52 | 286.403
Electric Engagement | Dem_BB008a | GWh | NPg Northeast | Poppleton |  | 68.619 | 64.841 | 61.283 | 57.69 | 54.629 | 51.783 | 49.352 | 47.237 | 45.428 | 43.681 | 42.081 | 40.519 | 38.853 | 37.926 | 37.354 | 36.943 | 36.561 | 36.309 | 36.166 | 36.124 | 36.07 | 35.985 | 35.809 | 35.648 | 35.532 | 35.581 | 35.707 | 35.871
Electric Engagement | Dem_BB008a | GWh | NPg Northeast | Saltholme |  | 411.424 | 388.869 | 367.576 | 346.132 | 327.837 | 310.842 | 296.298 | 283.661 | 272.838 | 262.405 | 252.828 | 243.5 | 233.523 | 228.421 | 225.409 | 223.358 | 221.467 | 220.351 | 219.827 | 219.85 | 219.836 | 219.611 | 218.828 | 218.177 | 217.769 | 218.337 | 219.402 | 220.687
Electric Engagement | Dem_BB008a | GWh | NPg Northeast | South Shields |  | 157.61 | 149.196 | 141.205 | 133.13 | 126.251 | 119.855 | 114.386 | 109.631 | 105.553 | 101.649 | 98.04 | 94.526 | 90.75 | 89.847 | 89.7 | 89.905 | 90.135 | 90.631 | 91.217 | 92.002 | 92.76 | 93.413 | 93.818 | 94.245 | 94.769 | 95.671 | 96.777 | 97.971
Electric Engagement | Dem_BB008a | GWh | NPg Northeast | Spennymoor |  | 536.817 | 507.744 | 480.227 | 452.801 | 429.324 | 407.448 | 388.721 | 372.432 | 358.559 | 345.192 | 332.882 | 320.866 | 307.968 | 303.541 | 301.8 | 301.29 | 300.945 | 301.553 | 302.559 | 304.266 | 305.894 | 307.206 | 307.707 | 308.142 | 308.896 | 310.943 | 313.667 | 316.695
Electric Engagement | Dem_BB008a | GWh | NPg Northeast | Stella North |  | 334.476 | 316.902 | 300.168 | 283.2 | 268.769 | 255.337 | 243.853 | 233.888 | 225.303 | 217.11 | 209.534 | 202.143 | 194.188 | 193.489 | 194.329 | 195.852 | 197.387 | 199.435 | 201.407 | 203.795 | 206.102 | 208.166 | 209.65 | 211.05 | 212.641 | 215.052 | 217.903 | 220.961
Electric Engagement | Dem_BB008a | GWh | NPg Northeast | Stella South |  | 381.224 | 360.757 | 341.349 | 321.716 | 305 | 289.46 | 276.17 | 264.628 | 254.714 | 245.197 | 236.438 | 227.897 | 218.737 | 215.904 | 214.926 | 214.78 | 214.716 | 215.3 | 216.138 | 217.468 | 218.736 | 219.768 | 220.215 | 220.669 | 221.346 | 222.943 | 225.019 | 227.314
Electric Engagement | Dem_BB008a | GWh | NPg Northeast | Tynemouth 1 |  | 284.209 | 268.999 | 254.566 | 239.98 | 227.555 | 215.999 | 206.117 | 197.535 | 190.169 | 183.105 | 176.593 | 170.245 | 163.43 | 161.621 | 161.196 | 161.397 | 161.659 | 162.404 | 163.322 | 164.612 | 165.857 | 166.919 | 167.535 | 168.201 | 169.03 | 170.55 | 172.432 | 174.473
Electric Engagement | Dem_BB008a | GWh | NPg Northeast | West Boldon |  | 456.346 | 431.993 | 408.871 | 385.496 | 365.596 | 347.074 | 331.245 | 317.493 | 305.689 | 294.374 | 283.939 | 273.763 | 262.84 | 260.278 | 259.925 | 260.567 | 261.3 | 262.789 | 264.519 | 266.84 | 269.074 | 271.016 | 272.224 | 273.51 | 275.063 | 277.714 | 280.951 | 284.458
Electric Engagement | Dem_BB008a | GWh | NPg Yorkshire | Bradford West |  | 724.559 | 685.454 | 648.418 | 611.04 | 579.184 | 549.565 | 524.235 | 502.226 | 483.337 | 465.189 | 448.496 | 432.219 | 414.776 | 408.52 | 405.816 | 404.708 | 403.787 | 404.131 | 405.012 | 406.831 | 408.544 | 409.824 | 410.025 | 410.185 | 410.774 | 413.108 | 416.343 | 419.992
Electric Engagement | Dem_BB008a | GWh | NPg Yorkshire | Camblesforth |  | 73.954 | 69.875 | 66.028 | 62.145 | 58.839 | 55.764 | 53.133 | 50.854 | 48.892 | 47.009 | 45.277 | 43.59 | 41.79 | 40.736 | 40.066 | 39.571 | 39.106 | 38.786 | 38.598 | 38.509 | 38.413 | 38.288 | 38.064 | 37.874 | 37.72 | 37.746 | 37.856 | 38.01
Electric Engagement | Dem_BB008a | GWh | NPg Yorkshire | Creyke Beck |  | 940.993 | 889.063 | 840.097 | 790.769 | 748.681 | 709.612 | 676.186 | 647.121 | 622.252 | 598.232 | 576.233 | 554.802 | 531.898 | 518.568 | 510.091 | 503.862 | 498.049 | 494.062 | 491.767 | 490.744 | 489.66 | 488.12 | 485.379 | 483.021 | 481.211 | 481.63 | 483.174 | 485.195
Electric Engagement | Dem_BB008a | GWh | NPg Yorkshire | Drax |  | 221.624 | 209.896 | 198.751 | 187.484 | 177.896 | 168.967 | 161.333 | 154.702 | 149.09 | 143.704 | 138.719 | 133.844 | 128.597 | 127.918 | 128.284 | 129.104 | 129.949 | 131.138 | 132.35 | 133.847 | 135.296 | 136.586 | 137.504 | 138.434 | 139.484 | 141.081 | 142.967 | 144.99
Electric Engagement | Dem_BB008a | GWh | NPg Yorkshire | Elland |  | 632.924 | 598.819 | 566.507 | 533.896 | 506.106 | 480.263 | 458.16 | 438.96 | 422.479 | 406.647 | 392.084 | 377.88 | 362.652 | 357.445 | 355.32 | 354.597 | 354.017 | 354.535 | 355.479 | 357.237 | 358.898 | 360.172 | 360.503 | 360.772 | 361.419 | 363.588 | 366.55 | 369.874
Electric Engagement | Dem_BB008a | GWh | NPg Yorkshire | Ferrybridge A |  | 220.967 | 208.897 | 197.489 | 185.982 | 176.173 | 167.058 | 159.264 | 152.492 | 146.704 | 141.122 | 135.997 | 131.005 | 125.656 | 123.17 | 121.813 | 120.98 | 120.238 | 119.906 | 119.917 | 120.229 | 120.522 | 120.698 | 120.565 | 120.586 | 120.733 | 121.401 | 122.343 | 123.405
Electric Engagement | Dem_BB008a | GWh | NPg Yorkshire | Ferrybridge B (_M) |  | 576.19 | 544.933 | 515.362 | 485.511 | 460.067 | 436.428 | 416.203 | 398.635 | 383.634 | 369.195 | 355.912 | 342.958 | 329.079 | 323.75 | 321.357 | 320.321 | 319.491 | 319.711 | 320.729 | 322.526 | 324.259 | 325.667 | 326.233 | 327.293 | 328.681 | 331.44 | 334.918 | 338.713
Electric Engagement | Dem_BB008a | GWh | NPg Yorkshire | Grimsby West |  | 502.246 | 474.558 | 448.44 | 422.308 | 399.964 | 379.189 | 361.402 | 345.935 | 332.827 | 320.138 | 308.494 | 297.135 | 284.969 | 278.262 | 274.111 | 271.14 | 268.368 | 266.553 | 265.404 | 264.924 | 264.399 | 263.617 | 262.174 | 260.625 | 259.38 | 259.332 | 259.89 | 260.706
Electric Engagement | Dem_BB008a | GWh | NPg Yorkshire | Jordanthorpe |  | 115.212 | 109.286 | 103.625 | 97.88 | 92.995 | 88.441 | 84.552 | 81.174 | 78.248 | 75.47 | 72.897 | 70.376 | 67.665 | 68.133 | 69.134 | 70.381 | 71.618 | 73.022 | 74.4 | 75.924 | 77.415 | 78.819 | 79.991 | 81.316 | 82.696 | 84.361 | 86.184 | 88.086
Electric Engagement | Dem_BB008a | GWh | NPg Yorkshire | Keadby |  | 579.495 | 547.909 | 518.052 | 488.373 | 462.94 | 439.242 | 418.952 | 401.297 | 386.327 | 371.877 | 358.574 | 345.583 | 331.646 | 326.124 | 323.559 | 322.354 | 321.357 | 321.425 | 322.164 | 323.68 | 325.127 | 326.251 | 326.526 | 327.099 | 328.003 | 330.299 | 333.313 | 336.652
Electric Engagement | Dem_BB008a | GWh | NPg Yorkshire | Kirkstall B |  | 377.181 | 357.089 | 338.015 | 318.755 | 302.347 | 287.08 | 274.019 | 262.68 | 252.939 | 243.603 | 234.993 | 226.594 | 217.573 | 215.574 | 215.368 | 215.959 | 216.6 | 217.859 | 219.161 | 220.945 | 222.646 | 224.101 | 224.943 | 225.674 | 226.631 | 228.495 | 230.852 | 233.428
Electric Engagement | Dem_BB008a | GWh | NPg Yorkshire | Neepsend |  | 149.774 | 142.137 | 134.821 | 127.393 | 121.086 | 115.195 | 110.171 | 105.808 | 102.021 | 98.437 | 95.105 | 91.846 | 88.333 | 89.242 | 90.843 | 92.741 | 94.635 | 96.73 | 98.761 | 100.978 | 103.154 | 105.201 | 106.945 | 108.893 | 110.916 | 113.312 | 115.915 | 118.624
Electric Engagement | Dem_BB008a | GWh | NPg Yorkshire | Norton Lees |  | 113.176 | 107.211 | 101.535 | 95.789 | 90.898 | 86.345 | 82.451 | 79.077 | 76.157 | 73.374 | 70.803 | 68.291 | 65.592 | 65.334 | 65.618 | 66.152 | 66.703 | 67.432 | 68.216 | 69.148 | 70.059 | 70.889 | 71.523 | 72.272 | 73.078 | 74.163 | 75.391 | 76.695
Electric Engagement | Dem_BB008a | GWh | NPg Yorkshire | Pitsmoor |  | 65.848 | 62.748 | 59.732 | 56.649 | 54.039 | 51.592 | 49.499 | 47.696 | 46.103 | 44.63 | 43.235 | 41.873 | 40.379 | 42.046 | 43.986 | 46.033 | 48.047 | 50.112 | 52.005 | 53.977 | 55.913 | 57.778 | 59.453 | 61.282 | 63.143 | 65.171 | 67.304 | 69.491
Electric Engagement | Dem_BB008a | GWh | NPg Yorkshire | Saltend North |  | 125.517 | 118.603 | 112.082 | 105.524 | 99.925 | 94.726 | 90.276 | 86.408 | 83.1 | 79.906 | 76.981 | 74.131 | 71.084 | 69.392 | 68.35 | 67.601 | 66.914 | 66.463 | 66.227 | 66.164 | 66.087 | 65.953 | 65.648 | 65.4 | 65.227 | 65.348 | 65.621 | 65.959
Electric Engagement | Dem_BB008a | GWh | NPg Yorkshire | Sheffield City |  | 68.682 | 65.631 | 62.624 | 59.528 | 56.925 | 54.463 | 52.371 | 50.559 | 48.952 | 47.487 | 46.075 | 44.697 | 43.182 | 45.794 | 48.659 | 51.627 | 54.542 | 57.48 | 60.144 | 62.883 | 65.583 | 68.182 | 70.56 | 73.134 | 75.736 | 78.525 | 81.421 | 84.392
Electric Engagement | Dem_BB008a | GWh | NPg Yorkshire | Skelton Grange |  | 1093.013 | 1033.355 | 976.977 | 920.085 | 871.591 | 826.546 | 788.012 | 754.522 | 725.814 | 698.152 | 672.772 | 648.037 | 621.572 | 609.004 | 601.928 | 597.37 | 593.186 | 591.02 | 590.245 | 590.92 | 591.479 | 591.443 | 589.909 | 588.539 | 587.822 | 589.709 | 592.928 | 596.735
Electric Engagement | Dem_BB008a | GWh | NPg Yorkshire | Templeborough |  | 18.639 | 18.112 | 17.521 | 16.897 | 16.378 | 15.872 | 15.441 | 15.081 | 14.732 | 14.446 | 14.15 | 13.851 | 13.502 | 15.676 | 17.877 | 20.085 | 22.237 | 24.358 | 26.235 | 28.131 | 29.998 | 31.809 | 33.51 | 35.332 | 37.154 | 39.036 | 40.965 | 42.921
Electric Engagement | Dem_BB008a | GWh | NPg Yorkshire | Thorpe Marsh |  | 220.693 | 209.388 | 198.571 | 187.545 | 178.189 | 169.467 | 162.017 | 155.565 | 150.024 | 144.76 | 139.864 | 135.077 | 129.907 | 130.748 | 132.528 | 134.709 | 136.84 | 139.261 | 141.352 | 143.7 | 145.974 | 148.06 | 149.712 | 151.093 | 152.605 | 154.669 | 157.038 | 159.558
Electric Engagement | Dem_BB008a | GWh | NPg Yorkshire | Thurcroft |  | 510.237 | 482.684 | 456.598 | 430.231 | 407.768 | 386.896 | 369.043 | 353.532 | 340.201 | 327.395 | 315.616 | 304.14 | 291.841 | 287.486 | 285.679 | 285.039 | 284.555 | 284.973 | 285.995 | 287.697 | 289.328 | 290.661 | 291.242 | 292.169 | 293.38 | 295.817 | 298.89 | 302.247
Electric Engagement | Dem_BB008a | GWh | NPg Yorkshire | West Melton |  | 1135.59 | 1073.529 | 1014.899 | 955.7 | 905.242 | 858.385 | 818.304 | 783.467 | 753.585 | 724.792 | 698.381 | 672.652 | 645.123 | 631.817 | 624.285 | 619.412 | 614.966 | 612.646 | 612.063 | 613.007 | 613.848 | 614.087 | 612.775 | 612.066 | 612.015 | 614.661 | 618.689 | 623.319
Electric Engagement | Dem_BB008a | GWh | NPg Yorkshire | Wincobank |  | 33.02 | 31.486 | 29.991 | 28.453 | 27.162 | 25.942 | 24.905 | 24.005 | 23.215 | 22.484 | 21.789 | 21.11 | 20.367 | 21.297 | 22.36 | 23.479 | 24.578 | 25.698 | 26.726 | 27.787 | 28.836 | 29.839 | 30.751 | 31.742 | 32.749 | 33.838 | 34.977 | 36.153
Electric Engagement | Dem_BB008a | GWh | SHETL | Direct(SHETL) |  | 1.369 | 1.294 | 1.222 | 1.149 | 1.086 | 1.029 | 0.983 | 0.94 | 0.906 | 0.869 | 0.837 | 0.806 | 0.775 | 0.754 | 0.739 | 0.732 | 0.72 | 0.715 | 0.71 | 0.71 | 0.706 | 0.705 | 0.699 | 0.697 | 0.691 | 0.694 | 0.695 | 0.697
Electric Engagement | Dem_BB008a | GWh | SPEN | Ayr |  | 43.02 | 40.803 | 38.679 | 36.519 | 34.682 | 32.977 | 31.514 | 30.252 | 29.14 | 28.087 | 27.118 | 26.168 | 25.15 | 25.47 | 26.052 | 26.771 | 27.522 | 28.347 | 29.399 | 30.524 | 31.657 | 32.755 | 33.767 | 35.206 | 36.655 | 38.207 | 39.818 | 41.454
Electric Engagement | Dem_BB008a | GWh | SPEN | Bainsford |  | 34.061 | 32.293 | 30.6 | 28.879 | 27.416 | 26.058 | 24.893 | 23.884 | 23.004 | 22.169 | 21.394 | 20.641 | 19.831 | 20.029 | 20.44 | 20.957 | 21.502 | 22.117 | 22.919 | 23.782 | 24.646 | 25.491 | 26.269 | 27.383 | 28.508 | 29.713 | 30.962 | 32.237
Electric Engagement | Dem_BB008a | GWh | SPEN | Bathgate |  | 39.419 | 37.403 | 35.481 | 33.506 | 31.839 | 30.285 | 28.949 | 27.804 | 26.786 | 25.832 | 24.945 | 24.079 | 23.15 | 23.613 | 24.334 | 25.193 | 26.086 | 27.052 | 28.287 | 29.592 | 30.906 | 32.193 | 33.39 | 35.091 | 36.801 | 38.603 | 40.456 | 42.337
Electric Engagement | Dem_BB008a | GWh | SPEN | Berwick |  | 17.795 | 16.876 | 15.992 | 15.098 | 14.336 | 13.629 | 13.024 | 12.501 | 12.038 | 11.605 | 11.199 | 10.808 | 10.384 | 10.495 | 10.715 | 10.991 | 11.275 | 11.595 | 12.002 | 12.442 | 12.884 | 13.308 | 13.703 | 14.264 | 14.828 | 15.438 | 16.068 | 16.71
Electric Engagement | Dem_BB008a | GWh | SPEN | Bonnybridge |  | 79.043 | 74.953 | 71.049 | 67.056 | 63.677 | 60.528 | 57.84 | 55.507 | 53.469 | 51.532 | 49.741 | 47.994 | 46.123 | 46.69 | 47.764 | 49.094 | 50.486 | 52.032 | 54.043 | 56.196 | 58.359 | 60.468 | 62.415 | 65.214 | 68.021 | 71.01 | 74.11 | 77.265
Electric Engagement | Dem_BB008a | GWh | SPEN | Braehead Park |  | 31.747 | 30.107 | 28.541 | 26.943 | 25.587 | 24.325 | 23.25 | 22.312 | 21.491 | 20.719 | 20 | 19.299 | 18.544 | 18.77 | 19.191 | 19.706 | 20.243 | 20.841 | 21.602 | 22.417 | 23.234 | 24.033 | 24.763 | 25.807 | 26.855 | 27.981 | 29.148 | 30.334
Electric Engagement | Dem_BB008a | GWh | SPEN | Carntyne |  | 17.571 | 16.676 | 15.821 | 14.943 | 14.205 | 13.513 | 12.922 | 12.408 | 11.955 | 11.533 | 11.136 | 10.753 | 10.338 | 10.545 | 10.86 | 11.237 | 11.625 | 12.044 | 12.567 | 13.123 | 13.679 | 14.222 | 14.724 | 15.442 | 16.154 | 16.912 | 17.691 | 18.486
Electric Engagement | Dem_BB008a | GWh | SPEN | Carsfad |  | 0 | 0 | 0 | 0 | 0 | 0 | 0 | 0 | 0 | 0 | 0 | 0 | 0 | 0 | 0 | 0 | 0 | 0 | 0 | 0 | 0 | 0 | 0 | 0 | 0 | 0 | 0 | 0
Electric Engagement | Dem_BB008a | GWh | SPEN | Chapelcross |  | 21.605 | 20.498 | 19.438 | 18.355 | 17.44 | 16.586 | 15.857 | 15.224 | 14.668 | 14.143 | 13.655 | 13.181 | 12.671 | 12.878 | 13.221 | 13.631 | 14.058 | 14.525 | 15.111 | 15.735 | 16.36 | 16.972 | 17.538 | 18.337 | 19.143 | 19.998 | 20.882 | 21.783
Electric Engagement | Dem_BB008a | GWh | SPEN | Charlotte Street |  | 31.569 | 29.902 | 28.317 | 26.706 | 25.337 | 24.066 | 22.98 | 22.029 | 21.212 | 20.428 | 19.707 | 19.002 | 18.243 | 18.245 | 18.433 | 18.705 | 18.999 | 19.352 | 19.832 | 20.364 | 20.899 | 21.413 | 21.867 | 22.54 | 23.22 | 23.977 | 24.773 | 25.589
Electric Engagement | Dem_BB008a | GWh | SPEN | Clyde’s Mill |  | 95.87 | 90.83 | 86.034 | 81.155 | 77.012 | 73.153 | 69.861 | 67 | 64.51 | 62.136 | 59.952 | 57.82 | 55.531 | 55.665 | 56.362 | 57.335 | 58.368 | 59.586 | 61.215 | 63.001 | 64.785 | 66.512 | 68.062 | 70.319 | 72.604 | 75.113 | 77.748 | 80.445 | GSP also referred to as Westburn Road
Electric Engagement | Dem_BB008a | GWh | SPEN | Coatbridge |  | 80.389 | 76.162 | 72.14 | 68.05 | 64.577 | 61.345 | 58.582 | 56.185 | 54.099 | 52.11 | 50.274 | 48.487 | 46.566 | 46.69 | 47.284 | 48.111 | 48.99 | 50.019 | 51.396 | 52.904 | 54.409 | 55.867 | 57.18 | 59.085 | 61.015 | 63.14 | 65.363 | 67.641
Electric Engagement | Dem_BB008a | GWh | SPEN | Cockenzie |  | 43.029 | 40.83 | 38.728 | 36.575 | 34.75 | 33.052 | 31.6 | 30.344 | 29.236 | 28.191 | 27.221 | 26.278 | 25.258 | 25.704 | 26.413 | 27.26 | 28.14 | 29.103 | 30.303 | 31.578 | 32.86 | 34.111 | 35.269 | 36.912 | 38.558 | 40.308 | 42.111 | 43.952
Electric Engagement | Dem_BB008a | GWh | SPEN | Coylton |  | 42.298 | 40.102 | 38.009 | 35.873 | 34.067 | 32.381 | 30.936 | 29.687 | 28.598 | 27.557 | 26.601 | 25.667 | 24.661 | 24.904 | 25.4 | 26.028 | 26.685 | 27.419 | 28.362 | 29.378 | 30.395 | 31.389 | 32.293 | 33.591 | 34.898 | 36.304 | 37.764 | 39.255
Electric Engagement | Dem_BB008a | GWh | SPEN | Crookston A |  | 60.782 | 57.505 | 54.4 | 51.247 | 48.568 | 46.082 | 43.952 | 42.103 | 40.509 | 38.979 | 37.57 | 36.201 | 34.733 | 34.407 | 34.44 | 34.648 | 34.903 | 35.28 | 35.917 | 36.649 | 37.383 | 38.094 | 38.698 | 39.669 | 40.66 | 41.796 | 43.004 | 44.247
Electric Engagement | Dem_BB008a | GWh | SPEN | Crookston B |  | 43.622 | 41.267 | 39.043 | 36.777 | 34.852 | 33.069 | 31.542 | 30.215 | 29.073 | 27.972 | 26.96 | 25.98 | 24.927 | 24.689 | 24.711 | 24.864 | 25.045 | 25.316 | 25.77 | 26.297 | 26.824 | 27.329 | 27.761 | 28.456 | 29.168 | 29.979 | 30.845 | 31.738
Electric Engagement | Dem_BB008a | GWh | SPEN | Cumbernauld |  | 44.361 | 42.061 | 39.862 | 37.625 | 35.722 | 33.953 | 32.444 | 31.131 | 29.982 | 28.896 | 27.892 | 26.911 | 25.86 | 26.144 | 26.714 | 27.427 | 28.178 | 29.009 | 30.098 | 31.268 | 32.437 | 33.581 | 34.636 | 36.147 | 37.67 | 39.294 | 40.982 | 42.696
Electric Engagement | Dem_BB008a | GWh | SPEN | Cupar |  | 46.073 | 43.712 | 41.453 | 39.14 | 37.182 | 35.357 | 33.8 | 32.453 | 31.267 | 30.148 | 29.109 | 28.096 | 27.008 | 27.488 | 28.269 | 29.21 | 30.187 | 31.254 | 32.615 | 34.067 | 35.526 | 36.95 | 38.274 | 40.164 | 42.061 | 44.06 | 46.127 | 48.222
Electric Engagement | Dem_BB008a | GWh | SPEN | Currie |  | 12.815 | 12.169 | 11.545 | 10.906 | 10.368 | 9.862 | 9.435 | 9.065 | 8.735 | 8.425 | 8.137 | 7.854 | 7.555 | 7.723 | 7.973 | 8.264 | 8.564 | 8.886 | 9.292 | 9.716 | 10.144 | 10.56 | 10.948 | 11.496 | 12.045 | 12.625 | 13.221 | 13.825
Electric Engagement | Dem_BB008a | GWh | SPEN | Dalmarnock |  | 34.307 | 32.517 | 30.819 | 29.082 | 27.607 | 26.242 | 25.069 | 24.058 | 23.167 | 22.325 | 21.548 | 20.786 | 19.97 | 20.133 | 20.505 | 20.98 | 21.475 | 22.035 | 22.762 | 23.545 | 24.33 | 25.093 | 25.788 | 26.783 | 27.792 | 28.877 | 30.012 | 31.168
Electric Engagement | Dem_BB008a | GWh | SPEN | Devol Moor |  | 23.057 | 21.856 | 20.707 | 19.536 | 18.542 | 17.622 | 16.83 | 16.146 | 15.546 | 14.98 | 14.454 | 13.945 | 13.398 | 13.47 | 13.683 | 13.968 | 14.268 | 14.607 | 15.051 | 15.534 | 16.021 | 16.495 | 16.918 | 17.535 | 18.156 | 18.832 | 19.54 | 20.263
Electric Engagement | Dem_BB008a | GWh | SPEN | Devonside |  | 77.769 | 73.735 | 69.884 | 65.954 | 62.625 | 59.519 | 56.869 | 54.572 | 52.563 | 50.655 | 48.891 | 47.173 | 45.325 | 45.829 | 46.82 | 48.07 | 49.37 | 50.831 | 52.734 | 54.776 | 56.826 | 58.823 | 60.67 | 63.318 | 65.976 | 68.82 | 71.767 | 74.771
Electric Engagement | Dem_BB008a | GWh | SPEN | Dewar Place |  | 52.01 | 49.268 | 46.654 | 43.995 | 41.744 | 39.642 | 37.847 | 36.292 | 34.938 | 33.65 | 32.463 | 31.3 | 30.057 | 30.05 | 30.348 | 30.791 | 31.265 | 31.842 | 32.627 | 33.498 | 34.368 | 35.207 | 35.95 | 37.044 | 38.158 | 39.39 | 40.693 | 42.027
Electric Engagement | Dem_BB008a | GWh | SPEN | Drumchapel |  | 141.23 | 133.837 | 126.794 | 119.62 | 113.531 | 107.864 | 103.025 | 98.824 | 95.166 | 91.682 | 88.468 | 85.334 | 81.965 | 82.464 | 83.834 | 85.638 | 87.549 | 89.737 | 92.656 | 95.819 | 98.99 | 102.077 | 104.892 | 108.975 | 113.093 | 117.539 | 122.174 | 126.895
Electric Engagement | Dem_BB008a | GWh | SPEN | Drumcross |  | 20.825 | 19.759 | 18.735 | 17.689 | 16.806 | 15.976 | 15.273 | 14.662 | 14.121 | 13.617 | 13.146 | 12.689 | 12.196 | 12.398 | 12.738 | 13.145 | 13.571 | 14.035 | 14.631 | 15.268 | 15.907 | 16.535 | 17.113 | 17.941 | 18.769 | 19.651 | 20.556 | 21.48
Electric Engagement | Dem_BB008a | GWh | SPEN | Dumfries 11 |  | 0 | 0 | 0 | 0 | 0 | 0 | 0 | 0 | 0 | 0 | 0 | 0 | 0 | 0 | 0 | 0 | 0 | 0 | 0 | 0 | 0 | 0 | 0 | 0 | 0 | 0 | 0 | 0
Electric Engagement | Dem_BB008a | GWh | SPEN | Dumfries 33 |  | 89.352 | 84.448 | 79.821 | 75.125 | 71.138 | 67.43 | 64.264 | 61.511 | 59.155 | 56.88 | 54.793 | 52.766 | 50.598 | 49.394 | 48.644 | 48.104 | 47.599 | 47.265 | 47.071 | 46.998 | 46.917 | 46.787 | 46.547 | 46.358 | 46.219 | 46.292 | 46.472 | 46.699
Electric Engagement | Dem_BB008a | GWh | SPEN | Dumfries ICI |  | 0.858 | 0.817 | 0.771 | 0.727 | 0.692 | 0.659 | 0.627 | 0.601 | 0.579 | 0.558 | 0.541 | 0.52 | 0.501 | 0.509 | 0.514 | 0.523 | 0.535 | 0.546 | 0.554 | 0.562 | 0.566 | 0.574 | 0.583 | 0.589 | 0.599 | 0.609 | 0.625 | 0.637
Electric Engagement | Dem_BB008a | GWh | SPEN | Dunbar A |  | 16.667 | 15.801 | 14.98 | 14.143 | 13.428 | 12.767 | 12.197 | 11.706 | 11.272 | 10.863 | 10.488 | 10.119 | 9.721 | 9.825 | 10.026 | 10.278 | 10.54 | 10.84 | 11.218 | 11.625 | 12.031 | 12.428 | 12.791 | 13.313 | 13.837 | 14.396 | 14.985 | 15.58
Electric Engagement | Dem_BB008a | GWh | SPEN | Dunbar B |  | 13.998 | 13.244 | 12.535 | 11.814 | 11.204 | 10.633 | 10.148 | 9.722 | 9.357 | 9.002 | 8.683 | 8.371 | 8.033 | 7.968 | 7.98 | 8.032 | 8.097 | 8.183 | 8.317 | 8.473 | 8.629 | 8.777 | 8.899 | 9.094 | 9.294 | 9.521 | 9.767 | 10.026
Electric Engagement | Dem_BB008a | GWh | SPEN | Dunfermline |  | 46.347 | 43.971 | 41.703 | 39.377 | 37.411 | 35.574 | 34.009 | 32.647 | 31.459 | 30.331 | 29.283 | 28.269 | 27.17 | 27.653 | 28.444 | 29.384 | 30.368 | 31.445 | 32.816 | 34.278 | 35.743 | 37.177 | 38.513 | 40.412 | 42.317 | 44.336 | 46.409 | 48.525
Electric Engagement | Dem_BB008a | GWh | SPEN | Earlstoun |  | 0 | 0 | 0 | 0 | 0 | 0 | 0 | 0 | 0 | 0 | 0 | 0 | 0 | 0 | 0 | 0 | 0 | 0 | 0 | 0 | 0 | 0 | 0 | 0 | 0 | 0 | 0 | 0
Electric Engagement | Dem_BB008a | GWh | SPEN | East Kilbride |  | 58.331 | 55.305 | 52.424 | 49.482 | 46.981 | 44.656 | 42.674 | 40.95 | 39.443 | 38.014 | 36.693 | 35.403 | 34.016 | 34.357 | 35.053 | 35.93 | 36.84 | 37.862 | 39.178 | 40.588 | 41.999 | 43.378 | 44.635 | 46.44 | 48.254 | 50.207 | 52.238 | 54.305
Electric Engagement | Dem_BB008a | GWh | SPEN | East Kilbride South |  | 30.505 | 29.009 | 27.568 | 26.078 | 24.823 | 23.653 | 22.656 | 21.792 | 21.016 | 20.292 | 19.621 | 18.967 | 18.255 | 18.965 | 19.881 | 20.912 | 21.965 | 23.079 | 24.417 | 25.82 | 27.225 | 28.611 | 29.911 | 31.727 | 33.54 | 35.425 | 37.359 | 39.312
Electric Engagement | Dem_BB008a | GWh | SPEN | Easterhouse |  | 111.259 | 105.426 | 99.87 | 94.218 | 89.417 | 84.948 | 81.131 | 77.819 | 74.932 | 72.187 | 69.65 | 67.18 | 64.524 | 64.767 | 65.668 | 66.899 | 68.196 | 69.707 | 71.704 | 73.886 | 76.069 | 78.186 | 80.093 | 82.856 | 85.657 | 88.715 | 91.922 | 95.199
Electric Engagement | Dem_BB008a | GWh | SPEN | Eccles |  | 26.11 | 24.766 | 23.485 | 22.178 | 21.067 | 20.031 | 19.145 | 18.38 | 17.705 | 17.072 | 16.48 | 15.908 | 15.291 | 15.515 | 15.896 | 16.365 | 16.854 | 17.388 | 18.063 | 18.781 | 19.508 | 20.211 | 20.86 | 21.786 | 22.711 | 23.701 | 24.727 | 25.772
Electric Engagement | Dem_BB008a | GWh | SPEN | Elderslie |  | 43.695 | 41.463 | 39.328 | 37.152 | 35.306 | 33.582 | 32.112 | 30.836 | 29.715 | 28.653 | 27.671 | 26.716 | 25.682 | 26.163 | 26.924 | 27.822 | 28.758 | 29.769 | 31.031 | 32.377 | 33.724 | 35.039 | 36.261 | 37.981 | 39.712 | 41.548 | 43.442 | 45.369
Electric Engagement | Dem_BB008a | GWh | SPEN | Erskine |  | 25.165 | 23.878 | 22.648 | 21.391 | 20.325 | 19.327 | 18.481 | 17.743 | 17.094 | 16.483 | 15.919 | 15.368 | 14.774 | 15.025 | 15.443 | 15.936 | 16.447 | 17.01 | 17.709 | 18.452 | 19.199 | 19.929 | 20.607 | 21.563 | 22.525 | 23.545 | 24.6 | 25.67
Electric Engagement | Dem_BB008a | GWh | SPEN | Finnieston |  | 14.956 | 14.199 | 13.473 | 12.727 | 12.095 | 11.508 | 11.004 | 10.569 | 10.187 | 9.823 | 9.488 | 9.161 | 8.811 | 9.017 | 9.321 | 9.675 | 10.046 | 10.447 | 10.954 | 11.488 | 12.023 | 12.552 | 13.04 | 13.74 | 14.44 | 15.172 | 15.927 | 16.692
Electric Engagement | Dem_BB008a | GWh | SPEN | Galashiels |  | 31.327 | 29.705 | 28.159 | 26.581 | 25.243 | 23.995 | 22.931 | 22.005 | 21.2 | 20.432 | 19.723 | 19.033 | 18.289 | 18.49 | 18.886 | 19.38 | 19.892 | 20.463 | 21.193 | 21.977 | 22.763 | 23.529 | 24.231 | 25.229 | 26.238 | 27.322 | 28.446 | 29.595
Electric Engagement | Dem_BB008a | GWh | SPEN | Giffnock |  | 112.674 | 106.773 | 101.154 | 95.436 | 90.576 | 86.053 | 82.193 | 78.839 | 75.918 | 73.135 | 70.57 | 68.068 | 65.383 | 65.674 | 66.632 | 67.923 | 69.285 | 70.864 | 72.938 | 75.207 | 77.474 | 79.666 | 81.653 | 84.526 | 87.428 | 90.6 | 93.919 | 97.31
Electric Engagement | Dem_BB008a | GWh | SPEN | Glenlee |  | 0 | 0 | 0 | 0 | 0 | 0 | 0 | 0 | 0 | 0 | 0 | 0 | 0 | 0 | 0 | 0 | 0 | 0 | 0 | 0 | 0 | 0 | 0 | 0 | 0 | 0 | 0 | 0
Electric Engagement | Dem_BB008a | GWh | SPEN | Glenluce |  | 16.088 | 15.257 | 14.463 | 13.648 | 12.961 | 12.325 | 11.775 | 11.303 | 10.885 | 10.489 | 10.124 | 9.771 | 9.386 | 9.492 | 9.691 | 9.936 | 10.193 | 10.484 | 10.857 | 11.255 | 11.652 | 12.04 | 12.396 | 12.903 | 13.417 | 13.967 | 14.537 | 15.12
Electric Engagement | Dem_BB008a | GWh | SPEN | Glenniston |  | 38.748 | 36.716 | 34.775 | 32.809 | 31.134 | 29.576 | 28.248 | 27.094 | 26.088 | 25.134 | 24.246 | 23.387 | 22.46 | 22.572 | 22.913 | 23.377 | 23.865 | 24.429 | 25.194 | 26.023 | 26.853 | 27.658 | 28.394 | 29.458 | 30.536 | 31.705 | 32.923 | 34.169
Electric Engagement | Dem_BB008a | GWh | SPEN | Glenrothes |  | 35.576 | 33.77 | 32.037 | 30.265 | 28.766 | 27.367 | 26.171 | 25.138 | 24.229 | 23.369 | 22.571 | 21.795 | 20.957 | 21.446 | 22.178 | 23.032 | 23.918 | 24.878 | 26.09 | 27.366 | 28.648 | 29.909 | 31.084 | 32.754 | 34.424 | 36.18 | 37.98 | 39.811
Electric Engagement | Dem_BB008a | GWh | SPEN | Gorgie |  | 33.746 | 32.003 | 30.346 | 28.651 | 27.213 | 25.875 | 24.733 | 23.739 | 22.868 | 22.046 | 21.284 | 20.539 | 19.743 | 20.01 | 20.49 | 21.075 | 21.683 | 22.353 | 23.201 | 24.107 | 25.018 | 25.904 | 26.722 | 27.886 | 29.05 | 30.298 | 31.593 | 32.913
Electric Engagement | Dem_BB008a | GWh | SPEN | Govan |  | 35.941 | 34.074 | 32.291 | 30.472 | 28.931 | 27.496 | 26.274 | 25.211 | 24.28 | 23.401 | 22.579 | 21.787 | 20.934 | 21.105 | 21.503 | 22.004 | 22.531 | 23.127 | 23.893 | 24.718 | 25.548 | 26.357 | 27.091 | 28.144 | 29.207 | 30.358 | 31.551 | 32.776
Electric Engagement | Dem_BB008a | GWh | SPEN | Grangemouth A |  | 44.357 | 41.972 | 39.709 | 37.341 | 35.348 | 33.511 | 31.94 | 30.582 | 29.412 | 28.294 | 27.264 | 26.262 | 25.193 | 24.984 | 25.065 | 25.296 | 25.565 | 25.937 | 26.64 | 27.421 | 28.21 | 28.981 | 29.68 | 30.776 | 31.883 | 33.094 | 34.356 | 35.646
Electric Engagement | Dem_BB008a | GWh | SPEN | Grangemouth C |  | 28.867 | 27.318 | 25.85 | 24.304 | 23.011 | 21.811 | 20.792 | 19.908 | 19.145 | 18.419 | 17.752 | 17.101 | 16.405 | 16.3 | 16.391 | 16.577 | 16.794 | 17.077 | 17.594 | 18.164 | 18.736 | 19.301 | 19.818 | 20.619 | 21.424 | 22.298 | 23.206 | 24.132
Electric Engagement | Dem_BB008a | GWh | SPEN | Haggs Road |  | 46.935 | 44.507 | 42.184 | 39.82 | 37.814 | 35.945 | 34.349 | 32.966 | 31.754 | 30.602 | 29.539 | 28.503 | 27.39 | 27.683 | 28.261 | 28.982 | 29.738 | 30.581 | 31.66 | 32.817 | 33.981 | 35.112 | 36.145 | 37.63 | 39.121 | 40.719 | 42.383 | 44.078
Electric Engagement | Dem_BB008a | GWh | SPEN | Hawick |  | 22.258 | 21.12 | 20.032 | 18.916 | 17.973 | 17.097 | 16.343 | 15.694 | 15.119 | 14.578 | 14.078 | 13.589 | 13.063 | 13.29 | 13.656 | 14.093 | 14.547 | 15.042 | 15.661 | 16.318 | 16.978 | 17.624 | 18.221 | 19.068 | 19.917 | 20.82 | 21.749 | 22.697
Electric Engagement | Dem_BB008a | GWh | SPEN | Helensburgh |  | 22.094 | 20.982 | 19.918 | 18.821 | 17.893 | 17.03 | 16.289 | 15.654 | 15.091 | 14.562 | 14.063 | 13.585 | 13.063 | 13.432 | 13.95 | 14.544 | 15.161 | 15.824 | 16.65 | 17.52 | 18.398 | 19.261 | 20.064 | 21.208 | 22.347 | 23.541 | 24.766 | 26.004
Electric Engagement | Dem_BB008a | GWh | SPEN | Hunterston Farm |  | 5.463 | 5.181 | 4.912 | 4.64 | 4.405 | 4.185 | 3.999 | 3.843 | 3.699 | 3.567 | 3.441 | 3.325 | 3.192 | 3.232 | 3.303 | 3.394 | 3.487 | 3.592 | 3.726 | 3.865 | 4.005 | 4.144 | 4.268 | 4.452 | 4.636 | 4.829 | 5.031 | 5.238
Electric Engagement | Dem_BB008a | GWh | SPEN | Inverkeithing |  | 70.631 | 66.992 | 63.513 | 59.958 | 56.946 | 54.142 | 51.744 | 49.668 | 47.847 | 46.124 | 44.526 | 42.972 | 41.301 | 41.908 | 42.976 | 44.281 | 45.642 | 47.141 | 49.068 | 51.129 | 53.195 | 55.221 | 57.093 | 59.771 | 62.458 | 65.316 | 68.264 | 71.26
Electric Engagement | Dem_BB008a | GWh | SPEN | Johnstone |  | 47.273 | 44.85 | 42.535 | 40.173 | 38.166 | 36.299 | 34.701 | 33.316 | 32.101 | 30.953 | 29.891 | 28.851 | 27.733 | 28.196 | 28.958 | 29.87 | 30.816 | 31.845 | 33.143 | 34.526 | 35.905 | 37.257 | 38.506 | 40.276 | 42.053 | 43.943 | 45.894 | 47.885
Electric Engagement | Dem_BB008a | GWh | SPEN | Kaimes |  | 71.261 | 67.733 | 64.328 | 60.841 | 57.884 | 55.13 | 52.777 | 50.737 | 48.928 | 47.232 | 45.652 | 44.11 | 42.445 | 43.872 | 45.776 | 47.926 | 50.139 | 52.484 | 55.329 | 58.315 | 61.313 | 64.253 | 67.013 | 70.876 | 74.735 | 78.762 | 82.892 | 87.084
Electric Engagement | Dem_BB008a | GWh | SPEN | Kendoon |  | 0 | 0 | 0 | 0 | 0 | 0 | 0 | 0 | 0 | 0 | 0 | 0 | 0 | 0 | 0 | 0 | 0 | 0 | 0 | 0 | 0 | 0 | 0 | 0 | 0 | 0 | 0 | 0
Electric Engagement | Dem_BB008a | GWh | SPEN | Kilbowie 11 |  | 12.154 | 11.557 | 10.98 | 10.381 | 9.876 | 9.403 | 9.005 | 8.658 | 8.34 | 8.05 | 7.778 | 7.51 | 7.227 | 7.447 | 7.744 | 8.078 | 8.417 | 8.778 | 9.225 | 9.698 | 10.17 | 10.633 | 11.064 | 11.661 | 12.255 | 12.876 | 13.514 | 14.166
Electric Engagement | Dem_BB008a | GWh | SPEN | Kilbowie 33 |  | 31.277 | 29.723 | 28.23 | 26.68 | 25.371 | 24.154 | 23.119 | 22.219 | 21.411 | 20.655 | 19.948 | 19.264 | 18.528 | 19.026 | 19.713 | 20.495 | 21.291 | 22.143 | 23.209 | 24.333 | 25.459 | 26.562 | 27.591 | 28.999 | 30.411 | 31.9 | 33.431 | 34.988
Electric Engagement | Dem_BB008a | GWh | SPEN | Killermont |  | 164.584 | 155.854 | 147.554 | 139.125 | 131.959 | 125.299 | 119.606 | 114.66 | 110.373 | 106.276 | 102.507 | 98.828 | 94.886 | 94.713 | 95.513 | 96.792 | 98.183 | 99.895 | 102.323 | 105.021 | 107.722 | 110.331 | 112.651 | 116.088 | 119.582 | 123.46 | 127.551 | 131.746
Electric Engagement | Dem_BB008a | GWh | SPEN | Kilwinning |  | 39.277 | 37.354 | 35.498 | 33.584 | 31.97 | 30.46 | 29.174 | 28.062 | 27.07 | 26.138 | 25.273 | 24.427 | 23.516 | 24.433 | 25.621 | 26.953 | 28.321 | 29.758 | 31.493 | 33.309 | 35.125 | 36.917 | 38.6 | 40.951 | 43.297 | 45.736 | 48.233 | 50.762
Electric Engagement | Dem_BB008a | GWh | SPEN | Lesmahagow |  | 0 | 0 | 7.216 | 6.813 | 6.472 | 6.155 | 5.884 | 5.649 | 5.442 | 5.246 | 5.065 | 4.889 | 4.699 | 4.77 | 4.89 | 5.036 | 5.187 | 5.354 | 5.563 | 5.788 | 6.011 | 6.231 | 6.433 | 6.719 | 7.008 | 7.315 | 7.633 | 7.957
Electric Engagement | Dem_BB008a | GWh | SPEN | Leven |  | 57.957 | 54.939 | 52.069 | 49.134 | 46.642 | 44.323 | 42.346 | 40.627 | 39.128 | 37.703 | 36.389 | 35.106 | 33.727 | 34.032 | 34.706 | 35.562 | 36.463 | 37.477 | 38.81 | 40.248 | 41.687 | 43.089 | 44.378 | 46.239 | 48.111 | 50.115 | 52.199 | 54.322
Electric Engagement | Dem_BB008a | GWh | SPEN | Livingston East |  | 56.725 | 53.766 | 50.952 | 48.084 | 45.644 | 43.376 | 41.44 | 39.76 | 38.294 | 36.898 | 35.607 | 34.355 | 33.006 | 33.251 | 33.841 | 34.599 | 35.4 | 36.302 | 37.471 | 38.739 | 40.01 | 41.24 | 42.365 | 43.977 | 45.603 | 47.366 | 49.203 | 51.079
Electric Engagement | Dem_BB008a | GWh | SPEN | Maybole |  | 9.342 | 8.875 | 8.421 | 7.962 | 7.571 | 7.211 | 6.899 | 6.629 | 6.388 | 6.165 | 5.957 | 5.754 | 5.535 | 5.682 | 5.893 | 6.136 | 6.386 | 6.653 | 6.979 | 7.327 | 7.669 | 8.01 | 8.327 | 8.771 | 9.215 | 9.687 | 10.165 | 10.652
Electric Engagement | Dem_BB008a | GWh | SPEN | Moffat |  | 15.645 | 14.843 | 14.076 | 13.292 | 12.629 | 12.011 | 11.482 | 11.024 | 10.622 | 10.242 | 9.888 | 9.545 | 9.176 | 9.326 | 9.574 | 9.871 | 10.18 | 10.518 | 10.942 | 11.394 | 11.847 | 12.29 | 12.7 | 13.279 | 13.862 | 14.481 | 15.122 | 15.774
Electric Engagement | Dem_BB008a | GWh | SPEN | Newarthill |  | 136.324 | 129.16 | 122.343 | 115.406 | 109.517 | 104.038 | 99.355 | 95.292 | 91.751 | 88.378 | 85.273 | 82.24 | 78.982 | 79.198 | 80.219 | 81.637 | 83.134 | 84.899 | 87.246 | 89.812 | 92.381 | 94.875 | 97.108 | 100.362 | 103.657 | 107.271 | 111.063 | 114.941
Electric Engagement | Dem_BB008a | GWh | SPEN | Newton Stewart |  | 6.18 | 5.863 | 5.56 | 5.251 | 4.991 | 4.747 | 4.539 | 4.359 | 4.202 | 4.049 | 3.911 | 3.775 | 3.627 | 3.699 | 3.798 | 3.925 | 4.056 | 4.198 | 4.369 | 4.557 | 4.741 | 4.929 | 5.097 | 5.335 | 5.577 | 5.832 | 6.094 | 6.364
Electric Engagement | Dem_BB008a | GWh | SPEN | Paisley |  | 27.511 | 26.069 | 24.694 | 23.297 | 22.111 | 21.003 | 20.063 | 19.243 | 18.53 | 17.849 | 17.223 | 16.608 | 15.958 | 16.017 | 16.243 | 16.547 | 16.869 | 17.249 | 17.743 | 18.286 | 18.828 | 19.356 | 19.829 | 20.515 | 21.21 | 21.972 | 22.769 | 23.576
Electric Engagement | Dem_BB008a | GWh | SPEN | Partick |  | 16.973 | 16.22 | 15.471 | 14.694 | 14.035 | 13.421 | 12.897 | 12.444 | 12.03 | 11.653 | 11.294 | 10.948 | 10.561 | 11.468 | 12.521 | 13.661 | 14.826 | 16.029 | 17.471 | 18.959 | 20.454 | 21.935 | 23.351 | 25.319 | 27.275 | 29.271 | 31.29 | 33.331
Electric Engagement | Dem_BB008a | GWh | SPEN | Port Dundas |  | 34.599 | 32.82 | 31.121 | 29.387 | 27.917 | 26.546 | 25.376 | 24.36 | 23.47 | 22.628 | 21.845 | 21.083 | 20.267 | 20.607 | 21.172 | 21.856 | 22.569 | 23.344 | 24.35 | 25.409 | 26.478 | 27.523 | 28.492 | 29.878 | 31.267 | 32.732 | 34.25 | 35.79
Electric Engagement | Dem_BB008a | GWh | SPEN | Portobello |  | 119.629 | 113.368 | 107.402 | 101.336 | 96.182 | 91.384 | 87.281 | 83.726 | 80.626 | 77.678 | 74.951 | 72.297 | 69.446 | 69.783 | 70.829 | 72.232 | 73.71 | 75.421 | 77.657 | 80.1 | 82.542 | 84.91 | 87.055 | 90.152 | 93.283 | 96.695 | 100.27 | 103.916
Electric Engagement | Dem_BB008a | GWh | SPEN | Ravenscraig |  | 0.447 | 0.442 | 0.434 | 0.422 | 0.416 | 0.408 | 0.397 | 0.395 | 0.387 | 0.383 | 0.375 | 0.372 | 0.362 | 0.479 | 0.606 | 0.74 | 0.875 | 1.007 | 1.16 | 1.317 | 1.471 | 1.63 | 1.778 | 1.982 | 2.184 | 2.388 | 2.593 | 2.804
Electric Engagement | Dem_BB008a | GWh | SPEN | Redhouse |  | 36.082 | 34.239 | 32.475 | 30.666 | 29.139 | 27.713 | 26.499 | 25.441 | 24.516 | 23.64 | 22.824 | 22.038 | 21.184 | 21.595 | 22.25 | 23.028 | 23.835 | 24.714 | 25.83 | 27.018 | 28.203 | 29.372 | 30.458 | 32.004 | 33.554 | 35.188 | 36.868 | 38.576
Electric Engagement | Dem_BB008a | GWh | SPEN | Saltcoats A |  | 52.973 | 50.089 | 47.368 | 44.615 | 42.27 | 40.092 | 38.228 | 36.611 | 35.214 | 33.874 | 32.64 | 31.441 | 30.161 | 29.697 | 29.529 | 29.509 | 29.523 | 29.645 | 29.946 | 30.325 | 30.701 | 31.052 | 31.33 | 31.835 | 32.361 | 33.016 | 33.735 | 34.478
Electric Engagement | Dem_BB008a | GWh | SPEN | Saltcoats B |  | 43.763 | 41.423 | 39.205 | 36.958 | 35.047 | 33.269 | 31.747 | 30.429 | 29.28 | 28.183 | 27.169 | 26.188 | 25.135 | 25.045 | 25.229 | 25.55 | 25.905 | 26.353 | 27.027 | 27.776 | 28.527 | 29.255 | 29.908 | 30.948 | 32.004 | 33.157 | 34.37 | 35.607
Electric Engagement | Dem_BB008a | GWh | SPEN | Shrubhill |  | 70.96 | 67.229 | 63.68 | 60.075 | 57.01 | 54.159 | 51.724 | 49.608 | 47.763 | 46.008 | 44.392 | 42.815 | 41.119 | 41.238 | 41.776 | 42.525 | 43.316 | 44.242 | 45.476 | 46.82 | 48.171 | 49.476 | 50.652 | 52.361 | 54.088 | 55.983 | 57.971 | 60.003
Electric Engagement | Dem_BB008a | GWh | SPEN | Sighthill |  | 113.245 | 107.331 | 101.693 | 95.957 | 91.085 | 86.553 | 82.68 | 79.319 | 76.388 | 73.597 | 71.02 | 68.51 | 65.815 | 66.226 | 67.31 | 68.735 | 70.231 | 71.949 | 74.177 | 76.601 | 79.026 | 81.384 | 83.521 | 86.601 | 89.712 | 93.091 | 96.614 | 100.216
Electric Engagement | Dem_BB008a | GWh | SPEN | Spango Valley |  | 25.517 | 24.203 | 22.946 | 21.666 | 20.579 | 19.569 | 18.702 | 17.953 | 17.294 | 16.674 | 16.097 | 15.533 | 14.928 | 15.136 | 15.496 | 15.94 | 16.401 | 16.912 | 17.553 | 18.241 | 18.931 | 19.601 | 20.22 | 21.104 | 21.987 | 22.935 | 23.912 | 24.91
Electric Engagement | Dem_BB008a | GWh | SPEN | St Andrews Cross |  | 43.544 | 41.258 | 39.082 | 36.868 | 34.988 | 33.244 | 31.747 | 30.445 | 29.32 | 28.243 | 27.248 | 26.282 | 25.243 | 25.325 | 25.663 | 26.134 | 26.628 | 27.206 | 27.971 | 28.812 | 29.649 | 30.46 | 31.193 | 32.255 | 33.333 | 34.507 | 35.739 | 37.004
Electric Engagement | Dem_BB008a | GWh | SPEN | Stirling |  | 51.235 | 48.581 | 46.04 | 43.457 | 41.264 | 39.221 | 37.479 | 35.962 | 34.639 | 33.383 | 32.222 | 31.093 | 29.876 | 30.222 | 30.893 | 31.732 | 32.607 | 33.585 | 34.861 | 36.227 | 37.597 | 38.938 | 40.171 | 41.945 | 43.725 | 45.626 | 47.594 | 49.601
Electric Engagement | Dem_BB008a | GWh | SPEN | Strathaven |  | 87.741 | 83.088 | 78.669 | 74.174 | 70.357 | 66.809 | 63.777 | 61.145 | 58.859 | 56.677 | 54.663 | 52.704 | 50.601 | 50.473 | 50.854 | 51.479 | 52.16 | 53.005 | 54.188 | 55.508 | 56.829 | 58.104 | 59.218 | 60.877 | 62.562 | 64.458 | 66.464 | 68.524
Electric Engagement | Dem_BB008a | GWh | SPEN | Strathleven |  | 44.818 | 42.494 | 40.279 | 38.017 | 36.095 | 34.307 | 32.78 | 31.461 | 30.298 | 29.203 | 28.185 | 27.197 | 26.133 | 26.431 | 27.015 | 27.746 | 28.513 | 29.365 | 30.477 | 31.667 | 32.863 | 34.031 | 35.106 | 36.653 | 38.205 | 39.865 | 41.582 | 43.332
Electric Engagement | Dem_BB008a | GWh | SPEN | Telford Road |  | 35.767 | 33.94 | 32.186 | 30.399 | 28.88 | 27.467 | 26.257 | 25.211 | 24.288 | 23.421 | 22.615 | 21.83 | 20.984 | 21.335 | 21.903 | 22.592 | 23.304 | 24.081 | 25.056 | 26.101 | 27.14 | 28.158 | 29.1 | 30.435 | 31.776 | 33.2 | 34.673 | 36.174
Electric Engagement | Dem_BB008a | GWh | SPEN | Tongland |  | 3.186 | 3.075 | 2.957 | 2.832 | 2.725 | 2.626 | 2.54 | 2.468 | 2.394 | 2.335 | 2.275 | 2.214 | 2.147 | 2.493 | 2.872 | 3.273 | 3.675 | 4.09 | 4.562 | 5.049 | 5.539 | 6.022 | 6.488 | 7.127 | 7.758 | 8.397 | 9.043 | 9.695
Electric Engagement | Dem_BB008a | GWh | SPEN | West George Street |  | 24.604 | 23.315 | 22.091 | 20.84 | 19.781 | 18.794 | 17.949 | 17.219 | 16.579 | 15.976 | 15.414 | 14.868 | 14.281 | 14.37 | 14.616 | 14.931 | 15.271 | 15.655 | 16.166 | 16.721 | 17.279 | 17.821 | 18.315 | 19.036 | 19.756 | 20.537 | 21.347 | 22.18
Electric Engagement | Dem_BB008a | GWh | SPEN | Westfield |  | 31.829 | 30.241 | 28.716 | 27.145 | 25.821 | 24.579 | 23.525 | 22.61 | 21.802 | 21.038 | 20.332 | 19.64 | 18.895 | 19.509 | 20.345 | 21.299 | 22.286 | 23.333 | 24.636 | 26.012 | 27.387 | 28.739 | 30.013 | 31.81 | 33.601 | 35.468 | 37.383 | 39.322
Electric Engagement | Dem_BB008a | GWh | SPEN | Whitehouse |  | 94.834 | 89.852 | 85.114 | 80.29 | 76.193 | 72.382 | 69.127 | 66.298 | 63.839 | 61.491 | 59.328 | 57.222 | 54.957 | 55.118 | 55.836 | 56.83 | 57.89 | 59.126 | 60.765 | 62.569 | 64.373 | 66.117 | 67.686 | 69.964 | 72.269 | 74.801 | 77.459 | 80.175
Electric Engagement | Dem_BB008a | GWh | SPEN | Wishaw |  | 99.553 | 94.346 | 89.39 | 84.344 | 80.055 | 76.07 | 72.659 | 69.705 | 67.127 | 64.675 | 62.405 | 60.202 | 57.825 | 58.154 | 59.074 | 60.293 | 61.572 | 63.043 | 64.971 | 67.059 | 69.151 | 71.182 | 73.019 | 75.672 | 78.355 | 81.271 | 84.318 | 87.428
Electric Engagement | Dem_BB008a | GWh | SPEN Manweb | Birkenhead |  | 448.382 | 424.268 | 401.414 | 378.459 | 358.869 | 340.627 | 325.022 | 311.461 | 299.892 | 288.767 | 278.516 | 268.51 | 257.764 | 254.618 | 253.666 | 253.717 | 253.87 | 254.797 | 256.004 | 257.794 | 259.511 | 260.946 | 261.689 | 262.445 | 263.464 | 265.561 | 268.232 | 271.16
Electric Engagement | Dem_BB008a | GWh | SPEN Manweb | Capenhurst |  | 563.626 | 533.112 | 504.229 | 475.19 | 450.412 | 427.359 | 407.636 | 390.494 | 375.857 | 361.771 | 348.805 | 336.16 | 322.596 | 317.593 | 315.392 | 314.469 | 313.705 | 313.941 | 314.706 | 316.205 | 317.631 | 318.72 | 318.981 | 319.304 | 319.961 | 321.973 | 324.682 | 327.713
Electric Engagement | Dem_BB008a | GWh | SPEN Manweb | Carrington |  | 751.039 | 710.34 | 671.823 | 632.891 | 599.729 | 568.917 | 542.56 | 519.666 | 500.008 | 481.105 | 463.736 | 446.805 | 428.679 | 421.232 | 417.472 | 415.383 | 413.493 | 412.938 | 413.076 | 414.191 | 415.202 | 415.78 | 415.279 | 414.77 | 414.705 | 416.439 | 419.102 | 422.177
Electric Engagement | Dem_BB008a | GWh | SPEN Manweb | Connah's Quay |  | 464.105 | 438.552 | 414.444 | 390.213 | 369.526 | 350.309 | 333.863 | 319.562 | 307.353 | 295.565 | 284.753 | 274.217 | 262.948 | 256.809 | 253.061 | 250.433 | 248.001 | 246.464 | 245.668 | 245.5 | 245.295 | 244.86 | 243.816 | 242.914 | 242.289 | 242.764 | 243.794 | 245.069
Electric Engagement | Dem_BB008a | GWh | SPEN Manweb | Fiddlers Ferry |  | 579.819 | 548.65 | 519.104 | 489.29 | 463.878 | 440.246 | 420.034 | 402.474 | 387.433 | 372.985 | 359.676 | 346.705 | 332.78 | 328.498 | 327.056 | 326.893 | 326.872 | 327.849 | 329.188 | 331.277 | 333.27 | 334.908 | 335.653 | 336.437 | 337.554 | 340.068 | 343.319 | 346.899
Electric Engagement | Dem_BB008a | GWh | SPEN Manweb | Frodsham |  | 631.824 | 597.57 | 565.162 | 532.558 | 504.744 | 478.871 | 456.734 | 437.5 | 421.066 | 405.244 | 390.693 | 376.503 | 361.283 | 355.42 | 352.707 | 351.431 | 350.341 | 350.381 | 351.051 | 352.547 | 353.962 | 355.013 | 355.141 | 355.351 | 355.935 | 358.032 | 360.919 | 364.15
Electric Engagement | Dem_BB008a | GWh | SPEN Manweb | Kirkby (_D) |  | 400.94 | 379.351 | 358.897 | 338.252 | 320.656 | 304.298 | 290.304 | 278.149 | 267.735 | 257.727 | 248.518 | 239.534 | 229.896 | 226.77 | 225.607 | 225.342 | 225.172 | 225.705 | 226.512 | 227.839 | 229.104 | 230.123 | 230.536 | 230.976 | 231.652 | 233.293 | 235.442 | 237.819
Electric Engagement | Dem_BB008a | GWh | SPEN Manweb | Legacy |  | 526.758 | 498.186 | 471.149 | 444.142 | 421.039 | 399.529 | 381.117 | 365.105 | 351.365 | 338.143 | 325.989 | 314.138 | 301.431 | 296.473 | 294.105 | 292.913 | 291.868 | 291.757 | 291.884 | 292.693 | 293.422 | 293.832 | 293.476 | 292.898 | 292.639 | 293.652 | 295.319 | 297.28
Electric Engagement | Dem_BB008a | GWh | SPEN Manweb | Lister Drive |  | 623.673 | 590.037 | 558.182 | 526.024 | 498.628 | 473.148 | 451.359 | 432.423 | 416.206 | 400.618 | 386.273 | 372.287 | 357.286 | 352.169 | 350.121 | 349.474 | 348.988 | 349.592 | 350.671 | 352.562 | 354.356 | 355.776 | 356.263 | 356.805 | 357.713 | 360.123 | 363.311 | 366.856
Electric Engagement | Dem_BB008a | GWh | SPEN Manweb | Pentir |  | 199.211 | 188.254 | 177.917 | 167.501 | 158.615 | 150.365 | 143.302 | 137.165 | 131.94 | 126.891 | 122.258 | 117.748 | 112.917 | 110.301 | 108.709 | 107.581 | 106.544 | 105.886 | 105.543 | 105.468 | 105.379 | 105.19 | 104.74 | 104.308 | 103.999 | 104.157 | 104.564 | 105.067
Electric Engagement | Dem_BB008a | GWh | SPEN Manweb | Rainhill |  | 699.238 | 661.112 | 625.082 | 588.72 | 557.726 | 528.933 | 504.299 | 482.894 | 464.563 | 446.897 | 430.685 | 414.883 | 397.966 | 390.214 | 385.981 | 383.363 | 380.984 | 379.899 | 379.684 | 380.394 | 381.029 | 381.286 | 380.567 | 380.005 | 379.857 | 381.375 | 383.751 | 386.499
Electric Engagement | Dem_BB008a | GWh | SPEN Manweb | St. Asaph |  | 40.5 | 38.273 | 36.178 | 34.066 | 32.263 | 30.585 | 29.15 | 27.905 | 26.85 | 25.824 | 24.886 | 23.97 | 22.992 | 22.48 | 22.181 | 21.974 | 21.781 | 21.668 | 21.617 | 21.618 | 21.616 | 21.596 | 21.516 | 21.441 | 21.388 | 21.433 | 21.523 | 21.638
Electric Engagement | Dem_BB008a | GWh | SPEN Manweb | Trawsfynydd |  | 162.051 | 153.132 | 144.723 | 136.237 | 129.001 | 122.285 | 116.541 | 111.547 | 107.304 | 103.203 | 99.442 | 95.766 | 91.844 | 89.728 | 88.451 | 87.561 | 86.738 | 86.231 | 86.008 | 86.006 | 85.992 | 85.897 | 85.589 | 85.323 | 85.158 | 85.378 | 85.786 | 86.285
Electric Engagement | Dem_BB008a | GWh | SPEN Manweb | Wylfa |  | 80.316 | 75.894 | 71.729 | 67.542 | 63.966 | 60.645 | 57.795 | 55.322 | 53.249 | 51.237 | 49.389 | 47.584 | 45.648 | 44.653 | 44.073 | 43.686 | 43.331 | 43.13 | 43.078 | 43.136 | 43.191 | 43.202 | 43.107 | 43.026 | 42.994 | 43.156 | 43.41 | 43.709
Electric Engagement | Dem_BB008a | GWh | SPTL | Direct(SPTL) |  | 215.864 | 204.76 | 186.917 | 176.483 | 167.647 | 159.403 | 152.364 | 146.255 | 140.907 | 135.839 | 131.141 | 126.562 | 121.639 | 123.344 | 126.335 | 129.973 | 133.764 | 137.948 | 143.221 | 148.868 | 154.516 | 160.034 | 165.114 | 172.338 | 179.605 | 187.364 | 195.394 | 203.58
Electric Engagement | Dem_BB008a | GWh | SSEN (SHEPD) | Abernethy |  | 67.678 | 63.989 | 60.503 | 56.98 | 53.98 | 51.196 | 48.811 | 46.741 | 44.962 | 43.255 | 41.686 | 40.156 | 38.518 | 37.811 | 37.46 | 37.28 | 37.138 | 37.121 | 37.259 | 37.492 | 37.726 | 37.922 | 38.021 | 38.272 | 38.558 | 39.004 | 39.529 | 40.093
Electric Engagement | Dem_BB008a | GWh | SSEN (SHEPD) | Alness |  | 33.558 | 31.829 | 30.184 | 28.578 | 27.2 | 25.896 | 24.778 | 23.812 | 23.008 | 22.241 | 21.517 | 20.809 | 20.036 | 20.424 | 21 | 21.678 | 22.369 | 23.116 | 23.852 | 24.636 | 25.412 | 26.16 | 26.83 | 27.796 | 28.769 | 29.827 | 30.926 | 32.058
Electric Engagement | Dem_BB008a | GWh | SSEN (SHEPD) | Arbroath |  | 64.073 | 60.79 | 57.655 | 54.441 | 51.722 | 49.187 | 47.025 | 45.144 | 43.521 | 41.983 | 40.553 | 39.154 | 37.654 | 38.274 | 39.296 | 40.527 | 41.793 | 43.19 | 44.859 | 46.639 | 48.421 | 50.16 | 51.756 | 54.062 | 56.379 | 58.846 | 61.401 | 64.003
Electric Engagement | Dem_BB008a | GWh | SSEN (SHEPD) | Ardkinglas |  | 0 | 0 | 0 | 0 | 0 | 0 | 0 | 0 | 0 | 0 | 0 | 0 | 0 | 0 | 0 | 0 | 0 | 0 | 0 | 0 | 0 | 0 | 0 | 0 | 0 | 0 | 0 | 0
Electric Engagement | Dem_BB008a | GWh | SSEN (SHEPD) | Ardmore |  | 57.715 | 54.694 | 51.819 | 48.97 | 46.531 | 44.248 | 42.293 | 40.591 | 39.136 | 37.755 | 36.464 | 35.204 | 33.842 | 34.013 | 34.489 | 35.111 | 35.751 | 36.485 | 37.237 | 38.073 | 38.899 | 39.68 | 40.349 | 41.22 | 42.114 | 43.153 | 44.271 | 45.426
Electric Engagement | Dem_BB008a | GWh | SSEN (SHEPD) | Beauly |  | 24.504 | 23.275 | 22.096 | 20.947 | 19.955 | 19.023 | 18.219 | 17.529 | 16.934 | 16.371 | 15.848 | 15.329 | 14.763 | 15.167 | 15.702 | 16.296 | 16.899 | 17.537 | 18.159 | 18.811 | 19.46 | 20.083 | 20.65 | 21.355 | 22.069 | 22.847 | 23.661 | 24.495
Electric Engagement | Dem_BB008a | GWh | SSEN (SHEPD) | Berryburn |  | 0 | 0 | 0 | 0 | 0 | 0 | 0 | 0 | 0 | 0 | 0 | 0 | 0 | 0 | 0 | 0 | 0 | 0 | 0 | 0 | 0 | 0 | 0 | 0 | 0 | 0 | 0 | 0
Electric Engagement | Dem_BB008a | GWh | SSEN (SHEPD) | Boat of Garten |  | 26.11 | 24.739 | 23.436 | 22.144 | 21.033 | 20.002 | 19.112 | 18.344 | 17.685 | 17.052 | 16.468 | 15.896 | 15.279 | 15.327 | 15.515 | 15.765 | 16.028 | 16.332 | 16.65 | 16.999 | 17.349 | 17.675 | 17.957 | 18.318 | 18.698 | 19.137 | 19.611 | 20.104
Electric Engagement | Dem_BB008a | GWh | SSEN (SHEPD) | Braco West |  | 52.526 | 49.732 | 47.079 | 44.382 | 42.092 | 39.963 | 38.138 | 36.558 | 35.198 | 33.894 | 32.696 | 31.523 | 30.269 | 30.122 | 30.28 | 30.575 | 30.907 | 31.337 | 31.928 | 32.595 | 33.268 | 33.906 | 34.455 | 35.3 | 36.163 | 37.151 | 38.205 | 39.291
Electric Engagement | Dem_BB008a | GWh | SSEN (SHEPD) | Bridge of Dun |  | 30.66 | 29.219 | 27.818 | 26.362 | 25.133 | 23.983 | 23.008 | 22.163 | 21.423 | 20.735 | 20.087 | 19.448 | 18.76 | 19.872 | 21.21 | 22.671 | 24.167 | 25.713 | 27.477 | 29.307 | 31.142 | 32.945 | 34.654 | 37.055 | 39.449 | 41.916 | 44.426 | 46.97
Electric Engagement | Dem_BB008a | GWh | SSEN (SHEPD) | Broadford-Skye |  | 13.687 | 12.976 | 12.294 | 11.621 | 11.047 | 10.508 | 10.046 | 9.642 | 9.301 | 8.975 | 8.667 | 8.375 | 8.052 | 8.106 | 8.239 | 8.408 | 8.576 | 8.77 | 8.968 | 9.184 | 9.394 | 9.596 | 9.775 | 9.999 | 10.231 | 10.495 | 10.779 | 11.074
Electric Engagement | Dem_BB008a | GWh | SSEN (SHEPD) | Brora |  | 7.987 | 7.568 | 7.172 | 6.787 | 6.451 | 6.135 | 5.871 | 5.637 | 5.443 | 5.26 | 5.084 | 4.913 | 4.729 | 4.79 | 4.891 | 5.021 | 5.149 | 5.291 | 5.436 | 5.592 | 5.749 | 5.898 | 6.028 | 6.218 | 6.407 | 6.619 | 6.845 | 7.071
Electric Engagement | Dem_BB008a | GWh | SSEN (SHEPD) | Burghmuir |  | 47.515 | 45.181 | 42.938 | 40.616 | 38.659 | 36.833 | 35.27 | 33.921 | 32.748 | 31.646 | 30.618 | 29.606 | 28.512 | 29.629 | 31.068 | 32.676 | 34.333 | 36.07 | 38.085 | 40.189 | 42.294 | 44.364 | 46.304 | 49.057 | 51.807 | 54.668 | 57.594 | 60.563
Electric Engagement | Dem_BB008a | GWh | SSEN (SHEPD) | Carradale |  | 10.785 | 10.317 | 9.849 | 9.408 | 9.023 | 8.653 | 8.337 | 8.065 | 7.837 | 7.632 | 7.426 | 7.221 | 6.996 | 7.539 | 8.133 | 8.745 | 9.352 | 9.964 | 10.478 | 11 | 11.516 | 12.015 | 12.468 | 12.99 | 13.509 | 14.06 | 14.629 | 15.208
Electric Engagement | Dem_BB008a | GWh | SSEN (SHEPD) | Cassley |  | 0.201 | 0.192 | 0.18 | 0.176 | 0.17 | 0.167 | 0.16 | 0.153 | 0.152 | 0.147 | 0.142 | 0.145 | 0.139 | 0.157 | 0.179 | 0.201 | 0.222 | 0.243 | 0.264 | 0.285 | 0.305 | 0.325 | 0.344 | 0.37 | 0.396 | 0.422 | 0.452 | 0.478
Electric Engagement | Dem_BB008a | GWh | SSEN (SHEPD) | Ceannacroc |  | 4.473 | 4.23 | 4.005 | 3.779 | 3.582 | 3.401 | 3.245 | 3.109 | 2.997 | 2.885 | 2.781 | 2.683 | 2.575 | 2.55 | 2.545 | 2.552 | 2.56 | 2.582 | 2.603 | 2.633 | 2.659 | 2.686 | 2.704 | 2.729 | 2.758 | 2.796 | 2.84 | 2.888
Electric Engagement | Dem_BB008a | GWh | SSEN (SHEPD) | Charleston |  | 51.796 | 49.014 | 46.382 | 43.711 | 41.438 | 39.329 | 37.524 | 35.958 | 34.611 | 33.316 | 32.127 | 30.968 | 29.722 | 29.449 | 29.461 | 29.612 | 29.795 | 30.072 | 30.496 | 31.001 | 31.502 | 31.97 | 32.359 | 32.98 | 33.619 | 34.383 | 35.213 | 36.068
Electric Engagement | Dem_BB008a | GWh | SSEN (SHEPD) | Clachan |  | 4.039 | 3.842 | 3.65 | 3.46 | 3.293 | 3.147 | 3.015 | 2.899 | 2.801 | 2.714 | 2.627 | 2.542 | 2.451 | 2.519 | 2.613 | 2.712 | 2.812 | 2.919 | 3.004 | 3.103 | 3.193 | 3.281 | 3.36 | 3.45 | 3.542 | 3.642 | 3.754 | 3.863
Electric Engagement | Dem_BB008a | GWh | SSEN (SHEPD) | Clayhills |  | 14.659 | 13.913 | 13.197 | 12.456 | 11.832 | 11.258 | 10.759 | 10.327 | 9.956 | 9.6 | 9.271 | 8.953 | 8.607 | 8.772 | 9.043 | 9.36 | 9.692 | 10.054 | 10.507 | 10.988 | 11.472 | 11.945 | 12.385 | 13.029 | 13.673 | 14.354 | 15.052 | 15.76
Electric Engagement | Dem_BB008a | GWh | SSEN (SHEPD) | Coupar Angus |  | 29.561 | 28.01 | 26.53 | 25.027 | 23.754 | 22.561 | 21.546 | 20.666 | 19.907 | 19.18 | 18.511 | 17.86 | 17.156 | 17.211 | 17.435 | 17.745 | 18.079 | 18.465 | 18.955 | 19.495 | 20.034 | 20.551 | 21.016 | 21.703 | 22.4 | 23.169 | 23.975 | 24.797
Electric Engagement | Dem_BB008a | GWh | SSEN (SHEPD) | Craigiebuckler |  | 36.635 | 34.788 | 33.014 | 31.186 | 29.644 | 28.205 | 26.978 | 25.913 | 24.983 | 24.106 | 23.294 | 22.495 | 21.639 | 22.223 | 23.069 | 24.044 | 25.06 | 26.151 | 27.496 | 28.915 | 30.34 | 31.743 | 33.054 | 34.958 | 36.865 | 38.855 | 40.898 | 42.97
Electric Engagement | Dem_BB008a | GWh | SSEN (SHEPD) | Dallas |  | 0 | 0 | 0 | 0 | 0 | 0 | 0 | 0 | 0 | 0 | 0 | 0 | 0 | 0 | 0 | 0 | 0 | 0 | 0 | 0 | 0 | 0 | 0 | 0 | 0 | 0 | 0 | 0
Electric Engagement | Dem_BB008a | GWh | SSEN (SHEPD) | Dounreay |  | 11.232 | 10.638 | 10.082 | 9.529 | 9.052 | 8.603 | 8.227 | 7.892 | 7.613 | 7.349 | 7.102 | 6.857 | 6.595 | 6.628 | 6.727 | 6.861 | 6.993 | 7.15 | 7.306 | 7.482 | 7.654 | 7.82 | 7.961 | 8.171 | 8.385 | 8.628 | 8.884 | 9.15
Electric Engagement | Dem_BB008a | GWh | SSEN (SHEPD) | Dudhope |  | 30.879 | 29.455 | 28.063 | 26.611 | 25.388 | 24.249 | 23.275 | 22.433 | 21.699 | 21.014 | 20.367 | 19.734 | 19.041 | 20.324 | 21.85 | 23.502 | 25.185 | 26.921 | 28.897 | 30.938 | 32.985 | 35.002 | 36.913 | 39.601 | 42.271 | 45.017 | 47.81 | 50.635
Electric Engagement | Dem_BB008a | GWh | SSEN (SHEPD) | Dunbeath |  | 0 | 0 | 0 | 0 | 0 | 0 | 0 | 0 | 0 | 0 | 0 | 0 | 0 | 0 | 0 | 0 | 0 | 0 | 0 | 0 | 0 | 0 | 0 | 0 | 0 | 0.004 | 0.004 | 0.004
Electric Engagement | Dem_BB008a | GWh | SSEN (SHEPD) | Dunoon |  | 24.65 | 23.333 | 22.078 | 20.81 | 19.735 | 18.727 | 17.875 | 17.13 | 16.484 | 15.869 | 15.303 | 14.75 | 14.154 | 14.064 | 14.113 | 14.233 | 14.37 | 14.551 | 14.832 | 15.146 | 15.466 | 15.767 | 16.031 | 16.429 | 16.838 | 17.305 | 17.804 | 18.317
Electric Engagement | Dem_BB008a | GWh | SSEN (SHEPD) | Dunvegan |  | 9.589 | 9.081 | 8.601 | 8.122 | 7.716 | 7.332 | 7.002 | 6.722 | 6.476 | 6.245 | 6.028 | 5.816 | 5.589 | 5.586 | 5.638 | 5.715 | 5.79 | 5.886 | 5.986 | 6.103 | 6.212 | 6.314 | 6.401 | 6.52 | 6.639 | 6.785 | 6.94 | 7.102
Electric Engagement | Dem_BB008a | GWh | SSEN (SHEPD) | Dyce |  | 38.337 | 36.381 | 34.508 | 32.581 | 30.956 | 29.443 | 28.146 | 27.026 | 26.048 | 25.122 | 24.266 | 23.426 | 22.526 | 22.993 | 23.72 | 24.579 | 25.482 | 26.457 | 27.678 | 28.971 | 30.266 | 31.542 | 32.732 | 34.463 | 36.202 | 38.026 | 39.903 | 41.806
Electric Engagement | Dem_BB008a | GWh | SSEN (SHEPD) | Elgin |  | 60.39 | 57.251 | 54.251 | 51.294 | 48.755 | 46.377 | 44.337 | 42.567 | 41.055 | 39.616 | 38.273 | 36.96 | 35.538 | 35.82 | 36.42 | 37.174 | 37.945 | 38.816 | 39.702 | 40.673 | 41.624 | 42.537 | 43.325 | 44.34 | 45.385 | 46.572 | 47.845 | 49.162
Electric Engagement | Dem_BB008a | GWh | SSEN (SHEPD) | Fasnakyle |  | 2.09 | 1.981 | 1.875 | 1.769 | 1.676 | 1.592 | 1.52 | 1.456 | 1.401 | 1.351 | 1.3 | 1.26 | 1.206 | 1.195 | 1.192 | 1.195 | 1.202 | 1.212 | 1.22 | 1.235 | 1.251 | 1.261 | 1.271 | 1.285 | 1.297 | 1.318 | 1.341 | 1.361
Electric Engagement | Dem_BB008a | GWh | SSEN (SHEPD) | Fetteresso |  | 0 | 0 | 0 | 0 | 0 | 0 | 0 | 0 | 0 | 0 | 0 | 0 | 0 | 0 | 0 | 0 | 0 | 0 | 0 | 0 | 0 | 0 | 0 | 0 | 0 | 0 | 0 | 0
Electric Engagement | Dem_BB008a | GWh | SSEN (SHEPD) | Fiddes |  | 14.942 | 14.194 | 13.482 | 12.744 | 12.117 | 11.537 | 11.041 | 10.609 | 10.231 | 9.879 | 9.548 | 9.227 | 8.877 | 9.178 | 9.592 | 10.058 | 10.544 | 11.057 | 11.69 | 12.35 | 13.013 | 13.666 | 14.282 | 15.172 | 16.061 | 16.986 | 17.928 | 18.887
Electric Engagement | Dem_BB008a | GWh | SSEN (SHEPD) | Finstown |  | 0 | 0 | 0 | 0 | 0 | 0 | 0 | 0 | 0 | 0 | 0 | 0 | 0 | 0 | 0 | 0 | 0 | 0 | 0 | 0 | 0 | 0 | 0 | 0 | 0 | 0 | 0 | 0
Electric Engagement | Dem_BB008a | GWh | SSEN (SHEPD) | Fort Augustus |  | 4.295 | 4.074 | 3.86 | 3.65 | 3.467 | 3.301 | 3.155 | 3.032 | 2.925 | 2.825 | 2.726 | 2.632 | 2.536 | 2.562 | 2.609 | 2.67 | 2.729 | 2.799 | 2.867 | 2.94 | 3.012 | 3.084 | 3.146 | 3.22 | 3.303 | 3.391 | 3.49 | 3.588
Electric Engagement | Dem_BB008a | GWh | SSEN (SHEPD) | Fort William |  | 31.897 | 30.236 | 28.646 | 27.076 | 25.723 | 24.466 | 23.385 | 22.445 | 21.643 | 20.878 | 20.166 | 19.472 | 18.721 | 18.823 | 19.1 | 19.452 | 19.817 | 20.231 | 20.658 | 21.13 | 21.597 | 22.038 | 22.417 | 22.91 | 23.416 | 24.002 | 24.628 | 25.276
Electric Engagement | Dem_BB008a | GWh | SSEN (SHEPD) | Fraserburgh |  | 21.291 | 20.21 | 19.173 | 18.107 | 17.205 | 16.364 | 15.646 | 15.025 | 14.484 | 13.968 | 13.494 | 13.029 | 12.531 | 12.808 | 13.237 | 13.736 | 14.26 | 14.821 | 15.527 | 16.274 | 17.018 | 17.755 | 18.438 | 19.438 | 20.437 | 21.486 | 22.568 | 23.661
Electric Engagement | Dem_BB008a | GWh | SSEN (SHEPD) | Glenfarclas |  | 0 | 0 | 0 | 0 | 0 | 0 | 0 | 0 | 0 | 0 | 0 | 0 | 0 | 0 | 0 | 0 | 0 | 0 | 0 | 0 | 0 | 0 | 0 | 0 | 0 | 0 | 0 | 0
Electric Engagement | Dem_BB008a | GWh | SSEN (SHEPD) | Grudie Bridge |  | 20.51 | 19.384 | 18.328 | 17.259 | 16.348 | 15.505 | 14.782 | 14.154 | 13.611 | 13.095 | 12.617 | 12.153 | 11.656 | 11.406 | 11.268 | 11.176 | 11.09 | 11.045 | 11.035 | 11.051 | 11.064 | 11.068 | 11.042 | 11.036 | 11.043 | 11.097 | 11.174 | 11.264
Electric Engagement | Dem_BB008a | GWh | SSEN (SHEPD) | Inverness |  | 113.747 | 107.822 | 102.171 | 96.589 | 91.802 | 87.316 | 83.475 | 80.138 | 77.286 | 74.566 | 72.04 | 69.562 | 66.89 | 67.367 | 68.452 | 69.827 | 71.241 | 72.839 | 74.463 | 76.242 | 78.004 | 79.674 | 81.121 | 82.996 | 84.912 | 87.11 | 89.462 | 91.892
Electric Engagement | Dem_BB008a | GWh | SSEN (SHEPD) | Keith |  | 35.221 | 33.4 | 31.66 | 29.951 | 28.483 | 27.104 | 25.925 | 24.896 | 24.021 | 23.189 | 22.411 | 21.65 | 20.828 | 21.075 | 21.509 | 22.03 | 22.568 | 23.159 | 23.751 | 24.394 | 25.024 | 25.63 | 26.16 | 26.838 | 27.531 | 28.312 | 29.14 | 29.994
Electric Engagement | Dem_BB008a | GWh | SSEN (SHEPD) | Killin |  | 0 | 0 | 0 | 0 | 0 | 0 | 0 | 0 | 0 | 0 | 0 | 0 | 0 | 0 | 0 | 0 | 0 | 0 | 0 | 0 | 0 | 0 | 0 | 0 | 0 | 0 | 0 | 0
Electric Engagement | Dem_BB008a | GWh | SSEN (SHEPD) | Kinlochleven |  | 2.182 | 2.066 | 1.963 | 1.855 | 1.766 | 1.68 | 1.606 | 1.544 | 1.488 | 1.439 | 1.39 | 1.346 | 1.291 | 1.317 | 1.345 | 1.38 | 1.417 | 1.459 | 1.498 | 1.542 | 1.585 | 1.63 | 1.662 | 1.709 | 1.757 | 1.811 | 1.863 | 1.921
Electric Engagement | Dem_BB008a | GWh | SSEN (SHEPD) | Kintore |  | 67.366 | 63.953 | 60.685 | 57.315 | 54.465 | 51.814 | 49.555 | 47.592 | 45.877 | 44.262 | 42.761 | 41.291 | 39.712 | 40.687 | 42.134 | 43.818 | 45.569 | 47.456 | 49.802 | 52.282 | 54.767 | 57.21 | 59.494 | 62.819 | 66.143 | 69.626 | 73.2 | 76.826
Electric Engagement | Dem_BB008a | GWh | SSEN (SHEPD) | Lairg |  | 0.822 | 0.781 | 0.74 | 0.702 | 0.666 | 0.638 | 0.61 | 0.589 | 0.567 | 0.554 | 0.533 | 0.516 | 0.501 | 0.517 | 0.537 | 0.561 | 0.588 | 0.61 | 0.636 | 0.666 | 0.688 | 0.713 | 0.739 | 0.768 | 0.802 | 0.836 | 0.875 | 0.908
Electric Engagement | Dem_BB008a | GWh | SSEN (SHEPD) | Lunanhead |  | 45.448 | 43.074 | 40.813 | 38.507 | 36.554 | 34.736 | 33.181 | 31.828 | 30.669 | 29.558 | 28.528 | 27.529 | 26.453 | 26.619 | 27.057 | 27.632 | 28.23 | 28.916 | 29.771 | 30.702 | 31.635 | 32.536 | 33.351 | 34.546 | 35.75 | 37.062 | 38.438 | 39.839
Electric Engagement | Dem_BB008a | GWh | SSEN (SHEPD) | Lyndhurst |  | 43.677 | 41.521 | 39.45 | 37.315 | 35.51 | 33.823 | 32.386 | 31.143 | 30.058 | 29.044 | 28.09 | 27.158 | 26.153 | 27.113 | 28.368 | 29.782 | 31.231 | 32.762 | 34.534 | 36.394 | 38.251 | 40.078 | 41.79 | 44.214 | 46.636 | 49.169 | 51.758 | 54.385
Electric Engagement | Dem_BB008a | GWh | SSEN (SHEPD) | Macduff |  | 21.414 | 20.303 | 19.248 | 18.201 | 17.307 | 16.468 | 15.749 | 15.122 | 14.588 | 14.079 | 13.604 | 13.143 | 12.643 | 12.77 | 13.016 | 13.315 | 13.62 | 13.964 | 14.307 | 14.68 | 15.043 | 15.395 | 15.701 | 16.095 | 16.499 | 16.954 | 17.437 | 17.937
Electric Engagement | Dem_BB008a | GWh | SSEN (SHEPD) | Milton of Craigie |  | 74.164 | 70.258 | 66.541 | 62.76 | 59.552 | 56.564 | 54.014 | 51.797 | 49.885 | 48.065 | 46.383 | 44.74 | 42.973 | 43.038 | 43.532 | 44.239 | 44.994 | 45.884 | 47.034 | 48.296 | 49.561 | 50.784 | 51.865 | 53.477 | 55.114 | 56.929 | 58.836 | 60.791
Electric Engagement | Dem_BB008a | GWh | SSEN (SHEPD) | Mybster |  | 6.974 | 6.631 | 6.292 | 5.974 | 5.695 | 5.435 | 5.211 | 5.016 | 4.856 | 4.702 | 4.562 | 4.416 | 4.263 | 4.422 | 4.624 | 4.847 | 5.074 | 5.309 | 5.54 | 5.777 | 6.017 | 6.245 | 6.455 | 6.75 | 7.049 | 7.366 | 7.692 | 8.021
Electric Engagement | Dem_BB008a | GWh | SSEN (SHEPD) | Nairn |  | 36.657 | 34.743 | 32.918 | 31.122 | 29.576 | 28.13 | 26.892 | 25.816 | 24.899 | 24.018 | 23.203 | 22.405 | 21.546 | 21.691 | 22.033 | 22.467 | 22.915 | 23.423 | 23.937 | 24.503 | 25.066 | 25.597 | 26.059 | 26.654 | 27.265 | 27.963 | 28.71 | 29.486
Electric Engagement | Dem_BB008a | GWh | SSEN (SHEPD) | Orrin |  | 0 | 0 | 0 | 0 | 0 | 0 | 0 | 0 | 0 | 0 | 0 | 0 | 0 | 0 | 0 | 0 | 0 | 0 | 0 | 0 | 0 | 0 | 0 | 0 | 0 | 0 | 0 | 0
Electric Engagement | Dem_BB008a | GWh | SSEN (SHEPD) | Persley |  | 48.93 | 46.461 | 44.09 | 41.645 | 39.588 | 37.662 | 36.028 | 34.607 | 33.362 | 32.192 | 31.1 | 30.04 | 28.897 | 29.667 | 30.783 | 32.073 | 33.421 | 34.861 | 36.646 | 38.532 | 40.418 | 42.274 | 44.012 | 46.544 | 49.067 | 51.71 | 54.415 | 57.165
Electric Engagement | Dem_BB008a | GWh | SSEN (SHEPD) | Peterhead Grange |  | 26.01 | 24.592 | 23.252 | 21.894 | 20.74 | 19.669 | 18.756 | 17.957 | 17.274 | 16.618 | 16.014 | 15.423 | 14.797 | 14.523 | 14.391 | 14.324 | 14.272 | 14.267 | 14.33 | 14.432 | 14.536 | 14.62 | 14.673 | 14.792 | 14.921 | 15.108 | 15.334 | 15.57
Electric Engagement | Dem_BB008a | GWh | SSEN (SHEPD) | Peterhead Shell |  | 10.246 | 9.723 | 9.223 | 8.707 | 8.276 | 7.869 | 7.522 | 7.222 | 6.959 | 6.715 | 6.482 | 6.262 | 6.021 | 6.142 | 6.335 | 6.561 | 6.797 | 7.057 | 7.38 | 7.723 | 8.066 | 8.404 | 8.718 | 9.18 | 9.639 | 10.123 | 10.617 | 11.123
Electric Engagement | Dem_BB008a | GWh | SSEN (SHEPD) | Port Ann |  | 20.291 | 19.277 | 18.297 | 17.332 | 16.505 | 15.726 | 15.06 | 14.485 | 13.994 | 13.534 | 13.095 | 12.666 | 12.203 | 12.479 | 12.849 | 13.27 | 13.687 | 14.132 | 14.516 | 14.924 | 15.326 | 15.709 | 16.042 | 16.429 | 16.824 | 17.273 | 17.748 | 18.243
Electric Engagement | Dem_BB008a | GWh | SSEN (SHEPD) | Quoich |  | 0.434 | 0.411 | 0.386 | 0.366 | 0.344 | 0.329 | 0.311 | 0.298 | 0.287 | 0.275 | 0.269 | 0.258 | 0.247 | 0.241 | 0.236 | 0.235 | 0.234 | 0.236 | 0.234 | 0.233 | 0.235 | 0.234 | 0.235 | 0.237 | 0.235 | 0.237 | 0.24 | 0.239
Electric Engagement | Dem_BB008a | GWh | SSEN (SHEPD) | Rannoch |  | 0 | 0 | 0 | 0 | 0 | 0 | 0 | 0 | 0 | 0 | 0 | 0 | 0 | 0 | 0 | 0 | 0 | 0 | 0 | 0 | 0 | 0 | 0 | 0 | 0 | 0 | 0 | 0
Electric Engagement | Dem_BB008a | GWh | SSEN (SHEPD) | Redmoss |  | 43.138 | 40.955 | 38.859 | 36.704 | 34.877 | 33.182 | 31.731 | 30.482 | 29.38 | 28.35 | 27.383 | 26.45 | 25.436 | 26.068 | 27 | 28.095 | 29.226 | 30.442 | 31.957 | 33.557 | 35.162 | 36.735 | 38.213 | 40.355 | 42.502 | 44.747 | 47.051 | 49.387
Electric Engagement | Dem_BB008a | GWh | SSEN (SHEPD) | Rothienorman |  | 23.541 | 22.334 | 21.178 | 20.023 | 19.036 | 18.113 | 17.324 | 16.637 | 16.047 | 15.487 | 14.966 | 14.455 | 13.905 | 14.136 | 14.508 | 14.946 | 15.401 | 15.896 | 16.451 | 17.046 | 17.636 | 18.21 | 18.731 | 19.451 | 20.178 | 20.962 | 21.778 | 22.611
Electric Engagement | Dem_BB008a | GWh | SSEN (SHEPD) | Shin |  | 0.739 | 0.705 | 0.67 | 0.637 | 0.607 | 0.584 | 0.557 | 0.54 | 0.523 | 0.506 | 0.49 | 0.477 | 0.459 | 0.486 | 0.51 | 0.542 | 0.577 | 0.61 | 0.64 | 0.669 | 0.703 | 0.734 | 0.764 | 0.804 | 0.841 | 0.886 | 0.928 | 0.971
Electric Engagement | Dem_BB008a | GWh | SSEN (SHEPD) | Sloy |  | 2.346 | 2.231 | 2.125 | 2.014 | 1.927 | 1.838 | 1.762 | 1.698 | 1.648 | 1.594 | 1.545 | 1.498 | 1.445 | 1.501 | 1.573 | 1.65 | 1.723 | 1.796 | 1.866 | 1.931 | 1.997 | 2.065 | 2.122 | 2.186 | 2.256 | 2.324 | 2.403 | 2.484
Electric Engagement | Dem_BB008a | GWh | SSEN (SHEPD) | St Fergus Gas Terminal |  | 4.733 | 4.498 | 4.268 | 4.033 | 3.832 | 3.647 | 3.486 | 3.351 | 3.228 | 3.116 | 3.01 | 2.906 | 2.798 | 2.872 | 2.983 | 3.11 | 3.242 | 3.382 | 3.558 | 3.743 | 3.928 | 4.107 | 4.279 | 4.527 | 4.775 | 5.035 | 5.296 | 5.565
Electric Engagement | Dem_BB008a | GWh | SSEN (SHEPD) | Strichen |  | 16.64 | 15.805 | 15.002 | 14.173 | 13.479 | 12.825 | 12.27 | 11.791 | 11.368 | 10.971 | 10.602 | 10.244 | 9.856 | 10.151 | 10.567 | 11.048 | 11.546 | 12.074 | 12.727 | 13.415 | 14.102 | 14.781 | 15.419 | 16.339 | 17.262 | 18.223 | 19.209 | 20.203
Electric Engagement | Dem_BB008a | GWh | SSEN (SHEPD) | Tarland |  | 15.727 | 14.958 | 14.209 | 13.437 | 12.783 | 12.179 | 11.656 | 11.21 | 10.813 | 10.441 | 10.097 | 9.759 | 9.397 | 9.775 | 10.274 | 10.835 | 11.414 | 12.026 | 12.768 | 13.544 | 14.326 | 15.095 | 15.821 | 16.867 | 17.918 | 18.995 | 20.101 | 21.219
Electric Engagement | Dem_BB008a | GWh | SSEN (SHEPD) | Taynuilt |  | 34.097 | 32.392 | 30.753 | 29.133 | 27.747 | 26.438 | 25.323 | 24.352 | 23.534 | 22.759 | 22.026 | 21.314 | 20.529 | 21.013 | 21.659 | 22.383 | 23.104 | 23.868 | 24.532 | 25.235 | 25.926 | 26.583 | 27.156 | 27.825 | 28.508 | 29.278 | 30.097 | 30.943
Electric Engagement | Dem_BB008a | GWh | SSEN (SHEPD) | Thurso |  | 36.886 | 35.011 | 33.216 | 31.488 | 29.992 | 28.58 | 27.372 | 26.316 | 25.45 | 24.624 | 23.843 | 23.074 | 22.236 | 22.832 | 23.648 | 24.572 | 25.513 | 26.513 | 27.488 | 28.516 | 29.531 | 30.515 | 31.414 | 32.682 | 33.961 | 35.329 | 36.755 | 38.207
Electric Engagement | Dem_BB008a | GWh | SSEN (SHEPD) | Tummel Bridge |  | 6.869 | 6.568 | 6.27 | 5.957 | 5.695 | 5.452 | 5.24 | 5.061 | 4.9 | 4.758 | 4.618 | 4.479 | 4.329 | 4.717 | 5.162 | 5.643 | 6.129 | 6.627 | 7.187 | 7.763 | 8.342 | 8.916 | 9.46 | 10.218 | 10.976 | 11.749 | 12.536 | 13.325
Electric Engagement | Dem_BB008a | GWh | SSEN (SHEPD) | Willowdale |  | 22.541 | 21.423 | 20.352 | 19.243 | 18.309 | 17.435 | 16.691 | 16.045 | 15.478 | 14.948 | 14.454 | 13.972 | 13.448 | 13.968 | 14.654 | 15.435 | 16.239 | 17.088 | 18.126 | 19.21 | 20.303 | 21.369 | 22.385 | 23.847 | 25.305 | 26.815 | 28.358 | 29.919
Electric Engagement | Dem_BB008a | GWh | SSEN (SHEPD) | Woodhill |  | 50.039 | 47.487 | 45.046 | 42.536 | 40.416 | 38.437 | 36.749 | 35.288 | 34.008 | 32.806 | 31.684 | 30.592 | 29.417 | 30.046 | 31.019 | 32.168 | 33.365 | 34.659 | 36.278 | 37.995 | 39.719 | 41.404 | 42.981 | 45.28 | 47.581 | 49.998 | 52.488 | 55.008
Electric Engagement | Dem_BB008a | GWh | SSEN South | Acton Lane 66kV |  | 38.524 | 36.537 | 34.64 | 32.611 | 30.922 | 29.364 | 28.035 | 26.885 | 25.872 | 24.915 | 24.033 | 23.176 | 22.26 | 22.265 | 22.463 | 22.744 | 23.032 | 23.374 | 23.74 | 24.152 | 24.558 | 24.935 | 25.245 | 25.534 | 25.85 | 26.255 | 26.717 | 27.196
Electric Engagement | Dem_BB008a | GWh | SSEN South | Axminster_H |  | 168.034 | 159.276 | 150.923 | 142.405 | 135.176 | 128.446 | 122.699 | 117.712 | 113.425 | 109.34 | 105.553 | 101.856 | 97.877 | 97.949 | 98.827 | 100.069 | 101.326 | 102.847 | 104.253 | 105.871 | 107.446 | 108.892 | 110.033 | 111.018 | 112.099 | 113.599 | 115.322 | 117.154
Electric Engagement | Dem_BB008a | GWh | SSEN South | Botley Wood |  | 276.396 | 261.529 | 247.446 | 233.106 | 220.926 | 209.609 | 199.942 | 191.551 | 184.347 | 177.43 | 171.075 | 164.871 | 158.226 | 156.111 | 155.372 | 155.276 | 155.254 | 155.721 | 156.396 | 157.433 | 158.427 | 159.252 | 159.664 | 159.979 | 160.456 | 161.603 | 163.096 | 164.746
Electric Engagement | Dem_BB008a | GWh | SSEN South | Bramley |  | 994.136 | 940.085 | 888.972 | 837.837 | 794.121 | 753.431 | 718.597 | 688.313 | 662.369 | 637.394 | 614.432 | 592.044 | 568.049 | 558.343 | 553.627 | 551.196 | 549.089 | 548.78 | 549.156 | 550.831 | 552.363 | 553.324 | 552.848 | 552.374 | 552.493 | 554.996 | 558.734 | 563.02
Electric Engagement | Dem_BB008a | GWh | SSEN South | Chickerell |  | 139.455 | 133.025 | 126.724 | 120.153 | 114.635 | 109.469 | 105.066 | 101.272 | 97.967 | 94.91 | 92.008 | 89.163 | 86.043 | 90.149 | 94.82 | 99.731 | 104.561 | 109.493 | 113.663 | 117.981 | 122.21 | 126.26 | 129.901 | 133.055 | 136.292 | 139.904 | 143.743 | 147.717
Electric Engagement | Dem_BB008a | GWh | SSEN South | Cowley |  | 978.65 | 926.006 | 876.117 | 825.674 | 782.713 | 742.777 | 708.621 | 678.957 | 653.527 | 629.101 | 606.618 | 584.694 | 561.176 | 554.02 | 551.764 | 551.75 | 552.022 | 554.011 | 556.436 | 560.129 | 563.669 | 566.603 | 568.035 | 568.832 | 570.204 | 573.949 | 578.938 | 584.489
Electric Engagement | Dem_BB008a | GWh | SSEN South | Ealing |  | 333.869 | 316.67 | 300.22 | 282.683 | 268.026 | 254.495 | 242.985 | 233.021 | 224.257 | 215.97 | 208.329 | 200.9 | 192.936 | 193.068 | 194.802 | 197.266 | 199.769 | 202.791 | 205.969 | 209.59 | 213.138 | 216.446 | 219.147 | 221.699 | 224.432 | 227.985 | 231.977 | 236.19
Electric Engagement | Dem_BB008a | GWh | SSEN South | Fawley |  | 386.19 | 366.076 | 346.892 | 327.147 | 310.445 | 294.933 | 281.688 | 270.209 | 260.333 | 250.924 | 242.21 | 233.713 | 224.569 | 224.684 | 226.662 | 229.48 | 232.342 | 235.808 | 239.061 | 242.807 | 246.454 | 249.812 | 252.468 | 254.672 | 257.107 | 260.491 | 264.4 | 268.554
Electric Engagement | Dem_BB008a | GWh | SSEN South | Fleet |  | 1406.285 | 1330.043 | 1257.902 | 1185.122 | 1123.091 | 1065.427 | 1016.108 | 973.248 | 936.52 | 901.186 | 868.709 | 837.046 | 803.121 | 790.022 | 784.03 | 781.309 | 779.06 | 779.372 | 780.87 | 784.229 | 787.403 | 789.761 | 790.074 | 789.874 | 790.513 | 794.529 | 800.305 | 806.864
Electric Engagement | Dem_BB008a | GWh | SSEN South | Iver 132kV |  | 599.758 | 568.119 | 538.019 | 507.22 | 481.109 | 456.852 | 436.135 | 418.156 | 402.683 | 387.901 | 374.252 | 360.943 | 346.644 | 345.212 | 346.791 | 349.762 | 352.871 | 356.985 | 361.231 | 366.265 | 371.187 | 375.695 | 379.173 | 382.278 | 385.729 | 390.644 | 396.351 | 402.431
Electric Engagement | Dem_BB008a | GWh | SSEN South | Iver 66kV |  | 356.054 | 337.138 | 319.161 | 300.816 | 285.244 | 270.783 | 258.426 | 247.703 | 238.478 | 229.655 | 221.515 | 213.581 | 205.058 | 203.548 | 203.83 | 204.935 | 206.144 | 207.958 | 209.94 | 212.397 | 214.79 | 216.947 | 218.524 | 219.933 | 221.542 | 224.02 | 226.964 | 230.118
Electric Engagement | Dem_BB008a | GWh | SSEN South | Laleham |  | 509.087 | 482.135 | 456.502 | 430.317 | 408.099 | 387.462 | 369.834 | 354.536 | 341.374 | 328.786 | 317.176 | 305.853 | 293.691 | 291.981 | 292.826 | 294.851 | 297.013 | 300.03 | 303.232 | 307.103 | 310.882 | 314.321 | 316.903 | 319.215 | 321.814 | 325.658 | 330.162 | 334.984
Electric Engagement | Dem_BB008a | GWh | SSEN South | Lovedean |  | 947.054 | 896.296 | 848.163 | 799.105 | 757.44 | 718.761 | 685.703 | 657.004 | 632.371 | 608.745 | 586.998 | 565.794 | 543.053 | 536.595 | 534.851 | 535.271 | 535.952 | 538.284 | 541.192 | 545.335 | 549.328 | 552.735 | 554.673 | 556.212 | 558.309 | 562.692 | 568.279 | 574.417
Electric Engagement | Dem_BB008a | GWh | SSEN South | Mannington |  | 1140.866 | 1079.678 | 1021.655 | 962.815 | 912.754 | 866.238 | 826.47 | 791.931 | 762.284 | 733.839 | 707.648 | 682.11 | 654.717 | 646.972 | 644.9 | 645.409 | 646.235 | 649.034 | 652.464 | 657.379 | 662.119 | 666.14 | 668.391 | 670.307 | 672.891 | 678.233 | 685.022 | 692.479
Electric Engagement | Dem_BB008a | GWh | SSEN South | Melksham |  | 1174.68 | 1110.334 | 1049.573 | 988.195 | 935.892 | 887.332 | 845.791 | 809.686 | 778.752 | 748.926 | 721.576 | 694.928 | 666.43 | 652 | 643.575 | 637.927 | 632.747 | 629.787 | 628.568 | 628.933 | 629.193 | 628.835 | 626.906 | 625.213 | 624.22 | 626.013 | 629.235 | 633.077
Electric Engagement | Dem_BB008a | GWh | SSEN South | Minety |  | 722.071 | 683.526 | 646.941 | 609.848 | 578.292 | 548.952 | 523.874 | 502.097 | 483.397 | 465.476 | 448.954 | 432.849 | 415.554 | 411.652 | 411.339 | 412.664 | 414.172 | 416.912 | 419.933 | 423.896 | 427.736 | 431.102 | 433.315 | 435.292 | 437.69 | 441.84 | 446.913 | 452.423
Electric Engagement | Dem_BB008a | GWh | SSEN South | North Hyde |  | 247.552 | 234.974 | 222.906 | 210.424 | 199.888 | 190.09 | 181.736 | 174.498 | 168.239 | 162.319 | 156.807 | 151.435 | 145.63 | 147.369 | 150.317 | 153.823 | 157.35 | 161.236 | 164.869 | 168.817 | 172.691 | 176.361 | 179.515 | 182.325 | 185.273 | 188.84 | 192.756 | 196.854
Electric Engagement | Dem_BB008a | GWh | SSEN South | Nursling |  | 553.229 | 524.665 | 497.372 | 469.208 | 445.404 | 423.291 | 404.424 | 388.07 | 373.994 | 360.611 | 348.205 | 336.097 | 323.047 | 324.397 | 328.393 | 333.572 | 338.788 | 344.829 | 350.389 | 356.634 | 362.735 | 368.394 | 373 | 376.842 | 381.011 | 386.548 | 392.847 | 399.515
Electric Engagement | Dem_BB008a | GWh | UKPN Eastern | Amersham Main |  | 217.092 | 206.456 | 196.179 | 185.423 | 176.389 | 167.979 | 160.817 | 154.622 | 149.245 | 144.202 | 139.477 | 134.865 | 129.853 | 133.34 | 137.865 | 142.859 | 147.847 | 153.098 | 157.868 | 162.907 | 167.862 | 172.597 | 176.818 | 180.565 | 184.432 | 188.857 | 193.61 | 198.542
Electric Engagement | Dem_BB008a | GWh | UKPN Eastern | Braintree |  | 357.245 | 338.419 | 320.502 | 302.916 | 287.795 | 273.626 | 261.482 | 250.925 | 241.926 | 233.31 | 225.319 | 217.496 | 209.055 | 208.912 | 210.443 | 212.724 | 215.025 | 217.863 | 220.132 | 222.827 | 225.419 | 227.73 | 229.399 | 230.704 | 232.229 | 234.646 | 237.538 | 240.664
Electric Engagement | Dem_BB008a | GWh | UKPN Eastern | Bramford |  | 1377.405 | 1302.827 | 1232.231 | 1160.792 | 1099.961 | 1043.453 | 995.132 | 953.146 | 917.124 | 882.496 | 850.665 | 819.643 | 786.408 | 773.623 | 767.76 | 765.073 | 762.84 | 763.088 | 764.465 | 767.652 | 770.657 | 772.861 | 773.055 | 772.748 | 773.258 | 777.082 | 782.625 | 788.934
Electric Engagement | Dem_BB008a | GWh | UKPN Eastern | Brimsdown |  | 655.342 | 620.18 | 586.837 | 553.191 | 524.525 | 497.848 | 475.043 | 455.227 | 438.228 | 421.922 | 406.893 | 392.239 | 376.512 | 372.482 | 371.784 | 372.627 | 373.679 | 375.892 | 378.561 | 382.11 | 385.56 | 388.601 | 390.61 | 392.445 | 394.656 | 398.453 | 403.094 | 408.116
Electric Engagement | Dem_BB008a | GWh | UKPN Eastern | Burwell Main |  | 496.846 | 470.979 | 446.306 | 421.214 | 399.904 | 380.06 | 363.103 | 348.39 | 335.724 | 323.657 | 312.475 | 301.566 | 289.806 | 290.232 | 293.016 | 296.853 | 300.73 | 305.358 | 309.456 | 314.163 | 318.738 | 322.923 | 326.196 | 328.574 | 331.257 | 335.171 | 339.763 | 344.683
Electric Engagement | Dem_BB008a | GWh | UKPN Eastern | Clacton |  | 103.094 | 97.469 | 92.15 | 86.776 | 82.202 | 77.95 | 74.318 | 71.153 | 68.444 | 65.838 | 63.44 | 61.11 | 58.615 | 57.446 | 56.808 | 56.409 | 56.05 | 55.878 | 55.831 | 55.926 | 56.009 | 56.032 | 55.916 | 55.793 | 55.727 | 55.912 | 56.221 | 56.584
Electric Engagement | Dem_BB008a | GWh | UKPN Eastern | Eaton Socon |  | 358.605 | 340.601 | 323.289 | 305.107 | 289.844 | 275.681 | 263.621 | 253.179 | 244.113 | 235.561 | 227.606 | 219.843 | 211.464 | 214.254 | 218.64 | 223.719 | 228.753 | 234.24 | 238.93 | 244.042 | 249.017 | 253.667 | 257.562 | 260.474 | 263.596 | 267.634 | 272.18 | 276.982
Electric Engagement | Dem_BB008a | GWh | UKPN Eastern | Elstree |  | 879.193 | 832.129 | 787.48 | 742.005 | 703.376 | 667.507 | 636.851 | 610.236 | 587.362 | 565.435 | 545.244 | 525.56 | 504.454 | 498.987 | 497.973 | 499.008 | 500.322 | 503.176 | 506.676 | 511.345 | 515.884 | 519.874 | 522.481 | 524.822 | 527.673 | 532.649 | 538.746 | 545.364
Electric Engagement | Dem_BB008a | GWh | UKPN Eastern | Loudwater |  | 111.378 | 105.555 | 99.998 | 94.295 | 89.472 | 84.986 | 81.16 | 77.835 | 74.976 | 72.25 | 69.729 | 67.266 | 64.62 | 64.575 | 65.093 | 65.86 | 66.654 | 67.631 | 68.596 | 69.711 | 70.806 | 71.814 | 72.628 | 73.349 | 74.136 | 75.194 | 76.407 | 77.687
Electric Engagement | Dem_BB008a | GWh | UKPN Eastern | Mill Hill |  | 318.206 | 302.225 | 286.861 | 270.903 | 257.463 | 244.958 | 234.295 | 225.069 | 217.079 | 209.534 | 202.506 | 195.643 | 188.225 | 191.398 | 196.124 | 201.559 | 207.003 | 212.886 | 218.313 | 224.151 | 229.884 | 235.327 | 240.079 | 244.314 | 248.718 | 253.929 | 259.601 | 265.511
Electric Engagement | Dem_BB008a | GWh | UKPN Eastern | Norwich Main |  | 686.742 | 650.247 | 615.57 | 580.62 | 550.829 | 523.094 | 499.371 | 478.765 | 461.072 | 444.131 | 428.485 | 413.225 | 396.825 | 393.985 | 394.479 | 396.485 | 398.619 | 401.886 | 404.818 | 408.614 | 412.259 | 415.426 | 417.462 | 418.582 | 420.125 | 423.348 | 427.471 | 432.013
Electric Engagement | Dem_BB008a | GWh | UKPN Eastern | Pelham |  | 566.305 | 535.821 | 506.932 | 478.052 | 453.362 | 430.355 | 410.664 | 393.55 | 378.917 | 364.851 | 351.886 | 339.234 | 325.653 | 321.694 | 320.53 | 320.636 | 320.886 | 322.113 | 323.44 | 325.492 | 327.444 | 329.036 | 329.752 | 330.398 | 331.378 | 333.729 | 336.799 | 340.198
Electric Engagement | Dem_BB008a | GWh | UKPN Eastern | Rayleigh |  | 1061.212 | 1004.154 | 950.075 | 895.109 | 848.381 | 804.985 | 767.892 | 735.674 | 708.085 | 681.59 | 657.196 | 633.42 | 607.919 | 599.907 | 597.182 | 596.869 | 596.861 | 598.716 | 601.028 | 604.712 | 608.228 | 611.091 | 612.334 | 612.852 | 614.003 | 617.726 | 622.789 | 628.462
Electric Engagement | Dem_BB008a | GWh | UKPN Eastern | Rye House |  | 767.282 | 726.119 | 687.088 | 647.757 | 614.226 | 583.026 | 556.338 | 533.155 | 513.208 | 494.073 | 476.456 | 459.275 | 440.844 | 435.943 | 434.884 | 435.594 | 436.522 | 438.79 | 441.442 | 445.1 | 448.639 | 451.693 | 453.542 | 455.099 | 457.104 | 460.973 | 465.814 | 471.113
Electric Engagement | Dem_BB008a | GWh | UKPN Eastern | Sheringham Shoal |  | 338.488 | 320.056 | 302.63 | 285.059 | 270.08 | 256.158 | 244.251 | 233.9 | 225.027 | 216.484 | 208.641 | 200.997 | 192.812 | 189.22 | 187.336 | 186.234 | 185.249 | 184.887 | 184.854 | 185.265 | 185.634 | 185.814 | 185.517 | 185.132 | 184.952 | 185.576 | 186.62 | 187.851
Electric Engagement | Dem_BB008a | GWh | UKPN Eastern | Sundon |  | 1261.714 | 1193.448 | 1128.825 | 1063.604 | 1008.015 | 956.35 | 912.153 | 873.75 | 840.843 | 809.198 | 780.094 | 751.724 | 721.318 | 710.127 | 705.281 | 703.336 | 701.791 | 702.514 | 704.176 | 707.491 | 710.636 | 713.033 | 713.577 | 713.627 | 714.428 | 718.268 | 723.687 | 729.817
Electric Engagement | Dem_BB008a | GWh | UKPN Eastern | Tilbury |  | 556.835 | 526.811 | 498.367 | 470.129 | 445.93 | 423.353 | 404.019 | 387.203 | 372.832 | 359.009 | 346.269 | 333.833 | 320.472 | 316.563 | 315.411 | 315.512 | 315.759 | 316.972 | 318.327 | 320.407 | 322.387 | 324.015 | 324.781 | 325.533 | 326.614 | 329.041 | 332.177 | 335.635
Electric Engagement | Dem_BB008a | GWh | UKPN Eastern | Tottenham |  | 638.346 | 604.973 | 573.166 | 540.249 | 512.447 | 486.665 | 464.67 | 445.597 | 428.935 | 413.099 | 398.487 | 384.268 | 369.015 | 368.055 | 370.211 | 373.768 | 377.437 | 382.126 | 386.73 | 392.148 | 397.426 | 402.245 | 405.956 | 409.201 | 412.812 | 417.983 | 423.999 | 430.423
Electric Engagement | Dem_BB008a | GWh | UKPN Eastern | Walpole (_A) |  | 1006.116 | 951.709 | 900.197 | 848.622 | 804.545 | 763.505 | 728.381 | 697.853 | 671.734 | 646.604 | 623.474 | 600.915 | 576.71 | 568.521 | 565.39 | 564.584 | 564.088 | 565.382 | 567.222 | 570.374 | 573.375 | 575.771 | 576.655 | 577.219 | 578.382 | 581.974 | 586.834 | 592.27
Electric Engagement | Dem_BB008a | GWh | UKPN Eastern | Warley |  | 532.984 | 504.928 | 478.225 | 450.95 | 427.813 | 406.31 | 387.938 | 372.001 | 358.324 | 345.252 | 333.174 | 321.39 | 308.72 | 307.757 | 309.434 | 312.311 | 315.299 | 319.153 | 322.875 | 327.279 | 331.567 | 335.478 | 338.462 | 340.788 | 343.426 | 347.381 | 352.038 | 357.037
Electric Engagement | Dem_BB008a | GWh | UKPN Eastern | Watford South |  | 548.227 | 519.176 | 491.558 | 463.342 | 439.407 | 417.172 | 398.176 | 381.695 | 367.509 | 353.948 | 341.434 | 329.237 | 316.136 | 314.17 | 314.961 | 317.022 | 319.231 | 322.368 | 325.715 | 329.786 | 333.763 | 337.371 | 340.062 | 342.465 | 345.187 | 349.245 | 354.017 | 359.127
Electric Engagement | Dem_BB008a | GWh | UKPN Eastern | West Thurrock |  | 112.788 | 106.934 | 101.347 | 95.543 | 90.652 | 86.115 | 82.242 | 78.887 | 75.949 | 73.163 | 70.586 | 68.084 | 65.399 | 65.414 | 65.984 | 66.793 | 67.623 | 68.626 | 69.585 | 70.687 | 71.762 | 72.749 | 73.536 | 74.225 | 74.977 | 76.009 | 77.187 | 78.444
Electric Engagement | Dem_BB008a | GWh | UKPN Eastern | Wymondley |  | 452.563 | 428.445 | 405.55 | 382.733 | 363.21 | 344.995 | 329.393 | 315.84 | 304.257 | 293.147 | 282.877 | 272.848 | 262.054 | 260.209 | 260.557 | 261.89 | 263.309 | 265.468 | 267.419 | 269.932 | 272.351 | 274.451 | 275.801 | 277.004 | 278.477 | 281.056 | 284.226 | 287.666
Electric Engagement | Dem_BB008a | GWh | UKPN London | Acton Lane 22kV |  | 67.989 | 64.48 | 61.125 | 57.557 | 54.569 | 51.813 | 49.462 | 47.434 | 45.648 | 43.96 | 42.405 | 40.891 | 39.265 | 39.27 | 39.601 | 40.079 | 40.565 | 41.155 | 41.784 | 42.5 | 43.206 | 43.856 | 44.389 | 44.893 | 45.432 | 46.14 | 46.935 | 47.775
Electric Engagement | Dem_BB008a | GWh | UKPN London | Barking |  | 173.096 | 164.31 | 155.887 | 147.044 | 139.619 | 132.734 | 126.87 | 121.789 | 117.304 | 113.078 | 109.167 | 105.357 | 101.261 | 102.164 | 103.886 | 105.973 | 108.066 | 110.402 | 112.533 | 114.885 | 117.182 | 119.339 | 121.148 | 122.73 | 124.411 | 126.525 | 128.874 | 131.348
Electric Engagement | Dem_BB008a | GWh | UKPN London | Barking West |  | 404.13 | 382.894 | 362.669 | 341.794 | 324.144 | 307.778 | 293.807 | 281.693 | 271.13 | 261.074 | 251.805 | 242.78 | 233.107 | 232.005 | 232.879 | 234.656 | 236.511 | 239.026 | 241.559 | 244.608 | 247.583 | 250.272 | 252.28 | 254.033 | 256.016 | 258.988 | 262.491 | 266.239
Electric Engagement | Dem_BB008a | GWh | UKPN London | Beddington (_C) |  | 236.174 | 224.765 | 213.705 | 202.212 | 192.538 | 183.509 | 175.816 | 169.163 | 163.299 | 157.827 | 152.698 | 147.687 | 142.257 | 146.711 | 152.249 | 158.268 | 164.237 | 170.467 | 175.931 | 181.677 | 187.315 | 192.695 | 197.482 | 201.64 | 205.93 | 210.836 | 216.103 | 221.57
Electric Engagement | Dem_BB008a | GWh | UKPN London | Canal Bank |  | 60.906 | 57.715 | 54.676 | 51.48 | 48.793 | 46.311 | 44.194 | 42.361 | 40.76 | 39.238 | 37.835 | 36.475 | 35.014 | 34.828 | 34.95 | 35.194 | 35.46 | 35.823 | 36.233 | 36.727 | 37.207 | 37.644 | 37.985 | 38.305 | 38.661 | 39.163 | 39.747 | 40.367
Electric Engagement | Dem_BB008a | GWh | UKPN London | City Road |  | 491.959 | 466.816 | 442.74 | 416.898 | 395.342 | 375.471 | 358.563 | 343.943 | 331.043 | 318.879 | 307.64 | 296.728 | 285.019 | 286.039 | 289.397 | 293.815 | 298.28 | 303.48 | 308.842 | 314.848 | 320.739 | 326.266 | 330.867 | 335.202 | 339.802 | 345.613 | 352.084 | 358.881
Electric Engagement | Dem_BB008a | GWh | UKPN London | Greenford |  | 58.943 | 55.912 | 53.011 | 49.913 | 47.325 | 44.935 | 42.907 | 41.147 | 39.603 | 38.138 | 36.792 | 35.477 | 34.074 | 34.108 | 34.428 | 34.876 | 35.329 | 35.875 | 36.449 | 37.097 | 37.737 | 38.328 | 38.814 | 39.278 | 39.769 | 40.403 | 41.12 | 41.873
Electric Engagement | Dem_BB008a | GWh | UKPN London | Hackney 132kV |  | 214.089 | 202.971 | 192.358 | 181.343 | 172.052 | 163.432 | 156.085 | 149.71 | 144.134 | 138.842 | 133.955 | 129.201 | 124.091 | 124.097 | 125.13 | 126.639 | 128.173 | 130.046 | 131.83 | 133.892 | 135.903 | 137.755 | 139.224 | 140.509 | 141.911 | 143.844 | 146.065 | 148.42
Electric Engagement | Dem_BB008a | GWh | UKPN London | Hackney 66kV |  | 290.973 | 275.755 | 261.252 | 246.246 | 233.577 | 221.822 | 211.791 | 203.1 | 195.5 | 188.282 | 181.622 | 175.138 | 168.186 | 167.732 | 168.697 | 170.302 | 171.957 | 174.078 | 176.161 | 178.618 | 181.011 | 183.198 | 184.873 | 186.342 | 187.977 | 190.324 | 193.056 | 195.971
Electric Engagement | Dem_BB008a | GWh | UKPN London | Hurst |  | 542.458 | 513.67 | 486.313 | 458.474 | 434.824 | 412.842 | 394.051 | 377.747 | 363.659 | 350.198 | 337.78 | 325.681 | 312.694 | 310.475 | 310.961 | 312.679 | 314.53 | 317.298 | 320.201 | 323.813 | 327.322 | 330.472 | 332.724 | 334.667 | 336.927 | 340.504 | 344.787 | 349.4
Electric Engagement | Dem_BB008a | GWh | UKPN London | Islington |  | 209.333 | 199.49 | 189.905 | 179.32 | 170.584 | 162.519 | 155.679 | 149.783 | 144.433 | 139.504 | 134.891 | 130.414 | 125.575 | 129.959 | 135.259 | 140.948 | 146.573 | 152.402 | 157.608 | 163.062 | 168.417 | 173.54 | 178.117 | 182.203 | 186.399 | 191.139 | 196.2 | 201.437
Electric Engagement | Dem_BB008a | GWh | UKPN London | Littlebrook (_C) |  | 230.204 | 218.036 | 206.462 | 194.676 | 184.665 | 175.361 | 167.409 | 160.509 | 154.544 | 148.849 | 143.589 | 138.468 | 132.968 | 132.264 | 132.699 | 133.659 | 134.668 | 136.066 | 137.481 | 139.195 | 140.865 | 142.378 | 143.499 | 144.469 | 145.571 | 147.235 | 149.205 | 151.312
Electric Engagement | Dem_BB008a | GWh | UKPN London | Lodge Road |  | 425.047 | 402.988 | 381.934 | 359.603 | 340.904 | 323.638 | 308.933 | 296.202 | 285.036 | 274.456 | 264.706 | 255.219 | 245.063 | 244.594 | 246.185 | 248.711 | 251.299 | 254.568 | 258.094 | 262.184 | 266.186 | 269.898 | 272.862 | 275.665 | 278.705 | 282.778 | 287.412 | 292.317
Electric Engagement | Dem_BB008a | GWh | UKPN London | New Cross |  | 516.823 | 489.444 | 463.416 | 436.704 | 414.083 | 393.089 | 375.156 | 359.597 | 346.042 | 333.109 | 321.205 | 309.62 | 297.203 | 294.689 | 294.677 | 295.795 | 297.009 | 299.083 | 301.254 | 304.085 | 306.817 | 309.205 | 310.756 | 312.009 | 313.564 | 316.371 | 319.845 | 323.629
Electric Engagement | Dem_BB008a | GWh | UKPN London | Perivale |  | 43.293 | 41.106 | 39.004 | 36.734 | 34.839 | 33.098 | 31.616 | 30.336 | 29.204 | 28.139 | 27.154 | 26.195 | 25.17 | 25.352 | 25.743 | 26.225 | 26.704 | 27.251 | 27.8 | 28.409 | 29.005 | 29.569 | 30.045 | 30.492 | 30.967 | 31.542 | 32.182 | 32.849
Electric Engagement | Dem_BB008a | GWh | UKPN London | Redbridge |  | 232.815 | 220.65 | 209.051 | 197.048 | 186.914 | 177.511 | 169.49 | 162.537 | 156.46 | 150.686 | 145.359 | 140.177 | 134.61 | 134.286 | 135.099 | 136.42 | 137.782 | 139.516 | 141.211 | 143.205 | 145.15 | 146.927 | 148.296 | 149.492 | 150.827 | 152.727 | 154.935 | 157.296
Electric Engagement | Dem_BB008a | GWh | UKPN London | St John's Wood |  | 454.685 | 431.537 | 409.358 | 385.47 | 365.574 | 347.233 | 331.634 | 318.143 | 306.232 | 295.004 | 284.635 | 274.561 | 263.754 | 265.06 | 268.526 | 272.964 | 277.438 | 282.575 | 287.839 | 293.688 | 299.436 | 304.831 | 309.365 | 313.628 | 318.136 | 323.762 | 330.007 | 336.553
Electric Engagement | Dem_BB008a | GWh | UKPN London | Wesley Avenue (Willesden) |  | 15.777 | 15.404 | 14.954 | 14.126 | 13.538 | 13.021 | 12.602 | 12.259 | 11.875 | 11.573 | 11.27 | 10.984 | 10.669 | 12.417 | 14.205 | 15.997 | 17.759 | 19.494 | 21.078 | 22.68 | 24.257 | 25.794 | 27.243 | 28.582 | 29.923 | 31.319 | 32.747 | 34.204
Electric Engagement | Dem_BB008a | GWh | UKPN London | West Ham |  | 741.486 | 702.049 | 664.589 | 626.125 | 593.55 | 563.336 | 537.525 | 515.134 | 495.695 | 477.12 | 460.027 | 443.39 | 425.564 | 421.469 | 421.053 | 422.316 | 423.769 | 426.487 | 429.555 | 433.59 | 437.498 | 440.931 | 443.181 | 445.147 | 447.539 | 451.729 | 456.866 | 462.445
Electric Engagement | Dem_BB008a | GWh | UKPN London | Willesden 132kV |  | 355.511 | 337.227 | 319.74 | 301.065 | 285.465 | 271.067 | 258.819 | 248.219 | 238.889 | 230.078 | 221.941 | 214.034 | 205.559 | 205.837 | 207.818 | 210.57 | 213.362 | 216.703 | 220.202 | 224.163 | 228.056 | 231.684 | 234.663 | 237.475 | 240.483 | 244.358 | 248.705 | 253.29
Electric Engagement | Dem_BB008a | GWh | UKPN London | Willesden 66kV |  | 96.322 | 91.405 | 86.695 | 81.633 | 77.415 | 73.528 | 70.217 | 67.355 | 64.833 | 62.447 | 60.248 | 58.113 | 55.82 | 56.045 | 56.716 | 57.604 | 58.493 | 59.53 | 60.598 | 61.792 | 62.957 | 64.056 | 64.974 | 65.835 | 66.749 | 67.902 | 69.181 | 70.529
Electric Engagement | Dem_BB008a | GWh | UKPN London | Wimbledon North |  | 224.577 | 212.574 | 201.187 | 189.546 | 179.666 | 170.501 | 162.664 | 155.872 | 149.968 | 144.326 | 139.133 | 134.083 | 128.67 | 127.137 | 126.711 | 126.779 | 126.903 | 127.411 | 128.041 | 128.962 | 129.842 | 130.582 | 130.973 | 131.278 | 131.716 | 132.697 | 133.962 | 135.359
Electric Engagement | Dem_BB008a | GWh | UKPN London | Wimbledon South |  | 870.257 | 823.967 | 780.005 | 734.964 | 696.785 | 661.355 | 631.091 | 604.824 | 581.979 | 560.159 | 540.081 | 520.537 | 499.605 | 494.587 | 493.81 | 494.95 | 496.281 | 499.072 | 502.166 | 506.378 | 510.433 | 513.925 | 516.036 | 517.717 | 519.911 | 524.213 | 529.625 | 535.553
Electric Engagement | Dem_BB008a | GWh | UKPN South East | Beddington (_J) |  | 959.742 | 908.345 | 859.594 | 810.076 | 767.974 | 728.856 | 695.417 | 666.384 | 641.353 | 617.365 | 595.285 | 573.773 | 550.704 | 544.54 | 543.197 | 544.062 | 545.206 | 548.028 | 551.428 | 556.094 | 560.609 | 564.523 | 566.935 | 569.004 | 571.633 | 576.582 | 582.759 | 589.495
Electric Engagement | Dem_BB008a | GWh | UKPN South East | Bolney |  | 1556.091 | 1471.996 | 1392.368 | 1311.594 | 1242.874 | 1179.055 | 1124.497 | 1077.1 | 1036.399 | 997.296 | 961.345 | 926.318 | 888.791 | 874.796 | 868.572 | 865.904 | 863.721 | 864.319 | 866.1 | 869.917 | 873.517 | 876.202 | 876.604 | 876.346 | 877.018 | 881.43 | 887.788 | 895.017
Electric Engagement | Dem_BB008a | GWh | UKPN South East | Canterbury |  | 424.066 | 401.747 | 380.506 | 358.824 | 340.429 | 323.325 | 308.716 | 296.037 | 285.18 | 274.799 | 265.204 | 255.837 | 245.757 | 245.18 | 246.733 | 249.269 | 251.903 | 255.238 | 258.551 | 262.421 | 266.205 | 269.686 | 272.423 | 274.738 | 277.291 | 280.893 | 285.058 | 289.495
Electric Engagement | Dem_BB008a | GWh | UKPN South East | Chessington |  | 476.227 | 451.453 | 427.812 | 403.65 | 383.17 | 364.113 | 347.838 | 333.716 | 321.471 | 309.824 | 299.049 | 288.541 | 277.237 | 277.707 | 280.506 | 284.364 | 288.294 | 292.962 | 297.379 | 302.409 | 307.325 | 311.876 | 315.553 | 318.733 | 322.188 | 326.823 | 332.099 | 337.693
Electric Engagement | Dem_BB008a | GWh | UKPN South East | Kemsley |  | 246.986 | 234.559 | 222.612 | 210.497 | 200.211 | 190.591 | 182.379 | 175.256 | 169.181 | 163.426 | 158.043 | 152.776 | 147.056 | 149.686 | 153.483 | 157.802 | 162.1 | 166.725 | 170.703 | 174.979 | 179.164 | 183.114 | 186.516 | 189.25 | 192.125 | 195.639 | 199.513 | 203.576
Electric Engagement | Dem_BB008a | GWh | UKPN South East | Kingsnorth |  | 432.45 | 410.119 | 388.778 | 367.058 | 348.62 | 331.44 | 316.762 | 304.033 | 293.1 | 282.694 | 273.033 | 263.597 | 253.416 | 254.936 | 258.554 | 263.119 | 267.723 | 272.974 | 277.647 | 282.859 | 287.949 | 292.685 | 296.578 | 299.619 | 302.916 | 307.297 | 312.28 | 317.557
Electric Engagement | Dem_BB008a | GWh | UKPN South East | Littlebrook (_J) |  | 41.701 | 40.459 | 39.096 | 37.5 | 36.223 | 35.003 | 33.98 | 33.115 | 32.261 | 31.57 | 30.851 | 30.146 | 29.34 | 33.867 | 38.523 | 43.227 | 47.844 | 52.417 | 56.278 | 60.176 | 64.009 | 67.728 | 71.201 | 74.225 | 77.265 | 80.438 | 83.718 | 87.073
Electric Engagement | Dem_BB008a | GWh | UKPN South East | Ninfield |  | 850.304 | 804.891 | 761.796 | 717.946 | 680.688 | 646.075 | 616.494 | 590.807 | 568.715 | 547.554 | 528.053 | 509.049 | 488.654 | 483.548 | 482.614 | 483.576 | 484.738 | 487.345 | 490.101 | 493.954 | 497.648 | 500.793 | 502.598 | 503.668 | 505.254 | 508.903 | 513.645 | 518.885
Electric Engagement | Dem_BB008a | GWh | UKPN South East | Northfleet East |  | 855.666 | 809.666 | 766.064 | 721.923 | 684.35 | 649.426 | 619.562 | 593.626 | 571.389 | 550.036 | 530.38 | 511.212 | 490.651 | 484.555 | 482.763 | 482.947 | 483.389 | 485.344 | 487.759 | 491.291 | 494.688 | 497.562 | 499.118 | 500.171 | 501.73 | 505.363 | 510.081 | 515.297
Electric Engagement | Dem_BB008a | GWh | UKPN South East | Richborough |  | 13.984 | 14.48 | 14.717 | 14.668 | 14.731 | 14.755 | 14.802 | 14.868 | 14.923 | 15.1 | 15.157 | 15.188 | 15.137 | 21.343 | 27.556 | 33.761 | 39.871 | 45.862 | 50.957 | 56.048 | 61.074 | 65.975 | 70.618 | 74.595 | 78.573 | 82.632 | 86.777 | 90.992
Electric Engagement | Dem_BB008a | GWh | UKPN South East | Sellindge |  | 238.086 | 228.201 | 218.279 | 207.717 | 198.98 | 190.749 | 183.76 | 177.748 | 171.742 | 166.591 | 161.717 | 156.985 | 151.793 | 162.915 | 174.83 | 187.042 | 199.004 | 211.004 | 220.979 | 231.182 | 241.176 | 250.784 | 259.55 | 267.192 | 274.956 | 283.387 | 292.239 | 301.354
Electric Engagement | Dem_BB008a | GWh | UKPN South East | West Weybridge |  | 724.175 | 685.628 | 649.022 | 611.789 | 580.156 | 550.753 | 525.624 | 503.81 | 484.981 | 466.962 | 450.365 | 434.187 | 416.826 | 413.318 | 413.427 | 415.194 | 417.15 | 420.336 | 423.788 | 428.19 | 432.466 | 436.265 | 438.887 | 441.147 | 443.83 | 448.271 | 453.645 | 459.462
Electric Engagement | Dem_BB008b | GWh | Electricity North West | Bredbury |  | 583.693 | 570.574 | 569.404 | 574.565 | 579.541 | 596.589 | 609.04 | 624.993 | 645.924 | 674.211 | 708.301 | 742.06 | 780.099 | 820.652 | 857.646 | 886.101 | 908.688 | 923.492 | 934.483 | 938.924 | 936.714 | 932.259 | 927.314 | 927.416 | 933.314 | 943.548 | 952.778 | 962.201
Electric Engagement | Dem_BB008b | GWh | Electricity North West | Harker |  | 1072.529 | 1048.566 | 1043.308 | 1048.657 | 1055.272 | 1079.833 | 1098.155 | 1123.115 | 1156.633 | 1203.15 | 1257.573 | 1311.547 | 1371.612 | 1438.052 | 1499.246 | 1546.775 | 1584.299 | 1608.998 | 1627.604 | 1635.749 | 1632.67 | 1625.484 | 1616.758 | 1615.908 | 1624.106 | 1639.651 | 1654.283 | 1669.684
Electric Engagement | Dem_BB008b | GWh | Electricity North West | Heysham (NGET) |  | 218.115 | 213.172 | 212.381 | 213.891 | 215.482 | 221.181 | 225.373 | 230.898 | 238.231 | 248.26 | 260.218 | 272.063 | 285.356 | 299.688 | 312.855 | 323.038 | 331.134 | 336.448 | 340.42 | 342.057 | 341.275 | 339.666 | 337.852 | 337.846 | 339.944 | 343.628 | 346.975 | 350.415
Electric Engagement | Dem_BB008b | GWh | Electricity North West | Hutton |  | 433.48 | 423.76 | 421.48 | 423.48 | 426.043 | 435.687 | 442.901 | 452.801 | 466.146 | 484.723 | 506.386 | 527.878 | 551.765 | 578.259 | 602.713 | 621.735 | 636.759 | 646.653 | 654.115 | 657.393 | 656.161 | 653.27 | 649.758 | 649.406 | 652.699 | 658.96 | 664.86 | 671.073
Electric Engagement | Dem_BB008b | GWh | Electricity North West | Kearsley 132kV |  | 959.73 | 938.168 | 936.701 | 945.799 | 954.36 | 983.362 | 1004.487 | 1031.352 | 1066.461 | 1113.744 | 1170.956 | 1227.587 | 1291.503 | 1359.337 | 1421.123 | 1468.565 | 1506.249 | 1530.927 | 1549.218 | 1556.528 | 1552.781 | 1545.338 | 1537.147 | 1537.431 | 1547.445 | 1564.663 | 1580.123 | 1595.851
Electric Engagement | Dem_BB008b | GWh | Electricity North West | Kearsley 33kV |  | 209.048 | 204.364 | 203.589 | 204.972 | 206.464 | 211.797 | 215.739 | 220.956 | 227.892 | 237.398 | 248.671 | 259.842 | 272.344 | 285.946 | 298.42 | 308.069 | 315.707 | 320.722 | 324.476 | 326.064 | 325.388 | 323.905 | 322.175 | 322.094 | 323.905 | 327.197 | 330.235 | 333.389
Electric Engagement | Dem_BB008b | GWh | Electricity North West | Kirkby (_G) |  | 63.421 | 61.939 | 61.792 | 62.339 | 62.859 | 64.737 | 66.103 | 67.852 | 70.153 | 73.251 | 77.026 | 80.775 | 85.019 | 89.445 | 93.52 | 96.662 | 99.185 | 100.843 | 102.072 | 102.523 | 102.222 | 101.681 | 101.138 | 101.228 | 102.056 | 103.393 | 104.56 | 105.713
Electric Engagement | Dem_BB008b | GWh | Electricity North West | Macclesfield |  | 262.958 | 257.025 | 255.764 | 257.118 | 258.75 | 264.897 | 269.469 | 275.664 | 283.971 | 295.48 | 309.013 | 322.44 | 337.42 | 353.839 | 368.989 | 380.766 | 390.095 | 396.245 | 400.864 | 402.825 | 401.98 | 400.133 | 397.978 | 397.878 | 400.16 | 404.309 | 408.144 | 412.124
Electric Engagement | Dem_BB008b | GWh | Electricity North West | Ormonde |  | 23.024 | 22.499 | 22.414 | 22.568 | 22.733 | 23.328 | 23.77 | 24.348 | 25.118 | 26.176 | 27.436 | 28.684 | 30.082 | 31.588 | 32.975 | 34.045 | 34.902 | 35.461 | 35.883 | 36.054 | 35.969 | 35.796 | 35.605 | 35.607 | 35.834 | 36.231 | 36.59 | 36.958
Electric Engagement | Dem_BB008b | GWh | Electricity North West | Padiham |  | 468.392 | 457.842 | 456.015 | 458.995 | 462.261 | 474.099 | 482.845 | 494.452 | 509.912 | 531.137 | 556.299 | 581.248 | 609.18 | 639.511 | 667.383 | 688.961 | 706.065 | 717.305 | 725.72 | 729.251 | 727.687 | 724.333 | 720.46 | 720.331 | 724.517 | 732.045 | 738.956 | 746.103
Electric Engagement | Dem_BB008b | GWh | Electricity North West | Penwortham East |  | 754.234 | 737.36 | 734.566 | 739.531 | 744.92 | 764.14 | 778.336 | 797.142 | 822.133 | 856.413 | 897.032 | 937.285 | 982.324 | 1031.372 | 1076.342 | 1111.119 | 1138.632 | 1156.703 | 1170.237 | 1175.979 | 1173.552 | 1168.229 | 1161.994 | 1161.665 | 1168.123 | 1179.919 | 1190.816 | 1202.153
Electric Engagement | Dem_BB008b | GWh | Electricity North West | Penwortham West |  | 642.725 | 628.318 | 625.987 | 630.287 | 634.923 | 651.438 | 663.628 | 679.743 | 701.141 | 730.47 | 765.27 | 799.759 | 838.378 | 880.334 | 918.809 | 948.558 | 972.111 | 987.576 | 999.154 | 1004.038 | 1001.924 | 997.347 | 992.024 | 991.795 | 997.426 | 1007.628 | 1017.026 | 1026.775
Electric Engagement | Dem_BB008b | GWh | Electricity North West | Robin Rigg |  | 8.408 | 8.22 | 8.186 | 8.242 | 8.298 | 8.516 | 8.674 | 8.886 | 9.167 | 9.549 | 10.005 | 10.456 | 10.964 | 11.511 | 12.016 | 12.408 | 12.715 | 12.922 | 13.074 | 13.133 | 13.107 | 13.043 | 12.975 | 12.972 | 13.054 | 13.195 | 13.325 | 13.459
Electric Engagement | Dem_BB008b | GWh | Electricity North West | Rochdale |  | 494.817 | 483.736 | 481.768 | 484.869 | 488.297 | 500.642 | 509.782 | 521.946 | 538.151 | 560.431 | 586.769 | 612.873 | 642.05 | 673.909 | 703.156 | 725.793 | 743.697 | 755.466 | 764.286 | 768.05 | 766.481 | 763.018 | 758.939 | 758.702 | 762.868 | 770.521 | 777.612 | 784.995
Electric Engagement | Dem_BB008b | GWh | Electricity North West | South Manchester |  | 683.234 | 667.88 | 665.278 | 669.713 | 674.538 | 691.886 | 704.699 | 721.691 | 744.296 | 775.311 | 812.083 | 848.53 | 889.319 | 933.665 | 974.38 | 1005.88 | 1030.827 | 1047.222 | 1059.495 | 1064.664 | 1062.416 | 1057.554 | 1051.901 | 1051.671 | 1057.678 | 1068.539 | 1078.548 | 1088.91
Electric Engagement | Dem_BB008b | GWh | Electricity North West | Stalybridge |  | 684.76 | 669.352 | 667.982 | 674.038 | 679.874 | 699.908 | 714.533 | 733.273 | 757.862 | 791.082 | 831.14 | 870.802 | 915.506 | 963.114 | 1006.562 | 1039.972 | 1066.519 | 1083.91 | 1096.821 | 1102.021 | 1099.399 | 1094.154 | 1088.345 | 1088.493 | 1095.5 | 1107.608 | 1118.514 | 1129.626
Electric Engagement | Dem_BB008b | GWh | Electricity North West | Stanah |  | 322.053 | 314.831 | 313.671 | 315.847 | 318.175 | 326.477 | 332.603 | 340.696 | 351.44 | 366.162 | 383.635 | 400.956 | 420.355 | 441.413 | 460.726 | 475.652 | 487.479 | 495.242 | 501.05 | 503.496 | 502.428 | 500.122 | 497.455 | 497.35 | 500.198 | 505.345 | 510.078 | 514.978
Electric Engagement | Dem_BB008b | GWh | Electricity North West | Walney 2 |  | 64.241 | 62.798 | 62.559 | 62.983 | 63.442 | 65.079 | 66.291 | 67.893 | 70.029 | 72.952 | 76.415 | 79.853 | 83.698 | 87.878 | 91.714 | 94.679 | 97.029 | 98.576 | 99.73 | 100.215 | 100.004 | 99.546 | 99.017 | 98.992 | 99.555 | 100.574 | 101.512 | 102.485
Electric Engagement | Dem_BB008b | GWh | Electricity North West | Washway Farm |  | 336.329 | 328.774 | 327.37 | 329.391 | 331.665 | 339.939 | 346.072 | 354.261 | 365.201 | 380.251 | 398.031 | 415.663 | 435.37 | 456.877 | 476.656 | 491.977 | 504.109 | 512.089 | 518.069 | 520.612 | 519.535 | 517.17 | 514.4 | 514.256 | 517.14 | 522.394 | 527.257 | 532.309
Electric Engagement | Dem_BB008b | GWh | Electricity North West | Whitegate |  | 544.925 | 532.701 | 531.282 | 535.676 | 540.062 | 555.27 | 566.415 | 580.853 | 599.876 | 625.708 | 656.665 | 687.327 | 721.794 | 758.802 | 792.625 | 818.68 | 839.341 | 852.894 | 862.984 | 867.13 | 865.177 | 861.135 | 856.552 | 856.528 | 861.738 | 870.925 | 879.279 | 887.861
Electric Engagement | Dem_BB008b | GWh | IDNO - Refer to Comment Field | Tynemouth 2 |  | 79.794 | 77.993 | 77.994 | 78.923 | 79.735 | 82.428 | 84.379 | 86.796 | 89.923 | 94.087 | 99.198 | 104.25 | 109.99 | 115.966 | 121.397 | 125.547 | 128.855 | 131.02 | 132.614 | 133.213 | 132.852 | 132.182 | 131.482 | 131.563 | 132.539 | 134.152 | 135.562 | 136.979 | Note: TYNE2 is operated by an IDNO allocated to GSP Group/licence area F
Electric Engagement | Dem_BB008b | GWh | NGED East Midlands | Berkswell |  | 703.995 | 688.103 | 685.053 | 689.134 | 693.791 | 710.978 | 723.714 | 740.774 | 763.584 | 795.002 | 832.135 | 868.955 | 910.122 | 954.961 | 996.268 | 1028.301 | 1053.7 | 1070.419 | 1082.949 | 1088.222 | 1085.891 | 1080.878 | 1075.083 | 1074.887 | 1081.141 | 1092.409 | 1102.764 | 1113.474
Electric Engagement | Dem_BB008b | GWh | NGED East Midlands | Bicker Fen |  | 308.902 | 301.915 | 300.757 | 302.753 | 304.918 | 312.859 | 318.713 | 326.459 | 336.76 | 350.867 | 367.67 | 384.33 | 403.02 | 423.182 | 441.729 | 456.087 | 467.493 | 474.996 | 480.6 | 482.902 | 481.803 | 479.528 | 476.963 | 476.962 | 479.924 | 485.129 | 489.859 | 494.708
Electric Engagement | Dem_BB008b | GWh | NGED East Midlands | Chesterfield |  | 1215.754 | 1188.595 | 1184.323 | 1192.622 | 1201.506 | 1232.924 | 1256.103 | 1286.7 | 1327.294 | 1382.899 | 1448.864 | 1514.225 | 1587.387 | 1666.972 | 1739.87 | 1796.197 | 1840.756 | 1870.012 | 1891.905 | 1901.181 | 1897.252 | 1888.649 | 1878.572 | 1878.05 | 1888.511 | 1907.584 | 1925.218 | 1943.542
Electric Engagement | Dem_BB008b | GWh | NGED East Midlands | Coventry |  | 948.076 | 926.783 | 924.099 | 931.438 | 938.876 | 964.892 | 983.986 | 1008.819 | 1041.597 | 1086.201 | 1139.558 | 1192.421 | 1251.808 | 1315.663 | 1374.082 | 1419.135 | 1454.864 | 1478.313 | 1495.79 | 1502.979 | 1499.591 | 1492.576 | 1484.625 | 1484.578 | 1493.621 | 1509.571 | 1524.08 | 1538.98
Electric Engagement | Dem_BB008b | GWh | NGED East Midlands | Drakelow |  | 431.226 | 421.487 | 419.761 | 422.409 | 425.359 | 436.18 | 444.177 | 454.821 | 469.019 | 488.51 | 511.625 | 534.542 | 560.204 | 588.038 | 613.651 | 633.48 | 649.216 | 659.564 | 667.311 | 670.545 | 669.084 | 665.976 | 662.41 | 662.326 | 666.249 | 673.271 | 679.702 | 686.335
Electric Engagement | Dem_BB008b | GWh | NGED East Midlands | East Claydon (_B) |  | 889.754 | 869.742 | 867.393 | 874.521 | 881.645 | 906.46 | 924.645 | 948.213 | 979.259 | 1021.43 | 1072.005 | 1122.103 | 1178.442 | 1238.831 | 1294.067 | 1336.63 | 1370.42 | 1392.593 | 1409.096 | 1415.825 | 1412.567 | 1405.895 | 1398.415 | 1398.462 | 1407.183 | 1422.446 | 1436.274 | 1450.424
Electric Engagement | Dem_BB008b | GWh | NGED East Midlands | Enderby |  | 1141.409 | 1115.768 | 1110.845 | 1117.495 | 1125.089 | 1152.84 | 1173.418 | 1201.011 | 1237.892 | 1288.714 | 1348.66 | 1408.097 | 1474.48 | 1547.076 | 1613.858 | 1665.614 | 1706.591 | 1733.539 | 1753.766 | 1762.386 | 1758.777 | 1750.805 | 1741.425 | 1740.895 | 1750.537 | 1768.196 | 1784.557 | 1801.576
Electric Engagement | Dem_BB008b | GWh | NGED East Midlands | Grendon |  | 1458.684 | 1425.987 | 1421.092 | 1431.369 | 1442.193 | 1480.514 | 1508.738 | 1545.849 | 1595.024 | 1662.255 | 1742.242 | 1821.502 | 1910.337 | 2006.54 | 2094.692 | 2162.775 | 2216.709 | 2252.129 | 2278.596 | 2289.672 | 2284.75 | 2274.232 | 2262.098 | 2261.724 | 2274.854 | 2298.436 | 2320.078 | 2342.442
Electric Engagement | Dem_BB008b | GWh | NGED East Midlands | Ratcliffe |  | 1010.24 | 987.498 | 983.609 | 990.144 | 997.256 | 1022.876 | 1041.792 | 1066.892 | 1100.305 | 1146.141 | 1200.492 | 1254.36 | 1314.655 | 1380.149 | 1440.311 | 1486.871 | 1523.769 | 1548.026 | 1566.182 | 1573.805 | 1570.429 | 1563.195 | 1554.829 | 1554.554 | 1563.58 | 1579.834 | 1594.762 | 1610.194
Electric Engagement | Dem_BB008b | GWh | NGED East Midlands | Staythorpe |  | 637.01 | 622.709 | 619.46 | 622.531 | 626.37 | 640.794 | 651.557 | 666.27 | 686.051 | 713.54 | 745.694 | 777.599 | 813.102 | 852.33 | 888.535 | 916.678 | 938.93 | 953.587 | 964.63 | 969.431 | 967.542 | 963.224 | 958.045 | 957.615 | 962.659 | 972.12 | 980.974 | 990.25
Electric Engagement | Dem_BB008b | GWh | NGED East Midlands | Stoke Bardolph |  | 349.488 | 341.631 | 340.343 | 342.672 | 345.178 | 354.147 | 360.765 | 369.517 | 381.15 | 397.092 | 416.017 | 434.768 | 455.767 | 478.551 | 499.468 | 515.643 | 528.462 | 536.884 | 543.182 | 545.825 | 544.654 | 542.145 | 539.247 | 539.154 | 542.282 | 547.913 | 553.081 | 558.428
Electric Engagement | Dem_BB008b | GWh | NGED East Midlands | Walpole (_B) |  | 414.777 | 405.425 | 403.906 | 406.647 | 409.598 | 420.286 | 428.163 | 438.585 | 452.424 | 471.377 | 493.929 | 516.279 | 541.337 | 568.438 | 593.33 | 612.587 | 627.872 | 637.918 | 645.43 | 648.543 | 647.1 | 644.077 | 640.633 | 640.585 | 644.456 | 651.317 | 657.585 | 664.032
Electric Engagement | Dem_BB008b | GWh | NGED East Midlands | West Burton |  | 523.491 | 511.604 | 509.222 | 512.143 | 515.514 | 528.149 | 537.506 | 550.095 | 566.964 | 590.222 | 617.695 | 644.954 | 675.419 | 708.564 | 739.154 | 762.895 | 781.757 | 794.172 | 803.485 | 807.375 | 805.596 | 801.835 | 797.529 | 797.44 | 802.226 | 810.769 | 818.593 | 826.644
Electric Engagement | Dem_BB008b | GWh | NGED East Midlands | Willington |  | 949.512 | 928.277 | 924.946 | 931.433 | 938.368 | 962.94 | 981.068 | 1004.987 | 1036.724 | 1080.187 | 1131.774 | 1182.89 | 1240.118 | 1302.314 | 1359.305 | 1403.341 | 1438.189 | 1461.066 | 1478.187 | 1485.424 | 1482.325 | 1475.578 | 1467.702 | 1467.335 | 1475.584 | 1490.575 | 1504.406 | 1518.764
Electric Engagement | Dem_BB008b | GWh | NGED South Wales | Aberthaw |  | 402.561 | 393.578 | 392.585 | 395.883 | 399.171 | 410.467 | 418.744 | 429.455 | 443.538 | 462.661 | 485.58 | 508.269 | 533.768 | 561.194 | 586.225 | 605.492 | 620.759 | 630.76 | 638.216 | 641.298 | 639.884 | 636.918 | 633.535 | 633.479 | 637.232 | 643.91 | 650.003 | 656.281
Electric Engagement | Dem_BB008b | GWh | NGED South Wales | Alpha Steel (Uskmouth) |  | 1.556 | 1.52 | 1.512 | 1.525 | 1.535 | 1.574 | 1.602 | 1.644 | 1.697 | 1.765 | 1.85 | 1.935 | 2.03 | 2.132 | 2.227 | 2.299 | 2.355 | 2.394 | 2.419 | 2.434 | 2.426 | 2.414 | 2.4 | 2.403 | 2.418 | 2.446 | 2.471 | 2.498
Electric Engagement | Dem_BB008b | GWh | NGED South Wales | Cardiff East |  | 376.801 | 368.405 | 366.839 | 369.096 | 371.654 | 380.869 | 387.704 | 396.848 | 409.047 | 425.857 | 445.665 | 465.296 | 487.206 | 511.254 | 533.326 | 550.412 | 563.914 | 572.781 | 579.441 | 582.32 | 581.188 | 578.601 | 575.506 | 575.256 | 578.276 | 583.905 | 589.166 | 594.676
Electric Engagement | Dem_BB008b | GWh | NGED South Wales | Grange |  | 108.826 | 106.397 | 106.297 | 107.409 | 108.43 | 111.84 | 114.317 | 117.439 | 121.506 | 126.959 | 133.581 | 140.131 | 147.536 | 155.374 | 162.495 | 167.948 | 172.28 | 175.114 | 177.206 | 178.044 | 177.615 | 176.768 | 175.831 | 175.869 | 177.007 | 178.967 | 180.729 | 182.516
Electric Engagement | Dem_BB008b | GWh | NGED South Wales | Imperial Park |  | 52.02 | 50.858 | 50.72 | 51.124 | 51.543 | 52.97 | 54.02 | 55.385 | 57.185 | 59.632 | 62.558 | 65.454 | 68.707 | 72.215 | 75.416 | 77.887 | 79.841 | 81.125 | 82.08 | 82.479 | 82.301 | 81.92 | 81.485 | 81.475 | 81.947 | 82.791 | 83.57 | 84.372
Electric Engagement | Dem_BB008b | GWh | NGED South Wales | Pembroke |  | 347.202 | 339.459 | 337.819 | 339.634 | 341.826 | 349.894 | 355.911 | 364.069 | 375.002 | 390.158 | 407.909 | 425.511 | 445.115 | 466.771 | 486.693 | 502.157 | 514.36 | 522.391 | 528.433 | 531.081 | 530.079 | 527.751 | 524.919 | 524.648 | 527.296 | 532.329 | 537.063 | 542.048
Electric Engagement | Dem_BB008b | GWh | NGED South Wales | Pyle |  | 220.276 | 215.359 | 214.657 | 216.25 | 217.915 | 223.75 | 228.052 | 233.688 | 241.146 | 251.337 | 263.458 | 275.473 | 288.941 | 303.535 | 316.891 | 327.2 | 335.359 | 340.71 | 344.709 | 346.393 | 345.662 | 344.083 | 342.249 | 342.178 | 344.118 | 347.637 | 350.874 | 354.226
Electric Engagement | Dem_BB008b | GWh | NGED South Wales | Rassau |  | 518.946 | 507.372 | 505.477 | 508.916 | 512.645 | 525.883 | 535.664 | 548.609 | 565.809 | 589.4 | 617.339 | 645.022 | 675.993 | 709.764 | 740.708 | 764.625 | 783.533 | 795.948 | 805.249 | 809.212 | 807.576 | 803.938 | 799.648 | 799.387 | 803.739 | 811.746 | 819.171 | 826.911
Electric Engagement | Dem_BB008b | GWh | NGED South Wales | Swansea North |  | 1315.611 | 1286.275 | 1281.222 | 1289.619 | 1298.882 | 1331.902 | 1356.334 | 1388.817 | 1432.027 | 1491.406 | 1561.579 | 1631.127 | 1708.847 | 1793.824 | 1871.723 | 1931.977 | 1979.593 | 2010.868 | 2034.316 | 2044.377 | 2040.298 | 2031.167 | 2020.318 | 2019.562 | 2030.379 | 2050.4 | 2069.025 | 2088.489
Electric Engagement | Dem_BB008b | GWh | NGED South Wales | Upper Boat 132kV |  | 414.808 | 405.552 | 404.598 | 408.078 | 411.515 | 423.284 | 431.904 | 443.022 | 457.631 | 477.444 | 501.207 | 524.731 | 551.189 | 579.602 | 605.519 | 625.458 | 641.254 | 651.603 | 659.307 | 662.489 | 661.024 | 657.958 | 654.466 | 654.415 | 658.307 | 665.219 | 671.522 | 678.011
Electric Engagement | Dem_BB008b | GWh | NGED South Wales | Upper Boat 33kV |  | 106.828 | 104.447 | 104.05 | 104.751 | 105.52 | 108.233 | 110.241 | 112.9 | 116.435 | 121.285 | 127.027 | 132.711 | 139.074 | 146.016 | 152.376 | 157.292 | 161.18 | 163.736 | 165.649 | 166.464 | 166.127 | 165.378 | 164.496 | 164.441 | 165.333 | 166.981 | 168.506 | 170.099
Electric Engagement | Dem_BB008b | GWh | NGED South Wales | Uskmouth |  | 473.932 | 463.351 | 461.957 | 465.54 | 469.215 | 482.018 | 491.429 | 503.716 | 519.94 | 542.059 | 568.434 | 594.557 | 623.86 | 655.556 | 684.524 | 706.866 | 724.542 | 736.141 | 744.797 | 748.426 | 746.831 | 743.415 | 739.455 | 739.317 | 743.548 | 751.179 | 758.189 | 765.444
Electric Engagement | Dem_BB008b | GWh | NGED South West | Abham |  | 675.541 | 660.262 | 658.029 | 662.873 | 667.905 | 685.895 | 699.121 | 716.463 | 739.434 | 770.784 | 808.227 | 845.341 | 887.013 | 931.828 | 972.964 | 1004.747 | 1029.999 | 1046.595 | 1058.971 | 1064.03 | 1061.58 | 1056.55 | 1050.905 | 1050.947 | 1057.538 | 1069.069 | 1079.524 | 1090.216
Electric Engagement | Dem_BB008b | GWh | NGED South West | Alverdiscott |  | 595.25 | 581.832 | 579.533 | 583.352 | 587.517 | 602.614 | 613.76 | 628.552 | 648.236 | 675.247 | 707.295 | 739.066 | 774.644 | 813.236 | 848.704 | 876.162 | 897.939 | 912.256 | 922.971 | 927.445 | 925.426 | 921.132 | 916.205 | 916.08 | 921.494 | 931.175 | 940.037 | 949.182
Electric Engagement | Dem_BB008b | GWh | NGED South West | Axminster |  | 146.238 | 142.898 | 142.449 | 143.572 | 144.696 | 148.714 | 151.661 | 155.492 | 160.555 | 167.446 | 175.719 | 183.917 | 193.148 | 202.984 | 212.021 | 219.002 | 224.566 | 228.223 | 230.944 | 232.027 | 231.447 | 230.311 | 229.076 | 229.143 | 230.719 | 233.391 | 235.785 | 238.205
Electric Engagement | Dem_BB008b | GWh | NGED South West | Bridgewater |  | 317.942 | 310.795 | 309.689 | 311.86 | 314.176 | 322.47 | 328.581 | 336.632 | 347.322 | 361.943 | 379.34 | 396.583 | 415.915 | 436.826 | 456.006 | 470.832 | 482.581 | 490.302 | 496.073 | 498.478 | 497.391 | 495.087 | 492.443 | 492.384 | 495.292 | 500.486 | 505.239 | 510.139
Electric Engagement | Dem_BB008b | GWh | NGED South West | Exeter |  | 603.84 | 590.205 | 588.052 | 592.162 | 596.537 | 612.252 | 623.835 | 639.096 | 659.364 | 687.092 | 720.105 | 752.831 | 789.526 | 829.156 | 865.552 | 893.693 | 916.037 | 930.723 | 941.692 | 946.225 | 944.103 | 939.678 | 934.65 | 934.608 | 940.307 | 950.371 | 959.541 | 968.963
Electric Engagement | Dem_BB008b | GWh | NGED South West | Indian Queens |  | 866.331 | 846.839 | 844.75 | 851.942 | 859.033 | 883.629 | 901.628 | 924.85 | 955.399 | 996.814 | 1046.588 | 1095.889 | 1151.386 | 1210.703 | 1264.921 | 1306.678 | 1339.84 | 1361.593 | 1377.764 | 1384.321 | 1381.081 | 1374.52 | 1367.205 | 1367.331 | 1376 | 1391.077 | 1404.691 | 1418.592
Electric Engagement | Dem_BB008b | GWh | NGED South West | Landulph |  | 655.222 | 640.499 | 639.968 | 646.778 | 652.995 | 673.797 | 688.898 | 707.885 | 732.581 | 765.675 | 805.952 | 845.813 | 890.91 | 938.414 | 981.6 | 1014.691 | 1041.014 | 1058.238 | 1070.958 | 1075.948 | 1073.238 | 1067.998 | 1062.353 | 1062.712 | 1069.967 | 1082.232 | 1093.151 | 1104.18
Electric Engagement | Dem_BB008b | GWh | NGED South West | Sandford |  | 242.252 | 236.847 | 236.08 | 237.837 | 239.675 | 246.105 | 250.84 | 257.05 | 265.261 | 276.475 | 289.821 | 303.042 | 317.855 | 333.922 | 348.616 | 359.957 | 368.924 | 374.812 | 379.212 | 381.065 | 380.27 | 378.536 | 376.521 | 376.432 | 378.548 | 382.394 | 385.94 | 389.614
Electric Engagement | Dem_BB008b | GWh | NGED South West | Seabank |  | 604.184 | 590.646 | 588.724 | 593.095 | 597.65 | 613.729 | 625.564 | 641.073 | 661.602 | 689.626 | 723.017 | 756.099 | 793.206 | 833.32 | 870.046 | 898.399 | 920.857 | 935.599 | 946.605 | 951.203 | 949.15 | 944.781 | 939.748 | 939.601 | 945.065 | 954.863 | 963.848 | 973.129
Electric Engagement | Dem_BB008b | GWh | NGED South West | Taunton |  | 341.752 | 334.082 | 332.955 | 335.358 | 337.889 | 346.914 | 353.564 | 362.292 | 373.84 | 389.634 | 408.462 | 427.126 | 448.063 | 470.686 | 491.414 | 507.431 | 520.124 | 528.462 | 534.686 | 537.271 | 536.096 | 533.608 | 530.763 | 530.709 | 533.851 | 539.454 | 544.575 | 549.851
Electric Engagement | Dem_BB008b | GWh | NGED West Midlands | Bishops Wood |  | 1180.44 | 1154.061 | 1150.376 | 1159.032 | 1168.02 | 1199.515 | 1222.693 | 1253.042 | 1293.191 | 1347.99 | 1413.258 | 1477.909 | 1550.401 | 1628.871 | 1700.661 | 1756.055 | 1799.903 | 1828.673 | 1850.164 | 1859.179 | 1855.229 | 1846.737 | 1836.898 | 1836.537 | 1847.048 | 1866.009 | 1883.436 | 1901.481
Electric Engagement | Dem_BB008b | GWh | NGED West Midlands | Bushbury |  | 356.987 | 348.963 | 348.435 | 351.822 | 355.007 | 365.837 | 373.724 | 383.744 | 396.843 | 414.477 | 435.828 | 456.963 | 480.823 | 506.112 | 529.145 | 546.834 | 560.889 | 570.097 | 576.918 | 579.631 | 578.221 | 575.435 | 572.383 | 572.511 | 576.285 | 582.754 | 588.546 | 594.427
Electric Engagement | Dem_BB008b | GWh | NGED West Midlands | Bustleholme |  | 429.814 | 420.156 | 420.818 | 426.594 | 431.489 | 447.265 | 458.6 | 472.433 | 490.175 | 513.593 | 542.567 | 571.209 | 603.831 | 637.539 | 667.985 | 691.156 | 709.636 | 721.69 | 730.518 | 733.81 | 731.768 | 728.052 | 724.236 | 724.746 | 730.22 | 739.152 | 746.954 | 754.713
Electric Engagement | Dem_BB008b | GWh | NGED West Midlands | Cellarhead |  | 1095.878 | 1071.359 | 1068.792 | 1077.93 | 1086.958 | 1118.041 | 1140.799 | 1170.167 | 1208.779 | 1261.14 | 1323.98 | 1386.204 | 1456.198 | 1531.26 | 1599.762 | 1652.483 | 1694.285 | 1721.684 | 1742.072 | 1750.443 | 1746.498 | 1738.34 | 1729.108 | 1729.062 | 1739.566 | 1758.082 | 1774.918 | 1792.206
Electric Engagement | Dem_BB008b | GWh | NGED West Midlands | Feckenham |  | 985.531 | 963.346 | 960.242 | 967.472 | 974.947 | 1001.401 | 1020.844 | 1046.282 | 1079.936 | 1125.833 | 1180.637 | 1234.946 | 1295.918 | 1361.574 | 1421.746 | 1468.204 | 1505.069 | 1529.282 | 1547.339 | 1554.778 | 1551.273 | 1543.999 | 1535.761 | 1535.716 | 1545.095 | 1561.643 | 1576.702 | 1592.163
Electric Engagement | Dem_BB008b | GWh | NGED West Midlands | Hams Hall |  | 743.315 | 726.582 | 724.558 | 730.42 | 736.311 | 756.919 | 772.03 | 791.636 | 817.494 | 852.642 | 894.761 | 936.488 | 983.402 | 1033.709 | 1079.747 | 1115.235 | 1143.405 | 1161.897 | 1175.664 | 1181.278 | 1178.563 | 1172.993 | 1166.747 | 1166.792 | 1174.071 | 1186.808 | 1198.35 | 1210.165
Electric Engagement | Dem_BB008b | GWh | NGED West Midlands | Iron Acton |  | 1354.885 | 1324.62 | 1320.043 | 1329.506 | 1339.535 | 1374.939 | 1401.035 | 1435.387 | 1480.919 | 1543.21 | 1617.215 | 1690.533 | 1772.656 | 1861.834 | 1943.488 | 2006.543 | 2056.436 | 2089.183 | 2113.681 | 2124.023 | 2119.591 | 2109.955 | 2098.707 | 2098.184 | 2109.963 | 2131.367 | 2151.112 | 2171.607
Electric Engagement | Dem_BB008b | GWh | NGED West Midlands | Ironbridge |  | 442.254 | 432.342 | 431.15 | 434.625 | 438.132 | 450.362 | 459.329 | 470.976 | 486.335 | 507.212 | 532.205 | 556.961 | 584.783 | 614.691 | 642.031 | 663.105 | 679.81 | 690.769 | 698.934 | 702.295 | 700.726 | 697.461 | 693.749 | 693.715 | 697.897 | 705.299 | 712.045 | 718.977
Electric Engagement | Dem_BB008b | GWh | NGED West Midlands | Kitwell |  | 498.193 | 487.018 | 487.791 | 494.478 | 500.153 | 518.416 | 531.553 | 547.573 | 568.129 | 595.265 | 628.823 | 661.992 | 699.763 | 738.827 | 774.093 | 800.939 | 822.327 | 836.28 | 846.497 | 850.331 | 847.983 | 843.707 | 839.285 | 839.842 | 846.11 | 856.373 | 865.356 | 874.306
Electric Engagement | Dem_BB008b | GWh | NGED West Midlands | Nechells |  | 722.225 | 706.057 | 703.612 | 708.684 | 714.035 | 732.96 | 746.902 | 765.248 | 789.562 | 822.811 | 862.352 | 901.524 | 945.425 | 993.01 | 1036.604 | 1070.268 | 1096.931 | 1114.439 | 1127.524 | 1133.02 | 1130.605 | 1125.426 | 1119.419 | 1119.201 | 1125.633 | 1137.225 | 1147.878 | 1158.905
Electric Engagement | Dem_BB008b | GWh | NGED West Midlands | Ocker Hill |  | 237.261 | 231.92 | 231.403 | 233.44 | 235.425 | 242.283 | 247.293 | 253.735 | 262.197 | 273.645 | 287.434 | 301.09 | 316.476 | 332.874 | 347.852 | 359.379 | 368.535 | 374.539 | 379.001 | 380.795 | 379.891 | 378.08 | 376.069 | 376.122 | 378.54 | 382.719 | 386.487 | 390.328
Electric Engagement | Dem_BB008b | GWh | NGED West Midlands | Oldbury |  | 205.524 | 200.886 | 200.287 | 201.851 | 203.44 | 209.07 | 213.206 | 218.581 | 225.696 | 235.367 | 246.946 | 258.422 | 271.324 | 285.159 | 297.836 | 307.611 | 315.378 | 320.478 | 324.277 | 325.821 | 325.069 | 323.528 | 321.804 | 321.819 | 323.841 | 327.372 | 330.571 | 333.841
Electric Engagement | Dem_BB008b | GWh | NGED West Midlands | Penn |  | 450.394 | 440.295 | 440.335 | 445.526 | 450.12 | 465.246 | 476.188 | 489.772 | 507.353 | 530.766 | 559.443 | 587.795 | 619.957 | 653.622 | 684.122 | 707.433 | 725.979 | 738.093 | 747.017 | 750.47 | 748.529 | 744.849 | 740.927 | 741.241 | 746.42 | 755.093 | 762.773 | 770.503
Electric Engagement | Dem_BB008b | GWh | NGED West Midlands | Rugeley |  | 354.343 | 346.388 | 345.92 | 349.341 | 352.546 | 363.387 | 371.281 | 381.288 | 394.355 | 411.93 | 433.226 | 454.305 | 478.114 | 503.332 | 526.288 | 543.906 | 557.9 | 567.066 | 573.852 | 576.554 | 575.15 | 572.38 | 569.346 | 569.474 | 573.226 | 579.655 | 585.413 | 591.262
Electric Engagement | Dem_BB008b | GWh | NGED West Midlands | Shrewsbury |  | 186.382 | 182.175 | 181.601 | 182.98 | 184.394 | 189.441 | 193.149 | 197.988 | 204.389 | 213.113 | 223.555 | 233.896 | 245.517 | 257.998 | 269.435 | 278.264 | 285.281 | 289.89 | 293.32 | 294.72 | 294.039 | 292.649 | 291.086 | 291.099 | 292.93 | 296.123 | 299.02 | 301.986
Electric Engagement | Dem_BB008b | GWh | NGED West Midlands | Walham |  | 815.619 | 797.373 | 795.08 | 801.377 | 807.782 | 830.097 | 846.488 | 867.816 | 895.963 | 934.28 | 980.067 | 1025.417 | 1076.338 | 1131.225 | 1181.4 | 1220.073 | 1250.715 | 1270.812 | 1285.8 | 1292.024 | 1289.2 | 1283.239 | 1276.409 | 1276.265 | 1283.787 | 1297.199 | 1309.46 | 1322.105
Electric Engagement | Dem_BB008b | GWh | NGED West Midlands | Willenhall |  | 288.314 | 281.815 | 281.259 | 283.82 | 286.287 | 294.777 | 300.972 | 308.895 | 319.291 | 333.326 | 350.274 | 367.054 | 385.978 | 406.091 | 424.449 | 438.563 | 449.783 | 457.139 | 462.595 | 464.779 | 463.656 | 461.426 | 458.977 | 459.062 | 462.07 | 467.237 | 471.874 | 476.593
Electric Engagement | Dem_BB008b | GWh | NPg Northeast | Blyth 132kV |  | 124.559 | 121.744 | 121.28 | 122.1 | 122.984 | 126.186 | 128.545 | 131.67 | 135.821 | 141.506 | 148.27 | 154.973 | 162.493 | 170.619 | 178.095 | 183.873 | 188.465 | 191.479 | 193.734 | 194.668 | 194.23 | 193.318 | 192.282 | 192.277 | 193.45 | 195.53 | 197.426 | 199.373
Electric Engagement | Dem_BB008b | GWh | NPg Northeast | Blyth 66kV |  | 273.766 | 267.599 | 267.206 | 269.83 | 272.285 | 280.637 | 286.714 | 294.426 | 304.495 | 318.044 | 334.478 | 350.745 | 369.128 | 388.569 | 406.286 | 419.89 | 430.711 | 437.797 | 443.047 | 445.116 | 444.007 | 441.846 | 439.502 | 439.633 | 442.612 | 447.674 | 452.191 | 456.769
Electric Engagement | Dem_BB008b | GWh | NPg Northeast | Fourstones |  | 83.729 | 81.854 | 81.384 | 81.731 | 82.199 | 83.991 | 85.338 | 87.206 | 89.733 | 93.267 | 97.362 | 101.431 | 105.941 | 110.98 | 115.632 | 119.258 | 122.115 | 123.998 | 125.417 | 126.056 | 125.83 | 125.288 | 124.611 | 124.531 | 125.124 | 126.283 | 127.386 | 128.556
Electric Engagement | Dem_BB008b | GWh | NPg Northeast | Hart Moor |  | 209.61 | 204.892 | 204.743 | 206.958 | 208.967 | 215.678 | 220.544 | 226.655 | 234.597 | 245.231 | 258.188 | 271.007 | 285.522 | 300.786 | 314.659 | 325.284 | 333.742 | 339.279 | 343.36 | 344.955 | 344.077 | 342.39 | 340.58 | 340.707 | 343.061 | 347.036 | 350.564 | 354.126
Electric Engagement | Dem_BB008b | GWh | NPg Northeast | Hawthorn Pit |  | 124.41 | 121.575 | 121.893 | 123.748 | 125.268 | 130.156 | 133.649 | 137.857 | 143.233 | 150.275 | 159.077 | 167.779 | 177.731 | 187.865 | 197.012 | 203.968 | 209.535 | 213.169 | 215.814 | 216.752 | 216.077 | 214.925 | 213.798 | 214.038 | 215.86 | 218.735 | 221.204 | 223.618
Electric Engagement | Dem_BB008b | GWh | NPg Northeast | Knaresborough |  | 356.893 | 348.853 | 347.515 | 349.829 | 352.344 | 361.466 | 368.195 | 377.11 | 388.953 | 405.199 | 424.502 | 443.642 | 465.089 | 488.321 | 509.672 | 526.189 | 539.294 | 547.906 | 554.344 | 557.028 | 555.808 | 553.224 | 550.267 | 550.205 | 553.474 | 559.309 | 564.651 | 570.152
Electric Engagement | Dem_BB008b | GWh | NPg Northeast | Lackenby |  | 286.342 | 279.911 | 279.695 | 282.687 | 285.416 | 294.536 | 301.151 | 309.471 | 320.284 | 334.768 | 352.407 | 369.861 | 389.614 | 410.414 | 429.32 | 443.798 | 455.319 | 462.856 | 468.421 | 470.604 | 469.417 | 467.128 | 464.658 | 464.813 | 467.987 | 473.351 | 478.124 | 482.954
Electric Engagement | Dem_BB008b | GWh | NPg Northeast | Norton |  | 968.666 | 946.897 | 943.191 | 949.443 | 956.271 | 980.824 | 998.963 | 1023.03 | 1055.046 | 1098.982 | 1151.067 | 1202.698 | 1260.48 | 1323.292 | 1380.971 | 1425.604 | 1460.959 | 1484.195 | 1501.592 | 1508.915 | 1505.707 | 1498.793 | 1490.774 | 1490.471 | 1499.052 | 1514.551 | 1528.811 | 1543.573
Electric Engagement | Dem_BB008b | GWh | NPg Northeast | Offerton |  | 90.023 | 87.992 | 87.819 | 88.632 | 89.406 | 92.063 | 94.006 | 96.483 | 99.735 | 104.121 | 109.422 | 114.671 | 120.591 | 126.877 | 132.622 | 137.033 | 140.541 | 142.84 | 144.548 | 145.23 | 144.874 | 144.173 | 143.408 | 143.438 | 144.393 | 146.028 | 147.489 | 148.975
Electric Engagement | Dem_BB008b | GWh | NPg Northeast | Osbaldwick |  | 604.787 | 591.207 | 588.779 | 592.534 | 596.707 | 611.786 | 622.941 | 637.798 | 657.602 | 684.825 | 717.028 | 748.948 | 784.647 | 823.558 | 859.316 | 886.997 | 908.909 | 923.315 | 934.114 | 938.69 | 936.744 | 932.477 | 927.489 | 927.242 | 932.446 | 941.926 | 950.689 | 959.783
Electric Engagement | Dem_BB008b | GWh | NPg Northeast | Poppleton |  | 98.051 | 95.859 | 95.432 | 95.986 | 96.633 | 98.982 | 100.723 | 103.074 | 106.212 | 110.544 | 115.641 | 120.689 | 126.324 | 132.517 | 138.213 | 142.624 | 146.107 | 148.4 | 150.12 | 150.867 | 150.577 | 149.915 | 149.113 | 149.043 | 149.808 | 151.255 | 152.608 | 154.033
Electric Engagement | Dem_BB008b | GWh | NPg Northeast | Saltholme |  | 500.458 | 489.277 | 487.428 | 490.719 | 494.298 | 507.03 | 516.438 | 528.902 | 545.469 | 568.197 | 595.111 | 621.781 | 651.616 | 684.14 | 713.951 | 737.003 | 755.228 | 767.198 | 776.167 | 779.988 | 778.395 | 774.883 | 770.745 | 770.502 | 774.728 | 782.48 | 789.67 | 797.149
Electric Engagement | Dem_BB008b | GWh | NPg Northeast | South Shields |  | 121.705 | 118.957 | 118.819 | 120.037 | 121.159 | 124.957 | 127.711 | 131.197 | 135.737 | 141.832 | 149.244 | 156.58 | 164.872 | 173.615 | 181.576 | 187.684 | 192.546 | 195.731 | 198.083 | 199.002 | 198.495 | 197.52 | 196.475 | 196.546 | 197.914 | 200.217 | 202.266 | 204.329
Electric Engagement | Dem_BB008b | GWh | NPg Northeast | Spennymoor |  | 498.222 | 487.043 | 485.903 | 490.074 | 494.177 | 508.398 | 518.804 | 532.21 | 549.824 | 573.698 | 602.407 | 630.839 | 662.85 | 697.073 | 728.332 | 752.393 | 771.491 | 784.01 | 793.319 | 797.102 | 795.249 | 791.483 | 787.276 | 787.33 | 792.283 | 800.92 | 808.726 | 816.712
Electric Engagement | Dem_BB008b | GWh | NPg Northeast | Stella North |  | 539.948 | 527.807 | 525.111 | 527.785 | 531.081 | 543.443 | 552.659 | 565.218 | 582.108 | 605.536 | 632.981 | 660.205 | 690.526 | 723.951 | 754.792 | 778.753 | 797.704 | 810.186 | 819.583 | 823.656 | 822.034 | 818.358 | 813.96 | 813.616 | 817.939 | 826.004 | 833.542 | 841.429
Electric Engagement | Dem_BB008b | GWh | NPg Northeast | Stella South |  | 375.605 | 367.162 | 366.154 | 369.139 | 372.138 | 382.57 | 390.219 | 400.138 | 413.214 | 430.985 | 452.282 | 473.37 | 497.087 | 522.533 | 545.807 | 563.743 | 577.981 | 587.317 | 594.266 | 597.114 | 595.755 | 592.958 | 589.796 | 589.801 | 593.434 | 599.829 | 605.624 | 611.572
Electric Engagement | Dem_BB008b | GWh | NPg Northeast | Tynemouth 1 |  | 340.304 | 332.662 | 331.394 | 333.64 | 336.072 | 344.769 | 351.192 | 359.691 | 370.992 | 386.488 | 404.87 | 423.088 | 443.49 | 465.645 | 485.979 | 501.709 | 514.165 | 522.356 | 528.479 | 531.055 | 529.92 | 527.49 | 524.67 | 524.564 | 527.59 | 533.048 | 538.07 | 543.264
Electric Engagement | Dem_BB008b | GWh | NPg Northeast | West Boldon |  | 397.872 | 388.898 | 388.111 | 391.658 | 395.056 | 406.749 | 415.277 | 426.198 | 440.514 | 459.856 | 483.203 | 506.323 | 532.397 | 560.105 | 585.409 | 604.869 | 620.338 | 630.482 | 638.005 | 641.01 | 639.453 | 636.376 | 632.988 | 633.122 | 637.298 | 644.469 | 650.904 | 657.443
Electric Engagement | Dem_BB008b | GWh | NPg Yorkshire | Bradford West |  | 847.138 | 828.145 | 825.123 | 830.86 | 837.001 | 858.881 | 875.02 | 896.325 | 924.615 | 963.357 | 1009.361 | 1054.949 | 1106.007 | 1161.434 | 1212.257 | 1251.545 | 1282.65 | 1303.084 | 1318.367 | 1324.798 | 1321.998 | 1315.947 | 1308.92 | 1308.64 | 1316.115 | 1329.63 | 1342.067 | 1354.951
Electric Engagement | Dem_BB008b | GWh | NPg Yorkshire | Camblesforth |  | 81.89 | 80.062 | 79.802 | 80.395 | 81.011 | 83.177 | 84.775 | 86.864 | 89.638 | 93.423 | 97.922 | 102.382 | 107.382 | 112.8 | 117.762 | 121.584 | 124.613 | 126.6 | 128.083 | 128.71 | 128.444 | 127.86 | 127.179 | 127.148 | 127.856 | 129.152 | 130.345 | 131.587
Electric Engagement | Dem_BB008b | GWh | NPg Yorkshire | Creyke Beck |  | 1093.439 | 1069.06 | 1065.291 | 1072.826 | 1080.871 | 1109.222 | 1130.138 | 1157.721 | 1194.293 | 1244.374 | 1303.788 | 1362.652 | 1428.544 | 1500.247 | 1565.894 | 1616.598 | 1656.689 | 1683.005 | 1702.696 | 1711.068 | 1707.564 | 1699.853 | 1690.792 | 1690.283 | 1699.581 | 1716.609 | 1732.373 | 1748.78
Electric Engagement | Dem_BB008b | GWh | NPg Yorkshire | Drax |  | 232.761 | 227.513 | 226.785 | 228.512 | 230.287 | 236.561 | 241.177 | 247.203 | 255.164 | 266.022 | 279.006 | 291.875 | 306.334 | 321.879 | 336.126 | 347.125 | 355.863 | 361.597 | 365.871 | 367.624 | 366.783 | 365.056 | 363.103 | 363.109 | 365.367 | 369.335 | 372.935 | 376.623
Electric Engagement | Dem_BB008b | GWh | NPg Yorkshire | Elland |  | 666.625 | 651.664 | 649.635 | 654.614 | 659.736 | 677.717 | 690.935 | 708.199 | 731.015 | 762.128 | 799.265 | 836.056 | 877.359 | 921.894 | 962.662 | 994.116 | 1019.051 | 1035.416 | 1047.625 | 1052.689 | 1050.368 | 1045.49 | 1039.914 | 1039.818 | 1046.019 | 1057.043 | 1067.112 | 1077.476
Electric Engagement | Dem_BB008b | GWh | NPg Yorkshire | Ferrybridge A |  | 152.663 | 149.243 | 149.224 | 150.947 | 152.48 | 157.54 | 161.204 | 165.761 | 171.664 | 179.544 | 189.171 | 198.697 | 209.497 | 220.82 | 231.082 | 238.937 | 245.18 | 249.262 | 252.269 | 253.436 | 252.784 | 251.541 | 250.215 | 250.317 | 252.06 | 254.99 | 257.588 | 260.203
Electric Engagement | Dem_BB008b | GWh | NPg Yorkshire | Ferrybridge B (_M) |  | 492.403 | 481.356 | 480.493 | 485.003 | 489.301 | 503.926 | 514.595 | 528.217 | 546.034 | 570.088 | 599.129 | 627.879 | 660.305 | 694.799 | 726.238 | 750.4 | 769.588 | 782.158 | 791.483 | 795.225 | 793.325 | 789.53 | 785.338 | 785.458 | 790.548 | 799.341 | 807.253 | 815.306
Electric Engagement | Dem_BB008b | GWh | NPg Yorkshire | Grimsby West |  | 484.639 | 473.827 | 472.649 | 476.61 | 480.561 | 494.175 | 504.147 | 517.046 | 534.004 | 557.036 | 584.638 | 611.973 | 642.699 | 675.739 | 705.889 | 729.101 | 747.485 | 759.533 | 768.51 | 772.22 | 770.52 | 766.956 | 762.882 | 762.812 | 767.327 | 775.347 | 782.674 | 790.217
Electric Engagement | Dem_BB008b | GWh | NPg Yorkshire | Jordanthorpe |  | 66.562 | 65.023 | 65.09 | 65.952 | 66.679 | 69.103 | 70.845 | 72.976 | 75.717 | 79.333 | 83.827 | 88.279 | 93.356 | 98.537 | 103.255 | 106.855 | 109.745 | 111.634 | 113.017 | 113.505 | 113.144 | 112.529 | 111.933 | 112.068 | 113.056 | 114.615 | 115.946 | 117.254
Electric Engagement | Dem_BB008b | GWh | NPg Yorkshire | Keadby |  | 632.191 | 618.048 | 616.036 | 620.583 | 625.343 | 642.143 | 654.509 | 670.725 | 692.161 | 721.454 | 756.356 | 790.939 | 829.728 | 871.68 | 910.083 | 939.734 | 963.221 | 978.639 | 990.151 | 994.955 | 992.799 | 988.217 | 982.947 | 982.805 | 988.56 | 998.87 | 1008.323 | 1018.084
Electric Engagement | Dem_BB008b | GWh | NPg Yorkshire | Kirkstall B |  | 495.726 | 484.587 | 482.525 | 485.512 | 488.866 | 501.083 | 510.132 | 522.225 | 538.354 | 560.557 | 586.794 | 612.803 | 641.876 | 673.606 | 702.775 | 725.373 | 743.265 | 755.031 | 763.853 | 767.601 | 766.011 | 762.526 | 758.442 | 758.232 | 762.475 | 770.22 | 777.378 | 784.82
Electric Engagement | Dem_BB008b | GWh | NPg Yorkshire | Neepsend |  | 150.208 | 146.781 | 146.328 | 147.47 | 148.624 | 152.751 | 155.771 | 159.706 | 164.908 | 171.985 | 180.477 | 188.896 | 198.372 | 208.476 | 217.758 | 224.925 | 230.634 | 234.389 | 237.181 | 238.29 | 237.697 | 236.536 | 235.268 | 235.331 | 236.939 | 239.691 | 242.153 | 244.652
Electric Engagement | Dem_BB008b | GWh | NPg Yorkshire | Norton Lees |  | 93.853 | 91.725 | 91.562 | 92.436 | 93.256 | 96.082 | 98.137 | 100.754 | 104.181 | 108.796 | 114.39 | 119.928 | 126.182 | 132.796 | 138.833 | 143.473 | 147.17 | 149.594 | 151.388 | 152.093 | 151.702 | 150.956 | 150.156 | 150.207 | 151.253 | 153.024 | 154.602 | 156.19
Electric Engagement | Dem_BB008b | GWh | NPg Yorkshire | Pitsmoor |  | 114.928 | 112.303 | 111.665 | 112.171 | 112.816 | 115.369 | 117.276 | 119.893 | 123.44 | 128.37 | 134.148 | 139.883 | 146.277 | 153.287 | 159.788 | 164.863 | 168.89 | 171.551 | 173.551 | 174.391 | 174.008 | 173.194 | 172.259 | 172.233 | 173.275 | 175.148 | 176.862 | 178.633
Electric Engagement | Dem_BB008b | GWh | NPg Yorkshire | Saltend North |  | 169.339 | 165.562 | 164.86 | 165.87 | 167.024 | 171.164 | 174.236 | 178.343 | 183.826 | 191.383 | 200.282 | 209.106 | 218.955 | 229.765 | 239.678 | 247.361 | 253.43 | 257.415 | 260.407 | 261.701 | 261.191 | 260.027 | 258.639 | 258.526 | 259.886 | 262.428 | 264.792 | 267.273
Electric Engagement | Dem_BB008b | GWh | NPg Yorkshire | Sheffield City |  | 220.934 | 215.925 | 214.395 | 214.939 | 215.938 | 220.144 | 223.331 | 227.917 | 234.219 | 243.121 | 253.358 | 263.531 | 274.77 | 287.408 | 299.196 | 308.436 | 315.742 | 320.579 | 324.249 | 325.88 | 325.275 | 323.839 | 322.077 | 321.888 | 323.524 | 326.668 | 329.642 | 332.78
Electric Engagement | Dem_BB008b | GWh | NPg Yorkshire | Skelton Grange |  | 1037.198 | 1013.989 | 1011.513 | 1020.139 | 1028.66 | 1058.001 | 1079.485 | 1107.227 | 1143.705 | 1193.189 | 1252.548 | 1311.332 | 1377.443 | 1448.37 | 1513.117 | 1562.951 | 1602.46 | 1628.353 | 1647.63 | 1655.551 | 1651.832 | 1644.126 | 1635.39 | 1635.334 | 1645.237 | 1662.714 | 1678.613 | 1694.951
Electric Engagement | Dem_BB008b | GWh | NPg Yorkshire | Templeborough |  | 20.724 | 20.205 | 20.093 | 20.2 | 20.319 | 20.846 | 21.232 | 21.75 | 22.444 | 23.395 | 24.555 | 25.712 | 27.026 | 28.355 | 29.619 | 30.609 | 31.423 | 31.963 | 32.358 | 32.486 | 32.354 | 32.154 | 31.973 | 32.044 | 32.42 | 32.988 | 33.467 | 33.925
Electric Engagement | Dem_BB008b | GWh | NPg Yorkshire | Thorpe Marsh |  | 277.151 | 270.868 | 269.728 | 271.444 | 273.337 | 280.273 | 285.398 | 292.224 | 301.323 | 313.824 | 328.659 | 343.362 | 359.836 | 377.689 | 394.13 | 406.867 | 416.98 | 423.636 | 428.616 | 430.687 | 429.734 | 427.725 | 425.431 | 425.393 | 427.962 | 432.519 | 436.685 | 440.973
Electric Engagement | Dem_BB008b | GWh | NPg Yorkshire | Thurcroft |  | 392.252 | 383.43 | 383.024 | 386.991 | 390.645 | 402.919 | 411.841 | 423.093 | 437.751 | 457.421 | 481.325 | 504.985 | 531.731 | 559.954 | 585.635 | 605.323 | 620.982 | 631.233 | 638.812 | 641.793 | 640.183 | 637.06 | 633.688 | 633.886 | 638.207 | 645.528 | 652.059 | 658.663
Electric Engagement | Dem_BB008b | GWh | NPg Yorkshire | West Melton |  | 1231.584 | 1204.051 | 1200.19 | 1209.215 | 1218.59 | 1251.437 | 1275.607 | 1307.258 | 1349.129 | 1406.284 | 1474.353 | 1541.783 | 1617.39 | 1699.225 | 1774.104 | 1831.882 | 1877.63 | 1907.651 | 1930.071 | 1939.465 | 1935.327 | 1926.452 | 1916.184 | 1915.828 | 1926.853 | 1946.717 | 1964.964 | 1983.844
Electric Engagement | Dem_BB008b | GWh | NPg Yorkshire | Wincobank |  | 49.58 | 48.436 | 48.187 | 48.434 | 48.729 | 49.884 | 50.743 | 51.909 | 53.478 | 55.651 | 58.216 | 60.761 | 63.603 | 66.69 | 69.555 | 71.786 | 73.559 | 74.729 | 75.61 | 75.971 | 75.79 | 75.425 | 75.018 | 75.023 | 75.515 | 76.373 | 77.155 | 77.946
Electric Engagement | Dem_BB008b | GWh | SHETL | Direct(SHETL) |  | 3.975 | 3.88 | 3.857 | 3.857 | 3.866 | 3.923 | 3.97 | 4.032 | 4.126 | 4.293 | 4.482 | 4.669 | 4.875 | 5.113 | 5.339 | 5.51 | 5.645 | 5.74 | 5.809 | 5.839 | 5.829 | 5.807 | 5.777 | 5.771 | 5.793 | 5.844 | 5.895 | 5.946
Electric Engagement | Dem_BB008b | GWh | SPEN | Ayr |  | 92.154 | 89.987 | 89.43 | 89.555 | 89.691 | 91.22 | 92.431 | 93.868 | 96.26 | 100.158 | 104.695 | 109.23 | 114.231 | 119.913 | 125.188 | 129.337 | 132.628 | 134.838 | 136.458 | 137.149 | 136.899 | 136.294 | 135.565 | 135.5 | 136.22 | 137.583 | 138.851 | 140.173
Electric Engagement | Dem_BB008b | GWh | SPEN | Bainsford |  | 52.846 | 51.596 | 51.33 | 51.472 | 51.586 | 52.575 | 53.342 | 54.235 | 55.685 | 58.013 | 60.756 | 63.496 | 66.534 | 69.926 | 73.069 | 75.529 | 77.491 | 78.802 | 79.762 | 80.15 | 79.99 | 79.621 | 79.195 | 79.185 | 79.652 | 80.512 | 81.292 | 82.097
Electric Engagement | Dem_BB008b | GWh | SPEN | Bathgate |  | 86.835 | 84.788 | 84.26 | 84.364 | 84.485 | 85.911 | 87.042 | 88.387 | 90.632 | 94.294 | 98.557 | 102.812 | 107.504 | 112.836 | 117.792 | 121.688 | 124.791 | 126.87 | 128.396 | 129.042 | 128.802 | 128.23 | 127.541 | 127.483 | 128.175 | 129.48 | 130.69 | 131.949
Electric Engagement | Dem_BB008b | GWh | SPEN | Berwick |  | 71.598 | 69.92 | 69.407 | 69.393 | 69.435 | 70.438 | 71.254 | 72.261 | 73.989 | 76.86 | 80.152 | 83.441 | 87.042 | 91.231 | 95.132 | 98.219 | 100.657 | 102.3 | 103.509 | 104.049 | 103.89 | 103.458 | 102.904 | 102.815 | 103.268 | 104.188 | 105.072 | 106.017
Electric Engagement | Dem_BB008b | GWh | SPEN | Bonnybridge |  | 109.524 | 106.926 | 106.428 | 106.774 | 107.042 | 109.186 | 110.847 | 112.754 | 115.837 | 120.749 | 126.564 | 132.361 | 138.809 | 145.964 | 152.58 | 157.757 | 161.888 | 164.652 | 166.663 | 167.472 | 167.11 | 166.329 | 165.436 | 165.433 | 166.478 | 168.338 | 170.027 | 171.751
Electric Engagement | Dem_BB008b | GWh | SPEN | Braehead Park |  | 61.727 | 60.269 | 59.92 | 60.021 | 60.122 | 61.18 | 62.016 | 62.999 | 64.626 | 67.269 | 70.353 | 73.432 | 76.831 | 80.678 | 84.251 | 87.053 | 89.286 | 90.778 | 91.873 | 92.332 | 92.16 | 91.752 | 91.258 | 91.222 | 91.724 | 92.658 | 93.523 | 94.421
Electric Engagement | Dem_BB008b | GWh | SPEN | Carntyne |  | 28.072 | 27.408 | 27.259 | 27.327 | 27.384 | 27.902 | 28.31 | 28.776 | 29.541 | 30.776 | 32.224 | 33.672 | 35.279 | 37.07 | 38.736 | 40.036 | 41.078 | 41.774 | 42.281 | 42.486 | 42.398 | 42.204 | 41.975 | 41.972 | 42.23 | 42.69 | 43.112 | 43.544
Electric Engagement | Dem_BB008b | GWh | SPEN | Carsfad |  | 0 | 0 | 0 | 0 | 0 | 0 | 0 | 0 | 0 | 0 | 0 | 0 | 0 | 0 | 0 | 0 | 0 | 0 | 0 | 0 | 0 | 0 | 0 | 0 | 0 | 0 | 0 | 0
Electric Engagement | Dem_BB008b | GWh | SPEN | Chapelcross |  | 53.682 | 52.419 | 52.08 | 52.127 | 52.188 | 53.04 | 53.718 | 54.531 | 55.894 | 58.129 | 60.722 | 63.312 | 66.165 | 69.421 | 72.45 | 74.838 | 76.732 | 78.003 | 78.936 | 79.339 | 79.199 | 78.852 | 78.43 | 78.387 | 78.789 | 79.557 | 80.278 | 81.037
Electric Engagement | Dem_BB008b | GWh | SPEN | Charlotte Street |  | 193.026 | 188.522 | 187.048 | 186.895 | 186.944 | 189.459 | 191.535 | 194.126 | 198.643 | 206.229 | 214.85 | 223.473 | 232.885 | 243.94 | 254.259 | 262.425 | 268.881 | 273.214 | 276.428 | 277.888 | 277.508 | 276.386 | 274.901 | 274.618 | 275.708 | 278.027 | 280.283 | 282.726
Electric Engagement | Dem_BB008b | GWh | SPEN | Clyde’s Mill |  | 176.346 | 172.201 | 171.223 | 171.563 | 171.876 | 174.968 | 177.395 | 180.242 | 184.938 | 192.534 | 201.415 | 210.287 | 220.095 | 231.172 | 241.439 | 249.491 | 255.894 | 260.176 | 263.317 | 264.639 | 264.148 | 262.977 | 261.576 | 261.464 | 262.871 | 265.504 | 267.946 | 270.499 | GSP also referred to as Westburn Road
Electric Engagement | Dem_BB008b | GWh | SPEN | Coatbridge |  | 143.032 | 139.665 | 138.887 | 139.181 | 139.449 | 141.982 | 143.974 | 146.301 | 150.134 | 156.318 | 163.566 | 170.796 | 178.799 | 187.827 | 196.183 | 202.739 | 207.951 | 211.441 | 213.994 | 215.065 | 214.659 | 213.708 | 212.569 | 212.483 | 213.643 | 215.802 | 217.793 | 219.876
Electric Engagement | Dem_BB008b | GWh | SPEN | Cockenzie |  | 78.171 | 76.321 | 75.888 | 76.039 | 76.176 | 77.55 | 78.626 | 79.888 | 81.977 | 85.347 | 89.296 | 93.238 | 97.604 | 102.514 | 107.069 | 110.645 | 113.494 | 115.4 | 116.795 | 117.38 | 117.147 | 116.62 | 115.992 | 115.958 | 116.625 | 117.853 | 118.98 | 120.15
Electric Engagement | Dem_BB008b | GWh | SPEN | Coylton |  | 83.047 | 81.091 | 80.616 | 80.755 | 80.884 | 82.307 | 83.424 | 84.747 | 86.932 | 90.481 | 94.625 | 98.758 | 103.33 | 108.501 | 113.299 | 117.066 | 120.065 | 122.071 | 123.541 | 124.163 | 123.933 | 123.384 | 122.723 | 122.67 | 123.336 | 124.581 | 125.735 | 126.94
Electric Engagement | Dem_BB008b | GWh | SPEN | Crookston A |  | 33.249 | 32.454 | 32.517 | 32.891 | 33.131 | 34.219 | 35.018 | 35.865 | 37.112 | 38.972 | 41.284 | 43.584 | 46.192 | 48.915 | 51.379 | 53.273 | 54.794 | 55.806 | 56.521 | 56.767 | 56.598 | 56.298 | 56.001 | 56.066 | 56.549 | 57.325 | 57.986 | 58.634
Electric Engagement | Dem_BB008b | GWh | SPEN | Crookston B |  | 24.383 | 23.802 | 23.838 | 24.108 | 24.282 | 25.064 | 25.647 | 26.259 | 27.167 | 28.521 | 30.2 | 31.872 | 33.771 | 35.752 | 37.552 | 38.93 | 40.036 | 40.771 | 41.296 | 41.481 | 41.351 | 41.135 | 40.92 | 40.967 | 41.314 | 41.876 | 42.357 | 42.828
Electric Engagement | Dem_BB008b | GWh | SPEN | Cumbernauld |  | 121.61 | 118.753 | 117.956 | 118.03 | 118.158 | 120.032 | 121.531 | 123.341 | 126.396 | 131.415 | 137.215 | 143.012 | 149.388 | 156.699 | 163.507 | 168.867 | 173.126 | 175.976 | 178.077 | 178.99 | 178.688 | 177.921 | 176.968 | 176.853 | 177.718 | 179.406 | 180.998 | 182.683
Electric Engagement | Dem_BB008b | GWh | SPEN | Cupar |  | 108.512 | 105.958 | 105.276 | 105.39 | 105.526 | 107.273 | 108.662 | 110.322 | 113.1 | 117.645 | 122.92 | 128.191 | 133.998 | 140.617 | 146.769 | 151.612 | 155.46 | 158.043 | 159.937 | 160.747 | 160.454 | 159.75 | 158.895 | 158.811 | 159.647 | 161.24 | 162.72 | 164.277
Electric Engagement | Dem_BB008b | GWh | SPEN | Currie |  | 15.931 | 15.55 | 15.482 | 15.541 | 15.586 | 15.914 | 16.165 | 16.449 | 16.909 | 17.635 | 18.502 | 19.368 | 20.329 | 21.391 | 22.369 | 23.133 | 23.746 | 24.154 | 24.453 | 24.567 | 24.51 | 24.392 | 24.259 | 24.266 | 24.43 | 24.725 | 24.984 | 25.252
Electric Engagement | Dem_BB008b | GWh | SPEN | Dalmarnock |  | 59.76 | 58.35 | 58.028 | 58.156 | 58.266 | 59.334 | 60.171 | 61.148 | 62.759 | 65.349 | 68.387 | 71.42 | 74.778 | 78.557 | 82.054 | 84.804 | 86.988 | 88.452 | 89.522 | 89.967 | 89.796 | 89.389 | 88.913 | 88.885 | 89.382 | 90.308 | 91.157 | 92.039
Electric Engagement | Dem_BB008b | GWh | SPEN | Devol Moor |  | 69.529 | 67.899 | 67.43 | 67.459 | 67.522 | 68.568 | 69.409 | 70.423 | 72.154 | 74.998 | 78.281 | 81.562 | 85.165 | 89.314 | 93.178 | 96.22 | 98.635 | 100.256 | 101.45 | 101.97 | 101.808 | 101.38 | 100.834 | 100.759 | 101.23 | 102.161 | 103.045 | 103.987
Electric Engagement | Dem_BB008b | GWh | SPEN | Devonside |  | 109.263 | 106.675 | 106.169 | 106.508 | 106.774 | 108.901 | 110.553 | 112.446 | 115.513 | 120.398 | 126.182 | 131.949 | 138.364 | 145.486 | 152.076 | 157.227 | 161.337 | 164.087 | 166.091 | 166.9 | 166.547 | 165.771 | 164.88 | 164.874 | 165.905 | 167.742 | 169.41 | 171.119
Electric Engagement | Dem_BB008b | GWh | SPEN | Dewar Place |  | 191.212 | 186.739 | 185.398 | 185.395 | 185.524 | 188.264 | 190.484 | 193.201 | 197.852 | 205.569 | 214.418 | 223.271 | 232.968 | 244.221 | 254.704 | 262.976 | 269.524 | 273.921 | 277.162 | 278.607 | 278.186 | 277.032 | 275.55 | 275.309 | 276.515 | 278.964 | 281.31 | 283.824
Electric Engagement | Dem_BB008b | GWh | SPEN | Drumchapel |  | 93.25 | 91.01 | 90.991 | 91.812 | 92.35 | 95.048 | 97.046 | 99.204 | 102.459 | 107.373 | 113.434 | 119.461 | 126.279 | 133.456 | 140.01 | 145.071 | 149.142 | 151.849 | 153.785 | 154.464 | 154.005 | 153.179 | 152.368 | 152.527 | 153.862 | 156.003 | 157.846 | 159.654
Electric Engagement | Dem_BB008b | GWh | SPEN | Drumcross |  | 33.125 | 32.339 | 32.173 | 32.254 | 32.319 | 32.933 | 33.414 | 33.966 | 34.874 | 36.327 | 38.041 | 39.746 | 41.642 | 43.763 | 45.722 | 47.261 | 48.487 | 49.311 | 49.907 | 50.153 | 50.05 | 49.818 | 49.55 | 49.546 | 49.847 | 50.389 | 50.887 | 51.394
Electric Engagement | Dem_BB008b | GWh | SPEN | Dumfries 11 |  | 0 | 0 | 0 | 0 | 0 | 0 | 0 | 0 | 0 | 0 | 0 | 0 | 0 | 0 | 0 | 0 | 0 | 0 | 0 | 0 | 0 | 0 | 0 | 0 | 0 | 0 | 0 | 0
Electric Engagement | Dem_BB008b | GWh | SPEN | Dumfries 33 |  | 121.902 | 119.048 | 118.519 | 118.933 | 119.262 | 121.676 | 123.545 | 125.684 | 129.129 | 134.609 | 141.085 | 147.545 | 154.72 | 162.746 | 170.131 | 175.896 | 180.473 | 183.527 | 185.753 | 186.685 | 186.343 | 185.529 | 184.552 | 184.478 | 185.44 | 187.236 | 188.9 | 190.638
Electric Engagement | Dem_BB008b | GWh | SPEN | Dumfries ICI |  | 4.95 | 4.832 | 4.795 | 4.791 | 4.792 | 4.857 | 4.912 | 4.978 | 5.098 | 5.29 | 5.511 | 5.732 | 5.977 | 6.257 | 6.525 | 6.735 | 6.899 | 7.011 | 7.096 | 7.132 | 7.123 | 7.093 | 7.056 | 7.047 | 7.076 | 7.136 | 7.191 | 7.253
Electric Engagement | Dem_BB008b | GWh | SPEN | Dunbar A |  | 35.781 | 34.938 | 34.723 | 34.767 | 34.822 | 35.413 | 35.883 | 36.445 | 37.374 | 38.886 | 40.645 | 42.407 | 44.348 | 46.55 | 48.598 | 50.21 | 51.488 | 52.35 | 52.975 | 53.243 | 53.149 | 52.911 | 52.627 | 52.605 | 52.878 | 53.406 | 53.896 | 54.408
Electric Engagement | Dem_BB008b | GWh | SPEN | Dunbar B |  | 26.616 | 25.996 | 25.843 | 25.891 | 25.941 | 26.4 | 26.763 | 27.192 | 27.898 | 29.037 | 30.37 | 31.703 | 33.175 | 34.838 | 36.383 | 37.596 | 38.555 | 39.196 | 39.671 | 39.872 | 39.799 | 39.63 | 39.418 | 39.398 | 39.597 | 39.979 | 40.336 | 40.712
Electric Engagement | Dem_BB008b | GWh | SPEN | Dunfermline |  | 50.062 | 48.867 | 48.692 | 48.92 | 49.084 | 50.183 | 51.019 | 51.966 | 53.464 | 55.811 | 58.623 | 61.428 | 64.558 | 67.977 | 71.129 | 73.583 | 75.554 | 76.863 | 77.818 | 78.184 | 77.992 | 77.605 | 77.185 | 77.218 | 77.78 | 78.741 | 79.595 | 80.454
Electric Engagement | Dem_BB008b | GWh | SPEN | Earlstoun |  | 0 | 0 | 0 | 0 | 0 | 0 | 0 | 0 | 0 | 0 | 0 | 0 | 0 | 0 | 0 | 0 | 0 | 0 | 0 | 0 | 0 | 0 | 0 | 0 | 0 | 0 | 0 | 0
Electric Engagement | Dem_BB008b | GWh | SPEN | East Kilbride |  | 80.325 | 78.423 | 78.055 | 78.313 | 78.514 | 80.09 | 81.311 | 82.714 | 84.979 | 88.581 | 92.85 | 97.109 | 101.844 | 107.101 | 111.959 | 115.759 | 118.791 | 120.816 | 122.289 | 122.886 | 122.626 | 122.053 | 121.401 | 121.393 | 122.149 | 123.501 | 124.725 | 125.978
Electric Engagement | Dem_BB008b | GWh | SPEN | East Kilbride South |  | 33.346 | 32.54 | 32.414 | 32.559 | 32.665 | 33.391 | 33.944 | 34.567 | 35.558 | 37.118 | 38.988 | 40.855 | 42.945 | 45.205 | 47.298 | 48.934 | 50.247 | 51.128 | 51.765 | 52.006 | 51.861 | 51.594 | 51.319 | 51.352 | 51.765 | 52.452 | 53.056 | 53.662
Electric Engagement | Dem_BB008b | GWh | SPEN | Easterhouse |  | 164.735 | 160.849 | 160.057 | 160.529 | 160.911 | 164.047 | 166.49 | 169.307 | 173.876 | 181.187 | 189.812 | 198.417 | 207.973 | 218.638 | 228.498 | 236.213 | 242.363 | 246.472 | 249.468 | 250.697 | 250.19 | 249.053 | 247.726 | 247.673 | 249.128 | 251.766 | 254.177 | 256.67
Electric Engagement | Dem_BB008b | GWh | SPEN | Eccles |  | 46.476 | 45.379 | 45.125 | 45.217 | 45.301 | 46.125 | 46.769 | 47.523 | 48.772 | 50.78 | 53.137 | 55.488 | 58.088 | 61.015 | 63.733 | 65.864 | 67.562 | 68.7 | 69.529 | 69.876 | 69.739 | 69.418 | 69.05 | 69.029 | 69.426 | 70.153 | 70.823 | 71.518
Electric Engagement | Dem_BB008b | GWh | SPEN | Elderslie |  | 41.549 | 40.556 | 40.436 | 40.663 | 40.813 | 41.788 | 42.527 | 43.346 | 44.632 | 46.632 | 49.048 | 51.45 | 54.15 | 57.059 | 59.74 | 61.829 | 63.503 | 64.617 | 65.427 | 65.728 | 65.554 | 65.22 | 64.874 | 64.91 | 65.415 | 66.257 | 66.995 | 67.736
Electric Engagement | Dem_BB008b | GWh | SPEN | Erskine |  | 30.609 | 29.882 | 29.758 | 29.878 | 29.964 | 30.593 | 31.084 | 31.637 | 32.527 | 33.928 | 35.602 | 37.271 | 39.129 | 41.169 | 43.058 | 44.533 | 45.712 | 46.5 | 47.073 | 47.296 | 47.186 | 46.959 | 46.71 | 46.72 | 47.038 | 47.591 | 48.087 | 48.592
Electric Engagement | Dem_BB008b | GWh | SPEN | Finnieston |  | 53.916 | 52.654 | 52.272 | 52.272 | 52.305 | 53.078 | 53.71 | 54.477 | 55.79 | 57.967 | 60.47 | 62.972 | 65.712 | 68.885 | 71.846 | 74.182 | 76.033 | 77.276 | 78.192 | 78.599 | 78.473 | 78.139 | 77.721 | 77.66 | 78.025 | 78.749 | 79.437 | 80.171
Electric Engagement | Dem_BB008b | GWh | SPEN | Galashiels |  | 77.195 | 75.382 | 74.891 | 74.964 | 75.057 | 76.283 | 77.265 | 78.433 | 80.395 | 83.614 | 87.346 | 91.071 | 95.178 | 99.865 | 104.227 | 107.659 | 110.383 | 112.211 | 113.552 | 114.131 | 113.937 | 113.443 | 112.833 | 112.767 | 113.334 | 114.43 | 115.458 | 116.539
Electric Engagement | Dem_BB008b | GWh | SPEN | Giffnock |  | 94.153 | 91.903 | 91.724 | 92.341 | 92.759 | 95.129 | 96.91 | 98.877 | 101.906 | 106.568 | 112.241 | 117.882 | 124.233 | 131.042 | 137.291 | 142.136 | 146.015 | 148.602 | 150.467 | 151.161 | 150.764 | 150.006 | 149.212 | 149.297 | 150.433 | 152.328 | 153.989 | 155.653
Electric Engagement | Dem_BB008b | GWh | SPEN | Glenlee |  | 0 | 0 | 0 | 0 | 0 | 0 | 0 | 0 | 0 | 0 | 0 | 0 | 0 | 0 | 0 | 0 | 0 | 0 | 0 | 0 | 0 | 0 | 0 | 0 | 0 | 0 | 0 | 0
Electric Engagement | Dem_BB008b | GWh | SPEN | Glenluce |  | 40.55 | 39.595 | 39.336 | 39.372 | 39.418 | 40.055 | 40.571 | 41.179 | 42.211 | 43.895 | 45.852 | 47.8 | 49.951 | 52.41 | 54.695 | 56.495 | 57.924 | 58.881 | 59.584 | 59.886 | 59.788 | 59.528 | 59.211 | 59.174 | 59.465 | 60.04 | 60.576 | 61.145
Electric Engagement | Dem_BB008b | GWh | SPEN | Glenniston |  | 45.431 | 44.358 | 44.182 | 44.371 | 44.51 | 45.468 | 46.204 | 47.038 | 48.371 | 50.465 | 52.967 | 55.457 | 58.238 | 61.298 | 64.116 | 66.315 | 68.071 | 69.242 | 70.096 | 70.432 | 70.277 | 69.939 | 69.571 | 69.574 | 70.032 | 70.825 | 71.543 | 72.273
Electric Engagement | Dem_BB008b | GWh | SPEN | Glenrothes |  | 46.641 | 45.531 | 45.326 | 45.479 | 45.603 | 46.539 | 47.26 | 48.082 | 49.41 | 51.523 | 54.028 | 56.528 | 59.312 | 62.383 | 65.224 | 67.444 | 69.221 | 70.413 | 71.277 | 71.616 | 71.448 | 71.107 | 70.722 | 70.734 | 71.221 | 72.062 | 72.822 | 73.588
Electric Engagement | Dem_BB008b | GWh | SPEN | Gorgie |  | 47.761 | 46.63 | 46.404 | 46.55 | 46.662 | 47.587 | 48.311 | 49.135 | 50.472 | 52.607 | 55.13 | 57.648 | 60.449 | 63.56 | 66.438 | 68.688 | 70.485 | 71.683 | 72.56 | 72.911 | 72.755 | 72.417 | 72.03 | 72.026 | 72.476 | 73.281 | 74.012 | 74.762
Electric Engagement | Dem_BB008b | GWh | SPEN | Govan |  | 76.69 | 74.883 | 74.427 | 74.53 | 74.641 | 75.919 | 76.928 | 78.123 | 80.117 | 83.365 | 87.14 | 90.915 | 95.08 | 99.806 | 104.202 | 107.653 | 110.394 | 112.236 | 113.582 | 114.153 | 113.95 | 113.451 | 112.845 | 112.785 | 113.378 | 114.499 | 115.542 | 116.636
Electric Engagement | Dem_BB008b | GWh | SPEN | Grangemouth A |  | 55.943 | 54.626 | 54.395 | 54.618 | 54.786 | 55.928 | 56.816 | 57.82 | 59.428 | 61.976 | 64.998 | 68.016 | 71.367 | 75.085 | 78.515 | 81.187 | 83.316 | 84.74 | 85.774 | 86.194 | 86.011 | 85.616 | 85.161 | 85.15 | 85.667 | 86.6 | 87.441 | 88.31
Electric Engagement | Dem_BB008b | GWh | SPEN | Grangemouth C |  | 37.479 | 36.596 | 36.44 | 36.581 | 36.692 | 37.452 | 38.036 | 38.702 | 39.775 | 41.472 | 43.485 | 45.489 | 47.723 | 50.204 | 52.486 | 54.273 | 55.692 | 56.642 | 57.33 | 57.614 | 57.493 | 57.229 | 56.922 | 56.915 | 57.26 | 57.884 | 58.45 | 59.033
Electric Engagement | Dem_BB008b | GWh | SPEN | Haggs Road |  | 56.932 | 55.58 | 55.351 | 55.572 | 55.735 | 56.921 | 57.828 | 58.864 | 60.514 | 63.125 | 66.238 | 69.338 | 72.798 | 76.599 | 80.112 | 82.857 | 85.049 | 86.51 | 87.578 | 87.998 | 87.797 | 87.38 | 86.912 | 86.921 | 87.497 | 88.504 | 89.405 | 90.324
Electric Engagement | Dem_BB008b | GWh | SPEN | Hawick |  | 38.477 | 37.566 | 37.357 | 37.438 | 37.51 | 38.198 | 38.739 | 39.366 | 40.405 | 42.078 | 44.033 | 45.989 | 48.159 | 50.587 | 52.845 | 54.617 | 56.029 | 56.968 | 57.662 | 57.946 | 57.83 | 57.566 | 57.255 | 57.244 | 57.582 | 58.194 | 58.757 | 59.336
Electric Engagement | Dem_BB008b | GWh | SPEN | Helensburgh |  | 23.864 | 23.295 | 23.208 | 23.313 | 23.389 | 23.911 | 24.313 | 24.763 | 25.473 | 26.595 | 27.935 | 29.268 | 30.767 | 32.393 | 33.896 | 35.066 | 36.009 | 36.632 | 37.09 | 37.263 | 37.164 | 36.977 | 36.778 | 36.796 | 37.08 | 37.557 | 37.983 | 38.403
Electric Engagement | Dem_BB008b | GWh | SPEN | Hunterston Farm |  | 6.238 | 6.086 | 6.062 | 6.09 | 6.109 | 6.243 | 6.347 | 6.461 | 6.643 | 6.933 | 7.281 | 7.622 | 8.008 | 8.429 | 8.816 | 9.119 | 9.363 | 9.526 | 9.643 | 9.689 | 9.667 | 9.619 | 9.57 | 9.568 | 9.637 | 9.752 | 9.851 | 9.954
Electric Engagement | Dem_BB008b | GWh | SPEN | Inverkeithing |  | 67.436 | 65.825 | 65.634 | 65.998 | 66.252 | 67.832 | 69.028 | 70.359 | 72.446 | 75.685 | 79.596 | 83.493 | 87.864 | 92.584 | 96.93 | 100.314 | 103.026 | 104.837 | 106.143 | 106.636 | 106.356 | 105.824 | 105.257 | 105.312 | 106.119 | 107.465 | 108.656 | 109.847
Electric Engagement | Dem_BB008b | GWh | SPEN | Johnstone |  | 68.74 | 67.111 | 66.78 | 66.979 | 67.138 | 68.454 | 69.478 | 70.658 | 72.573 | 75.633 | 79.247 | 82.855 | 86.861 | 91.317 | 95.437 | 98.667 | 101.246 | 102.97 | 104.224 | 104.735 | 104.51 | 104.021 | 103.465 | 103.458 | 104.107 | 105.268 | 106.32 | 107.399
Electric Engagement | Dem_BB008b | GWh | SPEN | Kaimes |  | 102.46 | 100.015 | 99.516 | 99.809 | 100.035 | 102.007 | 103.536 | 105.297 | 108.159 | 112.722 | 118.126 | 123.522 | 129.522 | 136.156 | 142.311 | 147.136 | 150.996 | 153.581 | 155.46 | 156.208 | 155.846 | 155.093 | 154.258 | 154.279 | 155.334 | 157.173 | 158.83 | 160.506
Electric Engagement | Dem_BB008b | GWh | SPEN | Kendoon |  | 0 | 0 | 0 | 0 | 0 | 0 | 0 | 0 | 0 | 0 | 0 | 0 | 0 | 0 | 0 | 0 | 0 | 0 | 0 | 0 | 0 | 0 | 0 | 0 | 0 | 0 | 0 | 0
Electric Engagement | Dem_BB008b | GWh | SPEN | Kilbowie 11 |  | 11.314 | 11.039 | 11.01 | 11.071 | 11.111 | 11.379 | 11.583 | 11.806 | 12.16 | 12.707 | 13.368 | 14.026 | 14.769 | 15.563 | 16.296 | 16.864 | 17.327 | 17.632 | 17.856 | 17.934 | 17.887 | 17.793 | 17.697 | 17.712 | 17.857 | 18.099 | 18.309 | 18.519
Electric Engagement | Dem_BB008b | GWh | SPEN | Kilbowie 33 |  | 28.494 | 27.804 | 27.727 | 27.889 | 28 | 28.682 | 29.197 | 29.768 | 30.663 | 32.045 | 33.722 | 35.392 | 37.268 | 39.28 | 41.138 | 42.582 | 43.742 | 44.518 | 45.075 | 45.279 | 45.155 | 44.919 | 44.676 | 44.708 | 45.083 | 45.685 | 46.218 | 46.743
Electric Engagement | Dem_BB008b | GWh | SPEN | Killermont |  | 135.846 | 132.616 | 132.376 | 133.291 | 133.913 | 137.358 | 139.949 | 142.799 | 147.19 | 153.939 | 162.146 | 170.315 | 179.497 | 189.369 | 198.403 | 205.406 | 211.016 | 214.75 | 217.437 | 218.447 | 217.89 | 216.803 | 215.66 | 215.767 | 217.365 | 220.04 | 222.393 | 224.748
Electric Engagement | Dem_BB008b | GWh | SPEN | Kilwinning |  | 53.119 | 51.847 | 51.6 | 51.766 | 51.891 | 52.941 | 53.75 | 54.678 | 56.184 | 58.573 | 61.412 | 64.24 | 67.398 | 70.868 | 74.089 | 76.612 | 78.632 | 79.988 | 80.97 | 81.352 | 81.156 | 80.758 | 80.318 | 80.341 | 80.923 | 81.918 | 82.809 | 83.712
Electric Engagement | Dem_BB008b | GWh | SPEN | Lesmahagow |  | 0 | 0 | 13.158 | 13.188 | 13.214 | 13.459 | 13.65 | 13.874 | 14.24 | 14.83 | 15.523 | 16.214 | 16.981 | 17.841 | 18.637 | 19.262 | 19.76 | 20.093 | 20.337 | 20.437 | 20.397 | 20.304 | 20.195 | 20.19 | 20.309 | 20.525 | 20.723 | 20.928
Electric Engagement | Dem_BB008b | GWh | SPEN | Leven |  | 75.731 | 73.934 | 73.608 | 73.868 | 74.073 | 75.596 | 76.769 | 78.113 | 80.272 | 83.701 | 87.77 | 91.829 | 96.344 | 101.345 | 105.96 | 109.567 | 112.447 | 114.371 | 115.771 | 116.331 | 116.079 | 115.533 | 114.917 | 114.917 | 115.649 | 116.947 | 118.12 | 119.322
Electric Engagement | Dem_BB008b | GWh | SPEN | Livingston East |  | 149.448 | 145.939 | 144.972 | 145.083 | 145.25 | 147.578 | 149.438 | 151.676 | 155.447 | 161.637 | 168.8 | 175.955 | 183.83 | 192.854 | 201.246 | 207.854 | 213.101 | 216.614 | 219.2 | 220.321 | 219.952 | 219.013 | 217.839 | 217.693 | 218.755 | 220.827 | 222.779 | 224.841
Electric Engagement | Dem_BB008b | GWh | SPEN | Maybole |  | 44.454 | 43.415 | 43.085 | 43.059 | 43.076 | 43.68 | 44.173 | 44.783 | 45.844 | 47.612 | 49.631 | 51.646 | 53.853 | 56.427 | 58.831 | 60.728 | 62.235 | 63.245 | 63.993 | 64.326 | 64.228 | 63.96 | 63.621 | 63.56 | 63.838 | 64.41 | 64.958 | 65.549
Electric Engagement | Dem_BB008b | GWh | SPEN | Moffat |  | 38.873 | 37.959 | 37.713 | 37.747 | 37.792 | 38.408 | 38.9 | 39.488 | 40.475 | 42.094 | 43.971 | 45.847 | 47.913 | 50.27 | 52.464 | 54.193 | 55.565 | 56.485 | 57.16 | 57.452 | 57.351 | 57.1 | 56.794 | 56.763 | 57.054 | 57.61 | 58.133 | 58.682
Electric Engagement | Dem_BB008b | GWh | SPEN | Newarthill |  | 162.193 | 158.351 | 157.722 | 158.374 | 158.858 | 162.264 | 164.882 | 167.847 | 172.575 | 180.039 | 188.933 | 197.803 | 207.693 | 218.586 | 228.628 | 236.459 | 242.711 | 246.883 | 249.916 | 251.124 | 250.571 | 249.394 | 248.066 | 248.078 | 249.664 | 252.454 | 254.975 | 257.544
Electric Engagement | Dem_BB008b | GWh | SPEN | Newton Stewart |  | 26.434 | 25.819 | 25.624 | 25.617 | 25.631 | 25.999 | 26.296 | 26.665 | 27.298 | 28.356 | 29.562 | 30.772 | 32.096 | 33.636 | 35.072 | 36.208 | 37.105 | 37.71 | 38.157 | 38.352 | 38.296 | 38.14 | 37.932 | 37.901 | 38.069 | 38.411 | 38.734 | 39.083
Electric Engagement | Dem_BB008b | GWh | SPEN | Paisley |  | 67.125 | 65.548 | 65.129 | 65.194 | 65.277 | 66.347 | 67.201 | 68.219 | 69.928 | 72.732 | 75.98 | 79.223 | 82.792 | 86.879 | 90.674 | 93.66 | 96.031 | 97.622 | 98.784 | 99.292 | 99.123 | 98.696 | 98.167 | 98.105 | 98.59 | 99.527 | 100.411 | 101.34
Electric Engagement | Dem_BB008b | GWh | SPEN | Partick |  | 32.569 | 31.788 | 31.593 | 31.641 | 31.687 | 32.243 | 32.681 | 33.198 | 34.059 | 35.449 | 37.091 | 38.722 | 40.532 | 42.547 | 44.434 | 45.92 | 47.113 | 47.913 | 48.498 | 48.727 | 48.609 | 48.365 | 48.101 | 48.113 | 48.469 | 49.081 | 49.632 | 50.189
Electric Engagement | Dem_BB008b | GWh | SPEN | Port Dundas |  | 65.745 | 64.194 | 63.82 | 63.935 | 64.046 | 65.182 | 66.076 | 67.126 | 68.873 | 71.692 | 74.986 | 78.279 | 81.92 | 86.024 | 89.838 | 92.833 | 95.212 | 96.812 | 97.98 | 98.467 | 98.277 | 97.834 | 97.311 | 97.277 | 97.831 | 98.85 | 99.792 | 100.766
Electric Engagement | Dem_BB008b | GWh | SPEN | Portobello |  | 196.102 | 191.475 | 190.46 | 190.929 | 191.332 | 194.918 | 197.72 | 200.982 | 206.314 | 214.884 | 224.961 | 235.019 | 246.166 | 258.673 | 270.248 | 279.319 | 286.539 | 291.371 | 294.9 | 296.365 | 295.786 | 294.457 | 292.886 | 292.8 | 294.458 | 297.512 | 300.318 | 303.229
Electric Engagement | Dem_BB008b | GWh | SPEN | Ravenscraig |  | 3.787 | 3.695 | 3.665 | 3.661 | 3.657 | 3.703 | 3.744 | 3.792 | 3.879 | 4.027 | 4.192 | 4.363 | 4.546 | 4.756 | 4.958 | 5.114 | 5.244 | 5.333 | 5.396 | 5.42 | 5.411 | 5.382 | 5.355 | 5.353 | 5.386 | 5.447 | 5.506 | 5.563
Electric Engagement | Dem_BB008b | GWh | SPEN | Redhouse |  | 57.888 | 56.518 | 56.217 | 56.359 | 56.476 | 57.544 | 58.375 | 59.342 | 60.925 | 63.463 | 66.447 | 69.431 | 72.738 | 76.435 | 79.859 | 82.543 | 84.688 | 86.123 | 87.171 | 87.595 | 87.413 | 87.007 | 86.544 | 86.53 | 87.064 | 88.022 | 88.892 | 89.789
Electric Engagement | Dem_BB008b | GWh | SPEN | Saltcoats A |  | 48.521 | 47.377 | 47.265 | 47.553 | 47.755 | 48.921 | 49.803 | 50.783 | 52.299 | 54.652 | 57.494 | 60.32 | 63.49 | 66.939 | 70.095 | 72.543 | 74.496 | 75.795 | 76.732 | 77.103 | 76.927 | 76.566 | 76.158 | 76.173 | 76.664 | 77.521 | 78.289 | 79.068
Electric Engagement | Dem_BB008b | GWh | SPEN | Saltcoats B |  | 40.863 | 39.901 | 39.799 | 40.032 | 40.197 | 41.163 | 41.9 | 42.716 | 43.985 | 45.961 | 48.341 | 50.712 | 53.373 | 56.257 | 58.903 | 60.956 | 62.6 | 63.698 | 64.484 | 64.789 | 64.636 | 64.322 | 63.98 | 64 | 64.448 | 65.211 | 65.892 | 66.582
Electric Engagement | Dem_BB008b | GWh | SPEN | Shrubhill |  | 159.286 | 155.548 | 154.581 | 154.776 | 154.995 | 157.599 | 159.667 | 162.13 | 166.24 | 172.941 | 180.732 | 188.512 | 197.092 | 206.871 | 215.944 | 223.08 | 228.746 | 232.544 | 235.328 | 236.526 | 236.118 | 235.093 | 233.836 | 233.703 | 234.879 | 237.144 | 239.265 | 241.497
Electric Engagement | Dem_BB008b | GWh | SPEN | Sighthill |  | 219.731 | 214.558 | 213.303 | 213.678 | 214.042 | 217.815 | 220.791 | 224.295 | 230.094 | 239.494 | 250.473 | 261.436 | 273.549 | 287.253 | 299.968 | 309.946 | 317.881 | 323.194 | 327.086 | 328.732 | 328.126 | 326.677 | 324.932 | 324.788 | 326.53 | 329.802 | 332.836 | 336.009
Electric Engagement | Dem_BB008b | GWh | SPEN | Spango Valley |  | 62.815 | 61.34 | 60.941 | 60.998 | 61.075 | 62.072 | 62.869 | 63.819 | 65.421 | 68.035 | 71.075 | 74.109 | 77.446 | 81.263 | 84.81 | 87.607 | 89.827 | 91.31 | 92.403 | 92.873 | 92.711 | 92.306 | 91.814 | 91.76 | 92.229 | 93.127 | 93.964 | 94.849
Electric Engagement | Dem_BB008b | GWh | SPEN | St Andrews Cross |  | 78.523 | 76.671 | 76.243 | 76.399 | 76.545 | 77.929 | 79.017 | 80.294 | 82.39 | 85.779 | 89.747 | 93.712 | 98.093 | 103.038 | 107.622 | 111.211 | 114.071 | 115.982 | 117.383 | 117.97 | 117.75 | 117.228 | 116.601 | 116.556 | 117.186 | 118.374 | 119.467 | 120.606
Electric Engagement | Dem_BB008b | GWh | SPEN | Stirling |  | 122.288 | 119.411 | 118.649 | 118.773 | 118.925 | 120.887 | 122.448 | 124.313 | 127.44 | 132.555 | 138.488 | 144.415 | 150.947 | 158.396 | 165.324 | 170.774 | 175.103 | 178.003 | 180.137 | 181.054 | 180.735 | 179.949 | 178.981 | 178.883 | 179.799 | 181.557 | 183.198 | 184.926
Electric Engagement | Dem_BB008b | GWh | SPEN | Strathaven |  | 119.816 | 116.991 | 116.459 | 116.85 | 117.159 | 119.526 | 121.355 | 123.451 | 126.838 | 132.222 | 138.598 | 144.956 | 152.023 | 159.886 | 167.14 | 172.812 | 177.328 | 180.346 | 182.545 | 183.442 | 183.068 | 182.234 | 181.268 | 181.232 | 182.299 | 184.225 | 185.984 | 187.799
Electric Engagement | Dem_BB008b | GWh | SPEN | Strathleven |  | 91.704 | 89.545 | 89.004 | 89.144 | 89.284 | 90.831 | 92.05 | 93.493 | 95.894 | 99.794 | 104.34 | 108.879 | 113.894 | 119.573 | 124.85 | 128.99 | 132.287 | 134.494 | 136.11 | 136.794 | 136.543 | 135.938 | 135.209 | 135.15 | 135.881 | 137.253 | 138.527 | 139.854
Electric Engagement | Dem_BB008b | GWh | SPEN | Telford Road |  | 30.602 | 29.868 | 29.8 | 29.989 | 30.123 | 30.881 | 31.451 | 32.08 | 33.059 | 34.567 | 36.397 | 38.221 | 40.275 | 42.473 | 44.489 | 46.058 | 47.317 | 48.159 | 48.763 | 48.984 | 48.851 | 48.599 | 48.339 | 48.374 | 48.766 | 49.413 | 49.975 | 50.537
Electric Engagement | Dem_BB008b | GWh | SPEN | Tongland |  | 15.337 | 14.976 | 14.856 | 14.841 | 14.844 | 15.052 | 15.221 | 15.429 | 15.793 | 16.403 | 17.102 | 17.801 | 18.565 | 19.445 | 20.274 | 20.933 | 21.456 | 21.807 | 22.067 | 22.177 | 22.134 | 22.035 | 21.914 | 21.904 | 22.032 | 22.273 | 22.493 | 22.725
Electric Engagement | Dem_BB008b | GWh | SPEN | West George Street |  | 202.332 | 197.611 | 196.019 | 195.796 | 195.81 | 198.351 | 200.458 | 203.109 | 207.772 | 215.636 | 224.546 | 233.462 | 243.179 | 254.637 | 265.349 | 273.83 | 280.532 | 285.038 | 288.382 | 289.91 | 289.525 | 288.366 | 286.82 | 286.501 | 287.607 | 289.99 | 292.32 | 294.857
Electric Engagement | Dem_BB008b | GWh | SPEN | Westfield |  | 34.327 | 33.504 | 33.378 | 33.532 | 33.643 | 34.395 | 34.967 | 35.614 | 36.639 | 38.251 | 40.183 | 42.104 | 44.261 | 46.6 | 48.759 | 50.444 | 51.8 | 52.706 | 53.359 | 53.607 | 53.463 | 53.19 | 52.905 | 52.934 | 53.351 | 54.053 | 54.673 | 55.289
Electric Engagement | Dem_BB008b | GWh | SPEN | Whitehouse |  | 125.386 | 122.42 | 121.876 | 122.307 | 122.638 | 125.148 | 127.085 | 129.304 | 132.869 | 138.533 | 145.25 | 151.95 | 159.406 | 167.672 | 175.304 | 181.267 | 186.022 | 189.197 | 191.508 | 192.443 | 192.038 | 191.149 | 190.131 | 190.114 | 191.278 | 193.363 | 195.248 | 197.19
Electric Engagement | Dem_BB008b | GWh | SPEN | Wishaw |  | 123.307 | 120.385 | 119.881 | 120.349 | 120.699 | 123.237 | 125.196 | 127.418 | 130.977 | 136.613 | 143.317 | 149.998 | 157.445 | 165.66 | 173.247 | 179.168 | 183.894 | 187.045 | 189.339 | 190.259 | 189.839 | 188.949 | 187.943 | 187.946 | 189.143 | 191.265 | 193.172 | 195.127
Electric Engagement | Dem_BB008b | GWh | SPEN Manweb | Birkenhead |  | 418.954 | 409.531 | 408.541 | 412.031 | 415.468 | 427.388 | 436.112 | 447.354 | 462.139 | 482.186 | 506.283 | 530.153 | 557.023 | 585.744 | 611.994 | 632.204 | 648.254 | 658.777 | 666.6 | 669.777 | 668.208 | 665.037 | 661.5 | 661.556 | 665.744 | 673.037 | 679.628 | 686.359
Electric Engagement | Dem_BB008b | GWh | SPEN Manweb | Capenhurst |  | 715.483 | 699.461 | 696.639 | 701.12 | 706.083 | 723.965 | 737.201 | 754.814 | 778.266 | 810.508 | 848.643 | 886.435 | 928.698 | 974.805 | 1017.134 | 1049.899 | 1075.823 | 1092.859 | 1105.626 | 1111.058 | 1108.777 | 1103.75 | 1097.851 | 1097.521 | 1103.609 | 1114.747 | 1125.053 | 1135.776
Electric Engagement | Dem_BB008b | GWh | SPEN Manweb | Carrington |  | 728.561 | 712.22 | 710.362 | 716.276 | 722.163 | 742.556 | 757.502 | 776.848 | 802.321 | 836.911 | 878.371 | 919.432 | 965.595 | 1015.159 | 1060.434 | 1095.31 | 1122.968 | 1141.102 | 1154.602 | 1160.152 | 1157.543 | 1152.137 | 1146.009 | 1145.976 | 1152.932 | 1165.207 | 1176.372 | 1187.841
Electric Engagement | Dem_BB008b | GWh | SPEN Manweb | Connah's Quay |  | 487.878 | 476.988 | 475.561 | 479.246 | 483.036 | 496.228 | 505.926 | 518.58 | 535.291 | 558.073 | 585.239 | 612.155 | 642.345 | 674.985 | 704.821 | 727.824 | 746.04 | 757.983 | 766.901 | 770.629 | 768.982 | 765.46 | 761.383 | 761.25 | 765.624 | 773.505 | 780.738 | 788.224
Electric Engagement | Dem_BB008b | GWh | SPEN Manweb | Fiddlers Ferry |  | 790.258 | 772.539 | 769.159 | 773.786 | 779.063 | 798.287 | 812.542 | 831.655 | 857.182 | 892.367 | 933.857 | 974.99 | 1020.918 | 1071.205 | 1117.436 | 1153.259 | 1181.603 | 1200.243 | 1214.227 | 1220.22 | 1217.748 | 1212.26 | 1205.77 | 1205.353 | 1211.933 | 1224.056 | 1235.312 | 1247.045
Electric Engagement | Dem_BB008b | GWh | SPEN Manweb | Frodsham |  | 699.608 | 683.931 | 681.639 | 686.627 | 691.863 | 710.341 | 723.946 | 741.814 | 765.467 | 797.793 | 836.28 | 874.409 | 917.161 | 963.44 | 1005.821 | 1038.544 | 1064.471 | 1081.492 | 1094.204 | 1099.522 | 1097.157 | 1092.1 | 1086.277 | 1086.1 | 1092.413 | 1103.755 | 1114.156 | 1124.904
Electric Engagement | Dem_BB008b | GWh | SPEN Manweb | Kirkby (_D) |  | 443.885 | 433.923 | 432.454 | 435.617 | 438.929 | 450.651 | 459.28 | 470.616 | 485.624 | 506.133 | 530.555 | 554.76 | 581.897 | 611.243 | 638.139 | 658.909 | 675.371 | 686.173 | 694.249 | 697.617 | 696.097 | 692.882 | 689.182 | 689.091 | 693.139 | 700.381 | 707.017 | 713.865
Electric Engagement | Dem_BB008b | GWh | SPEN Manweb | Legacy |  | 665.848 | 650.946 | 648.334 | 652.504 | 657.134 | 673.802 | 686.133 | 702.538 | 724.393 | 754.426 | 789.947 | 825.159 | 864.525 | 907.476 | 946.903 | 977.408 | 1001.549 | 1017.41 | 1029.298 | 1034.358 | 1032.244 | 1027.575 | 1022.085 | 1021.773 | 1027.405 | 1037.72 | 1047.269 | 1057.211
Electric Engagement | Dem_BB008b | GWh | SPEN Manweb | Lister Drive |  | 662.972 | 648.091 | 646.044 | 650.958 | 656.023 | 673.837 | 686.934 | 704.062 | 726.702 | 757.578 | 794.422 | 830.929 | 871.898 | 916.105 | 956.573 | 987.809 | 1012.564 | 1028.813 | 1040.941 | 1045.972 | 1043.671 | 1038.825 | 1033.288 | 1033.184 | 1039.332 | 1050.278 | 1060.278 | 1070.583
Electric Engagement | Dem_BB008b | GWh | SPEN Manweb | Pentir |  | 238.318 | 233.002 | 232.144 | 233.739 | 235.459 | 241.564 | 246.075 | 252.039 | 259.955 | 270.812 | 283.673 | 296.418 | 310.682 | 326.219 | 340.458 | 351.46 | 360.162 | 365.874 | 370.155 | 371.971 | 371.215 | 369.539 | 367.566 | 367.454 | 369.469 | 373.167 | 376.591 | 380.158
Electric Engagement | Dem_BB008b | GWh | SPEN Manweb | Rainhill |  | 706.205 | 690.4 | 688.452 | 693.982 | 699.571 | 718.994 | 733.248 | 751.778 | 776.209 | 809.458 | 849.204 | 888.577 | 932.797 | 980.424 | 1023.957 | 1057.503 | 1084.086 | 1101.521 | 1114.519 | 1119.907 | 1117.444 | 1112.264 | 1106.347 | 1106.24 | 1112.801 | 1124.483 | 1135.155 | 1146.153
Electric Engagement | Dem_BB008b | GWh | SPEN Manweb | St. Asaph |  | 49.329 | 48.225 | 48.045 | 48.367 | 48.722 | 49.975 | 50.903 | 52.131 | 53.763 | 56.002 | 58.655 | 61.283 | 64.221 | 67.427 | 70.367 | 72.638 | 74.435 | 75.612 | 76.495 | 76.874 | 76.716 | 76.371 | 75.962 | 75.94 | 76.354 | 77.119 | 77.826 | 78.562
Electric Engagement | Dem_BB008b | GWh | SPEN Manweb | Trawsfynydd |  | 203.094 | 198.565 | 197.79 | 199.093 | 200.528 | 205.632 | 209.414 | 214.433 | 221.109 | 230.281 | 241.128 | 251.879 | 263.896 | 277.021 | 289.064 | 298.371 | 305.732 | 310.566 | 314.19 | 315.743 | 315.104 | 313.69 | 312.013 | 311.903 | 313.591 | 316.71 | 319.6 | 322.621
Electric Engagement | Dem_BB008b | GWh | SPEN Manweb | Wylfa |  | 114.196 | 111.649 | 111.148 | 111.799 | 112.554 | 115.292 | 117.327 | 120.066 | 123.718 | 128.766 | 134.704 | 140.592 | 147.163 | 154.383 | 161.019 | 166.164 | 170.227 | 172.898 | 174.906 | 175.777 | 175.436 | 174.656 | 173.723 | 173.643 | 174.548 | 176.245 | 177.836 | 179.501
Electric Engagement | Dem_BB008b | GWh | SPTL | Direct(SPTL) |  | 410.72 | 401.034 | 385.539 | 386.228 | 386.89 | 393.743 | 399.139 | 405.492 | 416.004 | 433.023 | 452.924 | 472.788 | 494.749 | 519.56 | 542.574 | 560.645 | 575.022 | 584.658 | 591.715 | 594.665 | 593.536 | 590.885 | 587.721 | 587.511 | 590.774 | 596.851 | 602.468 | 608.307
Electric Engagement | Dem_BB008b | GWh | SSEN (SHEPD) | Abernethy |  | 68.896 | 67.273 | 67.073 | 67.431 | 67.685 | 69.249 | 70.444 | 71.775 | 73.87 | 77.139 | 81.053 | 84.959 | 89.326 | 94.114 | 98.498 | 101.914 | 104.627 | 106.436 | 107.743 | 108.273 | 108.044 | 107.546 | 106.98 | 106.973 | 107.621 | 108.764 | 109.794 | 110.853
Electric Engagement | Dem_BB008b | GWh | SSEN (SHEPD) | Alness |  | 61.934 | 60.475 | 60.126 | 60.236 | 60.335 | 61.413 | 62.265 | 63.264 | 64.908 | 67.567 | 70.691 | 73.808 | 77.258 | 81.147 | 84.754 | 87.584 | 89.843 | 91.349 | 92.456 | 92.916 | 92.736 | 92.32 | 91.826 | 91.799 | 92.318 | 93.269 | 94.149 | 95.06
Electric Engagement | Dem_BB008b | GWh | SSEN (SHEPD) | Arbroath |  | 108.772 | 106.201 | 105.617 | 105.86 | 106.067 | 108.024 | 109.558 | 111.349 | 114.285 | 119.018 | 124.573 | 130.119 | 136.269 | 143.164 | 149.554 | 154.572 | 158.568 | 161.24 | 163.194 | 164.002 | 163.675 | 162.929 | 162.055 | 162.021 | 162.971 | 164.703 | 166.295 | 167.936
Electric Engagement | Dem_BB008b | GWh | SSEN (SHEPD) | Ardkinglas |  | 0 | 0 | 0 | 0 | 0 | 0 | 0 | 0 | 0 | 0 | 0 | 0 | 0 | 0 | 0 | 0 | 0 | 0 | 0 | 0 | 0 | 0 | 0 | 0 | 0 | 0 | 0 | 0
Electric Engagement | Dem_BB008b | GWh | SSEN (SHEPD) | Ardmore |  | 68.171 | 66.558 | 66.297 | 66.564 | 66.763 | 68.196 | 69.298 | 70.546 | 72.531 | 75.671 | 79.42 | 83.156 | 87.325 | 91.915 | 96.144 | 99.444 | 102.078 | 103.835 | 105.114 | 105.622 | 105.388 | 104.898 | 104.34 | 104.347 | 105.004 | 106.162 | 107.205 | 108.269
Electric Engagement | Dem_BB008b | GWh | SSEN (SHEPD) | Beauly |  | 45.491 | 44.414 | 44.155 | 44.23 | 44.303 | 45.093 | 45.716 | 46.443 | 47.654 | 49.606 | 51.899 | 54.188 | 56.724 | 59.576 | 62.221 | 64.3 | 65.958 | 67.068 | 67.882 | 68.219 | 68.085 | 67.775 | 67.415 | 67.398 | 67.784 | 68.489 | 69.14 | 69.812
Electric Engagement | Dem_BB008b | GWh | SSEN (SHEPD) | Berryburn |  | 0 | 0 | 0 | 0 | 0 | 0 | 0 | 0 | 0 | 0 | 0 | 0 | 0 | 0 | 0 | 0 | 0 | 0 | 0 | 0 | 0 | 0 | 0 | 0 | 0 | 0 | 0 | 0
Electric Engagement | Dem_BB008b | GWh | SSEN (SHEPD) | Boat of Garten |  | 65.019 | 63.488 | 63.079 | 63.134 | 63.21 | 64.239 | 65.06 | 66.042 | 67.695 | 70.401 | 73.539 | 76.674 | 80.125 | 84.08 | 87.748 | 90.635 | 92.928 | 94.464 | 95.594 | 96.082 | 95.922 | 95.513 | 95.006 | 94.942 | 95.397 | 96.288 | 97.126 | 98.012
Electric Engagement | Dem_BB008b | GWh | SSEN (SHEPD) | Braco West |  | 99.984 | 97.636 | 97.076 | 97.257 | 97.433 | 99.163 | 100.527 | 102.128 | 104.778 | 109.066 | 114.069 | 119.071 | 124.596 | 130.854 | 136.654 | 141.2 | 144.817 | 147.234 | 149.004 | 149.758 | 149.493 | 148.843 | 148.047 | 147.973 | 148.735 | 150.184 | 151.526 | 152.944
Electric Engagement | Dem_BB008b | GWh | SSEN (SHEPD) | Bridge of Dun |  | 59.201 | 57.79 | 57.439 | 57.53 | 57.618 | 58.629 | 59.43 | 60.368 | 61.931 | 64.465 | 67.427 | 70.394 | 73.677 | 77.348 | 80.779 | 83.471 | 85.631 | 87.076 | 88.134 | 88.562 | 88.365 | 87.943 | 87.47 | 87.47 | 88.044 | 89.064 | 89.992 | 90.938
Electric Engagement | Dem_BB008b | GWh | SSEN (SHEPD) | Broadford-Skye |  | 28.908 | 28.228 | 28.057 | 28.094 | 28.136 | 28.615 | 28.999 | 29.453 | 30.202 | 31.424 | 32.852 | 34.278 | 35.852 | 37.637 | 39.297 | 40.601 | 41.634 | 42.326 | 42.839 | 43.051 | 42.979 | 42.792 | 42.566 | 42.542 | 42.758 | 43.173 | 43.559 | 43.966
Electric Engagement | Dem_BB008b | GWh | SSEN (SHEPD) | Brora |  | 19.166 | 18.717 | 18.596 | 18.615 | 18.635 | 18.943 | 19.188 | 19.479 | 19.967 | 20.77 | 21.697 | 22.627 | 23.649 | 24.82 | 25.905 | 26.76 | 27.435 | 27.891 | 28.224 | 28.37 | 28.32 | 28.197 | 28.049 | 28.032 | 28.174 | 28.442 | 28.697 | 28.963
Electric Engagement | Dem_BB008b | GWh | SSEN (SHEPD) | Burghmuir |  | 102.424 | 99.999 | 99.372 | 99.5 | 99.635 | 101.327 | 102.67 | 104.263 | 106.915 | 111.242 | 116.285 | 121.323 | 126.893 | 133.183 | 139.042 | 143.656 | 147.329 | 149.794 | 151.602 | 152.357 | 152.058 | 151.362 | 150.546 | 150.504 | 151.38 | 152.991 | 154.478 | 156.016
Electric Engagement | Dem_BB008b | GWh | SSEN (SHEPD) | Carradale |  | 33.672 | 32.871 | 32.636 | 32.63 | 32.655 | 33.148 | 33.549 | 34.034 | 34.867 | 36.238 | 37.828 | 39.415 | 41.167 | 43.161 | 45.031 | 46.509 | 47.686 | 48.477 | 49.058 | 49.305 | 49.214 | 48.992 | 48.732 | 48.712 | 48.972 | 49.463 | 49.919 | 50.397
Electric Engagement | Dem_BB008b | GWh | SSEN (SHEPD) | Cassley |  | 4.203 | 4.106 | 4.074 | 4.062 | 4.064 | 4.112 | 4.153 | 4.207 | 4.298 | 4.461 | 4.643 | 4.823 | 5.019 | 5.252 | 5.471 | 5.645 | 5.78 | 5.872 | 5.944 | 5.973 | 5.966 | 5.944 | 5.913 | 5.904 | 5.925 | 5.974 | 6.024 | 6.078
Electric Engagement | Dem_BB008b | GWh | SSEN (SHEPD) | Ceannacroc |  | 7.479 | 7.303 | 7.266 | 7.282 | 7.299 | 7.434 | 7.54 | 7.665 | 7.863 | 8.192 | 8.576 | 8.956 | 9.381 | 9.858 | 10.297 | 10.641 | 10.918 | 11.098 | 11.233 | 11.289 | 11.269 | 11.221 | 11.159 | 11.156 | 11.215 | 11.324 | 11.422 | 11.53
Electric Engagement | Dem_BB008b | GWh | SSEN (SHEPD) | Charleston |  | 43.01 | 41.99 | 41.913 | 42.205 | 42.401 | 43.49 | 44.307 | 45.21 | 46.596 | 48.731 | 51.32 | 53.899 | 56.801 | 59.926 | 62.786 | 65 | 66.768 | 67.942 | 68.795 | 69.118 | 68.952 | 68.615 | 68.252 | 68.278 | 68.754 | 69.565 | 70.274 | 70.993
Electric Engagement | Dem_BB008b | GWh | SSEN (SHEPD) | Clachan |  | 8.554 | 8.348 | 8.297 | 8.31 | 8.317 | 8.463 | 8.574 | 8.706 | 8.929 | 9.292 | 9.711 | 10.137 | 10.601 | 11.131 | 11.621 | 12.006 | 12.31 | 12.52 | 12.67 | 12.735 | 12.711 | 12.654 | 12.586 | 12.582 | 12.646 | 12.776 | 12.895 | 13.018
Electric Engagement | Dem_BB008b | GWh | SSEN (SHEPD) | Clayhills |  | 85.648 | 83.647 | 82.991 | 82.929 | 82.951 | 84.075 | 84.999 | 86.156 | 88.165 | 91.531 | 95.372 | 99.207 | 103.4 | 108.311 | 112.893 | 116.525 | 119.399 | 121.328 | 122.755 | 123.396 | 123.223 | 122.719 | 122.062 | 121.94 | 122.448 | 123.506 | 124.533 | 125.64
Electric Engagement | Dem_BB008b | GWh | SSEN (SHEPD) | Coupar Angus |  | 66.093 | 64.538 | 64.139 | 64.219 | 64.312 | 65.396 | 66.252 | 67.273 | 68.983 | 71.762 | 74.997 | 78.227 | 81.788 | 85.847 | 89.612 | 92.578 | 94.929 | 96.502 | 97.661 | 98.156 | 97.986 | 97.563 | 97.041 | 96.988 | 97.475 | 98.412 | 99.294 | 100.217
Electric Engagement | Dem_BB008b | GWh | SSEN (SHEPD) | Craigiebuckler |  | 39.007 | 38.071 | 37.934 | 38.116 | 38.246 | 39.108 | 39.762 | 40.5 | 41.671 | 43.504 | 45.706 | 47.897 | 50.354 | 53.015 | 55.476 | 57.396 | 58.941 | 59.967 | 60.715 | 60.995 | 60.836 | 60.526 | 60.202 | 60.233 | 60.698 | 61.483 | 62.178 | 62.872
Electric Engagement | Dem_BB008b | GWh | SSEN (SHEPD) | Dallas |  | 0 | 0 | 0 | 0 | 0 | 0 | 0 | 0 | 0 | 0 | 0 | 0 | 0 | 0 | 0 | 0 | 0 | 0 | 0 | 0 | 0 | 0 | 0 | 0 | 0 | 0 | 0 | 0
Electric Engagement | Dem_BB008b | GWh | SSEN (SHEPD) | Dounreay |  | 18.254 | 17.827 | 17.733 | 17.773 | 17.81 | 18.147 | 18.405 | 18.711 | 19.206 | 20.004 | 20.942 | 21.883 | 22.921 | 24.088 | 25.168 | 26.015 | 26.69 | 27.141 | 27.466 | 27.604 | 27.551 | 27.43 | 27.282 | 27.276 | 27.425 | 27.705 | 27.966 | 28.235
Electric Engagement | Dem_BB008b | GWh | SSEN (SHEPD) | Dudhope |  | 114.607 | 111.902 | 111.074 | 111.055 | 111.119 | 112.75 | 114.073 | 115.693 | 118.475 | 123.091 | 128.402 | 133.713 | 139.541 | 146.253 | 152.536 | 157.495 | 161.441 | 164.093 | 166.047 | 166.892 | 166.601 | 165.874 | 164.977 | 164.877 | 165.732 | 167.377 | 168.924 | 170.549
Electric Engagement | Dem_BB008b | GWh | SSEN (SHEPD) | Dunbeath |  | 0 | 0 | 0 | 0 | 0 | 0 | 0 | 0 | 0 | 0 | 0 | 0 | 0 | 0 | 0 | 0 | 0 | 0 | 0 | 0 | 0 | 0 | 0 | 0 | 0 | 0 | 0 | 0
Electric Engagement | Dem_BB008b | GWh | SSEN (SHEPD) | Dunoon |  | 51.076 | 49.879 | 49.58 | 49.659 | 49.738 | 50.597 | 51.276 | 52.078 | 53.414 | 55.58 | 58.108 | 60.629 | 63.411 | 66.58 | 69.508 | 71.813 | 73.645 | 74.87 | 75.768 | 76.153 | 76.02 | 75.691 | 75.287 | 75.243 | 75.62 | 76.344 | 77.018 | 77.732
Electric Engagement | Dem_BB008b | GWh | SSEN (SHEPD) | Dunvegan |  | 15.348 | 14.984 | 14.91 | 14.945 | 14.977 | 15.262 | 15.478 | 15.737 | 16.157 | 16.828 | 17.623 | 18.415 | 19.29 | 20.272 | 21.185 | 21.893 | 22.458 | 22.841 | 23.116 | 23.23 | 23.189 | 23.083 | 22.963 | 22.954 | 23.08 | 23.313 | 23.528 | 23.748
Electric Engagement | Dem_BB008b | GWh | SSEN (SHEPD) | Dyce |  | 81.196 | 79.285 | 78.794 | 78.908 | 79.028 | 80.378 | 81.447 | 82.715 | 84.831 | 88.268 | 92.272 | 96.276 | 100.689 | 105.695 | 110.346 | 114.006 | 116.917 | 118.869 | 120.295 | 120.901 | 120.676 | 120.134 | 119.488 | 119.44 | 120.102 | 121.338 | 122.482 | 123.676
Electric Engagement | Dem_BB008b | GWh | SSEN (SHEPD) | Elgin |  | 106.59 | 104.074 | 103.502 | 103.707 | 103.902 | 105.792 | 107.274 | 109.012 | 111.87 | 116.48 | 121.889 | 127.291 | 133.275 | 140.006 | 146.248 | 151.137 | 155.032 | 157.64 | 159.544 | 160.343 | 160.043 | 159.331 | 158.483 | 158.427 | 159.288 | 160.894 | 162.374 | 163.914
Electric Engagement | Dem_BB008b | GWh | SSEN (SHEPD) | Fasnakyle |  | 3.532 | 3.448 | 3.432 | 3.435 | 3.444 | 3.509 | 3.561 | 3.617 | 3.714 | 3.868 | 4.049 | 4.227 | 4.428 | 4.65 | 4.86 | 5.021 | 5.151 | 5.239 | 5.299 | 5.328 | 5.317 | 5.295 | 5.27 | 5.264 | 5.291 | 5.343 | 5.389 | 5.442
Electric Engagement | Dem_BB008b | GWh | SSEN (SHEPD) | Fetteresso |  | 0 | 0 | 0 | 0 | 0 | 0 | 0 | 0 | 0 | 0 | 0 | 0 | 0 | 0 | 0 | 0 | 0 | 0 | 0 | 0 | 0 | 0 | 0 | 0 | 0 | 0 | 0 | 0
Electric Engagement | Dem_BB008b | GWh | SSEN (SHEPD) | Fiddes |  | 46.996 | 45.886 | 45.563 | 45.574 | 45.615 | 46.311 | 46.872 | 47.557 | 48.718 | 50.634 | 52.844 | 55.056 | 57.477 | 60.271 | 62.875 | 64.924 | 66.558 | 67.653 | 68.456 | 68.809 | 68.688 | 68.39 | 68.025 | 67.978 | 68.322 | 68.989 | 69.613 | 70.276
Electric Engagement | Dem_BB008b | GWh | SSEN (SHEPD) | Finstown |  | 0 | 0 | 0 | 0 | 0 | 0 | 0 | 0 | 0 | 0 | 0 | 0 | 0 | 0 | 0 | 0 | 0 | 0 | 0 | 0 | 0 | 0 | 0 | 0 | 0 | 0 | 0 | 0
Electric Engagement | Dem_BB008b | GWh | SSEN (SHEPD) | Fort Augustus |  | 12.061 | 11.773 | 11.695 | 11.699 | 11.715 | 11.898 | 12.045 | 12.225 | 12.524 | 13.023 | 13.595 | 14.172 | 14.801 | 15.525 | 16.198 | 16.732 | 17.151 | 17.436 | 17.64 | 17.733 | 17.702 | 17.628 | 17.534 | 17.521 | 17.605 | 17.769 | 17.919 | 18.085
Electric Engagement | Dem_BB008b | GWh | SSEN (SHEPD) | Fort William |  | 80.249 | 78.363 | 77.856 | 77.918 | 78.011 | 79.275 | 80.289 | 81.501 | 83.531 | 86.87 | 90.737 | 94.602 | 98.859 | 103.731 | 108.256 | 111.819 | 114.648 | 116.54 | 117.937 | 118.54 | 118.343 | 117.835 | 117.206 | 117.133 | 117.696 | 118.796 | 119.835 | 120.927
Electric Engagement | Dem_BB008b | GWh | SSEN (SHEPD) | Fraserburgh |  | 43.771 | 42.734 | 42.481 | 42.54 | 42.61 | 43.344 | 43.928 | 44.612 | 45.759 | 47.617 | 49.788 | 51.954 | 54.344 | 57.056 | 59.565 | 61.548 | 63.118 | 64.172 | 64.949 | 65.272 | 65.15 | 64.855 | 64.508 | 64.484 | 64.847 | 65.52 | 66.145 | 66.792
Electric Engagement | Dem_BB008b | GWh | SSEN (SHEPD) | Glenfarclas |  | 0 | 0 | 0 | 0 | 0 | 0 | 0 | 0 | 0 | 0 | 0 | 0 | 0 | 0 | 0 | 0 | 0 | 0 | 0 | 0 | 0 | 0 | 0 | 0 | 0 | 0 | 0 | 0
Electric Engagement | Dem_BB008b | GWh | SSEN (SHEPD) | Grudie Bridge |  | 49.101 | 47.956 | 47.653 | 47.706 | 47.768 | 48.559 | 49.186 | 49.938 | 51.19 | 53.243 | 55.628 | 57.999 | 60.619 | 63.618 | 66.398 | 68.587 | 70.317 | 71.478 | 72.329 | 72.7 | 72.588 | 72.285 | 71.901 | 71.846 | 72.168 | 72.815 | 73.424 | 74.077
Electric Engagement | Dem_BB008b | GWh | SSEN (SHEPD) | Inverness |  | 118.824 | 116 | 115.611 | 116.168 | 116.567 | 119.216 | 121.239 | 123.505 | 127.084 | 132.685 | 139.415 | 146.124 | 153.632 | 161.823 | 169.362 | 175.229 | 179.924 | 183.06 | 185.327 | 186.21 | 185.775 | 184.882 | 183.904 | 183.945 | 185.187 | 187.317 | 189.214 | 191.139
Electric Engagement | Dem_BB008b | GWh | SSEN (SHEPD) | Keith |  | 90.843 | 88.708 | 88.126 | 88.19 | 88.287 | 89.708 | 90.844 | 92.209 | 94.506 | 98.273 | 102.639 | 107.004 | 111.808 | 117.306 | 122.421 | 126.448 | 129.642 | 131.789 | 133.363 | 134.044 | 133.816 | 133.245 | 132.533 | 132.45 | 133.094 | 134.349 | 135.53 | 136.776
Electric Engagement | Dem_BB008b | GWh | SSEN (SHEPD) | Killin |  | 12.973 | 12.634 | 12.483 | 12.424 | 12.384 | 12.506 | 12.617 | 12.766 | 13.046 | 13.519 | 14.069 | 14.62 | 15.22 | 15.956 | 16.655 | 17.217 | 17.66 | 17.978 | 18.218 | 18.342 | 18.34 | 18.282 | 18.196 | 18.183 | 18.254 | 18.413 | 18.577 | 18.762
Electric Engagement | Dem_BB008b | GWh | SSEN (SHEPD) | Kinlochleven |  | 7.304 | 7.134 | 7.085 | 7.082 | 7.088 | 7.196 | 7.283 | 7.386 | 7.565 | 7.862 | 8.206 | 8.547 | 8.918 | 9.352 | 9.754 | 10.072 | 10.326 | 10.496 | 10.62 | 10.675 | 10.659 | 10.615 | 10.554 | 10.546 | 10.594 | 10.694 | 10.784 | 10.88
Electric Engagement | Dem_BB008b | GWh | SSEN (SHEPD) | Kintore |  | 134.995 | 131.806 | 131.014 | 131.225 | 131.434 | 133.724 | 135.529 | 137.665 | 141.207 | 146.958 | 153.673 | 160.38 | 167.793 | 176.165 | 183.942 | 190.059 | 194.928 | 198.194 | 200.581 | 201.581 | 201.191 | 200.28 | 199.203 | 199.14 | 200.282 | 202.395 | 204.342 | 206.358
Electric Engagement | Dem_BB008b | GWh | SSEN (SHEPD) | Lairg |  | 4.377 | 4.275 | 4.243 | 4.24 | 4.237 | 4.3 | 4.343 | 4.404 | 4.509 | 4.68 | 4.877 | 5.076 | 5.291 | 5.543 | 5.779 | 5.965 | 6.11 | 6.21 | 6.284 | 6.318 | 6.307 | 6.285 | 6.247 | 6.242 | 6.269 | 6.322 | 6.378 | 6.434
Electric Engagement | Dem_BB008b | GWh | SSEN (SHEPD) | Lunanhead |  | 92.741 | 90.556 | 90.013 | 90.157 | 90.299 | 91.865 | 93.101 | 94.565 | 96.991 | 100.934 | 105.536 | 110.123 | 115.191 | 120.947 | 126.283 | 130.474 | 133.803 | 136.035 | 137.67 | 138.367 | 138.115 | 137.512 | 136.778 | 136.711 | 137.429 | 138.792 | 140.055 | 141.379
Electric Engagement | Dem_BB008b | GWh | SSEN (SHEPD) | Lyndhurst |  | 48.09 | 46.933 | 46.752 | 46.956 | 47.103 | 48.151 | 48.947 | 49.844 | 51.271 | 53.512 | 56.207 | 58.891 | 61.897 | 65.158 | 68.173 | 70.529 | 72.422 | 73.688 | 74.606 | 74.948 | 74.753 | 74.367 | 73.966 | 74.012 | 74.594 | 75.57 | 76.432 | 77.289
Electric Engagement | Dem_BB008b | GWh | SSEN (SHEPD) | Macduff |  | 50.784 | 49.594 | 49.273 | 49.32 | 49.383 | 50.197 | 50.846 | 51.624 | 52.918 | 55.044 | 57.512 | 59.978 | 62.692 | 65.791 | 68.672 | 70.938 | 72.736 | 73.945 | 74.831 | 75.212 | 75.081 | 74.76 | 74.36 | 74.315 | 74.683 | 75.399 | 76.066 | 76.771
Electric Engagement | Dem_BB008b | GWh | SSEN (SHEPD) | Milton of Craigie |  | 100.522 | 98.15 | 97.704 | 98.038 | 98.297 | 100.284 | 101.826 | 103.589 | 106.431 | 110.954 | 116.306 | 121.652 | 127.593 | 134.198 | 140.295 | 145.054 | 148.853 | 151.387 | 153.239 | 153.988 | 153.67 | 152.967 | 152.15 | 152.13 | 153.043 | 154.684 | 156.178 | 157.712
Electric Engagement | Dem_BB008b | GWh | SSEN (SHEPD) | Mybster |  | 19.121 | 18.672 | 18.543 | 18.555 | 18.572 | 18.862 | 19.098 | 19.385 | 19.859 | 20.649 | 21.561 | 22.474 | 23.481 | 24.633 | 25.702 | 26.542 | 27.215 | 27.667 | 28.001 | 28.141 | 28.092 | 27.965 | 27.819 | 27.801 | 27.947 | 28.221 | 28.478 | 28.751
Electric Engagement | Dem_BB008b | GWh | SSEN (SHEPD) | Nairn |  | 80.244 | 78.354 | 77.872 | 77.967 | 78.077 | 79.398 | 80.444 | 81.691 | 83.764 | 87.15 | 91.091 | 95.028 | 99.372 | 104.307 | 108.894 | 112.499 | 115.362 | 117.285 | 118.688 | 119.292 | 119.086 | 118.567 | 117.936 | 117.869 | 118.467 | 119.605 | 120.669 | 121.789
Electric Engagement | Dem_BB008b | GWh | SSEN (SHEPD) | Orrin |  | 0 | 0 | 0 | 0 | 0 | 0 | 0 | 0 | 0 | 0 | 0 | 0 | 0 | 0 | 0 | 0 | 0 | 0 | 0 | 0 | 0 | 0 | 0 | 0 | 0 | 0 | 0 | 0
Electric Engagement | Dem_BB008b | GWh | SSEN (SHEPD) | Persley |  | 91.003 | 88.847 | 88.33 | 88.497 | 88.652 | 90.236 | 91.483 | 92.944 | 95.365 | 99.272 | 103.857 | 108.429 | 113.489 | 119.183 | 124.471 | 128.622 | 131.935 | 134.156 | 135.775 | 136.449 | 136.174 | 135.55 | 134.817 | 134.788 | 135.592 | 137.057 | 138.405 | 139.791
Electric Engagement | Dem_BB008b | GWh | SSEN (SHEPD) | Peterhead Grange |  | 68.538 | 66.935 | 66.501 | 66.555 | 66.637 | 67.707 | 68.562 | 69.589 | 71.318 | 74.158 | 77.439 | 80.718 | 84.319 | 88.468 | 92.317 | 95.349 | 97.746 | 99.352 | 100.536 | 101.058 | 100.898 | 100.48 | 99.941 | 99.865 | 100.307 | 101.201 | 102.058 | 102.963
Electric Engagement | Dem_BB008b | GWh | SSEN (SHEPD) | Peterhead Shell |  | 15.276 | 14.911 | 14.836 | 14.88 | 14.914 | 15.206 | 15.43 | 15.689 | 16.116 | 16.791 | 17.59 | 18.385 | 19.273 | 20.257 | 21.169 | 21.888 | 22.457 | 22.84 | 23.116 | 23.231 | 23.183 | 23.072 | 22.947 | 22.948 | 23.091 | 23.352 | 23.592 | 23.831
Electric Engagement | Dem_BB008b | GWh | SSEN (SHEPD) | Port Ann |  | 50.761 | 49.559 | 49.235 | 49.274 | 49.328 | 50.127 | 50.766 | 51.531 | 52.818 | 54.932 | 57.383 | 59.832 | 62.53 | 65.609 | 68.475 | 70.733 | 72.523 | 73.728 | 74.611 | 74.99 | 74.86 | 74.54 | 74.138 | 74.096 | 74.469 | 75.184 | 75.849 | 76.551
Electric Engagement | Dem_BB008b | GWh | SSEN (SHEPD) | Quoich |  | 0.894 | 0.87 | 0.869 | 0.869 | 0.868 | 0.882 | 0.9 | 0.909 | 0.932 | 0.971 | 1.017 | 1.059 | 1.107 | 1.165 | 1.216 | 1.259 | 1.287 | 1.31 | 1.327 | 1.332 | 1.332 | 1.323 | 1.319 | 1.317 | 1.323 | 1.335 | 1.348 | 1.36
Electric Engagement | Dem_BB008b | GWh | SSEN (SHEPD) | Rannoch |  | 9.566 | 9.334 | 9.237 | 9.207 | 9.186 | 9.283 | 9.369 | 9.483 | 9.69 | 10.045 | 10.453 | 10.859 | 11.299 | 11.831 | 12.335 | 12.738 | 13.059 | 13.282 | 13.446 | 13.532 | 13.519 | 13.473 | 13.404 | 13.395 | 13.441 | 13.55 | 13.668 | 13.79
Electric Engagement | Dem_BB008b | GWh | SSEN (SHEPD) | Redmoss |  | 105.081 | 102.603 | 101.938 | 102.034 | 102.156 | 103.833 | 105.167 | 106.759 | 109.441 | 113.822 | 118.91 | 123.991 | 129.591 | 135.974 | 141.915 | 146.59 | 150.31 | 152.807 | 154.636 | 155.416 | 155.135 | 154.45 | 153.619 | 153.544 | 154.364 | 155.922 | 157.369 | 158.882
Electric Engagement | Dem_BB008b | GWh | SSEN (SHEPD) | Rothienorman |  | 55.613 | 54.304 | 53.957 | 54.012 | 54.08 | 54.973 | 55.684 | 56.534 | 57.957 | 60.283 | 62.986 | 65.687 | 68.664 | 72.057 | 75.211 | 77.694 | 79.666 | 80.99 | 81.96 | 82.375 | 82.229 | 81.871 | 81.432 | 81.39 | 81.808 | 82.61 | 83.357 | 84.142
Electric Engagement | Dem_BB008b | GWh | SSEN (SHEPD) | Shin |  | 4.609 | 4.504 | 4.467 | 4.464 | 4.465 | 4.521 | 4.575 | 4.633 | 4.74 | 4.922 | 5.131 | 5.334 | 5.561 | 5.825 | 6.07 | 6.264 | 6.42 | 6.523 | 6.603 | 6.634 | 6.625 | 6.599 | 6.563 | 6.556 | 6.583 | 6.641 | 6.698 | 6.758
Electric Engagement | Dem_BB008b | GWh | SSEN (SHEPD) | Sloy |  | 6.074 | 5.928 | 5.888 | 5.89 | 5.894 | 5.989 | 6.067 | 6.159 | 6.309 | 6.561 | 6.857 | 7.147 | 7.469 | 7.836 | 8.177 | 8.447 | 8.66 | 8.804 | 8.91 | 8.957 | 8.939 | 8.898 | 8.852 | 8.847 | 8.895 | 8.981 | 9.061 | 9.149
Electric Engagement | Dem_BB008b | GWh | SSEN (SHEPD) | St Fergus Gas Terminal |  | 17.976 | 17.556 | 17.429 | 17.423 | 17.435 | 17.694 | 17.899 | 18.154 | 18.588 | 19.313 | 20.144 | 20.975 | 21.886 | 22.939 | 23.922 | 24.701 | 25.313 | 25.728 | 26.033 | 26.168 | 26.127 | 26.014 | 25.878 | 25.857 | 25.976 | 26.216 | 26.444 | 26.69
Electric Engagement | Dem_BB008b | GWh | SSEN (SHEPD) | Strichen |  | 36.042 | 35.192 | 34.976 | 35.018 | 35.07 | 35.666 | 36.135 | 36.696 | 37.631 | 39.15 | 40.926 | 42.698 | 44.653 | 46.865 | 48.928 | 50.546 | 51.839 | 52.706 | 53.338 | 53.608 | 53.503 | 53.263 | 52.975 | 52.955 | 53.255 | 53.819 | 54.334 | 54.872
Electric Engagement | Dem_BB008b | GWh | SSEN (SHEPD) | Tarland |  | 41.23 | 40.255 | 39.984 | 40.012 | 40.056 | 40.698 | 41.213 | 41.825 | 42.869 | 44.578 | 46.551 | 48.53 | 50.71 | 53.196 | 55.512 | 57.337 | 58.784 | 59.76 | 60.477 | 60.779 | 60.668 | 60.395 | 60.072 | 60.045 | 60.374 | 60.996 | 61.573 | 62.176
Electric Engagement | Dem_BB008b | GWh | SSEN (SHEPD) | Taynuilt |  | 81.387 | 79.468 | 78.952 | 79.021 | 79.113 | 80.416 | 81.453 | 82.692 | 84.769 | 88.168 | 92.119 | 96.072 | 100.426 | 105.385 | 110.005 | 113.636 | 116.527 | 118.46 | 119.881 | 120.493 | 120.278 | 119.754 | 119.112 | 119.053 | 119.657 | 120.818 | 121.902 | 123.036
Electric Engagement | Dem_BB008b | GWh | SSEN (SHEPD) | Thurso |  | 73.028 | 71.302 | 70.877 | 70.981 | 71.089 | 72.328 | 73.306 | 74.462 | 76.376 | 79.491 | 83.131 | 86.768 | 90.791 | 95.335 | 99.555 | 102.871 | 105.514 | 107.281 | 108.581 | 109.121 | 108.908 | 108.419 | 107.84 | 107.804 | 108.413 | 109.538 | 110.567 | 111.642
Electric Engagement | Dem_BB008b | GWh | SSEN (SHEPD) | Tummel Bridge |  | 32.554 | 31.788 | 31.541 | 31.52 | 31.532 | 31.97 | 32.334 | 32.779 | 33.552 | 34.849 | 36.327 | 37.809 | 39.428 | 41.307 | 43.068 | 44.46 | 45.564 | 46.31 | 46.86 | 47.101 | 47.019 | 46.818 | 46.564 | 46.532 | 46.768 | 47.222 | 47.654 | 48.11
Electric Engagement | Dem_BB008b | GWh | SSEN (SHEPD) | Willowdale |  | 76.067 | 74.279 | 73.744 | 73.753 | 73.808 | 74.916 | 75.815 | 76.905 | 78.772 | 81.856 | 85.408 | 88.962 | 92.859 | 97.351 | 101.543 | 104.85 | 107.48 | 109.247 | 110.546 | 111.111 | 110.922 | 110.442 | 109.848 | 109.776 | 110.327 | 111.396 | 112.403 | 113.466
Electric Engagement | Dem_BB008b | GWh | SSEN (SHEPD) | Woodhill |  | 69.429 | 67.778 | 67.454 | 67.673 | 67.84 | 69.201 | 70.254 | 71.459 | 73.414 | 76.525 | 80.21 | 83.883 | 87.975 | 92.501 | 96.694 | 99.977 | 102.599 | 104.354 | 105.632 | 106.142 | 105.905 | 105.396 | 104.831 | 104.838 | 105.533 | 106.754 | 107.854 | 108.979
Electric Engagement | Dem_BB008b | GWh | SSEN South | Acton Lane 66kV |  | 55.612 | 54.353 | 54.095 | 54.41 | 54.772 | 56.097 | 57.081 | 58.405 | 60.183 | 62.639 | 65.525 | 68.388 | 71.578 | 75.081 | 78.305 | 80.803 | 82.789 | 84.092 | 85.074 | 85.493 | 85.312 | 84.924 | 84.466 | 84.442 | 84.922 | 85.789 | 86.593 | 87.429
Electric Engagement | Dem_BB008b | GWh | SSEN South | Axminster_H |  | 171.359 | 167.472 | 166.953 | 168.26 | 169.584 | 174.263 | 177.692 | 182.167 | 188.079 | 196.12 | 205.756 | 215.309 | 226.048 | 237.544 | 248.093 | 256.237 | 262.713 | 266.965 | 270.133 | 271.414 | 270.769 | 269.472 | 268.034 | 268.064 | 269.798 | 272.808 | 275.515 | 278.277
Electric Engagement | Dem_BB008b | GWh | SSEN South | Botley Wood |  | 263.677 | 257.747 | 257.093 | 259.269 | 261.417 | 268.855 | 274.298 | 281.333 | 290.589 | 303.153 | 318.228 | 333.16 | 349.955 | 367.945 | 384.388 | 397.051 | 407.102 | 413.698 | 418.604 | 420.601 | 419.629 | 417.648 | 415.428 | 415.442 | 418.039 | 422.577 | 426.689 | 430.891
Electric Engagement | Dem_BB008b | GWh | SSEN South | Bramley |  | 1182.744 | 1156.277 | 1151.99 | 1159.85 | 1168.35 | 1198.681 | 1221.076 | 1250.692 | 1290.028 | 1343.949 | 1407.914 | 1471.298 | 1542.255 | 1619.406 | 1690.152 | 1744.837 | 1788.123 | 1816.552 | 1837.834 | 1846.827 | 1842.971 | 1834.58 | 1824.783 | 1824.329 | 1834.605 | 1853.274 | 1870.493 | 1888.369
Electric Engagement | Dem_BB008b | GWh | SSEN South | Chickerell |  | 194.384 | 189.897 | 188.955 | 189.998 | 191.21 | 195.863 | 199.313 | 203.959 | 210.199 | 218.807 | 229.007 | 239.134 | 250.474 | 262.712 | 274.059 | 282.887 | 289.932 | 294.581 | 298.06 | 299.47 | 298.739 | 297.277 | 295.671 | 295.731 | 297.725 | 301.163 | 304.26 | 307.4
Electric Engagement | Dem_BB008b | GWh | SSEN South | Cowley |  | 1188.195 | 1161.54 | 1157.067 | 1164.831 | 1173.265 | 1203.485 | 1225.806 | 1255.387 | 1294.723 | 1348.688 | 1412.656 | 1476.058 | 1547.014 | 1624.177 | 1694.994 | 1749.775 | 1793.159 | 1821.664 | 1843.006 | 1852.007 | 1848.105 | 1839.652 | 1829.816 | 1829.406 | 1839.825 | 1858.69 | 1876.067 | 1894.075
Electric Engagement | Dem_BB008b | GWh | SSEN South | Ealing |  | 446.06 | 435.97 | 434.035 | 436.738 | 439.745 | 450.679 | 458.768 | 469.599 | 484.084 | 504.013 | 527.542 | 550.87 | 576.931 | 605.344 | 631.508 | 651.797 | 667.88 | 678.461 | 686.398 | 689.745 | 688.27 | 685.097 | 681.421 | 681.282 | 685.239 | 692.386 | 698.964 | 705.768
Electric Engagement | Dem_BB008b | GWh | SSEN South | Fawley |  | 441.998 | 431.999 | 430.398 | 433.435 | 436.644 | 448.14 | 456.607 | 467.774 | 482.598 | 502.884 | 527.028 | 550.965 | 577.807 | 606.779 | 633.404 | 653.995 | 670.342 | 681.092 | 689.124 | 692.432 | 690.864 | 687.615 | 683.935 | 683.917 | 688.129 | 695.557 | 702.314 | 709.255
Electric Engagement | Dem_BB008b | GWh | SSEN South | Fleet |  | 1413.905 | 1382.213 | 1378.314 | 1389.39 | 1400.572 | 1439.518 | 1468.091 | 1505.228 | 1554.201 | 1620.816 | 1700.516 | 1779.461 | 1868.152 | 1963.56 | 2050.792 | 2118.037 | 2171.35 | 2206.323 | 2232.389 | 2243.141 | 2238.133 | 2227.694 | 2215.833 | 2215.713 | 2229.08 | 2252.728 | 2274.271 | 2296.42
Electric Engagement | Dem_BB008b | GWh | SSEN South | Iver 132kV |  | 702.205 | 686.371 | 683.793 | 688.525 | 693.583 | 711.69 | 725.044 | 742.68 | 766.12 | 798.214 | 836.361 | 874.164 | 916.525 | 962.38 | 1004.497 | 1037.067 | 1062.913 | 1079.901 | 1092.601 | 1097.881 | 1095.453 | 1090.341 | 1084.508 | 1084.405 | 1090.922 | 1102.516 | 1113.116 | 1124.027
Electric Engagement | Dem_BB008b | GWh | SSEN South | Iver 66kV |  | 275.256 | 269.025 | 268.705 | 271.466 | 274.007 | 282.595 | 288.829 | 296.699 | 306.967 | 320.745 | 337.499 | 354.08 | 372.838 | 392.587 | 410.58 | 424.387 | 435.389 | 442.599 | 447.919 | 449.996 | 448.829 | 446.602 | 444.235 | 444.42 | 447.563 | 452.835 | 457.511 | 462.214
Electric Engagement | Dem_BB008b | GWh | SSEN South | Laleham |  | 506.081 | 494.66 | 493.243 | 497.232 | 501.233 | 515.226 | 525.487 | 538.804 | 556.384 | 580.277 | 608.912 | 637.28 | 669.171 | 703.346 | 734.644 | 758.777 | 777.957 | 790.55 | 799.922 | 803.728 | 801.844 | 798.022 | 793.763 | 793.833 | 798.898 | 807.709 | 815.672 | 823.799
Electric Engagement | Dem_BB008b | GWh | SSEN South | Lovedean |  | 1053.659 | 1029.98 | 1026.446 | 1033.948 | 1041.804 | 1069.575 | 1090.023 | 1116.888 | 1152.476 | 1201.112 | 1259.018 | 1316.395 | 1380.727 | 1450.298 | 1514.066 | 1563.325 | 1602.371 | 1628.014 | 1647.171 | 1655.148 | 1651.533 | 1643.879 | 1635.104 | 1634.903 | 1644.571 | 1661.832 | 1677.629 | 1693.924
Electric Engagement | Dem_BB008b | GWh | SSEN South | Mannington |  | 1380.961 | 1349.957 | 1344.764 | 1353.817 | 1363.63 | 1398.795 | 1424.76 | 1459.166 | 1504.917 | 1567.669 | 1642.073 | 1715.814 | 1798.352 | 1888.071 | 1970.423 | 2034.12 | 2084.576 | 2117.731 | 2142.552 | 2153.004 | 2148.443 | 2138.6 | 2127.166 | 2126.714 | 2138.892 | 2160.912 | 2181.185 | 2202.182
Electric Engagement | Dem_BB008b | GWh | SSEN South | Melksham |  | 1333.306 | 1303.517 | 1299.036 | 1308.412 | 1318.319 | 1353.211 | 1378.928 | 1412.766 | 1457.601 | 1518.933 | 1591.804 | 1664.002 | 1744.87 | 1832.668 | 1913.054 | 1975.131 | 2024.251 | 2056.492 | 2080.607 | 2090.785 | 2086.412 | 2076.914 | 2065.836 | 2065.333 | 2076.962 | 2098.076 | 2117.544 | 2137.75
Electric Engagement | Dem_BB008b | GWh | SSEN South | Minety |  | 733.976 | 717.451 | 715.328 | 720.985 | 726.719 | 746.821 | 761.574 | 780.769 | 806.116 | 840.61 | 881.886 | 922.781 | 968.731 | 1018.095 | 1063.286 | 1098.149 | 1125.818 | 1143.985 | 1157.516 | 1163.058 | 1160.401 | 1154.931 | 1148.775 | 1148.789 | 1155.915 | 1168.421 | 1179.774 | 1191.406
Electric Engagement | Dem_BB008b | GWh | SSEN South | North Hyde |  | 335.205 | 327.604 | 326.111 | 328.061 | 330.27 | 338.424 | 344.463 | 352.565 | 363.405 | 378.333 | 395.984 | 413.483 | 433.055 | 454.337 | 473.973 | 489.204 | 501.3 | 509.266 | 515.24 | 517.73 | 516.584 | 514.166 | 511.402 | 511.351 | 514.441 | 519.95 | 524.993 | 530.179
Electric Engagement | Dem_BB008b | GWh | SSEN South | Nursling |  | 773.562 | 756.082 | 752.586 | 756.973 | 762.019 | 780.636 | 794.437 | 813.006 | 837.855 | 872.141 | 912.575 | 952.678 | 997.474 | 1046.38 | 1091.471 | 1126.454 | 1154.187 | 1172.451 | 1186.151 | 1191.938 | 1189.412 | 1183.939 | 1177.579 | 1177.325 | 1184.118 | 1196.404 | 1207.722 | 1219.439
Electric Engagement | Dem_BB008b | GWh | UKPN Eastern | Amersham Main |  | 207.198 | 202.418 | 201.809 | 203.462 | 205.085 | 210.892 | 215.139 | 220.641 | 227.908 | 237.76 | 249.648 | 261.432 | 274.721 | 288.763 | 301.69 | 311.681 | 319.67 | 324.933 | 328.832 | 330.333 | 329.437 | 327.759 | 325.997 | 326.179 | 328.634 | 332.706 | 336.304 | 339.898
Electric Engagement | Dem_BB008b | GWh | UKPN Eastern | Braintree |  | 394.841 | 385.929 | 384.592 | 387.316 | 390.196 | 400.601 | 408.257 | 418.323 | 431.668 | 449.908 | 471.67 | 493.248 | 517.466 | 543.553 | 567.507 | 586.019 | 600.721 | 610.379 | 617.591 | 620.553 | 619.138 | 616.221 | 612.929 | 612.93 | 616.722 | 623.387 | 629.443 | 635.646
Electric Engagement | Dem_BB008b | GWh | UKPN Eastern | Bramford |  | 1470.612 | 1437.65 | 1433.1 | 1443.999 | 1455.248 | 1494.713 | 1523.726 | 1561.676 | 1611.852 | 1680.299 | 1761.927 | 1842.791 | 1933.519 | 2031.492 | 2121.179 | 2190.382 | 2245.222 | 2281.215 | 2308.081 | 2319.264 | 2314.203 | 2303.501 | 2291.224 | 2290.938 | 2304.429 | 2328.523 | 2350.566 | 2373.305
Electric Engagement | Dem_BB008b | GWh | UKPN Eastern | Brimsdown |  | 589.882 | 576.606 | 575.34 | 580.442 | 585.4 | 602.477 | 614.953 | 630.978 | 652.019 | 680.485 | 714.773 | 748.732 | 786.993 | 827.764 | 865.005 | 893.663 | 916.438 | 931.371 | 942.461 | 946.916 | 944.649 | 940.122 | 935.117 | 935.267 | 941.351 | 951.851 | 961.298 | 970.909
Electric Engagement | Dem_BB008b | GWh | UKPN Eastern | Burwell Main |  | 660.215 | 645.315 | 642.483 | 646.386 | 650.797 | 666.981 | 678.967 | 695.011 | 716.445 | 745.948 | 780.83 | 815.422 | 854.092 | 896.215 | 935.002 | 965.074 | 988.916 | 1004.606 | 1016.368 | 1021.319 | 1019.135 | 1014.431 | 1008.993 | 1008.806 | 1014.664 | 1025.221 | 1034.928 | 1044.964
Electric Engagement | Dem_BB008b | GWh | UKPN Eastern | Clacton |  | 125.02 | 122.227 | 121.76 | 122.589 | 123.481 | 126.666 | 129.017 | 132.135 | 136.275 | 141.958 | 148.683 | 155.354 | 162.81 | 170.937 | 178.392 | 184.15 | 188.71 | 191.704 | 193.943 | 194.898 | 194.496 | 193.617 | 192.582 | 192.526 | 193.593 | 195.539 | 197.345 | 199.218
Electric Engagement | Dem_BB008b | GWh | UKPN Eastern | Eaton Socon |  | 398.619 | 389.514 | 388.07 | 390.868 | 393.775 | 404.258 | 411.961 | 422.1 | 435.56 | 453.949 | 475.903 | 497.667 | 522.108 | 548.337 | 572.479 | 591.162 | 606.035 | 615.816 | 623.111 | 626.067 | 624.571 | 621.562 | 618.237 | 618.325 | 622.359 | 629.336 | 635.623 | 642.03
Electric Engagement | Dem_BB008b | GWh | UKPN Eastern | Elstree |  | 804.569 | 786.452 | 784.631 | 791.524 | 798.234 | 821.354 | 838.257 | 860.003 | 888.571 | 927.253 | 973.799 | 1019.891 | 1071.806 | 1127.195 | 1177.8 | 1216.758 | 1247.71 | 1268.01 | 1283.09 | 1289.171 | 1286.11 | 1279.96 | 1273.147 | 1273.319 | 1281.534 | 1295.745 | 1308.552 | 1321.603
Electric Engagement | Dem_BB008b | GWh | UKPN Eastern | Loudwater |  | 83.849 | 81.941 | 81.849 | 82.713 | 83.495 | 86.143 | 88.058 | 90.48 | 93.632 | 97.86 | 103.007 | 108.106 | 113.877 | 119.933 | 125.449 | 129.683 | 133.065 | 135.28 | 136.914 | 137.542 | 137.166 | 136.472 | 135.749 | 135.827 | 136.832 | 138.499 | 139.968 | 141.436
Electric Engagement | Dem_BB008b | GWh | UKPN Eastern | Mill Hill |  | 340.863 | 333.075 | 331.903 | 334.359 | 336.883 | 345.986 | 352.663 | 361.418 | 373.031 | 388.867 | 407.814 | 426.602 | 447.723 | 470.301 | 491.088 | 507.163 | 519.98 | 528.411 | 534.692 | 537.201 | 535.868 | 533.243 | 530.381 | 530.515 | 534.136 | 540.324 | 545.871 | 551.487
Electric Engagement | Dem_BB008b | GWh | UKPN Eastern | Norwich Main |  | 816.76 | 798.382 | 795.352 | 800.741 | 806.558 | 827.486 | 842.922 | 863.356 | 890.515 | 927.744 | 971.947 | 1015.763 | 1064.841 | 1118.055 | 1166.925 | 1204.721 | 1234.69 | 1254.381 | 1269.115 | 1275.278 | 1272.518 | 1266.639 | 1259.865 | 1259.678 | 1267.055 | 1280.272 | 1292.39 | 1304.904
Electric Engagement | Dem_BB008b | GWh | UKPN Eastern | Pelham |  | 600.614 | 587.128 | 585.277 | 589.697 | 594.268 | 610.418 | 622.283 | 637.801 | 658.32 | 686.305 | 719.71 | 752.815 | 789.973 | 830.037 | 866.722 | 895.036 | 917.492 | 932.233 | 943.227 | 947.774 | 945.67 | 941.27 | 936.25 | 936.18 | 941.804 | 951.785 | 960.887 | 970.252
Electric Engagement | Dem_BB008b | GWh | UKPN Eastern | Rayleigh |  | 1153.997 | 1128.085 | 1124.363 | 1132.758 | 1141.477 | 1172.194 | 1194.792 | 1224.405 | 1263.596 | 1317.098 | 1380.871 | 1444.057 | 1514.934 | 1591.494 | 1661.632 | 1715.784 | 1758.71 | 1786.892 | 1807.937 | 1816.684 | 1812.707 | 1804.305 | 1794.678 | 1794.478 | 1805.104 | 1824.048 | 1841.372 | 1859.233
Electric Engagement | Dem_BB008b | GWh | UKPN Eastern | Rye House |  | 787.257 | 769.564 | 767.262 | 773.268 | 779.386 | 800.857 | 816.621 | 837.159 | 864.285 | 901.218 | 945.383 | 989.136 | 1038.285 | 1091.139 | 1139.525 | 1176.849 | 1206.467 | 1225.902 | 1240.39 | 1246.346 | 1243.528 | 1237.692 | 1231.09 | 1231.072 | 1238.619 | 1251.925 | 1264.017 | 1276.425
Electric Engagement | Dem_BB008b | GWh | UKPN Eastern | Sheringham Shoal |  | 409.889 | 400.72 | 399.203 | 401.903 | 404.832 | 415.276 | 422.987 | 433.205 | 446.789 | 465.419 | 487.487 | 509.364 | 533.834 | 560.482 | 584.92 | 603.817 | 618.769 | 628.587 | 635.941 | 639.063 | 637.744 | 634.854 | 631.461 | 631.286 | 634.795 | 641.203 | 647.123 | 653.282
Electric Engagement | Dem_BB008b | GWh | UKPN Eastern | Sundon |  | 1183.931 | 1157.364 | 1154.568 | 1164.464 | 1174.211 | 1207.853 | 1232.473 | 1264.233 | 1305.986 | 1362.598 | 1430.596 | 1497.93 | 1573.705 | 1654.82 | 1728.901 | 1785.936 | 1831.196 | 1860.872 | 1882.943 | 1891.942 | 1887.593 | 1878.688 | 1868.7 | 1868.772 | 1880.398 | 1900.734 | 1919.154 | 1938.013
Electric Engagement | Dem_BB008b | GWh | UKPN Eastern | Tilbury |  | 377.788 | 369.272 | 369.248 | 373.498 | 377.281 | 389.892 | 399.012 | 410.359 | 425.054 | 444.642 | 468.651 | 492.404 | 519.366 | 547.509 | 573.057 | 592.601 | 608.177 | 618.36 | 625.859 | 628.721 | 627.036 | 623.896 | 620.607 | 620.945 | 625.467 | 632.958 | 639.558 | 646.16
Electric Engagement | Dem_BB008b | GWh | UKPN Eastern | Tottenham |  | 655.338 | 640.502 | 638.509 | 643.528 | 648.608 | 666.47 | 679.571 | 696.651 | 719.246 | 749.987 | 786.772 | 823.208 | 864.153 | 908.069 | 948.341 | 979.423 | 1004.118 | 1020.343 | 1032.43 | 1037.351 | 1034.926 | 1030 | 1024.499 | 1024.575 | 1031.09 | 1042.443 | 1052.713 | 1063.203
Electric Engagement | Dem_BB008b | GWh | UKPN Eastern | Walpole (_A) |  | 1000.599 | 978.154 | 975.446 | 983.306 | 991.233 | 1018.915 | 1039.217 | 1065.572 | 1100.315 | 1147.564 | 1204.141 | 1260.19 | 1323.185 | 1390.853 | 1452.735 | 1500.431 | 1538.269 | 1563.088 | 1581.577 | 1589.174 | 1585.575 | 1578.144 | 1569.744 | 1569.717 | 1579.319 | 1596.226 | 1611.598 | 1627.373
Electric Engagement | Dem_BB008b | GWh | UKPN Eastern | Warley |  | 524.808 | 512.941 | 511.477 | 515.64 | 519.798 | 534.363 | 545.04 | 558.887 | 577.153 | 601.973 | 631.749 | 661.251 | 694.436 | 729.937 | 762.459 | 787.546 | 807.485 | 820.579 | 830.321 | 834.258 | 832.279 | 828.293 | 823.874 | 823.978 | 829.305 | 838.525 | 846.837 | 855.309
Electric Engagement | Dem_BB008b | GWh | UKPN Eastern | Watford South |  | 443.328 | 433.294 | 432.627 | 436.887 | 440.859 | 454.373 | 464.205 | 476.684 | 492.994 | 514.937 | 541.542 | 567.885 | 597.654 | 629.081 | 657.754 | 679.779 | 697.321 | 708.822 | 717.328 | 720.659 | 718.817 | 715.276 | 711.475 | 711.742 | 716.701 | 725.061 | 732.504 | 740.003
Electric Engagement | Dem_BB008b | GWh | UKPN Eastern | West Thurrock |  | 129.434 | 126.508 | 126.034 | 126.926 | 127.864 | 131.229 | 133.707 | 136.975 | 141.319 | 147.256 | 154.325 | 161.329 | 169.181 | 177.66 | 185.45 | 191.476 | 196.262 | 199.407 | 201.757 | 202.722 | 202.266 | 201.314 | 200.24 | 200.233 | 201.464 | 203.635 | 205.614 | 207.646
Electric Engagement | Dem_BB008b | GWh | UKPN Eastern | Wymondley |  | 462.544 | 452.129 | 450.774 | 454.27 | 457.839 | 470.466 | 479.729 | 491.802 | 507.744 | 529.456 | 555.441 | 581.191 | 610.132 | 641.206 | 669.667 | 691.631 | 709.065 | 720.513 | 729.046 | 732.532 | 730.852 | 727.402 | 723.521 | 723.541 | 728.05 | 735.951 | 743.115 | 750.452
Electric Engagement | Dem_BB008b | GWh | UKPN London | Acton Lane 22kV |  | 79.492 | 77.687 | 77.39 | 77.937 | 78.514 | 80.564 | 82.076 | 84.076 | 86.731 | 90.364 | 94.687 | 98.968 | 103.766 | 108.951 | 113.716 | 117.404 | 120.332 | 122.261 | 123.699 | 124.292 | 124.016 | 123.432 | 122.771 | 122.762 | 123.513 | 124.844 | 126.054 | 127.299
Electric Engagement | Dem_BB008b | GWh | UKPN London | Barking |  | 208.34 | 203.603 | 202.78 | 204.143 | 205.607 | 210.912 | 214.827 | 220.012 | 226.93 | 236.406 | 247.665 | 258.822 | 271.325 | 284.831 | 297.267 | 306.898 | 314.555 | 319.591 | 323.357 | 324.908 | 324.167 | 322.632 | 320.901 | 320.902 | 322.901 | 326.423 | 329.625 | 332.906
Electric Engagement | Dem_BB008b | GWh | UKPN London | Barking West |  | 478.112 | 467.326 | 465.54 | 468.747 | 472.174 | 484.456 | 493.512 | 505.489 | 521.422 | 543.242 | 569.154 | 594.83 | 623.591 | 654.749 | 683.368 | 705.507 | 723.066 | 734.613 | 743.247 | 746.843 | 745.209 | 741.744 | 737.774 | 737.687 | 742.076 | 749.907 | 757.077 | 764.466
Electric Engagement | Dem_BB008b | GWh | UKPN London | Beddington (_C) |  | 224.427 | 219.225 | 218.555 | 220.329 | 222.071 | 228.368 | 232.969 | 238.925 | 246.815 | 257.505 | 270.4 | 283.19 | 297.622 | 312.838 | 326.862 | 337.695 | 346.373 | 352.091 | 356.324 | 357.945 | 356.954 | 355.12 | 353.215 | 353.436 | 356.14 | 360.603 | 364.533 | 368.451
Electric Engagement | Dem_BB008b | GWh | UKPN London | Canal Bank |  | 71.883 | 70.259 | 69.986 | 70.481 | 71.001 | 72.849 | 74.212 | 76.013 | 78.41 | 81.694 | 85.591 | 89.45 | 93.776 | 98.458 | 102.766 | 106.095 | 108.733 | 110.472 | 111.765 | 112.309 | 112.062 | 111.54 | 110.947 | 110.932 | 111.594 | 112.773 | 113.854 | 114.963
Electric Engagement | Dem_BB008b | GWh | UKPN London | City Road |  | 1889.346 | 1847.011 | 1833.74 | 1838.187 | 1846.703 | 1881.686 | 1908.356 | 1946.951 | 2000.023 | 2075.312 | 2161.197 | 2246.508 | 2340.414 | 2447.419 | 2546.929 | 2624.891 | 2686.265 | 2726.827 | 2757.726 | 2771.972 | 2767.548 | 2755.938 | 2741.001 | 2738.475 | 2750.236 | 2774.323 | 2797.731 | 2822.906
Electric Engagement | Dem_BB008b | GWh | UKPN London | Greenford |  | 68.787 | 67.23 | 66.969 | 67.445 | 67.944 | 69.72 | 71.028 | 72.755 | 75.057 | 78.203 | 81.946 | 85.651 | 89.801 | 94.295 | 98.421 | 101.61 | 104.149 | 105.812 | 107.059 | 107.575 | 107.332 | 106.825 | 106.255 | 106.25 | 106.903 | 108.056 | 109.109 | 110.188
Electric Engagement | Dem_BB008b | GWh | UKPN London | Hackney 132kV |  | 327.796 | 320.407 | 318.82 | 320.54 | 322.596 | 330.242 | 335.928 | 343.638 | 353.996 | 368.332 | 385.16 | 401.851 | 420.451 | 440.889 | 459.738 | 474.38 | 485.966 | 493.602 | 499.342 | 501.806 | 500.787 | 498.522 | 495.841 | 495.671 | 498.397 | 503.414 | 508.078 | 512.936
Electric Engagement | Dem_BB008b | GWh | UKPN London | Hackney 66kV |  | 343.099 | 335.35 | 334.064 | 336.371 | 338.835 | 347.652 | 354.162 | 362.757 | 374.2 | 389.872 | 408.479 | 426.927 | 447.586 | 469.951 | 490.504 | 506.401 | 519.015 | 527.308 | 533.51 | 536.09 | 534.908 | 532.413 | 529.56 | 529.511 | 532.691 | 538.347 | 543.521 | 548.845
Electric Engagement | Dem_BB008b | GWh | UKPN London | Hurst |  | 496.028 | 484.829 | 483.688 | 487.914 | 492.028 | 506.279 | 516.693 | 530.095 | 547.714 | 571.571 | 600.286 | 628.727 | 660.762 | 694.896 | 726.109 | 750.141 | 769.245 | 781.785 | 791.095 | 794.826 | 792.913 | 789.096 | 784.892 | 785.037 | 790.184 | 799.047 | 807.01 | 815.112
Electric Engagement | Dem_BB008b | GWh | UKPN London | Islington |  | 281.609 | 275.125 | 273.805 | 275.461 | 277.296 | 284.15 | 289.219 | 296.018 | 305.154 | 317.715 | 332.587 | 347.335 | 363.842 | 381.681 | 398.192 | 411.017 | 421.24 | 427.978 | 433.026 | 435.078 | 434.047 | 431.95 | 429.62 | 429.666 | 432.484 | 437.38 | 441.806 | 446.315
Electric Engagement | Dem_BB008b | GWh | UKPN London | Littlebrook (_C) |  | 376.589 | 368.129 | 366.239 | 368.091 | 370.385 | 378.977 | 385.382 | 394.122 | 405.879 | 422.186 | 441.28 | 460.216 | 481.296 | 504.565 | 526.025 | 542.708 | 555.896 | 564.582 | 571.122 | 573.963 | 572.843 | 570.288 | 567.221 | 566.968 | 569.963 | 575.564 | 580.803 | 586.284
Electric Engagement | Dem_BB008b | GWh | UKPN London | Lodge Road |  | 734.84 | 718.296 | 714.432 | 717.937 | 722.331 | 738.806 | 751.11 | 767.97 | 790.708 | 822.302 | 859.193 | 895.787 | 936.48 | 981.492 | 1023.065 | 1055.401 | 1080.966 | 1097.813 | 1110.516 | 1116.045 | 1113.883 | 1108.924 | 1102.952 | 1102.437 | 1108.221 | 1119.082 | 1129.264 | 1139.938
Electric Engagement | Dem_BB008b | GWh | UKPN London | New Cross |  | 958.405 | 936.911 | 931.716 | 935.951 | 941.49 | 962.514 | 978.255 | 999.954 | 1029.267 | 1070.106 | 1117.655 | 1164.832 | 1217.223 | 1275.44 | 1329.21 | 1371.055 | 1404.101 | 1425.871 | 1442.312 | 1449.555 | 1446.865 | 1440.52 | 1432.768 | 1431.955 | 1439.121 | 1452.813 | 1465.736 | 1479.369
Electric Engagement | Dem_BB008b | GWh | UKPN London | Perivale |  | 49.946 | 48.809 | 48.619 | 48.965 | 49.329 | 50.625 | 51.579 | 52.838 | 54.513 | 56.804 | 59.525 | 62.228 | 65.253 | 68.514 | 71.52 | 73.844 | 75.686 | 76.901 | 77.813 | 78.182 | 78.002 | 77.629 | 77.214 | 77.219 | 77.708 | 78.562 | 79.34 | 80.138
Electric Engagement | Dem_BB008b | GWh | UKPN London | Redbridge |  | 245.663 | 240.101 | 239.319 | 241.15 | 243.023 | 249.639 | 254.498 | 260.851 | 269.262 | 280.726 | 294.412 | 307.982 | 323.211 | 339.58 | 354.595 | 366.192 | 375.403 | 381.459 | 385.968 | 387.813 | 386.915 | 385.079 | 383.024 | 383.039 | 385.448 | 389.666 | 393.488 | 397.394
Electric Engagement | Dem_BB008b | GWh | UKPN London | St John's Wood |  | 1756.887 | 1717.511 | 1705.146 | 1709.261 | 1717.167 | 1749.657 | 1774.433 | 1810.299 | 1859.629 | 1929.608 | 2009.43 | 2088.728 | 2176.006 | 2275.458 | 2367.955 | 2440.435 | 2497.491 | 2535.197 | 2563.928 | 2577.169 | 2573.055 | 2562.256 | 2548.368 | 2546.024 | 2556.971 | 2579.39 | 2601.168 | 2624.586
Electric Engagement | Dem_BB008b | GWh | UKPN London | Wesley Avenue (Willesden) |  | 15.387 | 14.986 | 14.902 | 15.03 | 15.142 | 15.562 | 15.866 | 16.267 | 16.804 | 17.531 | 18.423 | 19.303 | 20.303 | 21.307 | 22.263 | 23.009 | 23.627 | 24.038 | 24.336 | 24.428 | 24.328 | 24.167 | 24.032 | 24.091 | 24.391 | 24.834 | 25.204 | 25.554
Electric Engagement | Dem_BB008b | GWh | UKPN London | West Ham |  | 899.825 | 879.589 | 876.16 | 882.069 | 888.461 | 911.349 | 928.251 | 950.654 | 980.465 | 1021.343 | 1069.807 | 1117.832 | 1171.58 | 1229.979 | 1283.606 | 1325.096 | 1357.975 | 1379.579 | 1395.751 | 1402.549 | 1399.558 | 1393.128 | 1385.677 | 1385.405 | 1393.405 | 1407.831 | 1421.097 | 1434.824
Electric Engagement | Dem_BB008b | GWh | UKPN London | Willesden 132kV |  | 532.128 | 520.111 | 517.555 | 520.456 | 523.856 | 536.367 | 545.667 | 558.248 | 575.144 | 598.495 | 625.925 | 653.129 | 683.458 | 716.73 | 747.419 | 771.251 | 790.127 | 802.557 | 811.898 | 815.888 | 814.216 | 810.511 | 806.152 | 805.903 | 810.401 | 818.649 | 826.294 | 834.247
Electric Engagement | Dem_BB008b | GWh | UKPN London | Willesden 66kV |  | 139.595 | 136.435 | 135.784 | 136.567 | 137.469 | 140.786 | 143.255 | 146.578 | 151.037 | 157.192 | 164.433 | 171.617 | 179.633 | 188.402 | 196.49 | 202.772 | 207.747 | 211.025 | 213.484 | 214.527 | 214.081 | 213.1 | 211.95 | 211.9 | 213.107 | 215.305 | 217.336 | 219.443
Electric Engagement | Dem_BB008b | GWh | UKPN London | Wimbledon North |  | 268.601 | 262.564 | 261.566 | 263.354 | 265.281 | 272.149 | 277.222 | 283.938 | 292.865 | 305.102 | 319.616 | 333.996 | 350.094 | 367.582 | 383.631 | 396.042 | 405.874 | 412.335 | 417.17 | 419.202 | 418.313 | 416.392 | 414.167 | 414.083 | 416.46 | 420.754 | 424.702 | 428.791
Electric Engagement | Dem_BB008b | GWh | UKPN London | Wimbledon South |  | 1071.396 | 1047.3 | 1043.147 | 1050.08 | 1057.624 | 1084.718 | 1104.735 | 1131.308 | 1166.697 | 1215.249 | 1272.763 | 1329.77 | 1393.544 | 1462.907 | 1526.605 | 1575.904 | 1614.949 | 1640.616 | 1659.831 | 1667.94 | 1664.41 | 1656.783 | 1647.923 | 1647.562 | 1656.99 | 1674.041 | 1689.739 | 1706.007
Electric Engagement | Dem_BB008b | GWh | UKPN South East | Beddington (_J) |  | 827.67 | 809.022 | 807.465 | 814.956 | 822.101 | 846.566 | 864.405 | 887.213 | 917.103 | 957.449 | 1006.159 | 1054.388 | 1108.778 | 1166.577 | 1219.319 | 1259.871 | 1292.111 | 1313.239 | 1328.916 | 1335.175 | 1331.933 | 1325.516 | 1318.471 | 1318.74 | 1327.438 | 1342.358 | 1355.746 | 1369.345
Electric Engagement | Dem_BB008b | GWh | UKPN South East | Bolney |  | 1720.026 | 1681.46 | 1675.814 | 1688.156 | 1701.058 | 1746.535 | 1780.018 | 1823.964 | 1882.162 | 1961.674 | 2056.325 | 2150.112 | 2255.252 | 2369.033 | 2473.25 | 2553.726 | 2617.478 | 2659.334 | 2690.602 | 2703.671 | 2697.844 | 2685.413 | 2671.091 | 2670.672 | 2686.216 | 2714.107 | 2739.68 | 2766.101
Electric Engagement | Dem_BB008b | GWh | UKPN South East | Canterbury |  | 486.738 | 475.755 | 474.008 | 477.347 | 480.875 | 493.532 | 502.85 | 515.142 | 531.451 | 553.777 | 580.343 | 606.676 | 636.202 | 668.098 | 697.398 | 720.054 | 738.038 | 749.861 | 758.694 | 762.342 | 760.634 | 757.066 | 753.01 | 752.976 | 757.573 | 765.704 | 773.109 | 780.724
Electric Engagement | Dem_BB008b | GWh | UKPN South East | Chessington |  | 424.079 | 414.441 | 413.489 | 417.165 | 420.708 | 433.025 | 442.013 | 453.56 | 468.732 | 489.243 | 514.002 | 538.523 | 566.182 | 595.507 | 622.349 | 643.02 | 659.495 | 670.304 | 678.323 | 681.484 | 679.758 | 676.417 | 672.811 | 673.036 | 677.691 | 685.575 | 692.605 | 699.705
Electric Engagement | Dem_BB008b | GWh | UKPN South East | Kemsley |  | 221.066 | 215.991 | 215.453 | 217.308 | 219.107 | 225.499 | 230.155 | 236.147 | 244.03 | 254.698 | 267.6 | 280.391 | 294.841 | 310.074 | 324.063 | 334.855 | 343.48 | 349.147 | 353.35 | 354.967 | 354.008 | 352.213 | 350.332 | 350.527 | 353.125 | 357.436 | 361.245 | 365.054
Electric Engagement | Dem_BB008b | GWh | UKPN South East | Kingsnorth |  | 379.972 | 371.312 | 370.478 | 373.789 | 376.97 | 388.069 | 396.163 | 406.541 | 420.176 | 438.601 | 460.877 | 482.945 | 507.856 | 534.201 | 558.334 | 576.916 | 591.74 | 601.47 | 608.687 | 611.504 | 609.923 | 606.892 | 603.655 | 603.905 | 608.185 | 615.37 | 621.751 | 628.176
Electric Engagement | Dem_BB008b | GWh | UKPN South East | Littlebrook (_J) |  | 28.932 | 28.157 | 28.062 | 28.323 | 28.541 | 29.465 | 30.123 | 30.959 | 32.072 | 33.551 | 35.415 | 37.274 | 39.413 | 41.464 | 43.422 | 44.948 | 46.223 | 47.072 | 47.69 | 47.844 | 47.593 | 47.242 | 46.981 | 47.16 | 47.881 | 48.906 | 49.736 | 50.491
Electric Engagement | Dem_BB008b | GWh | UKPN South East | Ninfield |  | 862.359 | 842.948 | 840.464 | 847.146 | 853.9 | 877.548 | 894.897 | 917.47 | 947.274 | 987.823 | 1036.35 | 1084.415 | 1138.428 | 1196.46 | 1249.578 | 1290.548 | 1323.067 | 1344.408 | 1360.31 | 1366.829 | 1363.724 | 1357.311 | 1350.081 | 1350.079 | 1358.392 | 1373.006 | 1386.275 | 1399.881
Electric Engagement | Dem_BB008b | GWh | UKPN South East | Northfleet East |  | 949.509 | 928.195 | 925.031 | 931.793 | 938.872 | 963.921 | 982.369 | 1006.59 | 1038.685 | 1082.534 | 1134.753 | 1186.488 | 1244.506 | 1307.238 | 1364.733 | 1409.143 | 1444.343 | 1467.456 | 1484.727 | 1491.917 | 1488.661 | 1481.766 | 1473.853 | 1473.675 | 1482.377 | 1497.922 | 1512.151 | 1526.82
Electric Engagement | Dem_BB008b | GWh | UKPN South East | Richborough |  | -1.616 | -1.733 | -1.752 | -1.724 | -1.748 | -1.641 | -1.585 | -1.537 | -1.47 | -1.414 | -1.225 | -1.025 | -0.731 | -0.722 | -0.615 | -0.508 | -0.339 | -0.211 | -0.136 | -0.233 | -0.42 | -0.585 | -0.598 | -0.359 | 0.205 | 0.88 | 1.358 | 1.731
Electric Engagement | Dem_BB008b | GWh | UKPN South East | Sellindge |  | 238.62 | 232.909 | 231.983 | 233.659 | 235.333 | 241.81 | 246.535 | 252.727 | 261.036 | 272.273 | 285.864 | 299.353 | 314.598 | 330.487 | 345.266 | 356.739 | 365.995 | 372.106 | 376.637 | 378.28 | 377.097 | 375.038 | 373.006 | 373.415 | 376.682 | 381.898 | 386.406 | 390.824
Electric Engagement | Dem_BB008b | GWh | UKPN South East | West Weybridge |  | 717.502 | 701.329 | 699.351 | 705.025 | 710.71 | 730.581 | 745.151 | 764.062 | 789.014 | 822.918 | 863.545 | 903.792 | 949.04 | 997.551 | 1041.948 | 1076.183 | 1103.375 | 1121.221 | 1134.504 | 1139.917 | 1137.275 | 1131.88 | 1125.847 | 1125.911 | 1133.004 | 1145.388 | 1156.597 | 1168.06
Electric Engagement | Dem_BB009 | MW | Electricity North West | Bredbury |  | 0 | 0 | 8.016 | 9.571 | 9.789 | 9.843 | 9.871 | 20.311 | 46.934 | 46.962 | 86.329 | 87.551 | 87.698 | 87.704 | 87.708 | 87.709 | 87.71 | 87.713 | 87.718 | 87.72 | 87.721 | 87.722 | 87.723 | 87.724 | 87.724 | 87.725 | 87.725 | 87.219
Electric Engagement | Dem_BB009 | MW | Electricity North West | Harker |  | 0 | 0 | 0 | 0 | 0 | 0 | 0 | 0 | 0 | 0 | 0 | 0 | 0 | 0 | 0 | 0 | 0 | 0 | 0 | 0 | 0 | 0 | 0 | 0 | 0 | 0 | 0 | 0
Electric Engagement | Dem_BB009 | MW | Electricity North West | Heysham (NGET) |  | 0 | 0 | 0 | 0 | 0 | 0 | 0 | 0 | 0 | 0 | 0 | 0 | 0 | 0 | 0 | 0 | 0 | 0 | 0 | 0 | 0 | 0 | 0 | 0 | 0 | 0 | 0 | 0
Electric Engagement | Dem_BB009 | MW | Electricity North West | Hutton |  | 0 | 0 | 0 | 0 | 0 | 0 | 0 | 0 | 0 | 0 | 0 | 0 | 0 | 0 | 0 | 0 | 0 | 0 | 0 | 0 | 0 | 0 | 0 | 0 | 0 | 0 | 0 | 0
Electric Engagement | Dem_BB009 | MW | Electricity North West | Kearsley 132kV |  | 0 | 0 | 0 | 0 | 0 | 0 | 0 | 0 | 0 | 0 | 0 | 0 | 0 | 0 | 0 | 0 | 0 | 0 | 0 | 0 | 0 | 0 | 0 | 0 | 0 | 0 | 0 | 0
Electric Engagement | Dem_BB009 | MW | Electricity North West | Kearsley 33kV |  | 0 | 0 | 0 | 0 | 0 | 0 | 0 | 0 | 0 | 0 | 0 | 0 | 0 | 0 | 0 | 0 | 0 | 0 | 0 | 0 | 0 | 0 | 0 | 0 | 0 | 0 | 0 | 0
Electric Engagement | Dem_BB009 | MW | Electricity North West | Kirkby (_G) |  | 0 | 0 | 1.853 | 2.213 | 2.263 | 2.276 | 2.282 | 4.696 | 10.851 | 10.857 | 19.958 | 20.241 | 20.275 | 20.276 | 20.277 | 20.277 | 20.278 | 20.278 | 20.279 | 20.28 | 20.28 | 20.281 | 20.281 | 20.281 | 20.281 | 20.281 | 20.281 | 20.164
Electric Engagement | Dem_BB009 | MW | Electricity North West | Macclesfield |  | 0 | 0 | 0 | 0 | 0 | 0 | 0 | 0 | 0 | 0 | 0 | 0 | 0 | 0 | 0 | 0 | 0 | 0 | 0 | 0 | 0 | 0 | 0 | 0 | 0 | 0 | 0 | 0
Electric Engagement | Dem_BB009 | MW | Electricity North West | Ormonde |  | 0 | 0 | 0 | 0 | 0 | 0 | 0 | 0 | 0 | 0 | 0 | 0 | 0 | 0 | 0 | 0 | 0 | 0 | 0 | 0 | 0 | 0 | 0 | 0 | 0 | 0 | 0 | 0
Electric Engagement | Dem_BB009 | MW | Electricity North West | Padiham |  | 0 | 0 | 0 | 0 | 0 | 0 | 0 | 0 | 0 | 0 | 0 | 0 | 0 | 0 | 0 | 0 | 0 | 0 | 0 | 0 | 0 | 0 | 0 | 0 | 0 | 0 | 0 | 0
Electric Engagement | Dem_BB009 | MW | Electricity North West | Penwortham East |  | 0 | 0 | 0 | 0 | 0 | 0 | 0 | 0 | 0 | 0 | 0 | 0 | 0 | 0 | 0 | 0 | 0 | 0 | 0 | 0 | 0 | 0 | 0 | 0 | 0 | 0 | 0 | 0
Electric Engagement | Dem_BB009 | MW | Electricity North West | Penwortham West |  | 0 | 0 | 0 | 0 | 0 | 0 | 0 | 0 | 0 | 0 | 0 | 0 | 0 | 0 | 0 | 0 | 0 | 0 | 0 | 0 | 0 | 0 | 0 | 0 | 0 | 0 | 0 | 0
Electric Engagement | Dem_BB009 | MW | Electricity North West | Robin Rigg |  | 0 | 0 | 0 | 0 | 0 | 0 | 0 | 0 | 0 | 0 | 0 | 0 | 0 | 0 | 0 | 0 | 0 | 0 | 0 | 0 | 0 | 0 | 0 | 0 | 0 | 0 | 0 | 0
Electric Engagement | Dem_BB009 | MW | Electricity North West | Rochdale |  | 0 | 0 | 0 | 0 | 0 | 0 | 0 | 0 | 0 | 0 | 0 | 0 | 0 | 0 | 0 | 0 | 0 | 0 | 0 | 0 | 0 | 0 | 0 | 0 | 0 | 0 | 0 | 0
Electric Engagement | Dem_BB009 | MW | Electricity North West | South Manchester |  | 0 | 0 | 0 | 0 | 0 | 0 | 0 | 0 | 0 | 0 | 0 | 0 | 0 | 0 | 0 | 0 | 0 | 0 | 0 | 0 | 0 | 0 | 0 | 0 | 0 | 0 | 0 | 0
Electric Engagement | Dem_BB009 | MW | Electricity North West | Stalybridge |  | 0 | 0 | 0 | 0 | 0 | 0 | 0 | 0 | 0 | 0 | 0 | 0 | 0 | 0 | 0 | 0 | 0 | 0 | 0 | 0 | 0 | 0 | 0 | 0 | 0 | 0 | 0 | 0
Electric Engagement | Dem_BB009 | MW | Electricity North West | Stanah |  | 0 | 0 | 0 | 0 | 0 | 0 | 0 | 0 | 0 | 0 | 0 | 0 | 0 | 0 | 0 | 0 | 0 | 0 | 0 | 0 | 0 | 0 | 0 | 0 | 0 | 0 | 0 | 0
Electric Engagement | Dem_BB009 | MW | Electricity North West | Walney 2 |  | 0 | 0 | 0 | 0 | 0 | 0 | 0 | 0 | 0 | 0 | 0 | 0 | 0 | 0 | 0 | 0 | 0 | 0 | 0 | 0 | 0 | 0 | 0 | 0 | 0 | 0 | 0 | 0
Electric Engagement | Dem_BB009 | MW | Electricity North West | Washway Farm |  | 0 | 0 | 0 | 0 | 0 | 0 | 0 | 0 | 0 | 0 | 0 | 0 | 0 | 0 | 0 | 0 | 0 | 0 | 0 | 0 | 0 | 0 | 0 | 0 | 0 | 0 | 0 | 0
Electric Engagement | Dem_BB009 | MW | Electricity North West | Whitegate |  | 0 | 0 | 0 | 0 | 0 | 0 | 0 | 0 | 0 | 0 | 0 | 0 | 0 | 0 | 0 | 0 | 0 | 0 | 0 | 0 | 0 | 0 | 0 | 0 | 0 | 0 | 0 | 0
Electric Engagement | Dem_BB009 | MW | IDNO - Refer to Comment Field | Tynemouth 2 |  | 0 | 0 | 0 | 0 | 0 | 0 | 0 | 0 | 0 | 0 | 0 | 0 | 0 | 0 | 0 | 0 | 0 | 0 | 0 | 0 | 0 | 0 | 0 | 0 | 0 | 0 | 0 | 0 | Note: TYNE2 is operated by an IDNO allocated to GSP Group/licence area F
Electric Engagement | Dem_BB009 | MW | NGED East Midlands | Berkswell |  | 0 | 0 | 0 | 0 | 0 | 0 | 0 | 0 | 0 | 0 | 0 | 0 | 0 | 0 | 0 | 0 | 0 | 0 | 0 | 0 | 0 | 0 | 0 | 0 | 0 | 0 | 0 | 0
Electric Engagement | Dem_BB009 | MW | NGED East Midlands | Bicker Fen |  | 0 | 0 | 0 | 0 | 0 | 0 | 0 | 0 | 0 | 0 | 0 | 0 | 0 | 0 | 0 | 0 | 0 | 0 | 0 | 0 | 0 | 0 | 0 | 0 | 0 | 0 | 0 | 0
Electric Engagement | Dem_BB009 | MW | NGED East Midlands | Chesterfield |  | 0 | 0 | 0 | 0 | 0 | 0 | 0 | 0 | 0 | 0 | 0 | 0 | 0 | 0 | 0 | 0 | 0 | 0 | 0 | 0 | 0 | 0 | 0 | 0 | 0 | 0 | 0 | 0
Electric Engagement | Dem_BB009 | MW | NGED East Midlands | Coventry |  | 0 | 0 | 0 | 0 | 0 | 0 | 0 | 0 | 0 | 0 | 0 | 0 | 0 | 0 | 0 | 0 | 0 | 0 | 0 | 0 | 0 | 0 | 0 | 0 | 0 | 0 | 0 | 0
Electric Engagement | Dem_BB009 | MW | NGED East Midlands | Drakelow |  | 0 | 0 | 0 | 0 | 0 | 0 | 0 | 0 | 0 | 0 | 0 | 0 | 0 | 0 | 0 | 0 | 0 | 0 | 0 | 0 | 0 | 0 | 0 | 0 | 0 | 0 | 0 | 0
Electric Engagement | Dem_BB009 | MW | NGED East Midlands | East Claydon (_B) |  | 0 | 0 | 0 | 0 | 0 | 0 | 0 | 0 | 0 | 0 | 0 | 0 | 0 | 0 | 0 | 0 | 0 | 0 | 0 | 0 | 0 | 0 | 0 | 0 | 0 | 0 | 0 | 0
Electric Engagement | Dem_BB009 | MW | NGED East Midlands | Enderby |  | 0 | 0 | 0 | 0 | 0 | 0 | 0 | 0 | 0 | 0 | 0 | 0 | 0 | 0 | 0 | 0 | 0 | 0 | 0 | 0 | 0 | 0 | 0 | 0 | 0 | 0 | 0 | 0
Electric Engagement | Dem_BB009 | MW | NGED East Midlands | Grendon |  | 0 | 0 | 0 | 0 | 0 | 0 | 0 | 0 | 0 | 0 | 0 | 0 | 0 | 0 | 0 | 0 | 0 | 0 | 0 | 0 | 0 | 0 | 0 | 0 | 0 | 0 | 0 | 0
Electric Engagement | Dem_BB009 | MW | NGED East Midlands | Ratcliffe |  | 0 | 0 | 0 | 0 | 0 | 0 | 0 | 0 | 0 | 0 | 0 | 0 | 0 | 0 | 0 | 0 | 0 | 0 | 0 | 0 | 0 | 0 | 0 | 0 | 0 | 0 | 0 | 0
Electric Engagement | Dem_BB009 | MW | NGED East Midlands | Staythorpe |  | 0 | 0 | 0 | 0 | 0 | 0 | 0 | 0 | 0 | 0 | 0 | 0 | 0 | 0 | 0 | 0 | 0 | 0 | 0 | 0 | 0 | 0 | 0 | 0 | 0 | 0 | 0 | 0
Electric Engagement | Dem_BB009 | MW | NGED East Midlands | Stoke Bardolph |  | 0 | 0 | 0 | 0 | 0 | 0 | 0 | 0 | 0 | 0 | 0 | 0 | 0 | 0 | 0 | 0 | 0 | 0 | 0 | 0 | 0 | 0 | 0 | 0 | 0 | 0 | 0 | 0
Electric Engagement | Dem_BB009 | MW | NGED East Midlands | Walpole (_B) |  | 0 | 0 | 0 | 0 | 0 | 0 | 0 | 0 | 0 | 0 | 0 | 0 | 0 | 0 | 0 | 0 | 0 | 0 | 0 | 0 | 0 | 0 | 0 | 0 | 0 | 0 | 0 | 0
Electric Engagement | Dem_BB009 | MW | NGED East Midlands | West Burton |  | 0 | 0 | 0 | 0 | 0 | 0 | 0 | 0 | 0 | 0 | 0 | 0 | 0 | 0 | 0 | 0 | 0 | 0 | 0 | 0 | 0 | 0 | 0 | 0 | 0 | 0 | 0 | 0
Electric Engagement | Dem_BB009 | MW | NGED East Midlands | Willington |  | 0 | 0 | 0 | 0 | 0 | 0 | 0 | 0 | 0 | 0 | 0 | 0 | 0 | 0 | 0 | 0 | 0 | 0 | 0 | 0 | 0 | 0 | 0 | 0 | 0 | 0 | 0 | 0
Electric Engagement | Dem_BB009 | MW | NGED South Wales | Aberthaw |  | 0 | 0 | 0 | 0 | 0 | 0 | 0 | 0 | 0 | 0 | 0 | 0 | 0 | 0 | 0 | 0 | 0 | 0 | 0 | 0 | 0 | 0 | 0 | 0 | 0 | 0 | 0 | 0
Electric Engagement | Dem_BB009 | MW | NGED South Wales | Alpha Steel (Uskmouth) |  | 0 | 0 | 0 | 0 | 0 | 0 | 0 | 0 | 0 | 0 | 0 | 0 | 0 | 0 | 0 | 0 | 0 | 0 | 0 | 0 | 0 | 0 | 0 | 0 | 0 | 0 | 0 | 0
Electric Engagement | Dem_BB009 | MW | NGED South Wales | Cardiff East |  | 0 | 0 | 0 | 0 | 0 | 0 | 0 | 0 | 0 | 0 | 0 | 0 | 0 | 0 | 0 | 0 | 0 | 0 | 0 | 0 | 0 | 0 | 0 | 0 | 0 | 0 | 0 | 0
Electric Engagement | Dem_BB009 | MW | NGED South Wales | Grange |  | 0 | 0 | 0 | 0 | 0 | 0 | 0 | 0 | 0 | 0 | 0 | 0 | 0 | 0 | 0 | 0 | 0 | 0 | 0 | 0 | 0 | 0 | 0 | 0 | 0 | 0 | 0 | 0
Electric Engagement | Dem_BB009 | MW | NGED South Wales | Imperial Park |  | 0 | 0 | 0 | 0 | 0 | 0 | 0 | 0 | 0 | 0 | 0 | 0 | 0 | 0 | 0 | 0 | 0 | 0 | 0 | 0 | 0 | 0 | 0 | 0 | 0 | 0 | 0 | 0
Electric Engagement | Dem_BB009 | MW | NGED South Wales | Pembroke |  | 0 | 0 | 0 | 0 | 0 | 0 | 0 | 0 | 0 | 0 | 0 | 0 | 0 | 0 | 0 | 0 | 0 | 0 | 0 | 0 | 0 | 0 | 0 | 0 | 0 | 0 | 0 | 0
Electric Engagement | Dem_BB009 | MW | NGED South Wales | Pyle |  | 0 | 0 | 0 | 0 | 0 | 0 | 0 | 0 | 0 | 0 | 0 | 0 | 0 | 0 | 0 | 0 | 0 | 0 | 0 | 0 | 0 | 0 | 0 | 0 | 0 | 0 | 0 | 0
Electric Engagement | Dem_BB009 | MW | NGED South Wales | Rassau |  | 0 | 0 | 0 | 0 | 0 | 0 | 0 | 0 | 0 | 0 | 0 | 0 | 0 | 0 | 0 | 0 | 0 | 0 | 0 | 0 | 0 | 0 | 0 | 0 | 0 | 0 | 0 | 0
Electric Engagement | Dem_BB009 | MW | NGED South Wales | Swansea North |  | 0.015 | 0.015 | 8.416 | 8.551 | 8.746 | 8.794 | 8.819 | 12.695 | 12.702 | 12.709 | 12.712 | 17.975 | 23.238 | 44.834 | 44.836 | 44.836 | 44.837 | 276.296 | 309.25 | 369.85 | 392.71 | 395.498 | 395.705 | 395.708 | 395.71 | 395.712 | 395.714 | 393.43
Electric Engagement | Dem_BB009 | MW | NGED South Wales | Upper Boat 132kV |  | 0 | 0 | 0 | 0 | 0 | 0 | 0 | 0 | 0 | 0 | 0 | 0 | 0 | 0 | 0 | 0 | 0 | 0 | 0 | 0 | 0 | 0 | 0 | 0 | 0 | 0 | 0 | 0
Electric Engagement | Dem_BB009 | MW | NGED South Wales | Upper Boat 33kV |  | 0 | 0 | 0 | 0 | 0 | 0 | 0 | 0 | 0 | 0 | 0 | 0 | 0 | 0 | 0 | 0 | 0 | 0 | 0 | 0 | 0 | 0 | 0 | 0 | 0 | 0 | 0 | 0
Electric Engagement | Dem_BB009 | MW | NGED South Wales | Uskmouth |  | 0 | 0 | 0 | 0 | 0 | 0 | 0 | 0 | 0 | 0 | 0 | 0 | 0 | 0 | 0 | 0 | 0 | 0 | 0 | 0 | 0 | 0 | 0 | 0 | 0 | 0 | 0 | 0
Electric Engagement | Dem_BB009 | MW | NGED South West | Abham |  | 0 | 0 | 0 | 0 | 0 | 0 | 0 | 0 | 0 | 0 | 0 | 0 | 0 | 0 | 0 | 0 | 0 | 0 | 0 | 0 | 0 | 0 | 0 | 0 | 0 | 0 | 0 | 0
Electric Engagement | Dem_BB009 | MW | NGED South West | Alverdiscott |  | 0 | 0 | 0 | 0 | 0 | 0 | 0 | 0 | 0 | 0 | 0 | 0 | 0 | 0 | 0 | 0 | 0 | 0 | 0 | 0 | 0 | 0 | 0 | 0 | 0 | 0 | 0 | 0
Electric Engagement | Dem_BB009 | MW | NGED South West | Axminster |  | 0 | 0 | 0 | 0 | 0 | 0 | 0 | 0 | 0 | 0 | 0 | 0 | 0 | 0 | 0 | 0 | 0 | 0 | 0 | 0 | 0 | 0 | 0 | 0 | 0 | 0 | 0 | 0
Electric Engagement | Dem_BB009 | MW | NGED South West | Bridgewater |  | 0 | 0 | 0 | 0 | 0 | 0 | 0 | 0 | 0 | 0 | 0 | 0 | 0 | 0 | 0 | 0 | 0 | 0 | 0 | 0 | 0 | 0 | 0 | 0 | 0 | 0 | 0 | 0
Electric Engagement | Dem_BB009 | MW | NGED South West | Exeter |  | 0 | 0 | 0 | 0 | 0 | 0 | 0 | 0 | 0 | 0 | 0 | 0 | 0 | 0 | 0 | 0 | 0 | 0 | 0 | 0 | 0 | 0 | 0 | 0 | 0 | 0 | 0 | 0
Electric Engagement | Dem_BB009 | MW | NGED South West | Indian Queens |  | 0 | 0 | 0 | 0 | 0 | 0 | 0 | 0 | 0 | 0 | 0 | 0 | 0 | 0 | 0 | 0 | 0 | 0 | 0 | 0 | 0 | 0 | 0 | 0 | 0 | 0 | 0 | 0
Electric Engagement | Dem_BB009 | MW | NGED South West | Landulph |  | 0 | 0 | 0 | 0 | 0 | 0 | 0 | 0 | 0 | 0 | 0 | 0 | 0 | 0 | 0 | 0 | 0 | 0 | 0 | 0 | 0 | 0 | 0 | 0 | 0 | 0 | 0 | 0
Electric Engagement | Dem_BB009 | MW | NGED South West | Sandford |  | 0 | 0 | 0 | 0 | 0 | 0 | 0 | 0 | 0 | 0 | 0 | 0 | 0 | 0 | 0 | 0 | 0 | 0 | 0 | 0 | 0 | 0 | 0 | 0 | 0 | 0 | 0 | 0
Electric Engagement | Dem_BB009 | MW | NGED South West | Seabank |  | 0 | 0 | 0 | 0 | 0 | 0 | 0 | 0 | 0 | 0 | 0 | 0 | 0 | 0 | 0 | 0 | 0 | 0 | 0 | 0 | 0 | 0 | 0 | 0 | 0 | 0 | 0 | 0
Electric Engagement | Dem_BB009 | MW | NGED South West | Taunton |  | 0 | 0 | 0 | 0 | 0 | 0 | 0 | 0 | 0 | 0 | 0 | 0 | 0 | 0 | 0 | 0 | 0 | 0 | 0 | 0 | 0 | 0 | 0 | 0 | 0 | 0 | 0 | 0
Electric Engagement | Dem_BB009 | MW | NGED West Midlands | Bishops Wood |  | 0 | 0 | 0 | 0 | 0 | 0 | 0 | 0 | 0 | 0 | 0 | 0 | 0 | 0 | 0 | 0 | 0 | 0 | 0 | 0 | 0 | 0 | 0 | 0 | 0 | 0 | 0 | 0
Electric Engagement | Dem_BB009 | MW | NGED West Midlands | Bushbury |  | 0 | 0 | 0 | 0 | 0 | 0 | 0 | 0 | 0 | 0 | 0 | 0 | 0 | 0 | 0 | 0 | 0 | 0 | 0 | 0 | 0 | 0 | 0 | 0 | 0 | 0 | 0 | 0
Electric Engagement | Dem_BB009 | MW | NGED West Midlands | Bustleholme |  | 3.831 | 3.831 | 5.795 | 5.888 | 6.023 | 6.055 | 6.073 | 16.069 | 16.077 | 16.086 | 116.031 | 116.049 | 127.303 | 127.311 | 127.317 | 127.319 | 127.321 | 127.325 | 127.331 | 127.335 | 127.337 | 127.339 | 127.34 | 127.341 | 127.341 | 127.342 | 127.342 | 126.607
Electric Engagement | Dem_BB009 | MW | NGED West Midlands | Cellarhead |  | 0 | 0 | 0 | 0 | 0 | 0 | 0 | 0 | 0 | 0 | 0 | 0 | 0 | 0 | 0 | 0 | 0 | 0 | 0 | 0 | 0 | 0 | 0 | 0 | 0 | 0 | 0 | 0
Electric Engagement | Dem_BB009 | MW | NGED West Midlands | Feckenham |  | 0 | 0 | 0 | 0 | 0 | 0 | 0 | 0 | 0 | 0 | 0 | 0 | 0 | 0 | 0 | 0 | 0 | 0 | 0 | 0 | 0 | 0 | 0 | 0 | 0 | 0 | 0 | 0
Electric Engagement | Dem_BB009 | MW | NGED West Midlands | Hams Hall |  | 0 | 0 | 0 | 0 | 0 | 0 | 0 | 0 | 0 | 0 | 0 | 0 | 0 | 0 | 0 | 0 | 0 | 0 | 0 | 0 | 0 | 0 | 0 | 0 | 0 | 0 | 0 | 0
Electric Engagement | Dem_BB009 | MW | NGED West Midlands | Iron Acton |  | 1.197 | 1.197 | 1.188 | 1.207 | 1.234 | 1.241 | 1.244 | 1.248 | 1.248 | 1.249 | 1.249 | 2.249 | 2.249 | 2.249 | 2.249 | 2.249 | 2.249 | 2.25 | 2.25 | 2.25 | 2.25 | 2.25 | 2.25 | 2.25 | 2.25 | 2.25 | 2.25 | 2.237
Electric Engagement | Dem_BB009 | MW | NGED West Midlands | Ironbridge |  | 0 | 0 | 0 | 0 | 0 | 0 | 0 | 0 | 0 | 0 | 0 | 0 | 0 | 0 | 0 | 0 | 0 | 0 | 0 | 0 | 0 | 0 | 0 | 0 | 0 | 0 | 0 | 0
Electric Engagement | Dem_BB009 | MW | NGED West Midlands | Kitwell |  | 0 | 0 | 0 | 0 | 0 | 0 | 0 | 0 | 0 | 0 | 0 | 0 | 0 | 0 | 0 | 0 | 0 | 0 | 0 | 0 | 0 | 0 | 0 | 0 | 0 | 0 | 0 | 0
Electric Engagement | Dem_BB009 | MW | NGED West Midlands | Nechells |  | 0 | 0 | 0 | 0 | 0 | 0 | 0 | 0 | 0 | 0 | 0 | 0 | 0 | 0 | 0 | 0 | 0 | 0 | 0 | 0 | 0 | 0 | 0 | 0 | 0 | 0 | 0 | 0
Electric Engagement | Dem_BB009 | MW | NGED West Midlands | Ocker Hill |  | 0 | 0 | 0 | 0 | 0 | 0 | 0 | 0 | 0 | 0 | 0 | 0 | 0 | 0 | 0 | 0 | 0 | 0 | 0 | 0 | 0 | 0 | 0 | 0 | 0 | 0 | 0 | 0
Electric Engagement | Dem_BB009 | MW | NGED West Midlands | Oldbury |  | 0 | 0 | 0 | 0 | 0 | 0 | 0 | 0 | 0 | 0 | 0 | 0 | 0 | 0 | 0 | 0 | 0 | 0 | 0 | 0 | 0 | 0 | 0 | 0 | 0 | 0 | 0 | 0
Electric Engagement | Dem_BB009 | MW | NGED West Midlands | Penn |  | 0 | 0 | 0 | 0 | 0 | 0 | 0 | 0 | 0 | 0 | 0 | 0 | 0 | 0 | 0 | 0 | 0 | 0 | 0 | 0 | 0 | 0 | 0 | 0 | 0 | 0 | 0 | 0
Electric Engagement | Dem_BB009 | MW | NGED West Midlands | Rugeley |  | 0 | 0 | 0 | 0 | 0 | 0 | 0 | 0 | 0 | 0 | 0 | 0 | 0 | 0 | 0 | 0 | 0 | 0 | 0 | 0 | 0 | 0 | 0 | 0 | 0 | 0 | 0 | 0
Electric Engagement | Dem_BB009 | MW | NGED West Midlands | Shrewsbury |  | 0 | 0 | 0 | 0 | 0 | 0 | 0 | 0 | 0 | 0 | 0 | 0 | 0 | 0 | 0 | 0 | 0 | 0 | 0 | 0 | 0 | 0 | 0 | 0 | 0 | 0 | 0 | 0
Electric Engagement | Dem_BB009 | MW | NGED West Midlands | Walham |  | 0 | 0 | 0 | 0 | 0 | 0 | 0 | 0 | 0 | 0 | 0 | 0 | 0 | 0 | 0 | 0 | 0 | 0 | 0 | 0 | 0 | 0 | 0 | 0 | 0 | 0 | 0 | 0
Electric Engagement | Dem_BB009 | MW | NGED West Midlands | Willenhall |  | 0 | 0 | 0 | 0 | 0 | 0 | 0 | 0 | 0 | 0 | 0 | 0 | 0 | 0 | 0 | 0 | 0 | 0 | 0 | 0 | 0 | 0 | 0 | 0 | 0 | 0 | 0 | 0
Electric Engagement | Dem_BB009 | MW | NGET | Direct(NGET) |  | 2.092 | 2.307 | 77.012 | 121.065 | 123.83 | 222.033 | 222.672 | 923.182 | 1097.082 | 1097.731 | 1864.61 | 1978.263 | 2082.128 | 2122.211 | 2122.302 | 2122.331 | 2122.37 | 2710.013 | 2771.093 | 2883.251 | 2925.578 | 2930.766 | 2931.169 | 3310.403 | 3754.48 | 3754.498 | 3754.512 | 3732.842
Electric Engagement | Dem_BB009 | MW | NPg Northeast | Blyth 132kV |  | 0 | 0 | 0 | 0 | 0 | 0 | 0 | 0 | 0 | 0 | 0 | 0 | 0 | 0 | 0 | 0 | 0 | 0 | 0 | 0 | 0 | 0 | 0 | 0 | 0 | 0 | 0 | 0
Electric Engagement | Dem_BB009 | MW | NPg Northeast | Blyth 66kV |  | 0 | 0 | 0 | 1.876 | 1.919 | 1.929 | 1.935 | 14.316 | 14.323 | 14.332 | 57.248 | 57.257 | 66.697 | 66.701 | 66.704 | 66.705 | 66.706 | 66.708 | 66.711 | 66.713 | 66.714 | 66.715 | 66.716 | 66.716 | 66.717 | 66.717 | 66.717 | 66.332
Electric Engagement | Dem_BB009 | MW | NPg Northeast | Fourstones |  | 0 | 0 | 0 | 0 | 0 | 0 | 0 | 0 | 0 | 0 | 0 | 0 | 0 | 0 | 0 | 0 | 0 | 0 | 0 | 0 | 0 | 0 | 0 | 0 | 0 | 0 | 0 | 0
Electric Engagement | Dem_BB009 | MW | NPg Northeast | Hart Moor |  | 0 | 0 | 0 | 0 | 0 | 0 | 0 | 0 | 0 | 0 | 0 | 0 | 0 | 0 | 0 | 0 | 0 | 0 | 0 | 0 | 0 | 0 | 0 | 0 | 0 | 0 | 0 | 0
Electric Engagement | Dem_BB009 | MW | NPg Northeast | Hawthorn Pit |  | 0 | 0 | 0 | 0 | 0 | 0 | 0 | 0 | 0 | 0 | 0 | 0 | 0 | 0 | 0 | 0 | 0 | 0 | 0 | 0 | 0 | 0 | 0 | 0 | 0 | 0 | 0 | 0
Electric Engagement | Dem_BB009 | MW | NPg Northeast | Knaresborough |  | 0 | 0 | 0 | 0 | 0 | 0 | 0 | 0 | 0 | 0 | 0 | 0 | 0 | 0 | 0 | 0 | 0 | 0 | 0 | 0 | 0 | 0 | 0 | 0 | 0 | 0 | 0 | 0
Electric Engagement | Dem_BB009 | MW | NPg Northeast | Lackenby |  | 0 | 0 | 0 | 0 | 0 | 0 | 0 | 0 | 0 | 0 | 0 | 0 | 0 | 0 | 0 | 0 | 0 | 0 | 0 | 0 | 0 | 0 | 0 | 0 | 0 | 0 | 0 | 0
Electric Engagement | Dem_BB009 | MW | NPg Northeast | Norton |  | 0 | 0 | 0 | 0 | 0 | 0 | 0 | 0 | 0 | 0 | 0 | 0 | 0 | 0 | 0 | 0 | 0 | 0 | 0 | 0 | 0 | 0 | 0 | 0 | 0 | 0 | 0 | 0
Electric Engagement | Dem_BB009 | MW | NPg Northeast | Offerton |  | 0 | 0 | 0 | 0 | 0 | 0 | 0 | 0 | 0 | 0 | 0 | 0 | 0 | 0 | 0 | 0 | 0 | 0 | 0 | 0 | 0 | 0 | 0 | 0 | 0 | 0 | 0 | 0
Electric Engagement | Dem_BB009 | MW | NPg Northeast | Osbaldwick |  | 0 | 0 | 0 | 0 | 0 | 0 | 0 | 0 | 0 | 0 | 0 | 0 | 0 | 0 | 0 | 0 | 0 | 0 | 0 | 0 | 0 | 0 | 0 | 0 | 0 | 0 | 0 | 0
Electric Engagement | Dem_BB009 | MW | NPg Northeast | Poppleton |  | 0 | 0 | 0 | 0 | 0 | 0 | 0 | 0 | 0 | 0 | 0 | 0 | 0 | 0 | 0 | 0 | 0 | 0 | 0 | 0 | 0 | 0 | 0 | 0 | 0 | 0 | 0 | 0
Electric Engagement | Dem_BB009 | MW | NPg Northeast | Saltholme |  | 0 | 0 | 0 | 0 | 0 | 0 | 0 | 0 | 0 | 0 | 0 | 0 | 0 | 0 | 0 | 0 | 0 | 0 | 0 | 0 | 0 | 0 | 0 | 0 | 0 | 0 | 0 | 0
Electric Engagement | Dem_BB009 | MW | NPg Northeast | South Shields |  | 0 | 0 | 0 | 0 | 0 | 0 | 0 | 0 | 0 | 0 | 0 | 0 | 0 | 0 | 0 | 0 | 0 | 0 | 0 | 0 | 0 | 0 | 0 | 0 | 0 | 0 | 0 | 0
Electric Engagement | Dem_BB009 | MW | NPg Northeast | Spennymoor |  | 0 | 0 | 0 | 0 | 0 | 0 | 0 | 0 | 0 | 0 | 0 | 0 | 0 | 0 | 0 | 0 | 0 | 0 | 0 | 0 | 0 | 0 | 0 | 0 | 0 | 0 | 0 | 0
Electric Engagement | Dem_BB009 | MW | NPg Northeast | Stella North |  | 0 | 0 | 0 | 0 | 0 | 0 | 0 | 0 | 0 | 0 | 0 | 0 | 0 | 0 | 0 | 0 | 0 | 0 | 0 | 0 | 0 | 0 | 0 | 0 | 0 | 0 | 0 | 0
Electric Engagement | Dem_BB009 | MW | NPg Northeast | Stella South |  | 0 | 0 | 0 | 0 | 0 | 0 | 0 | 0 | 0 | 0 | 0 | 0 | 0 | 0 | 0 | 0 | 0 | 0 | 0 | 0 | 0 | 0 | 0 | 0 | 0 | 0 | 0 | 0
Electric Engagement | Dem_BB009 | MW | NPg Northeast | Tynemouth 1 |  | 0 | 0 | 0 | 0 | 0 | 0 | 0 | 0 | 0 | 0 | 0 | 0 | 0 | 0 | 0 | 0 | 0 | 0 | 0 | 0 | 0 | 0 | 0 | 0 | 0 | 0 | 0 | 0
Electric Engagement | Dem_BB009 | MW | NPg Northeast | West Boldon |  | 0 | 0 | 0 | 0 | 0 | 0 | 0 | 0 | 0 | 0 | 0 | 0 | 0 | 0 | 0 | 0 | 0 | 0 | 0 | 0 | 0 | 0 | 0 | 0 | 0 | 0 | 0 | 0
Electric Engagement | Dem_BB009 | MW | NPg Yorkshire | Bradford West |  | 0 | 0 | 0 | 0 | 0 | 0 | 0 | 0 | 0 | 0 | 0 | 0 | 0 | 0 | 0 | 0 | 0 | 0 | 0 | 0 | 0 | 0 | 0 | 0 | 0 | 0 | 0 | 0
Electric Engagement | Dem_BB009 | MW | NPg Yorkshire | Camblesforth |  | 0 | 0 | 0 | 0 | 0 | 0 | 0 | 0 | 0 | 0 | 0 | 0 | 0 | 0 | 0 | 0 | 0 | 0 | 0 | 0 | 0 | 0 | 0 | 0 | 0 | 0 | 0 | 0
Electric Engagement | Dem_BB009 | MW | NPg Yorkshire | Creyke Beck |  | 0 | 0 | 0 | 0 | 0 | 0 | 0 | 0 | 0 | 0 | 0 | 0 | 0 | 0 | 0 | 0 | 0 | 0 | 0 | 0 | 0 | 0 | 0 | 0 | 0 | 0 | 0 | 0
Electric Engagement | Dem_BB009 | MW | NPg Yorkshire | Drax |  | 0 | 0 | 0 | 0 | 0 | 0 | 0 | 0 | 0 | 0 | 0 | 0 | 0 | 0 | 0 | 0 | 0 | 0 | 0 | 0 | 0 | 0 | 0 | 0 | 0 | 0 | 0 | 0
Electric Engagement | Dem_BB009 | MW | NPg Yorkshire | Elland |  | 0 | 0 | 0.005 | 0.005 | 0.005 | 0.877 | 0.88 | 4.604 | 5.22 | 5.223 | 6.326 | 7.205 | 7.206 | 7.206 | 7.206 | 7.207 | 7.207 | 7.207 | 7.207 | 7.207 | 7.208 | 7.208 | 7.208 | 7.208 | 7.208 | 7.208 | 7.208 | 7.166
Electric Engagement | Dem_BB009 | MW | NPg Yorkshire | Ferrybridge A |  | 0 | 0 | 0 | 0 | 0 | 0 | 0 | 0 | 0 | 0 | 0 | 0 | 0 | 0 | 0 | 0 | 0 | 0 | 0 | 0 | 0 | 0 | 0 | 0 | 0 | 0 | 0 | 0
Electric Engagement | Dem_BB009 | MW | NPg Yorkshire | Ferrybridge B (_M) |  | 0 | 0 | 0 | 0 | 0 | 0 | 0 | 0 | 0 | 0 | 0 | 0 | 0 | 0 | 0 | 0 | 0 | 0 | 0 | 0 | 0 | 0 | 0 | 0 | 0 | 0 | 0 | 0
Electric Engagement | Dem_BB009 | MW | NPg Yorkshire | Grimsby West |  | 0 | 0 | 0 | 0 | 0 | 0 | 0 | 0 | 0 | 0 | 0 | 0 | 0 | 0 | 0 | 0 | 0 | 0 | 0 | 0 | 0 | 0 | 0 | 0 | 0 | 0 | 0 | 0
Electric Engagement | Dem_BB009 | MW | NPg Yorkshire | Jordanthorpe |  | 0 | 0 | 0 | 0 | 0 | 0 | 0 | 0 | 0 | 0 | 0 | 0 | 0 | 0 | 0 | 0 | 0 | 0 | 0 | 0 | 0 | 0 | 0 | 0 | 0 | 0 | 0 | 0
Electric Engagement | Dem_BB009 | MW | NPg Yorkshire | Keadby |  | 0 | 0 | 0 | 0 | 0 | 0 | 0 | 0 | 0 | 0 | 0 | 0 | 0 | 0 | 0 | 0 | 0 | 0 | 0 | 0 | 0 | 0 | 0 | 0 | 0 | 0 | 0 | 0
Electric Engagement | Dem_BB009 | MW | NPg Yorkshire | Kirkstall B |  | 0 | 0 | 0 | 0 | 0 | 0 | 0 | 0 | 0 | 0 | 0 | 0 | 0 | 0 | 0 | 0 | 0 | 0 | 0 | 0 | 0 | 0 | 0 | 0 | 0 | 0 | 0 | 0
Electric Engagement | Dem_BB009 | MW | NPg Yorkshire | Neepsend |  | 0 | 0 | 0.005 | 0.005 | 0.005 | 0.877 | 0.88 | 4.604 | 5.22 | 5.223 | 6.326 | 7.205 | 7.206 | 7.206 | 7.206 | 7.207 | 7.207 | 7.207 | 7.207 | 7.207 | 7.208 | 7.208 | 7.208 | 7.208 | 7.208 | 7.208 | 7.208 | 7.166
Electric Engagement | Dem_BB009 | MW | NPg Yorkshire | Norton Lees |  | 0 | 0 | 0 | 0 | 0 | 0 | 0 | 0 | 0 | 0 | 0 | 0 | 0 | 0 | 0 | 0 | 0 | 0 | 0 | 0 | 0 | 0 | 0 | 0 | 0 | 0 | 0 | 0
Electric Engagement | Dem_BB009 | MW | NPg Yorkshire | Pitsmoor |  | 0 | 0 | 0 | 0 | 0 | 0 | 0 | 0 | 0 | 0 | 0 | 0 | 0 | 0 | 0 | 0 | 0 | 0 | 0 | 0 | 0 | 0 | 0 | 0 | 0 | 0 | 0 | 0
Electric Engagement | Dem_BB009 | MW | NPg Yorkshire | Saltend North |  | 0 | 0 | 0 | 0 | 0 | 0 | 0 | 0 | 0 | 0 | 0 | 0 | 0 | 0 | 0 | 0 | 0 | 0 | 0 | 0 | 0 | 0 | 0 | 0 | 0 | 0 | 0 | 0
Electric Engagement | Dem_BB009 | MW | NPg Yorkshire | Sheffield City |  | 0 | 0 | 0 | 0 | 0 | 0 | 0 | 0 | 0 | 0 | 0 | 0 | 0 | 0 | 0 | 0 | 0 | 0 | 0 | 0 | 0 | 0 | 0 | 0 | 0 | 0 | 0 | 0
Electric Engagement | Dem_BB009 | MW | NPg Yorkshire | Skelton Grange |  | 0 | 0 | 0 | 0 | 0 | 0 | 0 | 0 | 0 | 0 | 0 | 0 | 0 | 0 | 0 | 0 | 0 | 0 | 0 | 0 | 0 | 0 | 0 | 0 | 0 | 0 | 0 | 0
Electric Engagement | Dem_BB009 | MW | NPg Yorkshire | Templeborough |  | 0 | 0 | 0 | 0 | 0 | 0 | 0 | 0 | 0 | 0 | 0 | 0 | 0 | 0 | 0 | 0 | 0 | 0 | 0 | 0 | 0 | 0 | 0 | 0 | 0 | 0 | 0 | 0
Electric Engagement | Dem_BB009 | MW | NPg Yorkshire | Thorpe Marsh |  | 0 | 0 | 0 | 0 | 0 | 0 | 0 | 0 | 0 | 0 | 0 | 0 | 0 | 0 | 0 | 0 | 0 | 0 | 0 | 0 | 0 | 0 | 0 | 0 | 0 | 0 | 0 | 0
Electric Engagement | Dem_BB009 | MW | NPg Yorkshire | Thurcroft |  | 0 | 0 | 0 | 0 | 0 | 0 | 0 | 0 | 0 | 0 | 0 | 0 | 0 | 0 | 0 | 0 | 0 | 0 | 0 | 0 | 0 | 0 | 0 | 0 | 0 | 0 | 0 | 0
Electric Engagement | Dem_BB009 | MW | NPg Yorkshire | West Melton |  | 0 | 0 | 0 | 0 | 0 | 0 | 0 | 0 | 0 | 0 | 0 | 0 | 0 | 0 | 0 | 0 | 0 | 0 | 0 | 0 | 0 | 0 | 0 | 0 | 0 | 0 | 0 | 0
Electric Engagement | Dem_BB009 | MW | NPg Yorkshire | Wincobank |  | 0 | 0 | 0 | 0 | 0 | 0 | 0 | 0 | 0 | 0 | 0 | 0 | 0 | 0 | 0 | 0 | 0 | 0 | 0 | 0 | 0 | 0 | 0 | 0 | 0 | 0 | 0 | 0
Electric Engagement | Dem_BB009 | MW | SHETL | Direct(SHETL) |  | 1.916 | 1.916 | 11.786 | 24.427 | 24.985 | 25.121 | 25.194 | 55.199 | 460.992 | 461.265 | 471.971 | 495.337 | 593.193 | 593.232 | 593.257 | 593.265 | 593.276 | 808.262 | 1268.989 | 1434.918 | 2779.191 | 4072.022 | 5184.029 | 5705.721 | 6055.518 | 6730.269 | 7285.255 | 7650.374
Electric Engagement | Dem_BB009 | MW | SPEN | Ayr |  | 0 | 0 | 0 | 0 | 0 | 0 | 0 | 0 | 0 | 0 | 0 | 0 | 0 | 0 | 0 | 0 | 0 | 0 | 0 | 0 | 0 | 0 | 0 | 0 | 0 | 0 | 0 | 0
Electric Engagement | Dem_BB009 | MW | SPEN | Bainsford |  | 0 | 0 | 0 | 0 | 0 | 0 | 0 | 0 | 0 | 0 | 0 | 0 | 0 | 0 | 0 | 0 | 0 | 0 | 0 | 0 | 0 | 0 | 0 | 0 | 0 | 0 | 0 | 0
Electric Engagement | Dem_BB009 | MW | SPEN | Bathgate |  | 0 | 0 | 0 | 0 | 0 | 0 | 0 | 0 | 0 | 0 | 0 | 0 | 0 | 0 | 0 | 0 | 0 | 0 | 0 | 0 | 0 | 0 | 0 | 0 | 0 | 0 | 0 | 0
Electric Engagement | Dem_BB009 | MW | SPEN | Berwick |  | 0 | 0 | 0 | 0 | 0 | 0 | 0 | 0 | 0 | 0 | 0 | 0 | 0 | 0 | 0 | 0 | 0 | 0 | 0 | 0 | 0 | 0 | 0 | 0 | 0 | 0 | 0 | 0
Electric Engagement | Dem_BB009 | MW | SPEN | Bonnybridge |  | 0 | 0 | 0 | 0 | 0 | 0 | 0 | 0 | 0 | 0 | 0 | 0 | 0 | 0 | 0 | 0 | 0 | 0 | 0 | 0 | 0 | 0 | 0 | 0 | 0 | 0 | 0 | 0
Electric Engagement | Dem_BB009 | MW | SPEN | Braehead Park |  | 0.152 | 1.384 | 1.372 | 66.351 | 67.866 | 68.237 | 68.434 | 73.953 | 73.991 | 74.035 | 79.193 | 293.426 | 297.73 | 297.75 | 297.763 | 297.767 | 297.772 | 297.781 | 297.797 | 297.804 | 1169.581 | 1768.225 | 1768.24 | 1768.254 | 1916.262 | 1916.271 | 1916.278 | 1905.218
Electric Engagement | Dem_BB009 | MW | SPEN | Carntyne |  | 0 | 0 | 0 | 0 | 0 | 0 | 0 | 0 | 0 | 0 | 0 | 0 | 0 | 0 | 0 | 0 | 0 | 0 | 0 | 0 | 0 | 0 | 0 | 0 | 0 | 0 | 0 | 0
Electric Engagement | Dem_BB009 | MW | SPEN | Carsfad |  | 0 | 0 | 0 | 0 | 0 | 0 | 0 | 0 | 0 | 0 | 0 | 0 | 0 | 0 | 0 | 0 | 0 | 0 | 0 | 0 | 0 | 0 | 0 | 0 | 0 | 0 | 0 | 0
Electric Engagement | Dem_BB009 | MW | SPEN | Chapelcross |  | 0 | 0 | 0 | 0 | 0 | 0 | 0 | 0 | 0 | 0 | 0 | 0 | 0 | 0 | 0 | 0 | 0 | 0 | 0 | 0 | 0 | 0 | 0 | 0 | 0 | 0 | 0 | 0
Electric Engagement | Dem_BB009 | MW | SPEN | Charlotte Street |  | 0 | 0 | 0 | 0 | 0 | 0 | 0 | 0 | 0 | 0 | 0 | 0 | 0 | 0 | 0 | 0 | 0 | 0 | 0 | 0 | 0 | 0 | 0 | 0 | 0 | 0 | 0 | 0
Electric Engagement | Dem_BB009 | MW | SPEN | Clyde’s Mill |  | 0 | 0 | 0 | 0 | 0 | 0 | 0 | 0 | 0 | 0 | 0 | 0 | 0 | 0 | 0 | 0 | 0 | 0 | 0 | 0 | 0 | 0 | 0 | 0 | 0 | 0 | 0 | 0 | GSP also referred to as Westburn Road
Electric Engagement | Dem_BB009 | MW | SPEN | Coatbridge |  | 0 | 0 | 0 | 0 | 0 | 0 | 0 | 0 | 0 | 0 | 0 | 0 | 0 | 0 | 0 | 0 | 0 | 0 | 0 | 0 | 0 | 0 | 0 | 0 | 0 | 0 | 0 | 0
Electric Engagement | Dem_BB009 | MW | SPEN | Cockenzie |  | 0 | 0 | 0 | 0 | 0 | 0 | 0 | 0 | 0 | 0 | 0 | 0 | 0 | 0 | 0 | 0 | 0 | 0 | 0 | 0 | 0 | 0 | 0 | 0 | 0 | 0 | 0 | 0
Electric Engagement | Dem_BB009 | MW | SPEN | Coylton |  | 0 | 0 | 0 | 0 | 0 | 0 | 0 | 0 | 0 | 0 | 0 | 0 | 0 | 0 | 0 | 0 | 0 | 0 | 0 | 0 | 0 | 0 | 0 | 0 | 0 | 0 | 0 | 0
Electric Engagement | Dem_BB009 | MW | SPEN | Crookston A |  | 0 | 0 | 0 | 0 | 0 | 0 | 0 | 0 | 0 | 0 | 0 | 0 | 0 | 0 | 0 | 0 | 0 | 0 | 0 | 0 | 0 | 0 | 0 | 0 | 0 | 0 | 0 | 0
Electric Engagement | Dem_BB009 | MW | SPEN | Crookston B |  | 0 | 0 | 0 | 0 | 0 | 0 | 0 | 0 | 0 | 0 | 0 | 0 | 0 | 0 | 0 | 0 | 0 | 0 | 0 | 0 | 0 | 0 | 0 | 0 | 0 | 0 | 0 | 0
Electric Engagement | Dem_BB009 | MW | SPEN | Cumbernauld |  | 0 | 0 | 0 | 0 | 0 | 0 | 0 | 0 | 0 | 0 | 0 | 0 | 0 | 0 | 0 | 0 | 0 | 0 | 0 | 0 | 0 | 0 | 0 | 0 | 0 | 0 | 0 | 0
Electric Engagement | Dem_BB009 | MW | SPEN | Cupar |  | 0 | 0 | 7.685 | 7.809 | 7.987 | 8.031 | 8.054 | 8.074 | 11.78 | 11.787 | 11.79 | 15.161 | 15.162 | 15.163 | 15.164 | 15.164 | 15.165 | 15.165 | 15.166 | 15.166 | 15.166 | 15.167 | 15.167 | 15.167 | 15.167 | 15.167 | 15.167 | 15.08
Electric Engagement | Dem_BB009 | MW | SPEN | Currie |  | 0.127 | 1.153 | 1.143 | 55.285 | 56.548 | 56.857 | 57.021 | 61.62 | 61.651 | 61.688 | 65.986 | 244.49 | 248.077 | 248.093 | 248.104 | 248.107 | 248.112 | 248.119 | 248.132 | 248.138 | 974.526 | 1473.332 | 1473.345 | 1473.356 | 1596.68 | 1596.688 | 1596.694 | 1587.478
Electric Engagement | Dem_BB009 | MW | SPEN | Dalmarnock |  | 0 | 0 | 0 | 0 | 0 | 0 | 0 | 0 | 0 | 0 | 0 | 0 | 0 | 0 | 0 | 0 | 0 | 0 | 0 | 0 | 0 | 0 | 0 | 0 | 0 | 0 | 0 | 0
Electric Engagement | Dem_BB009 | MW | SPEN | Devol Moor |  | 0 | 0 | 0 | 0 | 0 | 0 | 0 | 0 | 0 | 0 | 0 | 0 | 0 | 0 | 0 | 0 | 0 | 0 | 0 | 0 | 0 | 0 | 0 | 0 | 0 | 0 | 0 | 0
Electric Engagement | Dem_BB009 | MW | SPEN | Devonside |  | 0 | 0 | 0 | 0 | 0 | 0 | 0 | 0 | 0 | 0 | 0 | 0 | 0 | 0 | 0 | 0 | 0 | 0 | 0 | 0 | 0 | 0 | 0 | 0 | 0 | 0 | 0 | 0
Electric Engagement | Dem_BB009 | MW | SPEN | Dewar Place |  | 0 | 0 | 0 | 0 | 0 | 0 | 0 | 0 | 0 | 0 | 0 | 0 | 0 | 0 | 0 | 0 | 0 | 0 | 0 | 0 | 0 | 0 | 0 | 0 | 0 | 0 | 0 | 0
Electric Engagement | Dem_BB009 | MW | SPEN | Drumchapel |  | 0 | 0 | 0 | 0 | 0 | 0 | 0 | 0 | 0 | 0 | 0 | 0 | 0 | 0 | 0 | 0 | 0 | 0 | 0 | 0 | 0 | 0 | 0 | 0 | 0 | 0 | 0 | 0
Electric Engagement | Dem_BB009 | MW | SPEN | Drumcross |  | 0 | 0 | 0 | 0 | 0 | 0 | 0 | 0 | 0 | 0 | 0 | 0 | 0 | 0 | 0 | 0 | 0 | 0 | 0 | 0 | 0 | 0 | 0 | 0 | 0 | 0 | 0 | 0
Electric Engagement | Dem_BB009 | MW | SPEN | Dumfries 11 |  | 0 | 0 | 0 | 0 | 0 | 0 | 0 | 0 | 0 | 0 | 0 | 0 | 0 | 0 | 0 | 0 | 0 | 0 | 0 | 0 | 0 | 0 | 0 | 0 | 0 | 0 | 0 | 0
Electric Engagement | Dem_BB009 | MW | SPEN | Dumfries 33 |  | 0 | 0 | 0 | 0 | 0 | 0 | 0 | 0 | 0 | 0 | 0 | 0 | 0 | 0 | 0 | 0 | 0 | 0 | 0 | 0 | 0 | 0 | 0 | 0 | 0 | 0 | 0 | 0
Electric Engagement | Dem_BB009 | MW | SPEN | Dumfries ICI |  | 0 | 0 | 0 | 0 | 0 | 0 | 0 | 0 | 0 | 0 | 0 | 0 | 0 | 0 | 0 | 0 | 0 | 0 | 0 | 0 | 0 | 0 | 0 | 0 | 0 | 0 | 0 | 0
Electric Engagement | Dem_BB009 | MW | SPEN | Dunbar |  | 0 | 0 | 0 | 0 | 0 | 0 | 0 | 0 | 0 | 0 | 0 | 0 | 0 | 0 | 0 | 0 | 0 | 0 | 0 | 0 | 0 | 0 | 0 | 0 | 0 | 0 | 0 | 0
Electric Engagement | Dem_BB009 | MW | SPEN | Dunbar A |  | 0 | 0 | 0 | 0 | 0 | 0 | 0 | 0 | 0 | 0 | 0 | 0 | 0 | 0 | 0 | 0 | 0 | 0 | 0 | 0 | 0 | 0 | 0 | 0 | 0 | 0 | 0 | 0
Electric Engagement | Dem_BB009 | MW | SPEN | Dunbar B |  | 0 | 0 | 0 | 0 | 0 | 0 | 0 | 0 | 0 | 0 | 0 | 0 | 0 | 0 | 0 | 0 | 0 | 0 | 0 | 0 | 0 | 0 | 0 | 0 | 0 | 0 | 0 | 0
Electric Engagement | Dem_BB009 | MW | SPEN | Dunfermline |  | 0 | 0 | 0 | 0 | 0 | 0 | 0 | 0 | 0 | 0 | 0 | 0 | 0 | 0 | 0 | 0 | 0 | 0 | 0 | 0 | 0 | 0 | 0 | 0 | 0 | 0 | 0 | 0
Electric Engagement | Dem_BB009 | MW | SPEN | Earlstoun |  | 0 | 0 | 0 | 0 | 0 | 0 | 0 | 0 | 0 | 0 | 0 | 0 | 0 | 0 | 0 | 0 | 0 | 0 | 0 | 0 | 0 | 0 | 0 | 0 | 0 | 0 | 0 | 0
Electric Engagement | Dem_BB009 | MW | SPEN | East Kilbride |  | 0 | 0 | 0 | 0 | 0 | 0 | 0 | 0 | 0 | 0 | 0 | 0 | 0 | 0 | 0 | 0 | 0 | 0 | 0 | 0 | 0 | 0 | 0 | 0 | 0 | 0 | 0 | 0
Electric Engagement | Dem_BB009 | MW | SPEN | East Kilbride South |  | 0 | 0 | 0 | 0 | 0 | 0 | 0 | 0 | 0 | 0 | 0 | 0 | 0 | 0 | 0 | 0 | 0 | 0 | 0 | 0 | 0 | 0 | 0 | 0 | 0 | 0 | 0 | 0
Electric Engagement | Dem_BB009 | MW | SPEN | Easterhouse |  | 0 | 0 | 0 | 0 | 0 | 0 | 0 | 0 | 0 | 0 | 0 | 0 | 0 | 0 | 0 | 0 | 0 | 0 | 0 | 0 | 0 | 0 | 0 | 0 | 0 | 0 | 0 | 0
Electric Engagement | Dem_BB009 | MW | SPEN | Eccles |  | 0.076 | 0.692 | 0.686 | 33.163 | 33.92 | 34.105 | 34.203 | 36.962 | 36.981 | 37.003 | 39.581 | 146.655 | 148.807 | 148.817 | 148.823 | 148.825 | 148.828 | 148.832 | 148.84 | 148.844 | 584.561 | 883.766 | 883.774 | 883.78 | 957.755 | 957.76 | 957.764 | 952.236
Electric Engagement | Dem_BB009 | MW | SPEN | Elderslie |  | 0 | 0 | 0 | 0 | 0 | 0 | 0 | 0 | 0 | 0 | 0 | 0 | 0 | 0 | 0 | 0 | 0 | 0 | 0 | 0 | 0 | 0 | 0 | 0 | 0 | 0 | 0 | 0
Electric Engagement | Dem_BB009 | MW | SPEN | Erskine |  | 0 | 0 | 0 | 0 | 0 | 0 | 0 | 0 | 0 | 0 | 0 | 0 | 0 | 0 | 0 | 0 | 0 | 0 | 0 | 0 | 0 | 0 | 0 | 0 | 0 | 0 | 0 | 0
Electric Engagement | Dem_BB009 | MW | SPEN | Finnieston |  | 0 | 0 | 0 | 0 | 0 | 0 | 0 | 0 | 0 | 0 | 0 | 0 | 0 | 0 | 0 | 0 | 0 | 0 | 0 | 0 | 0 | 0 | 0 | 0 | 0 | 0 | 0 | 0
Electric Engagement | Dem_BB009 | MW | SPEN | Galashiels |  | 0 | 0 | 0 | 0 | 0 | 0 | 0 | 0 | 0 | 0 | 0 | 0 | 0 | 0 | 0 | 0 | 0 | 0 | 0 | 0 | 0 | 0 | 0 | 0 | 0 | 0 | 0 | 0
Electric Engagement | Dem_BB009 | MW | SPEN | Giffnock |  | 0 | 0 | 0 | 0 | 0 | 0 | 0 | 0 | 0 | 0 | 0 | 0 | 0 | 0 | 0 | 0 | 0 | 0 | 0 | 0 | 0 | 0 | 0 | 0 | 0 | 0 | 0 | 0
Electric Engagement | Dem_BB009 | MW | SPEN | Glenlee |  | 0 | 0 | 0 | 0 | 0 | 0 | 0 | 0 | 0 | 0 | 0 | 0 | 0 | 0 | 0 | 0 | 0 | 0 | 0 | 0 | 0 | 0 | 0 | 0 | 0 | 0 | 0 | 0
Electric Engagement | Dem_BB009 | MW | SPEN | Glenluce |  | 0 | 0 | 0 | 0 | 0 | 0 | 0 | 0 | 0 | 0 | 0 | 0 | 0 | 0 | 0 | 0 | 0 | 0 | 0 | 0 | 0 | 0 | 0 | 0 | 0 | 0 | 0 | 0
Electric Engagement | Dem_BB009 | MW | SPEN | Glenniston |  | 0 | 0 | 0 | 0 | 0 | 0 | 0 | 0 | 0 | 0 | 0 | 0 | 0 | 0 | 0 | 0 | 0 | 0 | 0 | 0 | 0 | 0 | 0 | 0 | 0 | 0 | 0 | 0
Electric Engagement | Dem_BB009 | MW | SPEN | Glenrothes |  | 0 | 0 | 0 | 0 | 0 | 0 | 0 | 0 | 0 | 0 | 0 | 0 | 0 | 0 | 0 | 0 | 0 | 0 | 0 | 0 | 0 | 0 | 0 | 0 | 0 | 0 | 0 | 0
Electric Engagement | Dem_BB009 | MW | SPEN | Gorgie |  | 0 | 0 | 0 | 0 | 0 | 0 | 0 | 0 | 0 | 0 | 0 | 0 | 0 | 0 | 0 | 0 | 0 | 0 | 0 | 0 | 0 | 0 | 0 | 0 | 0 | 0 | 0 | 0
Electric Engagement | Dem_BB009 | MW | SPEN | Govan |  | 0 | 0 | 0 | 0 | 0 | 0 | 0 | 0 | 0 | 0 | 0 | 0 | 0 | 0 | 0 | 0 | 0 | 0 | 0 | 0 | 0 | 0 | 0 | 0 | 0 | 0 | 0 | 0
Electric Engagement | Dem_BB009 | MW | SPEN | Grangemouth A |  | 0 | 0 | 0 | 0 | 0 | 0 | 0 | 0 | 0 | 0 | 0 | 0 | 0 | 0 | 0 | 0 | 0 | 0 | 0 | 0 | 0 | 0 | 0 | 0 | 0 | 0 | 0 | 0
Electric Engagement | Dem_BB009 | MW | SPEN | Grangemouth C |  | 0 | 0 | 0 | 0 | 0 | 0 | 0 | 0 | 0 | 0 | 0 | 0 | 0 | 0 | 0 | 0 | 0 | 0 | 0 | 0 | 0 | 0 | 0 | 0 | 0 | 0 | 0 | 0
Electric Engagement | Dem_BB009 | MW | SPEN | Haggs Road |  | 0 | 0 | 0 | 0 | 0 | 0 | 0 | 0 | 0 | 0 | 0 | 0 | 0 | 0 | 0 | 0 | 0 | 0 | 0 | 0 | 0 | 0 | 0 | 0 | 0 | 0 | 0 | 0
Electric Engagement | Dem_BB009 | MW | SPEN | Hawick |  | 0 | 0 | 0 | 0 | 0 | 0 | 0 | 0 | 0 | 0 | 0 | 0 | 0 | 0 | 0 | 0 | 0 | 0 | 0 | 0 | 0 | 0 | 0 | 0 | 0 | 0 | 0 | 0
Electric Engagement | Dem_BB009 | MW | SPEN | Helensburgh |  | 0 | 0 | 0 | 0 | 0 | 0 | 0 | 0 | 0 | 0 | 0 | 0 | 0 | 0 | 0 | 0 | 0 | 0 | 0 | 0 | 0 | 0 | 0 | 0 | 0 | 0 | 0 | 0
Electric Engagement | Dem_BB009 | MW | SPEN | Hunterston Farm |  | 0 | 0 | 0 | 0 | 0 | 0 | 0 | 0 | 0 | 0 | 0 | 0 | 0 | 0 | 0 | 0 | 0 | 0 | 0 | 0 | 0 | 0 | 0 | 0 | 0 | 0 | 0 | 0
Electric Engagement | Dem_BB009 | MW | SPEN | Inverkeithing |  | 0 | 0 | 0 | 0 | 0 | 0 | 0 | 0 | 0 | 0 | 0 | 0 | 0 | 0 | 0 | 0 | 0 | 0 | 0 | 0 | 0 | 0 | 0 | 0 | 0 | 0 | 0 | 0
Electric Engagement | Dem_BB009 | MW | SPEN | Johnstone |  | 0 | 0 | 0 | 0 | 0 | 0 | 0 | 0 | 0 | 0 | 0 | 0 | 0 | 0 | 0 | 0 | 0 | 0 | 0 | 0 | 0 | 0 | 0 | 0 | 0 | 0 | 0 | 0
Electric Engagement | Dem_BB009 | MW | SPEN | Kaimes |  | 0 | 0 | 0 | 0 | 0 | 0 | 0 | 0 | 0 | 0 | 0 | 0 | 0 | 0 | 0 | 0 | 0 | 0 | 0 | 0 | 0 | 0 | 0 | 0 | 0 | 0 | 0 | 0
Electric Engagement | Dem_BB009 | MW | SPEN | Kendoon |  | 0 | 0 | 0 | 0 | 0 | 0 | 0 | 0 | 0 | 0 | 0 | 0 | 0 | 0 | 0 | 0 | 0 | 0 | 0 | 0 | 0 | 0 | 0 | 0 | 0 | 0 | 0 | 0
Electric Engagement | Dem_BB009 | MW | SPEN | Kilbowie 11 |  | 0 | 0 | 0 | 0 | 0 | 0 | 0 | 0 | 0 | 0 | 0 | 0 | 0 | 0 | 0 | 0 | 0 | 0 | 0 | 0 | 0 | 0 | 0 | 0 | 0 | 0 | 0 | 0
Electric Engagement | Dem_BB009 | MW | SPEN | Kilbowie 33 |  | 0 | 0 | 0 | 0 | 0 | 0 | 0 | 0 | 0 | 0 | 0 | 0 | 0 | 0 | 0 | 0 | 0 | 0 | 0 | 0 | 0 | 0 | 0 | 0 | 0 | 0 | 0 | 0
Electric Engagement | Dem_BB009 | MW | SPEN | Killermont |  | 0 | 0 | 0 | 0 | 0 | 0 | 0 | 0 | 0 | 0 | 0 | 0 | 0 | 0 | 0 | 0 | 0 | 0 | 0 | 0 | 0 | 0 | 0 | 0 | 0 | 0 | 0 | 0
Electric Engagement | Dem_BB009 | MW | SPEN | Kilwinning |  | 0 | 0 | 0 | 0 | 0 | 0 | 0 | 0 | 0 | 0 | 0 | 0 | 0 | 0 | 0 | 0 | 0 | 0 | 0 | 0 | 0 | 0 | 0 | 0 | 0 | 0 | 0 | 0
Electric Engagement | Dem_BB009 | MW | SPEN | Lesmahagow |  | 0 | 0 | 0 | 0 | 0 | 0 | 0 | 0 | 0 | 0 | 0 | 0 | 0 | 0 | 0 | 0 | 0 | 0 | 0 | 0 | 0 | 0 | 0 | 0 | 0 | 0 | 0 | 0
Electric Engagement | Dem_BB009 | MW | SPEN | Leven |  | 0 | 0 | 0 | 0 | 0 | 0 | 0 | 0 | 0 | 0 | 0 | 0 | 0 | 0 | 0 | 0 | 0 | 0 | 0 | 0 | 0 | 0 | 0 | 0 | 0 | 0 | 0 | 0
Electric Engagement | Dem_BB009 | MW | SPEN | Livingston East |  | 0 | 0 | 0 | 0 | 0 | 0 | 0 | 0 | 0 | 0 | 0 | 0 | 0 | 0 | 0 | 0 | 0 | 0 | 0 | 0 | 0 | 0 | 0 | 0 | 0 | 0 | 0 | 0
Electric Engagement | Dem_BB009 | MW | SPEN | Maybole |  | 0 | 0 | 0 | 0 | 0 | 0 | 0 | 0 | 0 | 0 | 0 | 0 | 0 | 0 | 0 | 0 | 0 | 0 | 0 | 0 | 0 | 0 | 0 | 0 | 0 | 0 | 0 | 0
Electric Engagement | Dem_BB009 | MW | SPEN | Moffat |  | 0 | 0 | 0 | 0 | 0 | 0 | 0 | 0 | 0 | 0 | 0 | 0 | 0 | 0 | 0 | 0 | 0 | 0 | 0 | 0 | 0 | 0 | 0 | 0 | 0 | 0 | 0 | 0
Electric Engagement | Dem_BB009 | MW | SPEN | Newarthill |  | 0 | 0 | 0 | 0 | 0 | 0 | 0 | 0 | 0 | 0 | 0 | 0 | 0 | 0 | 0 | 0 | 0 | 0 | 0 | 0 | 0 | 0 | 0 | 0 | 0 | 0 | 0 | 0
Electric Engagement | Dem_BB009 | MW | SPEN | Newton Stewart |  | 0 | 0 | 0 | 0 | 0 | 0 | 0 | 0 | 0 | 0 | 0 | 0 | 0 | 0 | 0 | 0 | 0 | 0 | 0 | 0 | 0 | 0 | 0 | 0 | 0 | 0 | 0 | 0
Electric Engagement | Dem_BB009 | MW | SPEN | Paisley |  | 0 | 0 | 0 | 0 | 0 | 0 | 0 | 0 | 0 | 0 | 0 | 0 | 0 | 0 | 0 | 0 | 0 | 0 | 0 | 0 | 0 | 0 | 0 | 0 | 0 | 0 | 0 | 0
Electric Engagement | Dem_BB009 | MW | SPEN | Partick |  | 0 | 0 | 0 | 0 | 0 | 0 | 0 | 0 | 0 | 0 | 0 | 0 | 0 | 0 | 0 | 0 | 0 | 0 | 0 | 0 | 0 | 0 | 0 | 0 | 0 | 0 | 0 | 0
Electric Engagement | Dem_BB009 | MW | SPEN | Port Dundas |  | 0 | 0 | 0 | 0 | 0 | 0 | 0 | 0 | 0 | 0 | 0 | 0 | 0 | 0 | 0 | 0 | 0 | 0 | 0 | 0 | 0 | 0 | 0 | 0 | 0 | 0 | 0 | 0
Electric Engagement | Dem_BB009 | MW | SPEN | Portobello |  | 0 | 0 | 0 | 0 | 0 | 0 | 0 | 0 | 0 | 0 | 0 | 0 | 0 | 0 | 0 | 0 | 0 | 0 | 0 | 0 | 0 | 0 | 0 | 0 | 0 | 0 | 0 | 0
Electric Engagement | Dem_BB009 | MW | SPEN | Ravenscraig |  | 0 | 0 | 0 | 0 | 0 | 0 | 0 | 0 | 0 | 0 | 0 | 0 | 0 | 0 | 0 | 0 | 0 | 0 | 0 | 0 | 0 | 0 | 0 | 0 | 0 | 0 | 0 | 0
Electric Engagement | Dem_BB009 | MW | SPEN | Redhouse |  | 0 | 0 | 0 | 0 | 0 | 0 | 0 | 0 | 0 | 0 | 0 | 0 | 0 | 0 | 0 | 0 | 0 | 0 | 0 | 0 | 0 | 0 | 0 | 0 | 0 | 0 | 0 | 0
Electric Engagement | Dem_BB009 | MW | SPEN | Saltcoats A |  | 0 | 0 | 0 | 0 | 0 | 0 | 0 | 0 | 0 | 0 | 0 | 0 | 0 | 0 | 0 | 0 | 0 | 0 | 0 | 0 | 0 | 0 | 0 | 0 | 0 | 0 | 0 | 0
Electric Engagement | Dem_BB009 | MW | SPEN | Saltcoats B |  | 0 | 0 | 0 | 0 | 0 | 0 | 0 | 0 | 0 | 0 | 0 | 0 | 0 | 0 | 0 | 0 | 0 | 0 | 0 | 0 | 0 | 0 | 0 | 0 | 0 | 0 | 0 | 0
Electric Engagement | Dem_BB009 | MW | SPEN | Shrubhill |  | 0 | 0 | 0 | 0 | 0 | 0 | 0 | 0 | 0 | 0 | 0 | 0 | 0 | 0 | 0 | 0 | 0 | 0 | 0 | 0 | 0 | 0 | 0 | 0 | 0 | 0 | 0 | 0
Electric Engagement | Dem_BB009 | MW | SPEN | Sighthill |  | 0 | 0 | 0 | 0 | 0 | 0 | 0 | 0 | 0 | 0 | 0 | 0 | 0 | 0 | 0 | 0 | 0 | 0 | 0 | 0 | 0 | 0 | 0 | 0 | 0 | 0 | 0 | 0
Electric Engagement | Dem_BB009 | MW | SPEN | Spango Valley |  | 0 | 0 | 0 | 0 | 0 | 0 | 0 | 0 | 0 | 0 | 0 | 0 | 0 | 0 | 0 | 0 | 0 | 0 | 0 | 0 | 0 | 0 | 0 | 0 | 0 | 0 | 0 | 0
Electric Engagement | Dem_BB009 | MW | SPEN | St Andrews Cross |  | 0 | 0 | 0 | 0 | 0 | 0 | 0 | 0 | 0 | 0 | 0 | 0 | 0 | 0 | 0 | 0 | 0 | 0 | 0 | 0 | 0 | 0 | 0 | 0 | 0 | 0 | 0 | 0
Electric Engagement | Dem_BB009 | MW | SPEN | Stirling |  | 0 | 0 | 0 | 0 | 0 | 0 | 0 | 0 | 0 | 0 | 0 | 0 | 0 | 0 | 0 | 0 | 0 | 0 | 0 | 0 | 0 | 0 | 0 | 0 | 0 | 0 | 0 | 0
Electric Engagement | Dem_BB009 | MW | SPEN | Strathaven |  | 0 | 0 | 0 | 0 | 0 | 0 | 0 | 0 | 0 | 0 | 0 | 0 | 0 | 0 | 0 | 0 | 0 | 0 | 0 | 0 | 0 | 0 | 0 | 0 | 0 | 0 | 0 | 0
Electric Engagement | Dem_BB009 | MW | SPEN | Strathleven |  | 0 | 0 | 0 | 0 | 0 | 0 | 0 | 0 | 0 | 0 | 0 | 0 | 0 | 0 | 0 | 0 | 0 | 0 | 0 | 0 | 0 | 0 | 0 | 0 | 0 | 0 | 0 | 0
Electric Engagement | Dem_BB009 | MW | SPEN | Telford Road |  | 0 | 0 | 0 | 0 | 0 | 0 | 0 | 0 | 0 | 0 | 0 | 0 | 0 | 0 | 0 | 0 | 0 | 0 | 0 | 0 | 0 | 0 | 0 | 0 | 0 | 0 | 0 | 0
Electric Engagement | Dem_BB009 | MW | SPEN | Tongland |  | 0 | 0 | 0 | 0 | 0 | 0 | 0 | 0 | 0 | 0 | 0 | 0 | 0 | 0 | 0 | 0 | 0 | 0 | 0 | 0 | 0 | 0 | 0 | 0 | 0 | 0 | 0 | 0
Electric Engagement | Dem_BB009 | MW | SPEN | West George Street |  | 0 | 0 | 0 | 0 | 0 | 0 | 0 | 0 | 0 | 0 | 0 | 0 | 0 | 0 | 0 | 0 | 0 | 0 | 0 | 0 | 0 | 0 | 0 | 0 | 0 | 0 | 0 | 0
Electric Engagement | Dem_BB009 | MW | SPEN | Westfield |  | 0 | 0 | 0 | 0 | 0 | 0 | 0 | 0 | 0 | 0 | 0 | 0 | 0 | 0 | 0 | 0 | 0 | 0 | 0 | 0 | 0 | 0 | 0 | 0 | 0 | 0 | 0 | 0
Electric Engagement | Dem_BB009 | MW | SPEN | Whitehouse |  | 0 | 0 | 0 | 0 | 0 | 0 | 0 | 0 | 0 | 0 | 0 | 0 | 0 | 0 | 0 | 0 | 0 | 0 | 0 | 0 | 0 | 0 | 0 | 0 | 0 | 0 | 0 | 0
Electric Engagement | Dem_BB009 | MW | SPEN | Wishaw |  | 0 | 0 | 0 | 0 | 0 | 0 | 0 | 0 | 0 | 0 | 0 | 0 | 0 | 0 | 0 | 0 | 0 | 0 | 0 | 0 | 0 | 0 | 0 | 0 | 0 | 0 | 0 | 0
Electric Engagement | Dem_BB009 | MW | SPEN Manweb | Birkenhead |  | 0 | 0 | 14.905 | 17.794 | 18.201 | 18.3 | 18.353 | 37.764 | 87.264 | 87.316 | 160.51 | 162.784 | 163.056 | 163.067 | 163.074 | 163.076 | 163.079 | 163.084 | 163.092 | 163.097 | 163.099 | 163.102 | 163.103 | 163.104 | 163.105 | 163.106 | 163.106 | 162.165
Electric Engagement | Dem_BB009 | MW | SPEN Manweb | Capenhurst |  | 0 | 0 | 0 | 0 | 0 | 0 | 0 | 0 | 0 | 0 | 0 | 0 | 0 | 0 | 0 | 0 | 0 | 0 | 0 | 0 | 0 | 0 | 0 | 0 | 0 | 0 | 0 | 0
Electric Engagement | Dem_BB009 | MW | SPEN Manweb | Carrington |  | 0 | 0 | 0 | 0 | 0 | 0 | 0 | 0 | 0 | 0 | 0 | 0 | 0 | 0 | 0 | 0 | 0 | 0 | 0 | 0 | 0 | 0 | 0 | 0 | 0 | 0 | 0 | 0
Electric Engagement | Dem_BB009 | MW | SPEN Manweb | Connah's Quay |  | 0 | 0 | 0 | 0 | 0 | 0 | 0 | 0 | 0 | 0 | 0 | 0 | 0 | 0 | 0 | 0 | 0 | 0 | 0 | 0 | 0 | 0 | 0 | 0 | 0 | 0 | 0 | 0
Electric Engagement | Dem_BB009 | MW | SPEN Manweb | Fiddlers Ferry |  | 0 | 0 | 0 | 0 | 0 | 0 | 0 | 0 | 0 | 0 | 0 | 0 | 0 | 0 | 0 | 0 | 0 | 0 | 0 | 0 | 0 | 0 | 0 | 0 | 0 | 0 | 0 | 0
Electric Engagement | Dem_BB009 | MW | SPEN Manweb | Frodsham |  | 0 | 0 | 2.911 | 3.476 | 3.555 | 3.574 | 3.585 | 7.376 | 17.044 | 17.054 | 31.351 | 31.795 | 31.848 | 31.85 | 31.851 | 31.852 | 31.852 | 31.853 | 31.855 | 31.856 | 31.856 | 31.857 | 31.857 | 31.857 | 31.858 | 31.858 | 31.858 | 31.674
Electric Engagement | Dem_BB009 | MW | SPEN Manweb | Kirkby (_D) |  | 0 | 0 | 0 | 0 | 0 | 0 | 0 | 0 | 0 | 0 | 0 | 0 | 0 | 0 | 0 | 0 | 0 | 0 | 0 | 0 | 0 | 0 | 0 | 0 | 0 | 0 | 0 | 0
Electric Engagement | Dem_BB009 | MW | SPEN Manweb | Legacy |  | 0 | 0 | 0 | 0 | 0 | 0 | 0 | 0 | 0 | 0 | 0 | 0 | 0 | 0 | 0 | 0 | 0 | 0 | 0 | 0 | 0 | 0 | 0 | 0 | 0 | 0 | 0 | 0
Electric Engagement | Dem_BB009 | MW | SPEN Manweb | Lister Drive |  | 0 | 0 | 0 | 0 | 0 | 0 | 0 | 0 | 0 | 0 | 0 | 0 | 0 | 0 | 0 | 0 | 0 | 0 | 0 | 0 | 0 | 0 | 0 | 0 | 0 | 0 | 0 | 0
Electric Engagement | Dem_BB009 | MW | SPEN Manweb | Pentir |  | 0 | 0 | 0 | 0.097 | 0.099 | 0.099 | 0.1 | 0.1 | 0.1 | 0.1 | 0.23 | 0.23 | 0.23 | 0.23 | 0.23 | 0.23 | 0.23 | 0.23 | 0.23 | 0.23 | 0.23 | 0.23 | 0.23 | 0.23 | 0.23 | 0.23 | 0.23 | 0.229
Electric Engagement | Dem_BB009 | MW | SPEN Manweb | Rainhill |  | 0 | 0 | 0 | 0 | 0 | 0 | 0 | 0 | 0 | 0 | 0 | 0 | 0 | 0 | 0 | 0 | 0 | 0 | 0 | 0 | 0 | 0 | 0 | 0 | 0 | 0 | 0 | 0
Electric Engagement | Dem_BB009 | MW | SPEN Manweb | St. Asaph |  | 0 | 0 | 0 | 0 | 0 | 0 | 0 | 0 | 0 | 0 | 0 | 0 | 0 | 0 | 0 | 0 | 0 | 0 | 0 | 0 | 0 | 0 | 0 | 0 | 0 | 0 | 0 | 0
Electric Engagement | Dem_BB009 | MW | SPEN Manweb | Trawsfynydd |  | 0 | 0 | 0 | 0 | 0 | 0 | 0 | 0 | 0 | 0 | 0 | 0 | 0 | 0 | 0 | 0 | 0 | 0 | 0 | 0 | 0 | 0 | 0 | 0 | 0 | 0 | 0 | 0
Electric Engagement | Dem_BB009 | MW | SPEN Manweb | Wylfa |  | 0 | 0 | 0 | 0 | 0 | 0 | 0 | 0 | 0 | 0 | 0 | 0 | 0 | 0 | 0 | 0 | 0 | 0 | 0 | 0 | 0 | 0 | 0 | 0 | 0 | 0 | 0 | 0
Electric Engagement | Dem_BB009 | MW | SPTL | Direct(SPTL) |  | 0 | 0 | 15.115 | 15.358 | 15.708 | 15.794 | 15.84 | 15.88 | 23.169 | 23.183 | 23.189 | 29.819 | 29.821 | 29.823 | 29.824 | 29.825 | 29.825 | 29.826 | 29.828 | 29.828 | 29.829 | 29.829 | 29.83 | 29.83 | 29.83 | 29.83 | 29.83 | 29.658
Electric Engagement | Dem_BB009 | MW | SSEN (SHEPD) | Abernethy |  | 0 | 0 | 0 | 0 | 0 | 0 | 0 | 0 | 0 | 0 | 0 | 0 | 0 | 0 | 0 | 0 | 0 | 0 | 0 | 0 | 0 | 0 | 0 | 0 | 0 | 0 | 0 | 0
Electric Engagement | Dem_BB009 | MW | SSEN (SHEPD) | Alness |  | 0 | 0 | 0 | 0 | 0 | 0 | 0 | 0 | 0 | 0 | 0 | 0 | 0 | 0 | 0 | 0 | 0 | 0 | 0 | 0 | 0 | 0 | 0 | 0 | 0 | 0 | 0 | 0
Electric Engagement | Dem_BB009 | MW | SSEN (SHEPD) | Arbroath |  | 0 | 0 | 0 | 0 | 0 | 0 | 0 | 0 | 0 | 0 | 0 | 0 | 0 | 0 | 0 | 0 | 0 | 0 | 0 | 0 | 0 | 0 | 0 | 0 | 0 | 0 | 0 | 0
Electric Engagement | Dem_BB009 | MW | SSEN (SHEPD) | Ardkinglas |  | 0 | 0 | 0 | 0 | 0 | 0 | 0 | 0 | 0 | 0 | 0 | 0 | 0 | 0 | 0 | 0 | 0 | 0 | 0 | 0 | 0 | 0 | 0 | 0 | 0 | 0 | 0 | 0
Electric Engagement | Dem_BB009 | MW | SSEN (SHEPD) | Ardmore |  | 0 | 0 | 0 | 0 | 0 | 0 | 0 | 0 | 0 | 0 | 0 | 0 | 0 | 0 | 0 | 0 | 0 | 0 | 0 | 0 | 0 | 0 | 0 | 0 | 0 | 0 | 0 | 0
Electric Engagement | Dem_BB009 | MW | SSEN (SHEPD) | Beauly |  | 0 | 0 | 0 | 0 | 0 | 0 | 0 | 0 | 0 | 0 | 0 | 0 | 0 | 0 | 0 | 0 | 0 | 0 | 0 | 0 | 0 | 0 | 0 | 0 | 0 | 0 | 0 | 0
Electric Engagement | Dem_BB009 | MW | SSEN (SHEPD) | Berryburn |  | 0 | 0 | 0 | 0 | 0 | 0 | 0 | 0 | 0 | 0 | 0 | 0 | 0 | 0 | 0 | 0 | 0 | 0 | 0 | 0 | 0 | 0 | 0 | 0 | 0 | 0 | 0 | 0
Electric Engagement | Dem_BB009 | MW | SSEN (SHEPD) | Boat of Garten |  | 0 | 0 | 0 | 0 | 0 | 0 | 0 | 0 | 0 | 0 | 0 | 0 | 0 | 0 | 0 | 0 | 0 | 0 | 0 | 0 | 0 | 0 | 0 | 0 | 0 | 0 | 0 | 0
Electric Engagement | Dem_BB009 | MW | SSEN (SHEPD) | Braco West |  | 0 | 0 | 0 | 0 | 0 | 0 | 0 | 0 | 0 | 0 | 0 | 0 | 0 | 0 | 0 | 0 | 0 | 0 | 0 | 0 | 0 | 0 | 0 | 0 | 0 | 0 | 0 | 0
Electric Engagement | Dem_BB009 | MW | SSEN (SHEPD) | Bridge of Dun |  | 0 | 0 | 0.089 | 0.091 | 0.093 | 0.093 | 0.094 | 0.094 | 94.112 | 94.168 | 94.191 | 94.206 | 113.017 | 113.024 | 113.029 | 113.031 | 113.033 | 162.845 | 269.597 | 308.043 | 619.518 | 919.073 | 1176.73 | 1297.609 | 1378.659 | 1535.002 | 1663.595 | 1748.336
Electric Engagement | Dem_BB009 | MW | SSEN (SHEPD) | Broadford-Skye |  | 0 | 0 | 0 | 0 | 0 | 0 | 0 | 0 | 0 | 0 | 0 | 0 | 0 | 0 | 0 | 0 | 0 | 0 | 0 | 0 | 0 | 0 | 0 | 0 | 0 | 0 | 0 | 0
Electric Engagement | Dem_BB009 | MW | SSEN (SHEPD) | Brora |  | 0 | 0 | 0 | 0 | 0 | 0 | 0 | 0 | 0 | 0 | 0 | 0 | 0 | 0 | 0 | 0 | 0 | 0 | 0 | 0 | 0 | 0 | 0 | 0 | 0 | 0 | 0 | 0
Electric Engagement | Dem_BB009 | MW | SSEN (SHEPD) | Burghmuir |  | 0 | 0 | 0 | 0 | 0 | 0 | 0 | 0 | 0 | 0 | 0 | 0 | 0 | 0 | 0 | 0 | 0 | 0 | 0 | 0 | 0 | 0 | 0 | 0 | 0 | 0 | 0 | 0
Electric Engagement | Dem_BB009 | MW | SSEN (SHEPD) | Cairnford |  | 0 | 0 | 0 | 0 | 0 | 0 | 0 | 0 | 0 | 0 | 0 | 0 | 0 | 0 | 0 | 0 | 0 | 0 | 0 | 0 | 0 | 0 | 0 | 0 | 0 | 0 | 0 | 0
Electric Engagement | Dem_BB009 | MW | SSEN (SHEPD) | Carradale |  | 0 | 0 | 0 | 0 | 0 | 0 | 0 | 0 | 0 | 0 | 0 | 0 | 0 | 0 | 0 | 0 | 0 | 0 | 0 | 0 | 0 | 0 | 0 | 0 | 0 | 0 | 0 | 0
Electric Engagement | Dem_BB009 | MW | SSEN (SHEPD) | Cassley |  | 0 | 0 | 0 | 0 | 0 | 0 | 0 | 0 | 0 | 0 | 0 | 0 | 0 | 0 | 0 | 0 | 0 | 0 | 0 | 0 | 0 | 0 | 0 | 0 | 0 | 0 | 0 | 0
Electric Engagement | Dem_BB009 | MW | SSEN (SHEPD) | Ceannacroc |  | 0 | 0 | 0 | 0 | 0 | 0 | 0 | 0 | 0 | 0 | 0 | 0 | 0 | 0 | 0 | 0 | 0 | 0 | 0 | 0 | 0 | 0 | 0 | 0 | 0 | 0 | 0 | 0
Electric Engagement | Dem_BB009 | MW | SSEN (SHEPD) | Charleston |  | 0 | 0 | 0 | 0 | 0 | 0 | 0 | 0 | 0 | 0 | 0 | 0 | 0 | 0 | 0 | 0 | 0 | 0 | 0 | 0 | 0 | 0 | 0 | 0 | 0 | 0 | 0 | 0
Electric Engagement | Dem_BB009 | MW | SSEN (SHEPD) | Clachan |  | 0 | 0 | 0 | 0 | 0 | 0 | 0 | 0 | 0 | 0 | 0 | 0 | 0 | 0 | 0 | 0 | 0 | 0 | 0 | 0 | 0 | 0 | 0 | 0 | 0 | 0 | 0 | 0
Electric Engagement | Dem_BB009 | MW | SSEN (SHEPD) | Clayhills |  | 3.271 | 3.271 | 9.989 | 10.15 | 10.382 | 10.438 | 10.468 | 424.984 | 425.2 | 425.452 | 639.918 | 641.02 | 643.063 | 1703.384 | 3014.256 | 3737.74 | 4764.205 | 5067.895 | 7680.872 | 10427.558 | 10427.732 | 10427.88 | 10427.972 | 10428.051 | 10428.104 | 10428.156 | 10428.192 | 10368.005
Electric Engagement | Dem_BB009 | MW | SSEN (SHEPD) | Coupar Angus |  | 0 | 0 | 0 | 0 | 0 | 0 | 0 | 0 | 0 | 0 | 0 | 0 | 0 | 0 | 0 | 0 | 0 | 0 | 0 | 0 | 0 | 0 | 0 | 0 | 0 | 0 | 0 | 0
Electric Engagement | Dem_BB009 | MW | SSEN (SHEPD) | Craigiebuckler |  | 0 | 0 | 0 | 0 | 0 | 0 | 0 | 0 | 0 | 0 | 0 | 0 | 0 | 0 | 0 | 0 | 0 | 0 | 0 | 0 | 0 | 0 | 0 | 0 | 0 | 0 | 0 | 0
Electric Engagement | Dem_BB009 | MW | SSEN (SHEPD) | Dallas |  | 0 | 0 | 0 | 0 | 0 | 0 | 0 | 0 | 0 | 0 | 0 | 0 | 0 | 0 | 0 | 0 | 0 | 0 | 0 | 0 | 0 | 0 | 0 | 0 | 0 | 0 | 0 | 0
Electric Engagement | Dem_BB009 | MW | SSEN (SHEPD) | Dounreay |  | 0 | 0 | 0 | 0 | 0 | 0 | 0 | 0 | 0 | 0 | 0 | 0 | 0 | 0 | 0 | 0 | 0 | 0 | 0 | 0 | 0 | 0 | 0 | 0 | 0 | 0 | 0 | 0
Electric Engagement | Dem_BB009 | MW | SSEN (SHEPD) | Dudhope |  | 0 | 0 | 0 | 0 | 0 | 0 | 0 | 0 | 0 | 0 | 0 | 0 | 0 | 0 | 0 | 0 | 0 | 0 | 0 | 0 | 0 | 0 | 0 | 0 | 0 | 0 | 0 | 0
Electric Engagement | Dem_BB009 | MW | SSEN (SHEPD) | Dunbeath |  | 0 | 0 | 0 | 0 | 0 | 0 | 0 | 0 | 0 | 0 | 0 | 0 | 0 | 0 | 0 | 0 | 0 | 0 | 0 | 0 | 0 | 0 | 0 | 0 | 0 | 0 | 0 | 0
Electric Engagement | Dem_BB009 | MW | SSEN (SHEPD) | Dunoon |  | 0 | 0 | 0 | 0 | 0 | 0 | 0 | 0 | 0 | 0 | 0 | 0 | 0 | 0 | 0 | 0 | 0 | 0 | 0 | 0 | 0 | 0 | 0 | 0 | 0 | 0 | 0 | 0
Electric Engagement | Dem_BB009 | MW | SSEN (SHEPD) | Dunvegan |  | 0 | 0 | 0 | 0 | 0 | 0 | 0 | 0 | 0 | 0 | 0 | 0 | 0 | 0 | 0 | 0 | 0 | 0 | 0 | 0 | 0 | 0 | 0 | 0 | 0 | 0 | 0 | 0
Electric Engagement | Dem_BB009 | MW | SSEN (SHEPD) | Dyce |  | 0 | 0 | 0 | 0 | 0 | 0 | 0 | 0 | 0 | 0 | 0 | 0 | 0 | 0 | 0 | 0 | 0 | 0 | 0 | 0 | 0 | 0 | 0 | 0 | 0 | 0 | 0 | 0
Electric Engagement | Dem_BB009 | MW | SSEN (SHEPD) | Elgin |  | 0 | 0 | 0 | 0 | 0 | 0 | 0 | 0 | 0 | 0 | 0 | 0 | 0 | 0 | 0 | 0 | 0 | 0 | 0 | 0 | 0 | 0 | 0 | 0 | 0 | 0 | 0 | 0
Electric Engagement | Dem_BB009 | MW | SSEN (SHEPD) | Fasnakyle |  | 0 | 0 | 0 | 0 | 0 | 0 | 0 | 0 | 0 | 0 | 0 | 0 | 0 | 0 | 0 | 0 | 0 | 0 | 0 | 0 | 0 | 0 | 0 | 0 | 0 | 0 | 0 | 0
Electric Engagement | Dem_BB009 | MW | SSEN (SHEPD) | Fetteresso |  | 0 | 0 | 0 | 0 | 0 | 0 | 0 | 0 | 0 | 0 | 0 | 0 | 0 | 0 | 0 | 0 | 0 | 0 | 0 | 0 | 0 | 0 | 0 | 0 | 0 | 0 | 0 | 0
Electric Engagement | Dem_BB009 | MW | SSEN (SHEPD) | Fiddes |  | 0 | 0 | 0 | 0 | 0 | 0 | 0 | 0 | 0 | 0 | 0 | 0 | 0 | 0 | 0 | 0 | 0 | 0 | 0 | 0 | 0 | 0 | 0 | 0 | 0 | 0 | 0 | 0
Electric Engagement | Dem_BB009 | MW | SSEN (SHEPD) | Finstown |  | 0 | 0 | 0 | 0 | 0 | 0 | 0 | 0 | 0 | 0 | 0 | 0 | 0 | 0 | 0 | 0 | 0 | 0 | 0 | 0 | 0 | 0 | 0 | 0 | 0 | 0 | 0 | 0
Electric Engagement | Dem_BB009 | MW | SSEN (SHEPD) | Fort Augustus |  | 0 | 0 | 0 | 0 | 0 | 0 | 0 | 0 | 0 | 0 | 0 | 0 | 0 | 0 | 0 | 0 | 0 | 0 | 0 | 0 | 0 | 0 | 0 | 0 | 0 | 0 | 0 | 0
Electric Engagement | Dem_BB009 | MW | SSEN (SHEPD) | Fort William |  | 0 | 0 | 0 | 0 | 0 | 0 | 0 | 0 | 0 | 0 | 0 | 0 | 0 | 0 | 0 | 0 | 0 | 0 | 0 | 0 | 0 | 0 | 0 | 0 | 0 | 0 | 0 | 0
Electric Engagement | Dem_BB009 | MW | SSEN (SHEPD) | Fraserburgh |  | 0 | 0 | 0 | 0 | 0 | 0 | 0 | 0 | 0 | 0 | 0 | 0 | 0 | 0 | 0 | 0 | 0 | 0 | 0 | 0 | 0 | 0 | 0 | 0 | 0 | 0 | 0 | 0
Electric Engagement | Dem_BB009 | MW | SSEN (SHEPD) | Glenfarclas |  | 0 | 0 | 0 | 0 | 0 | 0 | 0 | 0 | 0 | 0 | 0 | 0 | 0 | 0 | 0 | 0 | 0 | 0 | 0 | 0 | 0 | 0 | 0 | 0 | 0 | 0 | 0 | 0
Electric Engagement | Dem_BB009 | MW | SSEN (SHEPD) | Grudie Bridge |  | 0 | 0 | 0 | 0 | 0 | 0 | 0 | 0 | 0 | 0 | 0 | 0 | 0 | 0 | 0 | 0 | 0 | 0 | 0 | 0 | 0 | 0 | 0 | 0 | 0 | 0 | 0 | 0
Electric Engagement | Dem_BB009 | MW | SSEN (SHEPD) | Inverness |  | 0 | 0 | 0 | 0 | 0 | 0 | 0 | 0 | 0 | 0 | 0 | 0 | 0 | 0 | 0 | 0 | 0 | 0 | 0 | 0 | 0 | 0 | 0 | 0 | 0 | 0 | 0 | 0
Electric Engagement | Dem_BB009 | MW | SSEN (SHEPD) | Keith |  | 0 | 0 | 0 | 0 | 0 | 0 | 0 | 0 | 0 | 0 | 0 | 0 | 0 | 0 | 0 | 0 | 0 | 0 | 0 | 0 | 0 | 0 | 0 | 0 | 0 | 0 | 0 | 0
Electric Engagement | Dem_BB009 | MW | SSEN (SHEPD) | Killin |  | 0 | 0 | 0 | 0 | 0 | 0 | 0 | 0 | 0 | 0 | 0 | 0 | 0 | 0 | 0 | 0 | 0 | 0 | 0 | 0 | 0 | 0 | 0 | 0 | 0 | 0 | 0 | 0
Electric Engagement | Dem_BB009 | MW | SSEN (SHEPD) | Kinlochleven |  | 0 | 0 | 0 | 0 | 0 | 0 | 0 | 0 | 0 | 0 | 0 | 0 | 0 | 0 | 0 | 0 | 0 | 0 | 0 | 0 | 0 | 0 | 0 | 0 | 0 | 0 | 0 | 0
Electric Engagement | Dem_BB009 | MW | SSEN (SHEPD) | Kintore |  | 0 | 0 | 0 | 0 | 0 | 0 | 0 | 0 | 0 | 0 | 0 | 0 | 0 | 0 | 0 | 0 | 0 | 0 | 0 | 0 | 0 | 0 | 0 | 0 | 0 | 0 | 0 | 0
Electric Engagement | Dem_BB009 | MW | SSEN (SHEPD) | Lairg |  | 0 | 0 | 0 | 0 | 0 | 0 | 0 | 0 | 0 | 0 | 0 | 0 | 0 | 0 | 0 | 0 | 0 | 0 | 0 | 0 | 0 | 0 | 0 | 0 | 0 | 0 | 0 | 0
Electric Engagement | Dem_BB009 | MW | SSEN (SHEPD) | Lunanhead |  | 0 | 0 | 0 | 0 | 0 | 0 | 0 | 0 | 0 | 0 | 0 | 0 | 0 | 0 | 0 | 0 | 0 | 0 | 0 | 0 | 0 | 0 | 0 | 0 | 0 | 0 | 0 | 0
Electric Engagement | Dem_BB009 | MW | SSEN (SHEPD) | Lyndhurst |  | 0 | 0 | 0 | 0 | 0 | 0 | 0 | 0 | 0 | 0 | 0 | 0 | 0 | 0 | 0 | 0 | 0 | 0 | 0 | 0 | 0 | 0 | 0 | 0 | 0 | 0 | 0 | 0
Electric Engagement | Dem_BB009 | MW | SSEN (SHEPD) | Macduff |  | 0 | 0 | 0 | 0 | 0 | 0 | 0 | 0 | 0 | 0 | 0 | 0 | 0 | 0 | 0 | 0 | 0 | 0 | 0 | 0 | 0 | 0 | 0 | 0 | 0 | 0 | 0 | 0
Electric Engagement | Dem_BB009 | MW | SSEN (SHEPD) | Milton of Craigie |  | 0 | 0 | 0 | 0 | 0 | 0 | 0 | 0 | 0 | 0 | 0 | 0 | 0 | 0 | 0 | 0 | 0 | 0 | 0 | 0 | 0 | 0 | 0 | 0 | 0 | 0 | 0 | 0
Electric Engagement | Dem_BB009 | MW | SSEN (SHEPD) | Mybster |  | 0 | 0 | 0 | 0 | 0 | 0 | 0 | 0 | 0 | 0 | 0 | 0 | 0 | 0 | 0 | 0 | 0 | 0 | 0 | 0 | 0 | 0 | 0 | 0 | 0 | 0 | 0 | 0
Electric Engagement | Dem_BB009 | MW | SSEN (SHEPD) | Nairn |  | 0 | 0 | 0 | 0 | 0 | 0 | 0 | 0 | 0 | 0 | 0 | 0 | 0 | 0 | 0 | 0 | 0 | 0 | 0 | 0 | 0 | 0 | 0 | 0 | 0 | 0 | 0 | 0
Electric Engagement | Dem_BB009 | MW | SSEN (SHEPD) | Orrin |  | 0 | 0 | 0 | 0 | 0 | 0 | 0 | 0 | 0 | 0 | 0 | 0 | 0 | 0 | 0 | 0 | 0 | 0 | 0 | 0 | 0 | 0 | 0 | 0 | 0 | 0 | 0 | 0
Electric Engagement | Dem_BB009 | MW | SSEN (SHEPD) | Persley |  | 0 | 0 | 0 | 0 | 0 | 0 | 0 | 0 | 0 | 0 | 0 | 0 | 0 | 0 | 0 | 0 | 0 | 0 | 0 | 0 | 0 | 0 | 0 | 0 | 0 | 0 | 0 | 0
Electric Engagement | Dem_BB009 | MW | SSEN (SHEPD) | Peterhead Grange |  | 0 | 0 | 0 | 0 | 0 | 0 | 0 | 0 | 0 | 0 | 0 | 0 | 0 | 0 | 0 | 0 | 0 | 0 | 0 | 0 | 0 | 0 | 0 | 0 | 0 | 0 | 0 | 0
Electric Engagement | Dem_BB009 | MW | SSEN (SHEPD) | Peterhead Shell |  | 0 | 0 | 0 | 0 | 0 | 0 | 0 | 0 | 0 | 0 | 0 | 0 | 0 | 0 | 0 | 0 | 0 | 0 | 0 | 0 | 0 | 0 | 0 | 0 | 0 | 0 | 0 | 0
Electric Engagement | Dem_BB009 | MW | SSEN (SHEPD) | Port Ann |  | 0 | 0 | 0 | 0 | 0 | 0 | 0 | 0 | 0 | 0 | 0 | 0 | 0 | 0 | 0 | 0 | 0 | 0 | 0 | 0 | 0 | 0 | 0 | 0 | 0 | 0 | 0 | 0
Electric Engagement | Dem_BB009 | MW | SSEN (SHEPD) | Quoich |  | 0 | 0 | 0 | 0 | 0 | 0 | 0 | 0 | 0 | 0 | 0 | 0 | 0 | 0 | 0 | 0 | 0 | 0 | 0 | 0 | 0 | 0 | 0 | 0 | 0 | 0 | 0 | 0
Electric Engagement | Dem_BB009 | MW | SSEN (SHEPD) | Rannoch |  | 0 | 0 | 0 | 0 | 0 | 0 | 0 | 0 | 0 | 0 | 0 | 0 | 0 | 0 | 0 | 0 | 0 | 0 | 0 | 0 | 0 | 0 | 0 | 0 | 0 | 0 | 0 | 0
Electric Engagement | Dem_BB009 | MW | SSEN (SHEPD) | Redmoss |  | 0 | 0 | 0 | 0 | 0 | 0 | 0 | 0 | 0 | 0 | 0 | 0 | 0 | 0 | 0 | 0 | 0 | 0 | 0 | 0 | 0 | 0 | 0 | 0 | 0 | 0 | 0 | 0
Electric Engagement | Dem_BB009 | MW | SSEN (SHEPD) | Rothienorman |  | 0 | 0 | 0 | 0 | 0 | 0 | 0 | 0 | 0 | 0 | 0 | 0 | 0 | 0 | 0 | 0 | 0 | 0 | 0 | 0 | 0 | 0 | 0 | 0 | 0 | 0 | 0 | 0
Electric Engagement | Dem_BB009 | MW | SSEN (SHEPD) | Shetland |  | 0 | 0 | 0 | 0 | 0 | 0 | 0 | 0 | 0 | 0 | 0 | 0 | 0 | 0 | 0 | 0 | 0 | 0 | 0 | 0 | 0 | 0 | 0 | 0 | 0 | 0 | 0 | 0
Electric Engagement | Dem_BB009 | MW | SSEN (SHEPD) | Shin |  | 0 | 0 | 0 | 0 | 0 | 0 | 0 | 0 | 0 | 0 | 0 | 0 | 0 | 0 | 0 | 0 | 0 | 0 | 0 | 0 | 0 | 0 | 0 | 0 | 0 | 0 | 0 | 0
Electric Engagement | Dem_BB009 | MW | SSEN (SHEPD) | Sloy |  | 0 | 0 | 0 | 0 | 0 | 0 | 0 | 0 | 0 | 0 | 0 | 0 | 0 | 0 | 0 | 0 | 0 | 0 | 0 | 0 | 0 | 0 | 0 | 0 | 0 | 0 | 0 | 0
Electric Engagement | Dem_BB009 | MW | SSEN (SHEPD) | St Fergus Gas Terminal |  | 0 | 0 | 0 | 0 | 0 | 0 | 0 | 0 | 0 | 0 | 0 | 0 | 0 | 0 | 0 | 0 | 0 | 0 | 0 | 0 | 0 | 0 | 0 | 0 | 0 | 0 | 0 | 0
Electric Engagement | Dem_BB009 | MW | SSEN (SHEPD) | Strichen |  | 0 | 0 | 0 | 0 | 0 | 0 | 0 | 0 | 0 | 0 | 0 | 0 | 0 | 0 | 0 | 0 | 0 | 0 | 0 | 0 | 0 | 0 | 0 | 0 | 0 | 0 | 0 | 0
Electric Engagement | Dem_BB009 | MW | SSEN (SHEPD) | Tarland |  | 0 | 0 | 0 | 0 | 0 | 0 | 0 | 0 | 0 | 0 | 0 | 0 | 0 | 0 | 0 | 0 | 0 | 0 | 0 | 0 | 0 | 0 | 0 | 0 | 0 | 0 | 0 | 0
Electric Engagement | Dem_BB009 | MW | SSEN (SHEPD) | Taynuilt |  | 0 | 0 | 0 | 0 | 0 | 0 | 0 | 0 | 0 | 0 | 0 | 0 | 0 | 0 | 0 | 0 | 0 | 0 | 0 | 0 | 0 | 0 | 0 | 0 | 0 | 0 | 0 | 0
Electric Engagement | Dem_BB009 | MW | SSEN (SHEPD) | Thurso |  | 0 | 0 | 0 | 0 | 0 | 0 | 0 | 0 | 0 | 0 | 0 | 0 | 0 | 0 | 0 | 0 | 0 | 0 | 0 | 0 | 0 | 0 | 0 | 0 | 0 | 0 | 0 | 0
Electric Engagement | Dem_BB009 | MW | SSEN (SHEPD) | Tummel Bridge |  | 0 | 0 | 0 | 0 | 0 | 0 | 0 | 0 | 0 | 0 | 0 | 0 | 0 | 0 | 0 | 0 | 0 | 0 | 0 | 0 | 0 | 0 | 0 | 0 | 0 | 0 | 0 | 0
Electric Engagement | Dem_BB009 | MW | SSEN (SHEPD) | Willowdale |  | 0 | 0 | 0 | 0 | 0 | 0 | 0 | 0 | 0 | 0 | 0 | 0 | 0 | 0 | 0 | 0 | 0 | 0 | 0 | 0 | 0 | 0 | 0 | 0 | 0 | 0 | 0 | 0
Electric Engagement | Dem_BB009 | MW | SSEN (SHEPD) | Woodhill |  | 0 | 0 | 0 | 0 | 0 | 0 | 0 | 0 | 0 | 0 | 0 | 0 | 0 | 0 | 0 | 0 | 0 | 0 | 0 | 0 | 0 | 0 | 0 | 0 | 0 | 0 | 0 | 0
Electric Engagement | Dem_BB009 | MW | SSEN South | Acton Lane 66kV |  | 0 | 0 | 0 | 0 | 0 | 0 | 0 | 0 | 0 | 0 | 0.898 | 0.898 | 0.928 | 0.928 | 0.928 | 0.928 | 0.928 | 0.928 | 0.928 | 0.928 | 0.928 | 0.928 | 0.928 | 0.928 | 0.928 | 0.928 | 0.928 | 0.923
Electric Engagement | Dem_BB009 | MW | SSEN South | Axminster_H |  | 0 | 0 | 0 | 0 | 0 | 0 | 0 | 0 | 0 | 0 | 0 | 0 | 0 | 0 | 0 | 0 | 0 | 0 | 0 | 0 | 0 | 0 | 0 | 0 | 0 | 0 | 0 | 0
Electric Engagement | Dem_BB009 | MW | SSEN South | Botley Wood |  | 0 | 0 | 0 | 0 | 0 | 0 | 0 | 0.071 | 0.612 | 0.612 | 0.612 | 0.612 | 0.612 | 0.612 | 0.612 | 0.612 | 0.612 | 0.612 | 0.612 | 0.612 | 0.612 | 0.612 | 0.612 | 0.612 | 0.612 | 0.612 | 0.612 | 0.609
Electric Engagement | Dem_BB009 | MW | SSEN South | Bramley |  | 0 | 0 | 0 | 0 | 0 | 0 | 0 | 0 | 0 | 0 | 0 | 0 | 0 | 0 | 0 | 0 | 0 | 0 | 0 | 0 | 0 | 0 | 0 | 0 | 0 | 0 | 0 | 0
Electric Engagement | Dem_BB009 | MW | SSEN South | Chickerell |  | 0 | 0 | 0 | 0 | 0 | 0 | 0 | 0 | 0 | 0 | 0 | 0 | 0 | 0 | 0 | 0 | 0 | 0 | 0 | 0 | 0 | 0 | 0 | 0 | 0 | 0 | 0 | 0
Electric Engagement | Dem_BB009 | MW | SSEN South | Cowley |  | 0 | 0 | 0 | 0 | 0 | 0 | 0 | 0 | 0 | 0 | 0 | 0 | 0 | 0 | 0 | 0 | 0 | 0 | 0 | 0 | 0 | 0 | 0 | 0 | 0 | 0 | 0 | 0
Electric Engagement | Dem_BB009 | MW | SSEN South | Ealing |  | 0 | 0 | 0 | 0 | 0 | 0 | 0 | 0 | 0 | 0 | 0 | 0 | 0 | 0 | 0 | 0 | 0 | 0 | 0 | 0 | 0 | 0 | 0 | 0 | 0 | 0 | 0 | 0
Electric Engagement | Dem_BB009 | MW | SSEN South | East Claydon (_H) |  | 0 | 0 | 0 | 0 | 0 | 0 | 0 | 0 | 0 | 0 | 0 | 0 | 0 | 0 | 0 | 0 | 0 | 0 | 0 | 0 | 0 | 0 | 0 | 0 | 0 | 0 | 0 | 0
Electric Engagement | Dem_BB009 | MW | SSEN South | Fawley |  | 0 | 0 | 0 | 0 | 0 | 0 | 0 | 0.071 | 0.612 | 0.612 | 0.612 | 0.612 | 0.612 | 0.612 | 0.612 | 0.612 | 0.612 | 0.612 | 0.612 | 0.612 | 0.612 | 0.612 | 0.612 | 0.612 | 0.612 | 0.612 | 0.612 | 0.609
Electric Engagement | Dem_BB009 | MW | SSEN South | Fleet |  | 0 | 0 | 0 | 0 | 0 | 0 | 0 | 0.071 | 0.612 | 0.612 | 0.612 | 0.612 | 0.612 | 0.612 | 0.612 | 0.612 | 0.612 | 0.612 | 0.612 | 0.612 | 0.612 | 0.612 | 0.612 | 0.612 | 0.612 | 0.612 | 0.612 | 0.609
Electric Engagement | Dem_BB009 | MW | SSEN South | Iver 132kV |  | 0 | 0 | 0 | 0 | 0 | 0 | 0 | 0 | 0 | 0 | 0 | 0 | 0 | 0 | 0 | 0 | 0 | 0 | 0 | 0 | 0 | 0 | 0 | 0 | 0 | 0 | 0 | 0
Electric Engagement | Dem_BB009 | MW | SSEN South | Iver 66kV |  | 0 | 0 | 0 | 0 | 0 | 0 | 0 | 0 | 0 | 0 | 0 | 0 | 0 | 0 | 0 | 0 | 0 | 0 | 0 | 0 | 0 | 0 | 0 | 0 | 0 | 0 | 0 | 0
Electric Engagement | Dem_BB009 | MW | SSEN South | Laleham |  | 0 | 0 | 0 | 0 | 0 | 0 | 0 | 0 | 0 | 0 | 0 | 0 | 0 | 0 | 0 | 0 | 0 | 0 | 0 | 0 | 0 | 0 | 0 | 0 | 0 | 0 | 0 | 0
Electric Engagement | Dem_BB009 | MW | SSEN South | Lovedean |  | 0 | 0 | 0 | 0 | 0 | 0 | 0 | 0.071 | 0.612 | 0.612 | 0.612 | 0.612 | 0.612 | 0.612 | 0.612 | 0.612 | 0.612 | 0.612 | 0.612 | 0.612 | 0.612 | 0.612 | 0.612 | 0.612 | 0.612 | 0.612 | 0.612 | 0.609
Electric Engagement | Dem_BB009 | MW | SSEN South | Mannington |  | 0 | 0 | 0 | 0 | 0 | 0 | 0 | 0 | 0 | 0 | 0 | 0 | 0 | 0 | 0 | 0 | 0 | 0 | 0 | 0 | 0 | 0 | 0 | 0 | 0 | 0 | 0 | 0
Electric Engagement | Dem_BB009 | MW | SSEN South | Melksham |  | 0 | 0 | 0 | 0 | 0 | 0 | 0 | 0 | 0 | 0 | 0 | 0 | 0 | 0 | 0 | 0 | 0 | 0 | 0 | 0 | 0 | 0 | 0 | 0 | 0 | 0 | 0 | 0
Electric Engagement | Dem_BB009 | MW | SSEN South | Minety |  | 0 | 0 | 0 | 0 | 0 | 0 | 0 | 0 | 0 | 0 | 0 | 0 | 0 | 0 | 0 | 0 | 0 | 0 | 0 | 0 | 0 | 0 | 0 | 0 | 0 | 0 | 0 | 0
Electric Engagement | Dem_BB009 | MW | SSEN South | North Hyde |  | 0 | 0 | 0 | 0 | 0 | 0 | 0 | 0 | 0 | 0 | 0 | 0 | 0 | 0 | 0 | 0 | 0 | 0 | 0 | 0 | 0 | 0 | 0 | 0 | 0 | 0 | 0 | 0
Electric Engagement | Dem_BB009 | MW | SSEN South | Nursling |  | 0 | 0 | 0 | 0 | 0 | 0 | 0 | 0.071 | 0.612 | 0.612 | 0.612 | 0.612 | 0.612 | 0.612 | 0.612 | 0.612 | 0.612 | 0.612 | 0.612 | 0.612 | 0.612 | 0.612 | 0.612 | 0.612 | 0.612 | 0.612 | 0.612 | 0.609
Electric Engagement | Dem_BB009 | MW | UKPN Eastern | Amersham Main |  | 0 | 0 | 0 | 0 | 0 | 0 | 0 | 0 | 0 | 0 | 0 | 0 | 0 | 0 | 0 | 0 | 0 | 0 | 0 | 0 | 0 | 0 | 0 | 0 | 0 | 0 | 0 | 0
Electric Engagement | Dem_BB009 | MW | UKPN Eastern | Braintree |  | 0 | 0 | 0 | 0 | 0 | 0 | 0 | 39.096 | 39.116 | 39.139 | 39.149 | 39.155 | 39.158 | 39.16 | 39.162 | 39.162 | 39.163 | 39.164 | 39.166 | 39.167 | 39.168 | 39.169 | 39.169 | 39.169 | 39.169 | 39.17 | 39.17 | 38.944
Electric Engagement | Dem_BB009 | MW | UKPN Eastern | Bramford |  | 0 | 0 | 0 | 0 | 0 | 0 | 0 | 0 | 0 | 0 | 0 | 0 | 0 | 0 | 0 | 0 | 0 | 0 | 0 | 0 | 0 | 0 | 0 | 0 | 0 | 0 | 0 | 0
Electric Engagement | Dem_BB009 | MW | UKPN Eastern | Brimsdown |  | 0 | 0 | 0 | 0 | 0 | 0 | 0 | 0 | 0 | 0 | 0 | 0 | 0 | 0 | 0 | 0 | 0 | 0 | 0 | 0 | 0 | 0 | 0 | 0 | 0 | 0 | 0 | 0
Electric Engagement | Dem_BB009 | MW | UKPN Eastern | Burwell Main |  | 0 | 0 | 0 | 0 | 0 | 0 | 0 | 0 | 0 | 0 | 0 | 0 | 0 | 0 | 0 | 0 | 0 | 0 | 0 | 0 | 0 | 0 | 0 | 0 | 0 | 0 | 0 | 0
Electric Engagement | Dem_BB009 | MW | UKPN Eastern | Clacton |  | 0 | 0 | 0 | 0 | 0 | 0 | 0 | 0 | 0 | 0 | 0 | 0 | 0 | 0 | 0 | 0 | 0 | 0 | 0 | 0 | 0 | 0 | 0 | 0 | 0 | 0 | 0 | 0
Electric Engagement | Dem_BB009 | MW | UKPN Eastern | Eaton Socon |  | 0 | 0 | 0 | 0 | 0 | 0 | 0 | 7.946 | 7.95 | 7.955 | 7.957 | 7.958 | 7.959 | 7.959 | 7.96 | 7.96 | 7.96 | 7.96 | 7.961 | 7.961 | 7.961 | 7.961 | 7.961 | 7.961 | 7.961 | 7.961 | 7.961 | 7.915
Electric Engagement | Dem_BB009 | MW | UKPN Eastern | Elstree |  | 0 | 0 | 0 | 0 | 0 | 0 | 0 | 0 | 0 | 0 | 0 | 0 | 0 | 0 | 0 | 0 | 0 | 0 | 0 | 0 | 0 | 0 | 0 | 0 | 0 | 0 | 0 | 0
Electric Engagement | Dem_BB009 | MW | UKPN Eastern | Loudwater |  | 0 | 0 | 0 | 0 | 0 | 0 | 0 | 0 | 0 | 0 | 0 | 0 | 0 | 0 | 0 | 0 | 0 | 0 | 0 | 0 | 0 | 0 | 0 | 0 | 0 | 0 | 0 | 0
Electric Engagement | Dem_BB009 | MW | UKPN Eastern | Mill Hill |  | 0 | 0 | 0 | 0 | 0 | 0 | 0 | 0 | 0 | 0 | 0 | 0 | 0 | 0 | 0 | 0 | 0 | 0 | 0 | 0 | 0 | 0 | 0 | 0 | 0 | 0 | 0 | 0
Electric Engagement | Dem_BB009 | MW | UKPN Eastern | Norwich Main |  | 0 | 0 | 0 | 0 | 0 | 0 | 0 | 0 | 0 | 0 | 0 | 0 | 0 | 0 | 0 | 0 | 0 | 0 | 0 | 0 | 0 | 0 | 0 | 0 | 0 | 0 | 0 | 0
Electric Engagement | Dem_BB009 | MW | UKPN Eastern | Pelham |  | 0 | 0 | 0 | 0 | 0 | 0 | 0 | 0 | 0 | 0 | 0 | 0 | 0 | 0 | 0 | 0 | 0 | 0 | 0 | 0 | 0 | 0 | 0 | 0 | 0 | 0 | 0 | 0
Electric Engagement | Dem_BB009 | MW | UKPN Eastern | Rayleigh |  | 0 | 0 | 0 | 0 | 0 | 0 | 0 | 0 | 0 | 0 | 0 | 0 | 0 | 0 | 0 | 0 | 0 | 0 | 0 | 0 | 0 | 0 | 0 | 0 | 0 | 0 | 0 | 0
Electric Engagement | Dem_BB009 | MW | UKPN Eastern | Rye House |  | 0 | 0 | 0 | 0 | 0 | 0 | 0 | 0 | 0 | 0 | 0 | 0 | 0 | 0 | 0 | 0 | 0 | 0 | 0 | 0 | 0 | 0 | 0 | 0 | 0 | 0 | 0 | 0
Electric Engagement | Dem_BB009 | MW | UKPN Eastern | Sheringham Shoal |  | 0 | 0 | 0 | 0 | 0 | 0 | 0 | 0 | 0 | 0 | 0 | 0 | 0 | 0 | 0 | 0 | 0 | 0 | 0 | 0 | 0 | 0 | 0 | 0 | 0 | 0 | 0 | 0
Electric Engagement | Dem_BB009 | MW | UKPN Eastern | Sundon |  | 0 | 0 | 0 | 0 | 0 | 0 | 0 | 0 | 0 | 0 | 0 | 0 | 0 | 0 | 0 | 0 | 0 | 0 | 0 | 0 | 0 | 0 | 0 | 0 | 0 | 0 | 0 | 0
Electric Engagement | Dem_BB009 | MW | UKPN Eastern | Tilbury |  | 0 | 0 | 0 | 0 | 0 | 0 | 0 | 0 | 0 | 0 | 0 | 0 | 0 | 0 | 0 | 0 | 0 | 0 | 0 | 0 | 0 | 0 | 0 | 0 | 0 | 0 | 0 | 0
Electric Engagement | Dem_BB009 | MW | UKPN Eastern | Tottenham |  | 0 | 0 | 0 | 0 | 0 | 0 | 0 | 0 | 0 | 0 | 0 | 0 | 0 | 0 | 0 | 0 | 0 | 0 | 0 | 0 | 0 | 0 | 0 | 0 | 0 | 0 | 0 | 0
Electric Engagement | Dem_BB009 | MW | UKPN Eastern | Walpole (_A) |  | 0 | 0 | 0 | 0 | 0 | 0 | 0 | 0 | 0 | 0 | 0 | 0 | 0 | 0 | 0 | 0 | 0 | 0 | 0 | 0 | 0 | 0 | 0 | 0 | 0 | 0 | 0 | 0
Electric Engagement | Dem_BB009 | MW | UKPN Eastern | Warley |  | 0 | 0 | 0 | 0 | 0 | 0 | 0 | 0 | 0 | 0 | 0 | 0 | 0 | 0 | 0 | 0 | 0 | 0 | 0 | 0 | 0 | 0 | 0 | 0 | 0 | 0 | 0 | 0
Electric Engagement | Dem_BB009 | MW | UKPN Eastern | Watford South |  | 0 | 0 | 0 | 0 | 0 | 0 | 0 | 0 | 0 | 0 | 0 | 0 | 0 | 0 | 0 | 0 | 0 | 0 | 0 | 0 | 0 | 0 | 0 | 0 | 0 | 0 | 0 | 0
Electric Engagement | Dem_BB009 | MW | UKPN Eastern | West Thurrock |  | 0 | 0 | 0 | 0 | 0 | 0 | 0 | 0 | 0 | 0 | 0 | 0 | 0 | 0 | 0 | 0 | 0 | 0 | 0 | 0 | 0 | 0 | 0 | 0 | 0 | 0 | 0 | 0
Electric Engagement | Dem_BB009 | MW | UKPN Eastern | Wymondley |  | 0 | 0 | 0 | 0 | 0 | 0 | 0 | 0 | 0 | 0 | 0 | 0 | 0 | 0 | 0 | 0 | 0 | 0 | 0 | 0 | 0 | 0 | 0 | 0 | 0 | 0 | 0 | 0
Electric Engagement | Dem_BB009 | MW | UKPN London | Acton Lane 22kV |  | 0 | 0 | 0 | 0 | 0 | 0 | 0 | 0 | 0 | 0 | 0 | 0 | 0 | 0 | 0 | 0 | 0 | 0 | 0 | 0 | 0 | 0 | 0 | 0 | 0 | 0 | 0 | 0
Electric Engagement | Dem_BB009 | MW | UKPN London | Barking |  | 0 | 0 | 0 | 0 | 0 | 0 | 0 | 0 | 0 | 0 | 0 | 0 | 0 | 0 | 0 | 0 | 0 | 0 | 0 | 0 | 0 | 0 | 0 | 0 | 0 | 0 | 0 | 0
Electric Engagement | Dem_BB009 | MW | UKPN London | Barking West |  | 0 | 0 | 0 | 0 | 0 | 0 | 0 | 0 | 0 | 0 | 0 | 0 | 0 | 0 | 0 | 0 | 0 | 0 | 0 | 0 | 0 | 0 | 0 | 0 | 0 | 0 | 0 | 0
Electric Engagement | Dem_BB009 | MW | UKPN London | Beddington (_C) |  | 0 | 0 | 0 | 0 | 0 | 0 | 0 | 0 | 0 | 0 | 0 | 0 | 0 | 0 | 0 | 0 | 0 | 0 | 0 | 0 | 0 | 0 | 0 | 0 | 0 | 0 | 0 | 0
Electric Engagement | Dem_BB009 | MW | UKPN London | Canal Bank |  | 0 | 0 | 0 | 0 | 0 | 0 | 0 | 0 | 0 | 0 | 0 | 0 | 0 | 0 | 0 | 0 | 0 | 0 | 0 | 0 | 0 | 0 | 0 | 0 | 0 | 0 | 0 | 0
Electric Engagement | Dem_BB009 | MW | UKPN London | City Road |  | 0 | 0 | 0 | 0 | 0 | 0 | 0 | 0 | 0 | 0 | 0 | 0 | 0 | 0 | 0 | 0 | 0 | 0 | 0 | 0 | 0 | 0 | 0 | 0 | 0 | 0 | 0 | 0
Electric Engagement | Dem_BB009 | MW | UKPN London | Greenford |  | 0 | 0 | 0 | 0 | 0 | 0 | 0 | 0 | 0 | 0 | 0 | 0 | 0 | 0 | 0 | 0 | 0 | 0 | 0 | 0 | 0 | 0 | 0 | 0 | 0 | 0 | 0 | 0
Electric Engagement | Dem_BB009 | MW | UKPN London | Hackney 132kV |  | 0 | 0 | 0 | 0 | 0 | 0 | 0 | 0 | 0 | 0 | 0 | 0 | 0 | 0 | 0 | 0 | 0 | 0 | 0 | 0 | 0 | 0 | 0 | 0 | 0 | 0 | 0 | 0
Electric Engagement | Dem_BB009 | MW | UKPN London | Hackney 66kV |  | 0 | 0 | 0 | 0 | 0 | 0 | 0 | 0 | 0 | 0 | 0 | 0 | 0 | 0 | 0 | 0 | 0 | 0 | 0 | 0 | 0 | 0 | 0 | 0 | 0 | 0 | 0 | 0
Electric Engagement | Dem_BB009 | MW | UKPN London | Hurst |  | 0 | 0 | 0 | 0 | 0 | 0 | 0 | 0 | 0 | 0 | 0 | 0 | 0 | 0 | 0 | 0 | 0 | 0 | 0 | 0 | 0 | 0 | 0 | 0 | 0 | 0 | 0 | 0
Electric Engagement | Dem_BB009 | MW | UKPN London | Islington |  | 0 | 0 | 0 | 0 | 0 | 0 | 0 | 0 | 0 | 0 | 0 | 0 | 0 | 0 | 0 | 0 | 0 | 0 | 0 | 0 | 0 | 0 | 0 | 0 | 0 | 0 | 0 | 0
Electric Engagement | Dem_BB009 | MW | UKPN London | Littlebrook (_C) |  | 0 | 0 | 0 | 0 | 0 | 0 | 0 | 0 | 0 | 0 | 0 | 0 | 0 | 0 | 0 | 0 | 0 | 0 | 0 | 0 | 0 | 0 | 0 | 0 | 0 | 0 | 0 | 0
Electric Engagement | Dem_BB009 | MW | UKPN London | Lodge Road |  | 0 | 0 | 0 | 0 | 0 | 0 | 0 | 0 | 0 | 0 | 0 | 0 | 0 | 0 | 0 | 0 | 0 | 0 | 0 | 0 | 0 | 0 | 0 | 0 | 0 | 0 | 0 | 0
Electric Engagement | Dem_BB009 | MW | UKPN London | New Cross |  | 0 | 0 | 0 | 0 | 0 | 0 | 0 | 0 | 0 | 0 | 0 | 0 | 0 | 0 | 0 | 0 | 0 | 0 | 0 | 0 | 0 | 0 | 0 | 0 | 0 | 0 | 0 | 0
Electric Engagement | Dem_BB009 | MW | UKPN London | Perivale |  | 0 | 0 | 0 | 0 | 0 | 0 | 0 | 0 | 0 | 0 | 0 | 0 | 0 | 0 | 0 | 0 | 0 | 0 | 0 | 0 | 0 | 0 | 0 | 0 | 0 | 0 | 0 | 0
Electric Engagement | Dem_BB009 | MW | UKPN London | Redbridge |  | 0 | 0 | 0 | 0 | 0 | 0 | 0 | 0 | 0 | 0 | 0 | 0 | 0 | 0 | 0 | 0 | 0 | 0 | 0 | 0 | 0 | 0 | 0 | 0 | 0 | 0 | 0 | 0
Electric Engagement | Dem_BB009 | MW | UKPN London | St John's Wood |  | 0 | 0 | 0 | 0 | 0 | 0 | 0 | 0 | 0 | 0 | 0 | 0 | 0 | 0 | 0 | 0 | 0 | 0 | 0 | 0 | 0 | 0 | 0 | 0 | 0 | 0 | 0 | 0
Electric Engagement | Dem_BB009 | MW | UKPN London | Wesley Avenue (Willesden) |  | 0 | 0 | 0 | 0 | 0 | 0 | 0 | 0 | 0 | 0 | 0 | 0 | 0 | 0 | 0 | 0 | 0 | 0 | 0 | 0 | 0 | 0 | 0 | 0 | 0 | 0 | 0 | 0
Electric Engagement | Dem_BB009 | MW | UKPN London | West Ham |  | 0 | 0 | 0 | 0 | 0 | 0 | 0 | 0 | 0 | 0 | 0 | 0 | 0 | 0 | 0 | 0 | 0 | 0 | 0 | 0 | 0 | 0 | 0 | 0 | 0 | 0 | 0 | 0
Electric Engagement | Dem_BB009 | MW | UKPN London | Willesden 132kV |  | 0 | 0 | 0 | 0 | 0 | 0 | 0 | 0 | 0 | 0 | 0 | 0 | 0 | 0 | 0 | 0 | 0 | 0 | 0 | 0 | 0 | 0 | 0 | 0 | 0 | 0 | 0 | 0
Electric Engagement | Dem_BB009 | MW | UKPN London | Willesden 66kV |  | 0 | 0 | 0 | 0 | 0 | 0 | 0 | 0 | 0 | 0 | 0 | 0 | 0 | 0 | 0 | 0 | 0 | 0 | 0 | 0 | 0 | 0 | 0 | 0 | 0 | 0 | 0 | 0
Electric Engagement | Dem_BB009 | MW | UKPN London | Wimbledon North |  | 0 | 0 | 0 | 0 | 0 | 0 | 0 | 0 | 0 | 0 | 0 | 0 | 0 | 0 | 0 | 0 | 0 | 0 | 0 | 0 | 0 | 0 | 0 | 0 | 0 | 0 | 0 | 0
Electric Engagement | Dem_BB009 | MW | UKPN London | Wimbledon South |  | 0 | 0 | 0 | 0 | 0 | 0 | 0 | 0 | 0 | 0 | 0 | 0 | 0 | 0 | 0 | 0 | 0 | 0 | 0 | 0 | 0 | 0 | 0 | 0 | 0 | 0 | 0 | 0
Electric Engagement | Dem_BB009 | MW | UKPN South East | Beddington (_J) |  | 0 | 0 | 0 | 0 | 0 | 0 | 0 | 0 | 0 | 0 | 0.389 | 0.39 | 0.403 | 0.403 | 0.403 | 0.403 | 0.403 | 0.403 | 0.403 | 0.403 | 0.403 | 0.403 | 0.403 | 0.403 | 0.403 | 0.403 | 0.403 | 0.4
Electric Engagement | Dem_BB009 | MW | UKPN South East | Bolney |  | 0 | 0 | 0 | 0 | 0 | 0 | 0 | 0.071 | 0.612 | 0.612 | 0.612 | 0.612 | 0.612 | 0.612 | 0.612 | 0.612 | 0.612 | 0.612 | 0.612 | 0.612 | 0.612 | 0.612 | 0.612 | 0.612 | 0.612 | 0.612 | 0.612 | 0.609
Electric Engagement | Dem_BB009 | MW | UKPN South East | Canterbury |  | 0 | 0 | 0 | 0 | 0 | 0 | 0 | 0 | 0 | 0 | 0 | 0 | 0 | 0 | 0 | 0 | 0 | 0 | 0 | 0 | 0 | 0 | 0 | 0 | 0 | 0 | 0 | 0
Electric Engagement | Dem_BB009 | MW | UKPN South East | Chessington |  | 0 | 0 | 0 | 0 | 0 | 0 | 0 | 0 | 0 | 0 | 0 | 0 | 0 | 0 | 0 | 0 | 0 | 0 | 0 | 0 | 0 | 0 | 0 | 0 | 0 | 0 | 0 | 0
Electric Engagement | Dem_BB009 | MW | UKPN South East | Kemsley |  | 0 | 0 | 0 | 0 | 0 | 0 | 0 | 0 | 0 | 0 | 0 | 0 | 0 | 0 | 0 | 0 | 0 | 0 | 0 | 0 | 0 | 0 | 0 | 0 | 0 | 0 | 0 | 0
Electric Engagement | Dem_BB009 | MW | UKPN South East | Kingsnorth |  | 0 | 0 | 0 | 0 | 0 | 0 | 0 | 0 | 0 | 0 | 0 | 0 | 0 | 0 | 0 | 0 | 0 | 0 | 0 | 0 | 0 | 0 | 0 | 0 | 0 | 0 | 0 | 0
Electric Engagement | Dem_BB009 | MW | UKPN South East | Littlebrook (_J) |  | 0 | 0 | 0 | 0 | 0 | 0 | 0 | 0 | 0 | 0 | 0 | 0 | 0 | 0 | 0 | 0 | 0 | 0 | 0 | 0 | 0 | 0 | 0 | 0 | 0 | 0 | 0 | 0
Electric Engagement | Dem_BB009 | MW | UKPN South East | Ninfield |  | 0 | 0 | 0 | 0 | 0 | 0 | 0 | 0.071 | 0.612 | 0.612 | 0.612 | 0.612 | 0.612 | 0.612 | 0.612 | 0.612 | 0.612 | 0.612 | 0.612 | 0.612 | 0.612 | 0.612 | 0.612 | 0.612 | 0.612 | 0.612 | 0.612 | 0.609
Electric Engagement | Dem_BB009 | MW | UKPN South East | Northfleet East |  | 0 | 0 | 0 | 0 | 0 | 0 | 0 | 0 | 0 | 0 | 0 | 0 | 0 | 0 | 0 | 0 | 0 | 0 | 0 | 0 | 0 | 0 | 0 | 0 | 0 | 0 | 0 | 0
Electric Engagement | Dem_BB009 | MW | UKPN South East | Richborough |  | 0 | 0 | 0 | 0 | 0 | 0 | 0 | 0 | 0 | 0 | 0 | 0 | 0 | 0 | 0 | 0 | 0 | 0 | 0 | 0 | 0 | 0 | 0 | 0 | 0 | 0 | 0 | 0
Electric Engagement | Dem_BB009 | MW | UKPN South East | Sellindge |  | 0 | 0 | 0 | 0 | 0 | 0 | 0 | 0 | 0 | 0 | 0 | 0 | 0 | 0 | 0 | 0 | 0 | 0 | 0 | 0 | 0 | 0 | 0 | 0 | 0 | 0 | 0 | 0
Electric Engagement | Dem_BB009 | MW | UKPN South East | West Weybridge |  | 0 | 0 | 0 | 0 | 0 | 0 | 0 | 0 | 0 | 0 | 0 | 0 | 0 | 0 | 0 | 0 | 0 | 0 | 0 | 0 | 0 | 0 | 0 | 0 | 0 | 0 | 0 | 0
Electric Engagement | Gen_BB001 | MW | Electricity North West | Bredbury | 0 | 4.947 | 5.511 | 5.511 | 5.511 | 5.511 | 5.511 | 5.426 | 5.336 | 5.003 | 4.639 | 4.244 | 3.815 | 3.362 | 2.878 | 2.468 | 2.086 | 1.748 | 1.466 | 1.217 | 1.001 | 0.768 | 0.529 | 0.281 | 0 | 0 | 0 | 0 | 0
Electric Engagement | Gen_BB001 | MW | Electricity North West | Harker | 0 | 252.682 | 281.509 | 281.509 | 281.509 | 281.509 | 281.509 | 277.169 | 272.539 | 255.519 | 236.94 | 216.746 | 194.848 | 171.734 | 147.022 | 126.041 | 106.542 | 89.288 | 74.875 | 62.169 | 51.145 | 39.227 | 27.002 | 14.348 | 0 | 0 | 0 | 0 | 0
Electric Engagement | Gen_BB001 | MW | Electricity North West | Heysham (NGET) | 0 | 4.741 | 5.281 | 5.281 | 5.281 | 5.281 | 5.281 | 5.2 | 5.113 | 4.794 | 4.445 | 4.066 | 3.656 | 3.222 | 2.758 | 2.365 | 1.999 | 1.675 | 1.405 | 1.166 | 0.96 | 0.736 | 0.507 | 0.269 | 0 | 0 | 0 | 0 | 0
Electric Engagement | Gen_BB001 | MW | Electricity North West | Kearsley 132kV | 0 | 21.975 | 24.482 | 24.482 | 24.482 | 24.482 | 24.482 | 24.104 | 23.702 | 22.222 | 20.606 | 18.85 | 16.945 | 14.935 | 12.786 | 10.961 | 9.266 | 7.765 | 6.512 | 5.407 | 4.448 | 3.411 | 2.348 | 1.248 | 0 | 0 | 0 | 0 | 0
Electric Engagement | Gen_BB001 | MW | Electricity North West | Kearsley 33kV | 0 | 0 | 0 | 0 | 0 | 0 | 0 | 0 | 0 | 0 | 0 | 0 | 0 | 0 | 0 | 0 | 0 | 0 | 0 | 0 | 0 | 0 | 0 | 0 | 0 | 0 | 0 | 0 | 0
Electric Engagement | Gen_BB001 | MW | Electricity North West | Macclesfield | 0 | 2.568 | 2.861 | 2.861 | 2.861 | 2.861 | 2.861 | 2.817 | 2.77 | 2.597 | 2.408 | 2.203 | 1.98 | 1.745 | 1.494 | 1.281 | 1.083 | 0.907 | 0.761 | 0.632 | 0.52 | 0.399 | 0.274 | 0.146 | 0 | 0 | 0 | 0 | 0
Electric Engagement | Gen_BB001 | MW | Electricity North West | Padiham | 0 | 0 | 0 | 0 | 0 | 0 | 0 | 0 | 0 | 0 | 0 | 0 | 0 | 0 | 0 | 0 | 0 | 0 | 0 | 0 | 0 | 0 | 0 | 0 | 0 | 0 | 0 | 0 | 0
Electric Engagement | Gen_BB001 | MW | Electricity North West | Penwortham East | 0 | 5.481 | 6.107 | 6.107 | 6.107 | 6.107 | 6.107 | 6.013 | 5.912 | 5.543 | 5.14 | 4.702 | 4.227 | 3.725 | 3.189 | 2.734 | 2.311 | 1.937 | 1.624 | 1.349 | 1.109 | 0.851 | 0.586 | 0.311 | 0 | 0 | 0 | 0 | 0
Electric Engagement | Gen_BB001 | MW | Electricity North West | Penwortham West | 0 | 33.481 | 37.301 | 37.301 | 37.301 | 37.301 | 37.301 | 36.725 | 36.112 | 33.857 | 31.395 | 28.719 | 25.818 | 22.755 | 19.481 | 16.701 | 14.117 | 11.831 | 9.921 | 8.238 | 6.777 | 5.198 | 3.578 | 1.901 | 0 | 0 | 0 | 0 | 0
Electric Engagement | Gen_BB001 | MW | Electricity North West | Rochdale | 0 | 0.188 | 0.209 | 0.209 | 0.209 | 0.209 | 0.209 | 0.206 | 0.202 | 0.19 | 0.176 | 0.161 | 0.145 | 0.128 | 0.109 | 0.094 | 0.079 | 0.066 | 0.056 | 0.046 | 0.038 | 0.029 | 0.02 | 0.011 | 0 | 0 | 0 | 0 | 0
Electric Engagement | Gen_BB001 | MW | Electricity North West | South Manchester | 0 | 34.911 | 38.894 | 38.894 | 38.894 | 38.894 | 38.894 | 38.294 | 37.654 | 35.303 | 32.736 | 29.946 | 26.921 | 23.727 | 20.313 | 17.414 | 14.72 | 12.336 | 10.345 | 8.589 | 7.066 | 5.42 | 3.731 | 1.982 | 0 | 0 | 0 | 0 | 0
Electric Engagement | Gen_BB001 | MW | Electricity North West | Stalybridge | 0 | 5.985 | 6.668 | 6.668 | 6.668 | 6.668 | 6.668 | 6.565 | 6.455 | 6.052 | 5.612 | 5.134 | 4.615 | 4.068 | 3.482 | 2.985 | 2.524 | 2.115 | 1.774 | 1.473 | 1.211 | 0.929 | 0.64 | 0.34 | 0 | 0 | 0 | 0 | 0
Electric Engagement | Gen_BB001 | MW | Electricity North West | Washway Farm | 0 | 27.014 | 30.096 | 30.096 | 30.096 | 30.096 | 30.096 | 29.632 | 29.137 | 27.317 | 25.331 | 23.172 | 20.831 | 18.36 | 15.718 | 13.475 | 11.39 | 9.546 | 8.005 | 6.646 | 5.468 | 4.194 | 2.887 | 1.534 | 0 | 0 | 0 | 0 | 0
Electric Engagement | Gen_BB001 | MW | Electricity North West | Whitegate | 0 | 0.622 | 0.693 | 0.693 | 0.693 | 0.693 | 0.693 | 0.683 | 0.671 | 0.629 | 0.583 | 0.534 | 0.48 | 0.423 | 0.362 | 0.31 | 0.262 | 0.22 | 0.184 | 0.153 | 0.126 | 0.097 | 0.066 | 0.035 | 0 | 0 | 0 | 0 | 0
Electric Engagement | Gen_BB001 | MW | IDNO - Refer to Comment Field | Tynemouth 2 | 0 | 5.926 | 6.602 | 6.602 | 6.602 | 6.602 | 6.602 | 6.5 | 6.392 | 5.992 | 5.557 | 5.083 | 4.57 | 4.027 | 3.448 | 2.956 | 2.499 | 2.094 | 1.756 | 1.458 | 1.199 | 0.92 | 0.633 | 0.336 | 0 | 0 | 0 | 0 | 0 | Note: TYNE2 is operated by an IDNO allocated to GSP Group/licence area F
Electric Engagement | Gen_BB001 | MW | NGED East Midlands | Berkswell | 0 | 8.099 | 9.023 | 9.023 | 9.023 | 9.023 | 9.023 | 8.883 | 8.735 | 8.19 | 7.594 | 6.947 | 6.245 | 5.504 | 4.712 | 4.04 | 3.415 | 2.862 | 2.4 | 1.993 | 1.639 | 1.257 | 0.865 | 0.46 | 0 | 0 | 0 | 0 | 0
Electric Engagement | Gen_BB001 | MW | NGED East Midlands | Bicker Fen | 0 | 0.119 | 0.132 | 0.132 | 0.132 | 0.132 | 0.132 | 0.13 | 0.128 | 0.12 | 0.111 | 0.102 | 0.091 | 0.081 | 0.069 | 0.059 | 0.05 | 0.042 | 0.035 | 0.029 | 0.024 | 0.018 | 0.013 | 0.007 | 0 | 0 | 0 | 0 | 0
Electric Engagement | Gen_BB001 | MW | NGED East Midlands | Chesterfield | 0 | 7.512 | 8.369 | 8.369 | 8.369 | 8.369 | 8.369 | 8.24 | 8.102 | 7.596 | 7.044 | 6.444 | 5.793 | 5.105 | 4.371 | 3.747 | 3.167 | 2.654 | 2.226 | 1.848 | 1.52 | 1.166 | 0.803 | 0.427 | 0 | 0 | 0 | 0 | 0
Electric Engagement | Gen_BB001 | MW | NGED East Midlands | Coventry | 0 | 0.346 | 0.385 | 0.385 | 0.385 | 0.385 | 0.385 | 0.379 | 0.373 | 0.35 | 0.324 | 0.297 | 0.267 | 0.235 | 0.201 | 0.172 | 0.146 | 0.122 | 0.102 | 0.085 | 0.07 | 0.054 | 0.037 | 0.02 | 0 | 0 | 0 | 0 | 0
Electric Engagement | Gen_BB001 | MW | NGED East Midlands | Drakelow | 0 | 0.987 | 1.099 | 1.099 | 1.099 | 1.099 | 1.099 | 1.082 | 1.064 | 0.998 | 0.925 | 0.846 | 0.761 | 0.671 | 0.574 | 0.492 | 0.416 | 0.349 | 0.292 | 0.243 | 0.2 | 0.153 | 0.105 | 0.056 | 0 | 0 | 0 | 0 | 0
Electric Engagement | Gen_BB001 | MW | NGED East Midlands | East Claydon (_B) | 0 | 5.926 | 6.602 | 6.602 | 6.602 | 6.602 | 6.602 | 6.5 | 6.392 | 5.992 | 5.557 | 5.083 | 4.57 | 4.027 | 3.448 | 2.956 | 2.499 | 2.094 | 1.756 | 1.458 | 1.199 | 0.92 | 0.633 | 0.336 | 0 | 0 | 0 | 0 | 0
Electric Engagement | Gen_BB001 | MW | NGED East Midlands | Enderby | 0 | 3.753 | 4.181 | 4.181 | 4.181 | 4.181 | 4.181 | 4.117 | 4.048 | 3.795 | 3.519 | 3.219 | 2.894 | 2.551 | 2.184 | 1.872 | 1.582 | 1.326 | 1.112 | 0.923 | 0.76 | 0.583 | 0.401 | 0.213 | 0 | 0 | 0 | 0 | 0
Electric Engagement | Gen_BB001 | MW | NGED East Midlands | Grendon | 0 | 0 | 0 | 0 | 0 | 0 | 0 | 0 | 0 | 0 | 0 | 0 | 0 | 0 | 0 | 0 | 0 | 0 | 0 | 0 | 0 | 0 | 0 | 0 | 0 | 0 | 0 | 0 | 0
Electric Engagement | Gen_BB001 | MW | NGED East Midlands | Ratcliffe | 0 | 56.402 | 58.068 | 58.068 | 58.068 | 58.068 | 58.068 | 57.817 | 57.55 | 56.566 | 55.492 | 54.325 | 53.06 | 51.724 | 8.496 | 7.284 | 6.157 | 5.16 | 4.327 | 3.593 | 2.956 | 2.267 | 1.56 | 0.829 | 0 | 0 | 0 | 0 | 0
Electric Engagement | Gen_BB001 | MW | NGED East Midlands | Staythorpe | 0 | 10.785 | 12.015 | 12.015 | 12.015 | 12.015 | 12.015 | 11.83 | 11.633 | 10.906 | 10.113 | 9.251 | 8.317 | 7.33 | 6.275 | 5.38 | 4.547 | 3.811 | 3.196 | 2.653 | 2.183 | 1.674 | 1.152 | 0.612 | 0 | 0 | 0 | 0 | 0
Electric Engagement | Gen_BB001 | MW | NGED East Midlands | Stoke Bardolph | 0 | 6.311 | 7.031 | 7.031 | 7.031 | 7.031 | 7.031 | 6.923 | 6.807 | 6.382 | 5.918 | 5.413 | 4.867 | 4.289 | 3.672 | 3.148 | 2.661 | 2.23 | 1.87 | 1.553 | 1.277 | 0.98 | 0.674 | 0.358 | 0 | 0 | 0 | 0 | 0
Electric Engagement | Gen_BB001 | MW | NGED East Midlands | Walpole (_B) | 0 | 0 | 0 | 0 | 0 | 0 | 0 | 0 | 0 | 0 | 0 | 0 | 0 | 0 | 0 | 0 | 0 | 0 | 0 | 0 | 0 | 0 | 0 | 0 | 0 | 0 | 0 | 0 | 0
Electric Engagement | Gen_BB001 | MW | NGED East Midlands | West Burton | 0 | 1.478 | 1.647 | 1.647 | 1.647 | 1.647 | 1.647 | 1.622 | 1.595 | 1.495 | 1.386 | 1.268 | 1.14 | 1.005 | 0.86 | 0.737 | 0.623 | 0.522 | 0.438 | 0.364 | 0.299 | 0.23 | 0.158 | 0.084 | 0 | 0 | 0 | 0 | 0
Electric Engagement | Gen_BB001 | MW | NGED East Midlands | Willington | 0 | 166.938 | 167.502 | 167.502 | 167.502 | 167.502 | 167.502 | 167.417 | 167.326 | 166.994 | 166.631 | 4.236 | 3.808 | 3.356 | 2.873 | 2.463 | 2.082 | 1.745 | 1.463 | 1.215 | 1 | 0.767 | 0.528 | 0.28 | 0 | 0 | 0 | 0 | 0
Electric Engagement | Gen_BB001 | MW | NGED South Wales | Aberthaw | 0 | 0 | 0 | 0 | 0 | 0 | 0 | 0 | 0 | 0 | 0 | 0 | 0 | 0 | 0 | 0 | 0 | 0 | 0 | 0 | 0 | 0 | 0 | 0 | 0 | 0 | 0 | 0 | 0
Electric Engagement | Gen_BB001 | MW | NGED South Wales | Cardiff East | 0 | 0 | 0 | 0 | 0 | 0 | 0 | 0 | 0 | 0 | 0 | 0 | 0 | 0 | 0 | 0 | 0 | 0 | 0 | 0 | 0 | 0 | 0 | 0 | 0 | 0 | 0 | 0 | 0
Electric Engagement | Gen_BB001 | MW | NGED South Wales | Grange | 0 | 0 | 0 | 0 | 0 | 0 | 0 | 0 | 0 | 0 | 0 | 0 | 0 | 0 | 0 | 0 | 0 | 0 | 0 | 0 | 0 | 0 | 0 | 0 | 0 | 0 | 0 | 0 | 0
Electric Engagement | Gen_BB001 | MW | NGED South Wales | Pembroke | 0 | 0 | 0 | 0 | 0 | 0 | 0 | 0 | 0 | 0 | 0 | 0 | 0 | 0 | 0 | 0 | 0 | 0 | 0 | 0 | 0 | 0 | 0 | 0 | 0 | 0 | 0 | 0 | 0
Electric Engagement | Gen_BB001 | MW | NGED South Wales | Pyle | 0 | 0 | 0 | 0 | 0 | 0 | 0 | 0 | 0 | 0 | 0 | 0 | 0 | 0 | 0 | 0 | 0 | 0 | 0 | 0 | 0 | 0 | 0 | 0 | 0 | 0 | 0 | 0 | 0
Electric Engagement | Gen_BB001 | MW | NGED South Wales | Rassau | 0 | 1.086 | 1.21 | 1.21 | 1.21 | 1.21 | 1.21 | 1.192 | 1.172 | 1.099 | 1.019 | 0.932 | 0.838 | 0.738 | 0.632 | 0.542 | 0.458 | 0.384 | 0.322 | 0.267 | 0.22 | 0.169 | 0.116 | 0.062 | 0 | 0 | 0 | 0 | 0
Electric Engagement | Gen_BB001 | MW | NGED South Wales | Swansea North | 0 | 0.593 | 0.66 | 0.66 | 0.66 | 0.66 | 0.66 | 0.65 | 0.639 | 0.599 | 0.556 | 0.508 | 0.457 | 0.403 | 0.345 | 0.296 | 0.25 | 0.209 | 0.176 | 0.146 | 0.12 | 0.092 | 0.063 | 0.034 | 0 | 0 | 0 | 0 | 0
Electric Engagement | Gen_BB001 | MW | NGED South Wales | Upper Boat 132kV | 0 | 0 | 0 | 0 | 0 | 0 | 0 | 0 | 0 | 0 | 0 | 0 | 0 | 0 | 0 | 0 | 0 | 0 | 0 | 0 | 0 | 0 | 0 | 0 | 0 | 0 | 0 | 0 | 0
Electric Engagement | Gen_BB001 | MW | NGED South Wales | Uskmouth | 0 | 0.385 | 0.429 | 0.429 | 0.429 | 0.429 | 0.429 | 0.423 | 0.415 | 0.39 | 0.361 | 0.33 | 0.297 | 0.262 | 0.224 | 0.192 | 0.162 | 0.136 | 0.114 | 0.095 | 0.078 | 0.06 | 0.041 | 0.022 | 0 | 0 | 0 | 0 | 0
Electric Engagement | Gen_BB001 | MW | NGED South West | Abham | 0 | 22.151 | 22.296 | 22.296 | 22.296 | 22.296 | 22.296 | 22.274 | 22.251 | 22.165 | 22.072 | 21.97 | 21.86 | 21.744 | 0.74 | 0.634 | 0.536 | 0.449 | 0.377 | 0.313 | 0.257 | 0.197 | 0.136 | 0.072 | 0 | 0 | 0 | 0 | 0
Electric Engagement | Gen_BB001 | MW | NGED South West | Alverdiscott | 0 | 0 | 0 | 0 | 0 | 0 | 0 | 0 | 0 | 0 | 0 | 0 | 0 | 0 | 0 | 0 | 0 | 0 | 0 | 0 | 0 | 0 | 0 | 0 | 0 | 0 | 0 | 0 | 0
Electric Engagement | Gen_BB001 | MW | NGED South West | Axminster | 0 | 0.988 | 1.1 | 1.1 | 1.1 | 1.1 | 1.1 | 1.083 | 1.065 | 0.999 | 0.926 | 0.847 | 0.762 | 0.671 | 0.575 | 0.493 | 0.416 | 0.349 | 0.293 | 0.243 | 0.2 | 0.153 | 0.106 | 0.056 | 0 | 0 | 0 | 0 | 0
Electric Engagement | Gen_BB001 | MW | NGED South West | Bridgewater | 0 | 0 | 0 | 0 | 0 | 0 | 0 | 0 | 0 | 0 | 0 | 0 | 0 | 0 | 0 | 0 | 0 | 0 | 0 | 0 | 0 | 0 | 0 | 0 | 0 | 0 | 0 | 0 | 0
Electric Engagement | Gen_BB001 | MW | NGED South West | Exeter | 0 | 4.858 | 5.412 | 5.412 | 5.412 | 5.412 | 5.412 | 5.329 | 5.24 | 4.913 | 4.556 | 4.167 | 3.746 | 3.302 | 2.827 | 2.423 | 2.048 | 1.717 | 1.44 | 1.195 | 0.983 | 0.754 | 0.519 | 0.276 | 0 | 0 | 0 | 0 | 0
Electric Engagement | Gen_BB001 | MW | NGED South West | Indian Queens | 0 | 1.481 | 1.65 | 1.65 | 1.65 | 1.65 | 1.65 | 1.625 | 1.598 | 1.498 | 1.389 | 1.271 | 1.142 | 1.007 | 0.862 | 0.739 | 0.625 | 0.523 | 0.439 | 0.364 | 0.3 | 0.23 | 0.158 | 0.084 | 0 | 0 | 0 | 0 | 0
Electric Engagement | Gen_BB001 | MW | NGED South West | Landulph | 0 | 47.262 | 48.022 | 48.022 | 48.022 | 48.022 | 48.022 | 47.907 | 47.785 | 47.336 | 46.847 | 46.314 | 45.737 | 45.128 | 3.876 | 3.323 | 2.809 | 2.354 | 1.974 | 1.639 | 1.348 | 1.034 | 0.712 | 0.378 | 0 | 0 | 0 | 0 | 0
Electric Engagement | Gen_BB001 | MW | NGED South West | Seabank | 0 | 0.37 | 0.413 | 0.413 | 0.413 | 0.413 | 0.413 | 0.406 | 0.399 | 0.375 | 0.347 | 0.318 | 0.286 | 0.252 | 0.215 | 0.185 | 0.156 | 0.131 | 0.11 | 0.091 | 0.075 | 0.057 | 0.04 | 0.021 | 0 | 0 | 0 | 0 | 0
Electric Engagement | Gen_BB001 | MW | NGED South West | Taunton | 0 | 0 | 0 | 0 | 0 | 0 | 0 | 0 | 0 | 0 | 0 | 0 | 0 | 0 | 0 | 0 | 0 | 0 | 0 | 0 | 0 | 0 | 0 | 0 | 0 | 0 | 0 | 0 | 0
Electric Engagement | Gen_BB001 | MW | NGED West Midlands | Bishops Wood | 0 | 4.049 | 4.511 | 4.511 | 4.511 | 4.511 | 4.511 | 4.442 | 4.368 | 4.095 | 3.797 | 3.473 | 3.123 | 2.752 | 2.356 | 2.02 | 1.707 | 1.431 | 1.2 | 0.996 | 0.82 | 0.629 | 0.433 | 0.23 | 0 | 0 | 0 | 0 | 0
Electric Engagement | Gen_BB001 | MW | NGED West Midlands | Bushbury | 0 | 1.973 | 2.198 | 2.198 | 2.198 | 2.198 | 2.198 | 2.165 | 2.128 | 1.995 | 1.85 | 1.693 | 1.522 | 1.341 | 1.148 | 0.984 | 0.832 | 0.697 | 0.585 | 0.486 | 0.399 | 0.306 | 0.211 | 0.112 | 0 | 0 | 0 | 0 | 0
Electric Engagement | Gen_BB001 | MW | NGED West Midlands | Bustleholme | 0 | 0 | 0 | 0 | 0 | 0 | 0 | 0 | 0 | 0 | 0 | 0 | 0 | 0 | 0 | 0 | 0 | 0 | 0 | 0 | 0 | 0 | 0 | 0 | 0 | 0 | 0 | 0 | 0
Electric Engagement | Gen_BB001 | MW | NGED West Midlands | Cellarhead | 0 | 0.716 | 0.798 | 0.798 | 0.798 | 0.798 | 0.798 | 0.785 | 0.772 | 0.724 | 0.671 | 0.614 | 0.552 | 0.487 | 0.417 | 0.357 | 0.302 | 0.253 | 0.212 | 0.176 | 0.145 | 0.111 | 0.077 | 0.041 | 0 | 0 | 0 | 0 | 0
Electric Engagement | Gen_BB001 | MW | NGED West Midlands | Feckenham | 0 | 4.068 | 4.532 | 4.532 | 4.532 | 4.532 | 4.532 | 4.462 | 4.388 | 4.114 | 3.815 | 3.49 | 3.137 | 2.765 | 2.367 | 2.029 | 1.715 | 1.437 | 1.205 | 1.001 | 0.823 | 0.632 | 0.435 | 0.231 | 0 | 0 | 0 | 0 | 0
Electric Engagement | Gen_BB001 | MW | NGED West Midlands | Hams Hall | 0 | 8.813 | 9.818 | 9.818 | 9.818 | 9.818 | 9.818 | 9.667 | 9.505 | 8.912 | 8.264 | 7.559 | 6.796 | 5.989 | 5.128 | 4.396 | 3.716 | 3.114 | 2.611 | 2.168 | 1.784 | 1.368 | 0.942 | 0.5 | 0 | 0 | 0 | 0 | 0
Electric Engagement | Gen_BB001 | MW | NGED West Midlands | Iron Acton | 0 | 0 | 0 | 0 | 0 | 0 | 0 | 0 | 0 | 0 | 0 | 0 | 0 | 0 | 0 | 0 | 0 | 0 | 0 | 0 | 0 | 0 | 0 | 0 | 0 | 0 | 0 | 0 | 0
Electric Engagement | Gen_BB001 | MW | NGED West Midlands | Ironbridge | 0 | 3.536 | 3.939 | 3.939 | 3.939 | 3.939 | 3.939 | 3.878 | 3.814 | 3.575 | 3.315 | 3.033 | 2.726 | 2.403 | 2.057 | 1.764 | 1.491 | 1.249 | 1.048 | 0.87 | 0.716 | 0.549 | 0.378 | 0.201 | 0 | 0 | 0 | 0 | 0
Electric Engagement | Gen_BB001 | MW | NGED West Midlands | Kitwell | 0 | 2.114 | 2.355 | 2.355 | 2.355 | 2.355 | 2.355 | 2.318 | 2.28 | 2.137 | 1.982 | 1.813 | 1.63 | 1.436 | 1.23 | 1.054 | 0.891 | 0.747 | 0.626 | 0.52 | 0.428 | 0.328 | 0.226 | 0.12 | 0 | 0 | 0 | 0 | 0
Electric Engagement | Gen_BB001 | MW | NGED West Midlands | Nechells | 0 | 7.901 | 8.802 | 8.802 | 8.802 | 8.802 | 8.802 | 8.667 | 8.522 | 7.99 | 7.409 | 6.777 | 6.093 | 5.37 | 4.597 | 3.941 | 3.331 | 2.792 | 2.341 | 1.944 | 1.599 | 1.227 | 0.844 | 0.449 | 0 | 0 | 0 | 0 | 0
Electric Engagement | Gen_BB001 | MW | NGED West Midlands | Ocker Hill | 0 | 0 | 0 | 0 | 0 | 0 | 0 | 0 | 0 | 0 | 0 | 0 | 0 | 0 | 0 | 0 | 0 | 0 | 0 | 0 | 0 | 0 | 0 | 0 | 0 | 0 | 0 | 0 | 0
Electric Engagement | Gen_BB001 | MW | NGED West Midlands | Oldbury | 0 | 1.531 | 1.705 | 1.705 | 1.705 | 1.705 | 1.705 | 1.679 | 1.651 | 1.548 | 1.435 | 1.313 | 1.18 | 1.04 | 0.891 | 0.764 | 0.645 | 0.541 | 0.454 | 0.377 | 0.31 | 0.238 | 0.164 | 0.087 | 0 | 0 | 0 | 0 | 0
Electric Engagement | Gen_BB001 | MW | NGED West Midlands | Penn | 0 | 0.548 | 0.611 | 0.611 | 0.611 | 0.611 | 0.611 | 0.601 | 0.591 | 0.554 | 0.514 | 0.47 | 0.423 | 0.373 | 0.319 | 0.273 | 0.231 | 0.194 | 0.162 | 0.135 | 0.111 | 0.085 | 0.059 | 0.031 | 0 | 0 | 0 | 0 | 0
Electric Engagement | Gen_BB001 | MW | NGED West Midlands | Port Ham | 0 | 41.8 | 41.8 | 41.8 | 41.8 | 41.8 | 41.8 | 41.8 | 41.8 | 41.8 | 41.8 | 41.8 | 41.8 | 41.8 | 0 | 0 | 0 | 0 | 0 | 0 | 0 | 0 | 0 | 0 | 0 | 0 | 0 | 0 | 0
Electric Engagement | Gen_BB001 | MW | NGED West Midlands | Rugeley | 0 | 0 | 0 | 0 | 0 | 0 | 0 | 0 | 0 | 0 | 0 | 0 | 0 | 0 | 0 | 0 | 0 | 0 | 0 | 0 | 0 | 0 | 0 | 0 | 0 | 0 | 0 | 0 | 0
Electric Engagement | Gen_BB001 | MW | NGED West Midlands | Shrewsbury | 0 | 2.025 | 2.256 | 2.256 | 2.256 | 2.256 | 2.256 | 2.221 | 2.184 | 2.047 | 1.899 | 1.737 | 1.561 | 1.376 | 1.178 | 1.01 | 0.854 | 0.715 | 0.6 | 0.498 | 0.41 | 0.314 | 0.216 | 0.115 | 0 | 0 | 0 | 0 | 0
Electric Engagement | Gen_BB001 | MW | NGED West Midlands | Walham | 0 | 11.986 | 13.353 | 13.353 | 13.353 | 13.353 | 13.353 | 13.147 | 12.928 | 12.121 | 11.239 | 10.281 | 9.243 | 8.146 | 6.974 | 5.979 | 5.054 | 4.235 | 3.552 | 2.949 | 2.426 | 1.861 | 1.281 | 0.681 | 0 | 0 | 0 | 0 | 0
Electric Engagement | Gen_BB001 | MW | NGED West Midlands | Willenhall | 0 | 10.089 | 11.24 | 11.24 | 11.24 | 11.24 | 11.24 | 11.066 | 10.882 | 10.202 | 9.46 | 8.654 | 7.78 | 6.857 | 5.87 | 5.032 | 4.254 | 3.565 | 2.99 | 2.482 | 2.042 | 1.566 | 1.078 | 0.573 | 0 | 0 | 0 | 0 | 0
Electric Engagement | Gen_BB001 | MW | NGET | Direct(NGET) | 0 | 1620.7 | 1620.7 | 1620.7 | 1620.7 | 1620.7 | 1620.7 | 1620.7 | 1620.7 | 1479.7 | 1479.7 | 1479.7 | 56.7 | 56.7 | 0 | 0 | 0 | 0 | 0 | 0 | 0 | 0 | 0 | 0 | 0 | 0 | 0 | 0 | 0
Electric Engagement | Gen_BB001 | MW | NPg Northeast | Blyth 132kV | 0 | 0 | 0 | 0 | 0 | 0 | 0 | 0 | 0 | 0 | 0 | 0 | 0 | 0 | 0 | 0 | 0 | 0 | 0 | 0 | 0 | 0 | 0 | 0 | 0 | 0 | 0 | 0 | 0
Electric Engagement | Gen_BB001 | MW | NPg Northeast | Blyth 66kV | 0 | 0 | 0 | 0 | 0 | 0 | 0 | 0 | 0 | 0 | 0 | 0 | 0 | 0 | 0 | 0 | 0 | 0 | 0 | 0 | 0 | 0 | 0 | 0 | 0 | 0 | 0 | 0 | 0
Electric Engagement | Gen_BB001 | MW | NPg Northeast | Fourstones | 0 | 0 | 0 | 0 | 0 | 0 | 0 | 0 | 0 | 0 | 0 | 0 | 0 | 0 | 0 | 0 | 0 | 0 | 0 | 0 | 0 | 0 | 0 | 0 | 0 | 0 | 0 | 0 | 0
Electric Engagement | Gen_BB001 | MW | NPg Northeast | Hart Moor | 0 | 0 | 0 | 0 | 0 | 0 | 0 | 0 | 0 | 0 | 0 | 0 | 0 | 0 | 0 | 0 | 0 | 0 | 0 | 0 | 0 | 0 | 0 | 0 | 0 | 0 | 0 | 0 | 0
Electric Engagement | Gen_BB001 | MW | NPg Northeast | Hawthorn Pit | 0 | 1.97 | 2.195 | 2.195 | 2.195 | 2.195 | 2.195 | 2.161 | 2.125 | 1.992 | 1.848 | 1.69 | 1.519 | 1.339 | 1.146 | 0.983 | 0.831 | 0.696 | 0.584 | 0.485 | 0.399 | 0.306 | 0.211 | 0.112 | 0 | 0 | 0 | 0 | 0
Electric Engagement | Gen_BB001 | MW | NPg Northeast | Knaresborough | 0 | 1.407 | 1.568 | 1.568 | 1.568 | 1.568 | 1.568 | 1.544 | 1.518 | 1.423 | 1.32 | 1.207 | 1.085 | 0.957 | 0.819 | 0.702 | 0.593 | 0.497 | 0.417 | 0.346 | 0.285 | 0.218 | 0.15 | 0.08 | 0 | 0 | 0 | 0 | 0
Electric Engagement | Gen_BB001 | MW | NPg Northeast | Lackenby | 0 | 0 | 0 | 0 | 0 | 0 | 0 | 0 | 0 | 0 | 0 | 0 | 0 | 0 | 0 | 0 | 0 | 0 | 0 | 0 | 0 | 0 | 0 | 0 | 0 | 0 | 0 | 0 | 0
Electric Engagement | Gen_BB001 | MW | NPg Northeast | Norton | 0 | 1.541 | 1.716 | 1.716 | 1.716 | 1.716 | 1.716 | 1.69 | 1.662 | 1.558 | 1.445 | 1.322 | 1.188 | 1.047 | 0.896 | 0.769 | 0.65 | 0.544 | 0.457 | 0.379 | 0.312 | 0.239 | 0.165 | 0.087 | 0 | 0 | 0 | 0 | 0
Electric Engagement | Gen_BB001 | MW | NPg Northeast | Offerton | 0 | 0.494 | 0.55 | 0.55 | 0.55 | 0.55 | 0.55 | 0.542 | 0.533 | 0.499 | 0.463 | 0.424 | 0.381 | 0.336 | 0.287 | 0.246 | 0.208 | 0.174 | 0.146 | 0.121 | 0.1 | 0.077 | 0.053 | 0.028 | 0 | 0 | 0 | 0 | 0
Electric Engagement | Gen_BB001 | MW | NPg Northeast | Osbaldwick | 0 | 1.147 | 1.277 | 1.277 | 1.277 | 1.277 | 1.277 | 1.258 | 1.237 | 1.16 | 1.075 | 0.984 | 0.884 | 0.779 | 0.667 | 0.572 | 0.483 | 0.405 | 0.34 | 0.282 | 0.232 | 0.178 | 0.123 | 0.065 | 0 | 0 | 0 | 0 | 0
Electric Engagement | Gen_BB001 | MW | NPg Northeast | Poppleton | 0 | 0 | 0 | 0 | 0 | 0 | 0 | 0 | 0 | 0 | 0 | 0 | 0 | 0 | 0 | 0 | 0 | 0 | 0 | 0 | 0 | 0 | 0 | 0 | 0 | 0 | 0 | 0 | 0
Electric Engagement | Gen_BB001 | MW | NPg Northeast | Saltholme | 0 | 64.937 | 72.346 | 72.346 | 72.346 | 72.346 | 72.346 | 71.23 | 70.04 | 65.666 | 60.892 | 55.702 | 50.074 | 44.134 | 37.784 | 32.391 | 27.38 | 22.946 | 19.242 | 15.977 | 13.144 | 10.081 | 6.939 | 3.687 | 0 | 0 | 0 | 0 | 0
Electric Engagement | Gen_BB001 | MW | NPg Northeast | South Shields | 0 | 0 | 0 | 0 | 0 | 0 | 0 | 0 | 0 | 0 | 0 | 0 | 0 | 0 | 0 | 0 | 0 | 0 | 0 | 0 | 0 | 0 | 0 | 0 | 0 | 0 | 0 | 0 | 0
Electric Engagement | Gen_BB001 | MW | NPg Northeast | Spennymoor | 0 | 0 | 0 | 0 | 0 | 0 | 0 | 0 | 0 | 0 | 0 | 0 | 0 | 0 | 0 | 0 | 0 | 0 | 0 | 0 | 0 | 0 | 0 | 0 | 0 | 0 | 0 | 0 | 0
Electric Engagement | Gen_BB001 | MW | NPg Northeast | Stella North | 0 | 11.852 | 13.204 | 13.204 | 13.204 | 13.204 | 13.204 | 13 | 12.783 | 11.985 | 11.113 | 10.166 | 9.139 | 8.055 | 6.896 | 5.912 | 4.997 | 4.188 | 3.512 | 2.916 | 2.399 | 1.84 | 1.266 | 0.673 | 0 | 0 | 0 | 0 | 0
Electric Engagement | Gen_BB001 | MW | NPg Northeast | Stella South | 0 | 0 | 0 | 0 | 0 | 0 | 0 | 0 | 0 | 0 | 0 | 0 | 0 | 0 | 0 | 0 | 0 | 0 | 0 | 0 | 0 | 0 | 0 | 0 | 0 | 0 | 0 | 0 | 0
Electric Engagement | Gen_BB001 | MW | NPg Northeast | West Boldon | 0 | 0 | 0 | 0 | 0 | 0 | 0 | 0 | 0 | 0 | 0 | 0 | 0 | 0 | 0 | 0 | 0 | 0 | 0 | 0 | 0 | 0 | 0 | 0 | 0 | 0 | 0 | 0 | 0
Electric Engagement | Gen_BB001 | MW | NPg Yorkshire | Bradford West | 0 | 14.378 | 16.018 | 16.018 | 16.018 | 16.018 | 16.018 | 15.771 | 15.508 | 14.539 | 13.482 | 12.333 | 11.087 | 9.772 | 8.366 | 7.172 | 6.062 | 5.081 | 4.261 | 3.538 | 2.91 | 2.232 | 1.536 | 0.816 | 0 | 0 | 0 | 0 | 0
Electric Engagement | Gen_BB001 | MW | NPg Yorkshire | Camblesforth | 0 | 9.955 | 11.091 | 11.091 | 11.091 | 11.091 | 11.091 | 10.92 | 10.738 | 10.067 | 9.335 | 8.54 | 7.677 | 6.766 | 5.793 | 4.966 | 4.198 | 3.518 | 2.95 | 2.449 | 2.015 | 1.545 | 1.064 | 0.565 | 0 | 0 | 0 | 0 | 0
Electric Engagement | Gen_BB001 | MW | NPg Yorkshire | Creyke Beck | 0 | 27.931 | 31.118 | 31.118 | 31.118 | 31.118 | 31.118 | 30.638 | 30.126 | 28.245 | 26.191 | 23.959 | 21.538 | 18.983 | 16.252 | 13.932 | 11.777 | 9.87 | 8.277 | 6.872 | 5.654 | 4.336 | 2.985 | 1.586 | 0 | 0 | 0 | 0 | 0
Electric Engagement | Gen_BB001 | MW | NPg Yorkshire | Drax | 0 | 7.975 | 8.885 | 8.885 | 8.885 | 8.885 | 8.885 | 8.748 | 8.602 | 8.065 | 7.478 | 6.841 | 6.15 | 5.42 | 4.64 | 3.978 | 3.363 | 2.818 | 2.363 | 1.962 | 1.614 | 1.238 | 0.852 | 0.453 | 0 | 0 | 0 | 0 | 0
Electric Engagement | Gen_BB001 | MW | NPg Yorkshire | Elland | 0 | 48.394 | 53.915 | 53.915 | 53.915 | 53.915 | 53.915 | 53.084 | 52.197 | 48.938 | 45.379 | 41.512 | 37.318 | 32.891 | 28.158 | 24.14 | 20.405 | 17.101 | 14.34 | 11.907 | 9.795 | 7.513 | 5.171 | 2.748 | 0 | 0 | 0 | 0 | 0
Electric Engagement | Gen_BB001 | MW | NPg Yorkshire | Ferrybridge A | 0 | 9.383 | 10.453 | 10.453 | 10.453 | 10.453 | 10.453 | 10.292 | 10.12 | 9.488 | 8.798 | 8.048 | 7.235 | 6.377 | 5.459 | 4.68 | 3.956 | 3.315 | 2.78 | 2.308 | 1.899 | 1.457 | 1.003 | 0.533 | 0 | 0 | 0 | 0 | 0
Electric Engagement | Gen_BB001 | MW | NPg Yorkshire | Ferrybridge B (_M) | 0 | 1.501 | 1.672 | 1.672 | 1.672 | 1.672 | 1.672 | 1.647 | 1.619 | 1.518 | 1.408 | 1.288 | 1.158 | 1.02 | 0.873 | 0.749 | 0.633 | 0.53 | 0.445 | 0.369 | 0.304 | 0.233 | 0.16 | 0.085 | 0 | 0 | 0 | 0 | 0
Electric Engagement | Gen_BB001 | MW | NPg Yorkshire | Grimsby West | 0 | 133.405 | 148.625 | 148.625 | 148.625 | 148.625 | 148.625 | 146.333 | 143.889 | 134.903 | 125.094 | 114.432 | 102.871 | 90.668 | 77.621 | 66.544 | 56.25 | 47.14 | 39.531 | 32.822 | 27.003 | 20.71 | 14.256 | 7.575 | 0 | 0 | 0 | 0 | 0
Electric Engagement | Gen_BB001 | MW | NPg Yorkshire | Keadby | 0 | 57.328 | 63.869 | 63.869 | 63.869 | 63.869 | 63.869 | 62.884 | 61.834 | 57.972 | 53.757 | 49.175 | 44.207 | 38.963 | 33.356 | 28.596 | 24.172 | 20.258 | 16.988 | 14.105 | 11.604 | 8.9 | 6.126 | 3.255 | 0 | 0 | 0 | 0 | 0
Electric Engagement | Gen_BB001 | MW | NPg Yorkshire | Kirkstall B | 0 | 14.815 | 16.505 | 16.505 | 16.505 | 16.505 | 16.505 | 16.25 | 15.979 | 14.981 | 13.892 | 12.708 | 11.424 | 10.069 | 8.62 | 7.39 | 6.246 | 5.235 | 4.39 | 3.645 | 2.999 | 2.3 | 1.583 | 0.841 | 0 | 0 | 0 | 0 | 0
Electric Engagement | Gen_BB001 | MW | NPg Yorkshire | Neepsend | 0 | 0 | 0 | 0 | 0 | 0 | 0 | 0 | 0 | 0 | 0 | 0 | 0 | 0 | 0 | 0 | 0 | 0 | 0 | 0 | 0 | 0 | 0 | 0 | 0 | 0 | 0 | 0 | 0
Electric Engagement | Gen_BB001 | MW | NPg Yorkshire | Saltend North | 0 | 32.101 | 35.763 | 35.763 | 35.763 | 35.763 | 35.763 | 35.212 | 34.624 | 32.462 | 30.101 | 27.536 | 24.754 | 21.817 | 18.678 | 16.012 | 13.535 | 11.343 | 9.512 | 7.898 | 6.498 | 4.983 | 3.43 | 1.823 | 0 | 0 | 0 | 0 | 0
Electric Engagement | Gen_BB001 | MW | NPg Yorkshire | Sheffield City | 0 | 1.926 | 2.146 | 2.146 | 2.146 | 2.146 | 2.146 | 2.113 | 2.077 | 1.948 | 1.806 | 1.652 | 1.485 | 1.309 | 1.121 | 0.961 | 0.812 | 0.681 | 0.571 | 0.474 | 0.39 | 0.299 | 0.206 | 0.109 | 0 | 0 | 0 | 0 | 0
Electric Engagement | Gen_BB001 | MW | NPg Yorkshire | Skelton Grange | 0 | 50.738 | 56.526 | 56.526 | 56.526 | 56.526 | 56.526 | 55.655 | 54.725 | 51.308 | 47.577 | 43.522 | 39.125 | 34.484 | 29.522 | 25.309 | 21.393 | 17.929 | 15.035 | 12.483 | 10.27 | 7.877 | 5.422 | 2.881 | 0 | 0 | 0 | 0 | 0
Electric Engagement | Gen_BB001 | MW | NPg Yorkshire | Templeborough | 0 | 0.988 | 1.1 | 1.1 | 1.1 | 1.1 | 1.1 | 1.083 | 1.065 | 0.999 | 0.926 | 0.847 | 0.762 | 0.671 | 0.575 | 0.493 | 0.416 | 0.349 | 0.293 | 0.243 | 0.2 | 0.153 | 0.106 | 0.056 | 0 | 0 | 0 | 0 | 0
Electric Engagement | Gen_BB001 | MW | NPg Yorkshire | Thurcroft | 0 | 29.629 | 33.009 | 33.009 | 33.009 | 33.009 | 33.009 | 32.5 | 31.958 | 29.962 | 27.783 | 25.415 | 22.848 | 20.137 | 17.24 | 14.779 | 12.493 | 10.47 | 8.78 | 7.29 | 5.997 | 4.6 | 3.166 | 1.682 | 0 | 0 | 0 | 0 | 0
Electric Engagement | Gen_BB001 | MW | NPg Yorkshire | West Melton | 0 | 1.975 | 2.201 | 2.201 | 2.201 | 2.201 | 2.201 | 2.167 | 2.131 | 1.997 | 1.852 | 1.694 | 1.523 | 1.342 | 1.149 | 0.985 | 0.833 | 0.698 | 0.585 | 0.486 | 0.4 | 0.307 | 0.211 | 0.112 | 0 | 0 | 0 | 0 | 0
Electric Engagement | Gen_BB001 | MW | NPg Yorkshire | Wincobank | 0 | 0 | 0 | 0 | 0 | 0 | 0 | 0 | 0 | 0 | 0 | 0 | 0 | 0 | 0 | 0 | 0 | 0 | 0 | 0 | 0 | 0 | 0 | 0 | 0 | 0 | 0 | 0 | 0
Electric Engagement | Gen_BB001 | MW | SPEN | Bainsford | 0 | 0 | 0 | 0 | 0 | 0 | 0 | 0 | 0 | 0 | 0 | 0 | 0 | 0 | 0 | 0 | 0 | 0 | 0 | 0 | 0 | 0 | 0 | 0 | 0 | 0 | 0 | 0 | 0
Electric Engagement | Gen_BB001 | MW | SPEN | Bathgate | 0 | 0 | 0 | 0 | 0 | 0 | 0 | 0 | 0 | 0 | 0 | 0 | 0 | 0 | 0 | 0 | 0 | 0 | 0 | 0 | 0 | 0 | 0 | 0 | 0 | 0 | 0 | 0 | 0
Electric Engagement | Gen_BB001 | MW | SPEN | Berwick | 0 | 0 | 0 | 0 | 0 | 0 | 0 | 0 | 0 | 0 | 0 | 0 | 0 | 0 | 0 | 0 | 0 | 0 | 0 | 0 | 0 | 0 | 0 | 0 | 0 | 0 | 0 | 0 | 0
Electric Engagement | Gen_BB001 | MW | SPEN | Bonnybridge | 0 | 0 | 0 | 0 | 0 | 0 | 0 | 0 | 0 | 0 | 0 | 0 | 0 | 0 | 0 | 0 | 0 | 0 | 0 | 0 | 0 | 0 | 0 | 0 | 0 | 0 | 0 | 0 | 0
Electric Engagement | Gen_BB001 | MW | SPEN | Chapelcross | 0 | 0 | 0 | 0 | 0 | 0 | 0 | 0 | 0 | 0 | 0 | 0 | 0 | 0 | 0 | 0 | 0 | 0 | 0 | 0 | 0 | 0 | 0 | 0 | 0 | 0 | 0 | 0 | 0
Electric Engagement | Gen_BB001 | MW | SPEN | Clyde’s Mill | 0 | 0 | 0 | 0 | 0 | 0 | 0 | 0 | 0 | 0 | 0 | 0 | 0 | 0 | 0 | 0 | 0 | 0 | 0 | 0 | 0 | 0 | 0 | 0 | 0 | 0 | 0 | 0 | 0 | GSP also referred to as Westburn Road
Electric Engagement | Gen_BB001 | MW | SPEN | Cockenzie | 0 | 0 | 0 | 0 | 0 | 0 | 0 | 0 | 0 | 0 | 0 | 0 | 0 | 0 | 0 | 0 | 0 | 0 | 0 | 0 | 0 | 0 | 0 | 0 | 0 | 0 | 0 | 0 | 0
Electric Engagement | Gen_BB001 | MW | SPEN | Coylton | 0 | 0 | 0 | 0 | 0 | 0 | 0 | 0 | 0 | 0 | 0 | 0 | 0 | 0 | 0 | 0 | 0 | 0 | 0 | 0 | 0 | 0 | 0 | 0 | 0 | 0 | 0 | 0 | 0
Electric Engagement | Gen_BB001 | MW | SPEN | Crookston B | 0 | 0 | 0 | 0 | 0 | 0 | 0 | 0 | 0 | 0 | 0 | 0 | 0 | 0 | 0 | 0 | 0 | 0 | 0 | 0 | 0 | 0 | 0 | 0 | 0 | 0 | 0 | 0 | 0
Electric Engagement | Gen_BB001 | MW | SPEN | Cumbernauld | 0 | 0 | 0 | 0 | 0 | 0 | 0 | 0 | 0 | 0 | 0 | 0 | 0 | 0 | 0 | 0 | 0 | 0 | 0 | 0 | 0 | 0 | 0 | 0 | 0 | 0 | 0 | 0 | 0
Electric Engagement | Gen_BB001 | MW | SPEN | Cupar | 0 | 0 | 0 | 0 | 0 | 0 | 0 | 0 | 0 | 0 | 0 | 0 | 0 | 0 | 0 | 0 | 0 | 0 | 0 | 0 | 0 | 0 | 0 | 0 | 0 | 0 | 0 | 0 | 0
Electric Engagement | Gen_BB001 | MW | SPEN | Dalmarnock | 0 | 0.988 | 1.1 | 1.1 | 1.1 | 1.1 | 1.1 | 1.083 | 1.065 | 0.999 | 0.926 | 0.847 | 0.762 | 0.671 | 0.575 | 0.493 | 0.416 | 0.349 | 0.293 | 0.243 | 0.2 | 0.153 | 0.106 | 0.056 | 0 | 0 | 0 | 0 | 0
Electric Engagement | Gen_BB001 | MW | SPEN | Devol Moor | 0 | 0 | 0 | 0 | 0 | 0 | 0 | 0 | 0 | 0 | 0 | 0 | 0 | 0 | 0 | 0 | 0 | 0 | 0 | 0 | 0 | 0 | 0 | 0 | 0 | 0 | 0 | 0 | 0
Electric Engagement | Gen_BB001 | MW | SPEN | Devonside | 0 | 0 | 0 | 0 | 0 | 0 | 0 | 0 | 0 | 0 | 0 | 0 | 0 | 0 | 0 | 0 | 0 | 0 | 0 | 0 | 0 | 0 | 0 | 0 | 0 | 0 | 0 | 0 | 0
Electric Engagement | Gen_BB001 | MW | SPEN | Dumfries 33 | 0 | 0 | 0 | 0 | 0 | 0 | 0 | 0 | 0 | 0 | 0 | 0 | 0 | 0 | 0 | 0 | 0 | 0 | 0 | 0 | 0 | 0 | 0 | 0 | 0 | 0 | 0 | 0 | 0
Electric Engagement | Gen_BB001 | MW | SPEN | Dunbar | 0 | 0 | 0 | 0 | 0 | 0 | 0 | 0 | 0 | 0 | 0 | 0 | 0 | 0 | 0 | 0 | 0 | 0 | 0 | 0 | 0 | 0 | 0 | 0 | 0 | 0 | 0 | 0 | 0
Electric Engagement | Gen_BB001 | MW | SPEN | Dunfermline | 0 | 0 | 0 | 0 | 0 | 0 | 0 | 0 | 0 | 0 | 0 | 0 | 0 | 0 | 0 | 0 | 0 | 0 | 0 | 0 | 0 | 0 | 0 | 0 | 0 | 0 | 0 | 0 | 0
Electric Engagement | Gen_BB001 | MW | SPEN | Earlstoun | 0 | 0 | 0 | 0 | 0 | 0 | 0 | 0 | 0 | 0 | 0 | 0 | 0 | 0 | 0 | 0 | 0 | 0 | 0 | 0 | 0 | 0 | 0 | 0 | 0 | 0 | 0 | 0 | 0
Electric Engagement | Gen_BB001 | MW | SPEN | East Kilbride South | 0 | 0 | 0 | 0 | 0 | 0 | 0 | 0 | 0 | 0 | 0 | 0 | 0 | 0 | 0 | 0 | 0 | 0 | 0 | 0 | 0 | 0 | 0 | 0 | 0 | 0 | 0 | 0 | 0
Electric Engagement | Gen_BB001 | MW | SPEN | Eccles | 0 | 0 | 0 | 0 | 0 | 0 | 0 | 0 | 0 | 0 | 0 | 0 | 0 | 0 | 0 | 0 | 0 | 0 | 0 | 0 | 0 | 0 | 0 | 0 | 0 | 0 | 0 | 0 | 0
Electric Engagement | Gen_BB001 | MW | SPEN | Galashiels | 0 | 0 | 0 | 0 | 0 | 0 | 0 | 0 | 0 | 0 | 0 | 0 | 0 | 0 | 0 | 0 | 0 | 0 | 0 | 0 | 0 | 0 | 0 | 0 | 0 | 0 | 0 | 0 | 0
Electric Engagement | Gen_BB001 | MW | SPEN | Giffnock | 0 | 0 | 0 | 0 | 0 | 0 | 0 | 0 | 0 | 0 | 0 | 0 | 0 | 0 | 0 | 0 | 0 | 0 | 0 | 0 | 0 | 0 | 0 | 0 | 0 | 0 | 0 | 0 | 0
Electric Engagement | Gen_BB001 | MW | SPEN | Glenlee | 0 | 0 | 0 | 0 | 0 | 0 | 0 | 0 | 0 | 0 | 0 | 0 | 0 | 0 | 0 | 0 | 0 | 0 | 0 | 0 | 0 | 0 | 0 | 0 | 0 | 0 | 0 | 0 | 0
Electric Engagement | Gen_BB001 | MW | SPEN | Glenluce | 0 | 0 | 0 | 0 | 0 | 0 | 0 | 0 | 0 | 0 | 0 | 0 | 0 | 0 | 0 | 0 | 0 | 0 | 0 | 0 | 0 | 0 | 0 | 0 | 0 | 0 | 0 | 0 | 0
Electric Engagement | Gen_BB001 | MW | SPEN | Glenniston | 0 | 0 | 0 | 0 | 0 | 0 | 0 | 0 | 0 | 0 | 0 | 0 | 0 | 0 | 0 | 0 | 0 | 0 | 0 | 0 | 0 | 0 | 0 | 0 | 0 | 0 | 0 | 0 | 0
Electric Engagement | Gen_BB001 | MW | SPEN | Glenrothes | 0 | 0 | 0 | 0 | 0 | 0 | 0 | 0 | 0 | 0 | 0 | 0 | 0 | 0 | 0 | 0 | 0 | 0 | 0 | 0 | 0 | 0 | 0 | 0 | 0 | 0 | 0 | 0 | 0
Electric Engagement | Gen_BB001 | MW | SPEN | Grangemouth A | 0 | 0 | 0 | 0 | 0 | 0 | 0 | 0 | 0 | 0 | 0 | 0 | 0 | 0 | 0 | 0 | 0 | 0 | 0 | 0 | 0 | 0 | 0 | 0 | 0 | 0 | 0 | 0 | 0
Electric Engagement | Gen_BB001 | MW | SPEN | Hawick | 0 | 0 | 0 | 0 | 0 | 0 | 0 | 0 | 0 | 0 | 0 | 0 | 0 | 0 | 0 | 0 | 0 | 0 | 0 | 0 | 0 | 0 | 0 | 0 | 0 | 0 | 0 | 0 | 0
Electric Engagement | Gen_BB001 | MW | SPEN | Hunterston Farm | 0 | 0 | 0 | 0 | 0 | 0 | 0 | 0 | 0 | 0 | 0 | 0 | 0 | 0 | 0 | 0 | 0 | 0 | 0 | 0 | 0 | 0 | 0 | 0 | 0 | 0 | 0 | 0 | 0
Electric Engagement | Gen_BB001 | MW | SPEN | Inverkeithing | 0 | 0 | 0 | 0 | 0 | 0 | 0 | 0 | 0 | 0 | 0 | 0 | 0 | 0 | 0 | 0 | 0 | 0 | 0 | 0 | 0 | 0 | 0 | 0 | 0 | 0 | 0 | 0 | 0
Electric Engagement | Gen_BB001 | MW | SPEN | Johnstone | 0 | 0 | 0 | 0 | 0 | 0 | 0 | 0 | 0 | 0 | 0 | 0 | 0 | 0 | 0 | 0 | 0 | 0 | 0 | 0 | 0 | 0 | 0 | 0 | 0 | 0 | 0 | 0 | 0
Electric Engagement | Gen_BB001 | MW | SPEN | Kaimes | 0 | 0 | 0 | 0 | 0 | 0 | 0 | 0 | 0 | 0 | 0 | 0 | 0 | 0 | 0 | 0 | 0 | 0 | 0 | 0 | 0 | 0 | 0 | 0 | 0 | 0 | 0 | 0 | 0
Electric Engagement | Gen_BB001 | MW | SPEN | Kendoon | 0 | 0 | 0 | 0 | 0 | 0 | 0 | 0 | 0 | 0 | 0 | 0 | 0 | 0 | 0 | 0 | 0 | 0 | 0 | 0 | 0 | 0 | 0 | 0 | 0 | 0 | 0 | 0 | 0
Electric Engagement | Gen_BB001 | MW | SPEN | Killermont | 0 | 0 | 0 | 0 | 0 | 0 | 0 | 0 | 0 | 0 | 0 | 0 | 0 | 0 | 0 | 0 | 0 | 0 | 0 | 0 | 0 | 0 | 0 | 0 | 0 | 0 | 0 | 0 | 0
Electric Engagement | Gen_BB001 | MW | SPEN | Kilwinning | 0 | 0 | 0 | 0 | 0 | 0 | 0 | 0 | 0 | 0 | 0 | 0 | 0 | 0 | 0 | 0 | 0 | 0 | 0 | 0 | 0 | 0 | 0 | 0 | 0 | 0 | 0 | 0 | 0
Electric Engagement | Gen_BB001 | MW | SPEN | Leven | 0 | 0 | 0 | 0 | 0 | 0 | 0 | 0 | 0 | 0 | 0 | 0 | 0 | 0 | 0 | 0 | 0 | 0 | 0 | 0 | 0 | 0 | 0 | 0 | 0 | 0 | 0 | 0 | 0
Electric Engagement | Gen_BB001 | MW | SPEN | Livingston East | 0 | 0 | 0 | 0 | 0 | 0 | 0 | 0 | 0 | 0 | 0 | 0 | 0 | 0 | 0 | 0 | 0 | 0 | 0 | 0 | 0 | 0 | 0 | 0 | 0 | 0 | 0 | 0 | 0
Electric Engagement | Gen_BB001 | MW | SPEN | Maybole | 0 | 0 | 0 | 0 | 0 | 0 | 0 | 0 | 0 | 0 | 0 | 0 | 0 | 0 | 0 | 0 | 0 | 0 | 0 | 0 | 0 | 0 | 0 | 0 | 0 | 0 | 0 | 0 | 0
Electric Engagement | Gen_BB001 | MW | SPEN | Newarthill | 0 | 0 | 0 | 0 | 0 | 0 | 0 | 0 | 0 | 0 | 0 | 0 | 0 | 0 | 0 | 0 | 0 | 0 | 0 | 0 | 0 | 0 | 0 | 0 | 0 | 0 | 0 | 0 | 0
Electric Engagement | Gen_BB001 | MW | SPEN | Paisley | 0 | 0 | 0 | 0 | 0 | 0 | 0 | 0 | 0 | 0 | 0 | 0 | 0 | 0 | 0 | 0 | 0 | 0 | 0 | 0 | 0 | 0 | 0 | 0 | 0 | 0 | 0 | 0 | 0
Electric Engagement | Gen_BB001 | MW | SPEN | Portobello | 0 | 0 | 0 | 0 | 0 | 0 | 0 | 0 | 0 | 0 | 0 | 0 | 0 | 0 | 0 | 0 | 0 | 0 | 0 | 0 | 0 | 0 | 0 | 0 | 0 | 0 | 0 | 0 | 0
Electric Engagement | Gen_BB001 | MW | SPEN | Ravenscraig | 0 | 0 | 0 | 0 | 0 | 0 | 0 | 0 | 0 | 0 | 0 | 0 | 0 | 0 | 0 | 0 | 0 | 0 | 0 | 0 | 0 | 0 | 0 | 0 | 0 | 0 | 0 | 0 | 0
Electric Engagement | Gen_BB001 | MW | SPEN | Redhouse | 0 | 0 | 0 | 0 | 0 | 0 | 0 | 0 | 0 | 0 | 0 | 0 | 0 | 0 | 0 | 0 | 0 | 0 | 0 | 0 | 0 | 0 | 0 | 0 | 0 | 0 | 0 | 0 | 0
Electric Engagement | Gen_BB001 | MW | SPEN | Saltcoats A | 0 | 0 | 0 | 0 | 0 | 0 | 0 | 0 | 0 | 0 | 0 | 0 | 0 | 0 | 0 | 0 | 0 | 0 | 0 | 0 | 0 | 0 | 0 | 0 | 0 | 0 | 0 | 0 | 0
Electric Engagement | Gen_BB001 | MW | SPEN | Saltcoats B | 0 | 0 | 0 | 0 | 0 | 0 | 0 | 0 | 0 | 0 | 0 | 0 | 0 | 0 | 0 | 0 | 0 | 0 | 0 | 0 | 0 | 0 | 0 | 0 | 0 | 0 | 0 | 0 | 0
Electric Engagement | Gen_BB001 | MW | SPEN | Sighthill | 0 | 0 | 0 | 0 | 0 | 0 | 0 | 0 | 0 | 0 | 0 | 0 | 0 | 0 | 0 | 0 | 0 | 0 | 0 | 0 | 0 | 0 | 0 | 0 | 0 | 0 | 0 | 0 | 0
Electric Engagement | Gen_BB001 | MW | SPEN | Stirling | 0 | 0 | 0 | 0 | 0 | 0 | 0 | 0 | 0 | 0 | 0 | 0 | 0 | 0 | 0 | 0 | 0 | 0 | 0 | 0 | 0 | 0 | 0 | 0 | 0 | 0 | 0 | 0 | 0
Electric Engagement | Gen_BB001 | MW | SPEN | Strathaven | 0 | 0 | 0 | 0 | 0 | 0 | 0 | 0 | 0 | 0 | 0 | 0 | 0 | 0 | 0 | 0 | 0 | 0 | 0 | 0 | 0 | 0 | 0 | 0 | 0 | 0 | 0 | 0 | 0
Electric Engagement | Gen_BB001 | MW | SPEN | Strathleven | 0 | 0 | 0 | 0 | 0 | 0 | 0 | 0 | 0 | 0 | 0 | 0 | 0 | 0 | 0 | 0 | 0 | 0 | 0 | 0 | 0 | 0 | 0 | 0 | 0 | 0 | 0 | 0 | 0
Electric Engagement | Gen_BB001 | MW | SPEN | Telford Road | 0 | 0 | 0 | 0 | 0 | 0 | 0 | 0 | 0 | 0 | 0 | 0 | 0 | 0 | 0 | 0 | 0 | 0 | 0 | 0 | 0 | 0 | 0 | 0 | 0 | 0 | 0 | 0 | 0
Electric Engagement | Gen_BB001 | MW | SPEN | Tongland | 0 | 0 | 0 | 0 | 0 | 0 | 0 | 0 | 0 | 0 | 0 | 0 | 0 | 0 | 0 | 0 | 0 | 0 | 0 | 0 | 0 | 0 | 0 | 0 | 0 | 0 | 0 | 0 | 0
Electric Engagement | Gen_BB001 | MW | SPEN | Westfield | 0 | 0 | 0 | 0 | 0 | 0 | 0 | 0 | 0 | 0 | 0 | 0 | 0 | 0 | 0 | 0 | 0 | 0 | 0 | 0 | 0 | 0 | 0 | 0 | 0 | 0 | 0 | 0 | 0
Electric Engagement | Gen_BB001 | MW | SPEN | Wishaw | 0 | 0 | 0 | 0 | 0 | 0 | 0 | 0 | 0 | 0 | 0 | 0 | 0 | 0 | 0 | 0 | 0 | 0 | 0 | 0 | 0 | 0 | 0 | 0 | 0 | 0 | 0 | 0 | 0
Electric Engagement | Gen_BB001 | MW | SPEN Manweb | Birkenhead | 0 | 2.074 | 2.311 | 2.311 | 2.311 | 2.311 | 2.311 | 2.275 | 2.237 | 2.097 | 1.945 | 1.779 | 1.599 | 1.41 | 1.207 | 1.035 | 0.875 | 0.733 | 0.615 | 0.51 | 0.42 | 0.322 | 0.222 | 0.118 | 0 | 0 | 0 | 0 | 0
Electric Engagement | Gen_BB001 | MW | SPEN Manweb | Capenhurst | 0 | 0 | 0 | 0 | 0 | 0 | 0 | 0 | 0 | 0 | 0 | 0 | 0 | 0 | 0 | 0 | 0 | 0 | 0 | 0 | 0 | 0 | 0 | 0 | 0 | 0 | 0 | 0 | 0
Electric Engagement | Gen_BB001 | MW | SPEN Manweb | Carrington | 0 | 52.098 | 58.041 | 58.041 | 58.041 | 58.041 | 58.041 | 57.147 | 56.192 | 52.683 | 48.852 | 44.689 | 40.174 | 35.408 | 30.313 | 25.987 | 21.967 | 18.409 | 15.438 | 12.818 | 10.545 | 8.088 | 5.567 | 2.958 | 0 | 0 | 0 | 0 | 0
Electric Engagement | Gen_BB001 | MW | SPEN Manweb | Connah's Quay | 0 | 7.605 | 8.472 | 8.472 | 8.472 | 8.472 | 8.472 | 8.342 | 8.202 | 7.69 | 7.131 | 6.523 | 5.864 | 5.169 | 4.425 | 3.793 | 3.207 | 2.687 | 2.253 | 1.871 | 1.539 | 1.181 | 0.813 | 0.432 | 0 | 0 | 0 | 0 | 0
Electric Engagement | Gen_BB001 | MW | SPEN Manweb | Fiddlers Ferry | 0 | 0 | 0 | 0 | 0 | 0 | 0 | 0 | 0 | 0 | 0 | 0 | 0 | 0 | 0 | 0 | 0 | 0 | 0 | 0 | 0 | 0 | 0 | 0 | 0 | 0 | 0 | 0 | 0
Electric Engagement | Gen_BB001 | MW | SPEN Manweb | Frodsham | 0 | 0 | 0 | 0 | 0 | 0 | 0 | 0 | 0 | 0 | 0 | 0 | 0 | 0 | 0 | 0 | 0 | 0 | 0 | 0 | 0 | 0 | 0 | 0 | 0 | 0 | 0 | 0 | 0
Electric Engagement | Gen_BB001 | MW | SPEN Manweb | Legacy | 0 | 1.412 | 1.573 | 1.573 | 1.573 | 1.573 | 1.573 | 1.549 | 1.523 | 1.428 | 1.324 | 1.211 | 1.089 | 0.96 | 0.822 | 0.704 | 0.595 | 0.499 | 0.419 | 0.347 | 0.286 | 0.219 | 0.151 | 0.08 | 0 | 0 | 0 | 0 | 0
Electric Engagement | Gen_BB001 | MW | SPEN Manweb | Lister Drive | 0 | 0 | 0 | 0 | 0 | 0 | 0 | 0 | 0 | 0 | 0 | 0 | 0 | 0 | 0 | 0 | 0 | 0 | 0 | 0 | 0 | 0 | 0 | 0 | 0 | 0 | 0 | 0 | 0
Electric Engagement | Gen_BB001 | MW | SPEN Manweb | Pentir | 0 | 0 | 0 | 0 | 0 | 0 | 0 | 0 | 0 | 0 | 0 | 0 | 0 | 0 | 0 | 0 | 0 | 0 | 0 | 0 | 0 | 0 | 0 | 0 | 0 | 0 | 0 | 0 | 0
Electric Engagement | Gen_BB001 | MW | SPEN Manweb | Rainhill | 0 | 21.728 | 24.207 | 24.207 | 24.207 | 24.207 | 24.207 | 23.834 | 23.436 | 21.972 | 20.374 | 18.638 | 16.755 | 14.767 | 12.642 | 10.838 | 9.162 | 7.678 | 6.438 | 5.346 | 4.398 | 3.373 | 2.322 | 1.234 | 0 | 0 | 0 | 0 | 0
Electric Engagement | Gen_BB001 | MW | SPEN Manweb | Trawsfynydd | 0 | 0 | 0 | 0 | 0 | 0 | 0 | 0 | 0 | 0 | 0 | 0 | 0 | 0 | 0 | 0 | 0 | 0 | 0 | 0 | 0 | 0 | 0 | 0 | 0 | 0 | 0 | 0 | 0
Electric Engagement | Gen_BB001 | MW | SPEN Manweb | Wylfa | 0 | 0 | 0 | 0 | 0 | 0 | 0 | 0 | 0 | 0 | 0 | 0 | 0 | 0 | 0 | 0 | 0 | 0 | 0 | 0 | 0 | 0 | 0 | 0 | 0 | 0 | 0 | 0 | 0
Electric Engagement | Gen_BB001 | MW | SPTL | Direct(SPTL) | 0 | 136 | 136 | 136 | 136 | 136 | 136 | 136 | 136 | 136 | 136 | 136 | 136 | 136 | 0 | 0 | 0 | 0 | 0 | 0 | 0 | 0 | 0 | 0 | 0 | 0 | 0 | 0 | 0
Electric Engagement | Gen_BB001 | MW | SSEN (SHEPD) | Abernethy | 0 | 0 | 0 | 0 | 0 | 0 | 0 | 0 | 0 | 0 | 0 | 0 | 0 | 0 | 0 | 0 | 0 | 0 | 0 | 0 | 0 | 0 | 0 | 0 | 0 | 0 | 0 | 0 | 0
Electric Engagement | Gen_BB001 | MW | SSEN (SHEPD) | Alness | 0 | 0 | 0 | 0 | 0 | 0 | 0 | 0 | 0 | 0 | 0 | 0 | 0 | 0 | 0 | 0 | 0 | 0 | 0 | 0 | 0 | 0 | 0 | 0 | 0 | 0 | 0 | 0 | 0
Electric Engagement | Gen_BB001 | MW | SSEN (SHEPD) | Arbroath | 0 | 0 | 0 | 0 | 0 | 0 | 0 | 0 | 0 | 0 | 0 | 0 | 0 | 0 | 0 | 0 | 0 | 0 | 0 | 0 | 0 | 0 | 0 | 0 | 0 | 0 | 0 | 0 | 0
Electric Engagement | Gen_BB001 | MW | SSEN (SHEPD) | Ardmore | 0 | 0 | 0 | 0 | 0 | 0 | 0 | 0 | 0 | 0 | 0 | 0 | 0 | 0 | 0 | 0 | 0 | 0 | 0 | 0 | 0 | 0 | 0 | 0 | 0 | 0 | 0 | 0 | 0
Electric Engagement | Gen_BB001 | MW | SSEN (SHEPD) | Beauly | 0 | 0 | 0 | 0 | 0 | 0 | 0 | 0 | 0 | 0 | 0 | 0 | 0 | 0 | 0 | 0 | 0 | 0 | 0 | 0 | 0 | 0 | 0 | 0 | 0 | 0 | 0 | 0 | 0
Electric Engagement | Gen_BB001 | MW | SSEN (SHEPD) | Boat of Garten | 0 | 0 | 0 | 0 | 0 | 0 | 0 | 0 | 0 | 0 | 0 | 0 | 0 | 0 | 0 | 0 | 0 | 0 | 0 | 0 | 0 | 0 | 0 | 0 | 0 | 0 | 0 | 0 | 0
Electric Engagement | Gen_BB001 | MW | SSEN (SHEPD) | Bridge of Dun | 0 | 0 | 0 | 0 | 0 | 0 | 0 | 0 | 0 | 0 | 0 | 0 | 0 | 0 | 0 | 0 | 0 | 0 | 0 | 0 | 0 | 0 | 0 | 0 | 0 | 0 | 0 | 0 | 0
Electric Engagement | Gen_BB001 | MW | SSEN (SHEPD) | Burghmuir | 0 | 0 | 0 | 0 | 0 | 0 | 0 | 0 | 0 | 0 | 0 | 0 | 0 | 0 | 0 | 0 | 0 | 0 | 0 | 0 | 0 | 0 | 0 | 0 | 0 | 0 | 0 | 0 | 0
Electric Engagement | Gen_BB001 | MW | SSEN (SHEPD) | Carradale | 0 | 0 | 0 | 0 | 0 | 0 | 0 | 0 | 0 | 0 | 0 | 0 | 0 | 0 | 0 | 0 | 0 | 0 | 0 | 0 | 0 | 0 | 0 | 0 | 0 | 0 | 0 | 0 | 0
Electric Engagement | Gen_BB001 | MW | SSEN (SHEPD) | Ceannacroc | 0 | 0 | 0 | 0 | 0 | 0 | 0 | 0 | 0 | 0 | 0 | 0 | 0 | 0 | 0 | 0 | 0 | 0 | 0 | 0 | 0 | 0 | 0 | 0 | 0 | 0 | 0 | 0 | 0
Electric Engagement | Gen_BB001 | MW | SSEN (SHEPD) | Coupar Angus | 0 | 0 | 0 | 0 | 0 | 0 | 0 | 0 | 0 | 0 | 0 | 0 | 0 | 0 | 0 | 0 | 0 | 0 | 0 | 0 | 0 | 0 | 0 | 0 | 0 | 0 | 0 | 0 | 0
Electric Engagement | Gen_BB001 | MW | SSEN (SHEPD) | Dunvegan | 0 | 0 | 0 | 0 | 0 | 0 | 0 | 0 | 0 | 0 | 0 | 0 | 0 | 0 | 0 | 0 | 0 | 0 | 0 | 0 | 0 | 0 | 0 | 0 | 0 | 0 | 0 | 0 | 0
Electric Engagement | Gen_BB001 | MW | SSEN (SHEPD) | Dyce | 0 | 12 | 12 | 12 | 12 | 12 | 12 | 12 | 12 | 12 | 12 | 12 | 12 | 12 | 0 | 0 | 0 | 0 | 0 | 0 | 0 | 0 | 0 | 0 | 0 | 0 | 0 | 0 | 0
Electric Engagement | Gen_BB001 | MW | SSEN (SHEPD) | Fiddes | 0 | 0 | 0 | 0 | 0 | 0 | 0 | 0 | 0 | 0 | 0 | 0 | 0 | 0 | 0 | 0 | 0 | 0 | 0 | 0 | 0 | 0 | 0 | 0 | 0 | 0 | 0 | 0 | 0
Electric Engagement | Gen_BB001 | MW | SSEN (SHEPD) | Fort William | 0 | 0 | 0 | 0 | 0 | 0 | 0 | 0 | 0 | 0 | 0 | 0 | 0 | 0 | 0 | 0 | 0 | 0 | 0 | 0 | 0 | 0 | 0 | 0 | 0 | 0 | 0 | 0 | 0
Electric Engagement | Gen_BB001 | MW | SSEN (SHEPD) | Fraserburgh | 0 | 0 | 0 | 0 | 0 | 0 | 0 | 0 | 0 | 0 | 0 | 0 | 0 | 0 | 0 | 0 | 0 | 0 | 0 | 0 | 0 | 0 | 0 | 0 | 0 | 0 | 0 | 0 | 0
Electric Engagement | Gen_BB001 | MW | SSEN (SHEPD) | Grudie Bridge | 0 | 0 | 0 | 0 | 0 | 0 | 0 | 0 | 0 | 0 | 0 | 0 | 0 | 0 | 0 | 0 | 0 | 0 | 0 | 0 | 0 | 0 | 0 | 0 | 0 | 0 | 0 | 0 | 0
Electric Engagement | Gen_BB001 | MW | SSEN (SHEPD) | Inverness | 0 | 0 | 0 | 0 | 0 | 0 | 0 | 0 | 0 | 0 | 0 | 0 | 0 | 0 | 0 | 0 | 0 | 0 | 0 | 0 | 0 | 0 | 0 | 0 | 0 | 0 | 0 | 0 | 0
Electric Engagement | Gen_BB001 | MW | SSEN (SHEPD) | Keith | 0 | 15 | 15 | 15 | 15 | 15 | 15 | 15 | 15 | 15 | 15 | 15 | 15 | 15 | 0 | 0 | 0 | 0 | 0 | 0 | 0 | 0 | 0 | 0 | 0 | 0 | 0 | 0 | 0
Electric Engagement | Gen_BB001 | MW | SSEN (SHEPD) | Killin | 0 | 0 | 0 | 0 | 0 | 0 | 0 | 0 | 0 | 0 | 0 | 0 | 0 | 0 | 0 | 0 | 0 | 0 | 0 | 0 | 0 | 0 | 0 | 0 | 0 | 0 | 0 | 0 | 0
Electric Engagement | Gen_BB001 | MW | SSEN (SHEPD) | Kinlochleven | 0 | 0 | 0 | 0 | 0 | 0 | 0 | 0 | 0 | 0 | 0 | 0 | 0 | 0 | 0 | 0 | 0 | 0 | 0 | 0 | 0 | 0 | 0 | 0 | 0 | 0 | 0 | 0 | 0
Electric Engagement | Gen_BB001 | MW | SSEN (SHEPD) | Kintore | 0 | 0 | 0 | 0 | 0 | 0 | 0 | 0 | 0 | 0 | 0 | 0 | 0 | 0 | 0 | 0 | 0 | 0 | 0 | 0 | 0 | 0 | 0 | 0 | 0 | 0 | 0 | 0 | 0
Electric Engagement | Gen_BB001 | MW | SSEN (SHEPD) | Lairg | 0 | 0 | 0 | 0 | 0 | 0 | 0 | 0 | 0 | 0 | 0 | 0 | 0 | 0 | 0 | 0 | 0 | 0 | 0 | 0 | 0 | 0 | 0 | 0 | 0 | 0 | 0 | 0 | 0
Electric Engagement | Gen_BB001 | MW | SSEN (SHEPD) | Lunanhead | 0 | 0 | 0 | 0 | 0 | 0 | 0 | 0 | 0 | 0 | 0 | 0 | 0 | 0 | 0 | 0 | 0 | 0 | 0 | 0 | 0 | 0 | 0 | 0 | 0 | 0 | 0 | 0 | 0
Electric Engagement | Gen_BB001 | MW | SSEN (SHEPD) | Macduff | 0 | 0 | 0 | 0 | 0 | 0 | 0 | 0 | 0 | 0 | 0 | 0 | 0 | 0 | 0 | 0 | 0 | 0 | 0 | 0 | 0 | 0 | 0 | 0 | 0 | 0 | 0 | 0 | 0
Electric Engagement | Gen_BB001 | MW | SSEN (SHEPD) | Milton of Craigie | 0 | 0 | 0 | 0 | 0 | 0 | 0 | 0 | 0 | 0 | 0 | 0 | 0 | 0 | 0 | 0 | 0 | 0 | 0 | 0 | 0 | 0 | 0 | 0 | 0 | 0 | 0 | 0 | 0
Electric Engagement | Gen_BB001 | MW | SSEN (SHEPD) | Mybster | 0 | 0 | 0 | 0 | 0 | 0 | 0 | 0 | 0 | 0 | 0 | 0 | 0 | 0 | 0 | 0 | 0 | 0 | 0 | 0 | 0 | 0 | 0 | 0 | 0 | 0 | 0 | 0 | 0
Electric Engagement | Gen_BB001 | MW | SSEN (SHEPD) | Nairn | 0 | 0 | 0 | 0 | 0 | 0 | 0 | 0 | 0 | 0 | 0 | 0 | 0 | 0 | 0 | 0 | 0 | 0 | 0 | 0 | 0 | 0 | 0 | 0 | 0 | 0 | 0 | 0 | 0
Electric Engagement | Gen_BB001 | MW | SSEN (SHEPD) | Persley | 0 | 0 | 0 | 0 | 0 | 0 | 0 | 0 | 0 | 0 | 0 | 0 | 0 | 0 | 0 | 0 | 0 | 0 | 0 | 0 | 0 | 0 | 0 | 0 | 0 | 0 | 0 | 0 | 0
Electric Engagement | Gen_BB001 | MW | SSEN (SHEPD) | Port Ann | 0 | 0 | 0 | 0 | 0 | 0 | 0 | 0 | 0 | 0 | 0 | 0 | 0 | 0 | 0 | 0 | 0 | 0 | 0 | 0 | 0 | 0 | 0 | 0 | 0 | 0 | 0 | 0 | 0
Electric Engagement | Gen_BB001 | MW | SSEN (SHEPD) | Redmoss | 0 | 0 | 0 | 0 | 0 | 0 | 0 | 0 | 0 | 0 | 0 | 0 | 0 | 0 | 0 | 0 | 0 | 0 | 0 | 0 | 0 | 0 | 0 | 0 | 0 | 0 | 0 | 0 | 0
Electric Engagement | Gen_BB001 | MW | SSEN (SHEPD) | Shin | 0 | 0 | 0 | 0 | 0 | 0 | 0 | 0 | 0 | 0 | 0 | 0 | 0 | 0 | 0 | 0 | 0 | 0 | 0 | 0 | 0 | 0 | 0 | 0 | 0 | 0 | 0 | 0 | 0
Electric Engagement | Gen_BB001 | MW | SSEN (SHEPD) | Sloy | 0 | 0 | 0 | 0 | 0 | 0 | 0 | 0 | 0 | 0 | 0 | 0 | 0 | 0 | 0 | 0 | 0 | 0 | 0 | 0 | 0 | 0 | 0 | 0 | 0 | 0 | 0 | 0 | 0
Electric Engagement | Gen_BB001 | MW | SSEN (SHEPD) | Strichen | 0 | 0 | 0 | 0 | 0 | 0 | 0 | 0 | 0 | 0 | 0 | 0 | 0 | 0 | 0 | 0 | 0 | 0 | 0 | 0 | 0 | 0 | 0 | 0 | 0 | 0 | 0 | 0 | 0
Electric Engagement | Gen_BB001 | MW | SSEN (SHEPD) | Tarland | 0 | 0 | 0 | 0 | 0 | 0 | 0 | 0 | 0 | 0 | 0 | 0 | 0 | 0 | 0 | 0 | 0 | 0 | 0 | 0 | 0 | 0 | 0 | 0 | 0 | 0 | 0 | 0 | 0
Electric Engagement | Gen_BB001 | MW | SSEN (SHEPD) | Taynuilt | 0 | 0 | 0 | 0 | 0 | 0 | 0 | 0 | 0 | 0 | 0 | 0 | 0 | 0 | 0 | 0 | 0 | 0 | 0 | 0 | 0 | 0 | 0 | 0 | 0 | 0 | 0 | 0 | 0
Electric Engagement | Gen_BB001 | MW | SSEN (SHEPD) | Thurso | 0 | 0 | 0 | 0 | 0 | 0 | 0 | 0 | 0 | 0 | 0 | 0 | 0 | 0 | 0 | 0 | 0 | 0 | 0 | 0 | 0 | 0 | 0 | 0 | 0 | 0 | 0 | 0 | 0
Electric Engagement | Gen_BB001 | MW | SSEN (SHEPD) | Tummel Bridge | 0 | 0 | 0 | 0 | 0 | 0 | 0 | 0 | 0 | 0 | 0 | 0 | 0 | 0 | 0 | 0 | 0 | 0 | 0 | 0 | 0 | 0 | 0 | 0 | 0 | 0 | 0 | 0 | 0
Electric Engagement | Gen_BB001 | MW | SSEN (SHEPD) | Willowdale | 0 | 0 | 0 | 0 | 0 | 0 | 0 | 0 | 0 | 0 | 0 | 0 | 0 | 0 | 0 | 0 | 0 | 0 | 0 | 0 | 0 | 0 | 0 | 0 | 0 | 0 | 0 | 0 | 0
Electric Engagement | Gen_BB001 | MW | SSEN South | Botley Wood | 0 | 0 | 0 | 0 | 0 | 0 | 0 | 0 | 0 | 0 | 0 | 0 | 0 | 0 | 0 | 0 | 0 | 0 | 0 | 0 | 0 | 0 | 0 | 0 | 0 | 0 | 0 | 0 | 0
Electric Engagement | Gen_BB001 | MW | SSEN South | Bramley | 0 | 1.284 | 1.43 | 1.43 | 1.43 | 1.43 | 1.43 | 1.408 | 1.385 | 1.298 | 1.204 | 1.101 | 0.99 | 0.873 | 0.747 | 0.64 | 0.541 | 0.454 | 0.38 | 0.316 | 0.26 | 0.199 | 0.137 | 0.073 | 0 | 0 | 0 | 0 | 0
Electric Engagement | Gen_BB001 | MW | SSEN South | Chickerell | 0 | 47 | 47 | 47 | 47 | 47 | 47 | 47 | 47 | 47 | 47 | 47 | 47 | 47 | 0 | 0 | 0 | 0 | 0 | 0 | 0 | 0 | 0 | 0 | 0 | 0 | 0 | 0 | 0
Electric Engagement | Gen_BB001 | MW | SSEN South | Cowley | 0 | 0 | 0 | 0 | 0 | 0 | 0 | 0 | 0 | 0 | 0 | 0 | 0 | 0 | 0 | 0 | 0 | 0 | 0 | 0 | 0 | 0 | 0 | 0 | 0 | 0 | 0 | 0 | 0
Electric Engagement | Gen_BB001 | MW | SSEN South | Fawley | 0 | 158 | 158 | 158 | 158 | 158 | 158 | 158 | 158 | 158 | 158 | 0 | 0 | 0 | 0 | 0 | 0 | 0 | 0 | 0 | 0 | 0 | 0 | 0 | 0 | 0 | 0 | 0 | 0
Electric Engagement | Gen_BB001 | MW | SSEN South | Iver 132kV | 0 | 0 | 0 | 0 | 0 | 0 | 0 | 0 | 0 | 0 | 0 | 0 | 0 | 0 | 0 | 0 | 0 | 0 | 0 | 0 | 0 | 0 | 0 | 0 | 0 | 0 | 0 | 0 | 0
Electric Engagement | Gen_BB001 | MW | SSEN South | Lovedean | 0 | 3.096 | 3.449 | 3.449 | 3.449 | 3.449 | 3.449 | 3.396 | 3.34 | 3.131 | 2.903 | 2.656 | 2.388 | 2.104 | 1.802 | 1.544 | 1.306 | 1.094 | 0.917 | 0.762 | 0.627 | 0.481 | 0.331 | 0.176 | 0 | 0 | 0 | 0 | 0
Electric Engagement | Gen_BB001 | MW | SSEN South | Mannington | 0 | 0 | 0 | 0 | 0 | 0 | 0 | 0 | 0 | 0 | 0 | 0 | 0 | 0 | 0 | 0 | 0 | 0 | 0 | 0 | 0 | 0 | 0 | 0 | 0 | 0 | 0 | 0 | 0
Electric Engagement | Gen_BB001 | MW | SSEN South | Melksham | 0 | 0 | 0 | 0 | 0 | 0 | 0 | 0 | 0 | 0 | 0 | 0 | 0 | 0 | 0 | 0 | 0 | 0 | 0 | 0 | 0 | 0 | 0 | 0 | 0 | 0 | 0 | 0 | 0
Electric Engagement | Gen_BB001 | MW | SSEN South | Minety | 0 | 0 | 0 | 0 | 0 | 0 | 0 | 0 | 0 | 0 | 0 | 0 | 0 | 0 | 0 | 0 | 0 | 0 | 0 | 0 | 0 | 0 | 0 | 0 | 0 | 0 | 0 | 0 | 0
Electric Engagement | Gen_BB001 | MW | SSEN South | Nursling | 0 | 0 | 0 | 0 | 0 | 0 | 0 | 0 | 0 | 0 | 0 | 0 | 0 | 0 | 0 | 0 | 0 | 0 | 0 | 0 | 0 | 0 | 0 | 0 | 0 | 0 | 0 | 0 | 0
Electric Engagement | Gen_BB001 | MW | UKPN Eastern | Amersham Main | 0 | 0 | 0 | 0 | 0 | 0 | 0 | 0 | 0 | 0 | 0 | 0 | 0 | 0 | 0 | 0 | 0 | 0 | 0 | 0 | 0 | 0 | 0 | 0 | 0 | 0 | 0 | 0 | 0
Electric Engagement | Gen_BB001 | MW | UKPN Eastern | Braintree | 0 | 0 | 0 | 0 | 0 | 0 | 0 | 0 | 0 | 0 | 0 | 0 | 0 | 0 | 0 | 0 | 0 | 0 | 0 | 0 | 0 | 0 | 0 | 0 | 0 | 0 | 0 | 0 | 0
Electric Engagement | Gen_BB001 | MW | UKPN Eastern | Bramford | 0 | 2.37 | 2.641 | 2.641 | 2.641 | 2.641 | 2.641 | 2.6 | 2.557 | 2.397 | 2.223 | 2.033 | 1.828 | 1.611 | 1.379 | 1.182 | 0.999 | 0.838 | 0.702 | 0.583 | 0.48 | 0.368 | 0.253 | 0.135 | 0 | 0 | 0 | 0 | 0
Electric Engagement | Gen_BB001 | MW | UKPN Eastern | Brimsdown | 0 | 0 | 0 | 0 | 0 | 0 | 0 | 0 | 0 | 0 | 0 | 0 | 0 | 0 | 0 | 0 | 0 | 0 | 0 | 0 | 0 | 0 | 0 | 0 | 0 | 0 | 0 | 0 | 0
Electric Engagement | Gen_BB001 | MW | UKPN Eastern | Burwell Main | 0 | 0 | 0 | 0 | 0 | 0 | 0 | 0 | 0 | 0 | 0 | 0 | 0 | 0 | 0 | 0 | 0 | 0 | 0 | 0 | 0 | 0 | 0 | 0 | 0 | 0 | 0 | 0 | 0
Electric Engagement | Gen_BB001 | MW | UKPN Eastern | Eaton Socon | 0 | 0 | 0 | 0 | 0 | 0 | 0 | 0 | 0 | 0 | 0 | 0 | 0 | 0 | 0 | 0 | 0 | 0 | 0 | 0 | 0 | 0 | 0 | 0 | 0 | 0 | 0 | 0 | 0
Electric Engagement | Gen_BB001 | MW | UKPN Eastern | Elstree | 0 | 0 | 0 | 0 | 0 | 0 | 0 | 0 | 0 | 0 | 0 | 0 | 0 | 0 | 0 | 0 | 0 | 0 | 0 | 0 | 0 | 0 | 0 | 0 | 0 | 0 | 0 | 0 | 0
Electric Engagement | Gen_BB001 | MW | UKPN Eastern | Loudwater | 0 | 0 | 0 | 0 | 0 | 0 | 0 | 0 | 0 | 0 | 0 | 0 | 0 | 0 | 0 | 0 | 0 | 0 | 0 | 0 | 0 | 0 | 0 | 0 | 0 | 0 | 0 | 0 | 0
Electric Engagement | Gen_BB001 | MW | UKPN Eastern | Mill Hill | 0 | 0 | 0 | 0 | 0 | 0 | 0 | 0 | 0 | 0 | 0 | 0 | 0 | 0 | 0 | 0 | 0 | 0 | 0 | 0 | 0 | 0 | 0 | 0 | 0 | 0 | 0 | 0 | 0
Electric Engagement | Gen_BB001 | MW | UKPN Eastern | Norwich Main | 0 | 0 | 0 | 0 | 0 | 0 | 0 | 0 | 0 | 0 | 0 | 0 | 0 | 0 | 0 | 0 | 0 | 0 | 0 | 0 | 0 | 0 | 0 | 0 | 0 | 0 | 0 | 0 | 0
Electric Engagement | Gen_BB001 | MW | UKPN Eastern | Pelham | 0 | 0 | 0 | 0 | 0 | 0 | 0 | 0 | 0 | 0 | 0 | 0 | 0 | 0 | 0 | 0 | 0 | 0 | 0 | 0 | 0 | 0 | 0 | 0 | 0 | 0 | 0 | 0 | 0
Electric Engagement | Gen_BB001 | MW | UKPN Eastern | Rayleigh | 0 | 0 | 0 | 0 | 0 | 0 | 0 | 0 | 0 | 0 | 0 | 0 | 0 | 0 | 0 | 0 | 0 | 0 | 0 | 0 | 0 | 0 | 0 | 0 | 0 | 0 | 0 | 0 | 0
Electric Engagement | Gen_BB001 | MW | UKPN Eastern | Rye House | 0 | 0 | 0 | 0 | 0 | 0 | 0 | 0 | 0 | 0 | 0 | 0 | 0 | 0 | 0 | 0 | 0 | 0 | 0 | 0 | 0 | 0 | 0 | 0 | 0 | 0 | 0 | 0 | 0
Electric Engagement | Gen_BB001 | MW | UKPN Eastern | Sundon | 0 | 0 | 0 | 0 | 0 | 0 | 0 | 0 | 0 | 0 | 0 | 0 | 0 | 0 | 0 | 0 | 0 | 0 | 0 | 0 | 0 | 0 | 0 | 0 | 0 | 0 | 0 | 0 | 0
Electric Engagement | Gen_BB001 | MW | UKPN Eastern | Tilbury | 0 | 0 | 0 | 0 | 0 | 0 | 0 | 0 | 0 | 0 | 0 | 0 | 0 | 0 | 0 | 0 | 0 | 0 | 0 | 0 | 0 | 0 | 0 | 0 | 0 | 0 | 0 | 0 | 0
Electric Engagement | Gen_BB001 | MW | UKPN Eastern | Tottenham | 0 | 0 | 0 | 0 | 0 | 0 | 0 | 0 | 0 | 0 | 0 | 0 | 0 | 0 | 0 | 0 | 0 | 0 | 0 | 0 | 0 | 0 | 0 | 0 | 0 | 0 | 0 | 0 | 0
Electric Engagement | Gen_BB001 | MW | UKPN Eastern | Walpole (_A) | 0 | 0 | 0 | 0 | 0 | 0 | 0 | 0 | 0 | 0 | 0 | 0 | 0 | 0 | 0 | 0 | 0 | 0 | 0 | 0 | 0 | 0 | 0 | 0 | 0 | 0 | 0 | 0 | 0
Electric Engagement | Gen_BB001 | MW | UKPN Eastern | Warley | 0 | 0 | 0 | 0 | 0 | 0 | 0 | 0 | 0 | 0 | 0 | 0 | 0 | 0 | 0 | 0 | 0 | 0 | 0 | 0 | 0 | 0 | 0 | 0 | 0 | 0 | 0 | 0 | 0
Electric Engagement | Gen_BB001 | MW | UKPN Eastern | Watford South | 0 | 0 | 0 | 0 | 0 | 0 | 0 | 0 | 0 | 0 | 0 | 0 | 0 | 0 | 0 | 0 | 0 | 0 | 0 | 0 | 0 | 0 | 0 | 0 | 0 | 0 | 0 | 0 | 0
Electric Engagement | Gen_BB001 | MW | UKPN Eastern | West Thurrock | 0 | 0 | 0 | 0 | 0 | 0 | 0 | 0 | 0 | 0 | 0 | 0 | 0 | 0 | 0 | 0 | 0 | 0 | 0 | 0 | 0 | 0 | 0 | 0 | 0 | 0 | 0 | 0 | 0
Electric Engagement | Gen_BB001 | MW | UKPN Eastern | Wymondley | 0 | 0 | 0 | 0 | 0 | 0 | 0 | 0 | 0 | 0 | 0 | 0 | 0 | 0 | 0 | 0 | 0 | 0 | 0 | 0 | 0 | 0 | 0 | 0 | 0 | 0 | 0 | 0 | 0
Electric Engagement | Gen_BB001 | MW | UKPN London | Barking | 0 | 0 | 0 | 0 | 0 | 0 | 0 | 0 | 0 | 0 | 0 | 0 | 0 | 0 | 0 | 0 | 0 | 0 | 0 | 0 | 0 | 0 | 0 | 0 | 0 | 0 | 0 | 0 | 0
Electric Engagement | Gen_BB001 | MW | UKPN London | Barking West | 0 | 0 | 0 | 0 | 0 | 0 | 0 | 0 | 0 | 0 | 0 | 0 | 0 | 0 | 0 | 0 | 0 | 0 | 0 | 0 | 0 | 0 | 0 | 0 | 0 | 0 | 0 | 0 | 0
Electric Engagement | Gen_BB001 | MW | UKPN London | City Road | 0 | 30 | 30 | 30 | 30 | 30 | 30 | 30 | 30 | 30 | 30 | 30 | 30 | 30 | 0 | 0 | 0 | 0 | 0 | 0 | 0 | 0 | 0 | 0 | 0 | 0 | 0 | 0 | 0
Electric Engagement | Gen_BB001 | MW | UKPN London | Hackney 132kV | 0 | 0 | 0 | 0 | 0 | 0 | 0 | 0 | 0 | 0 | 0 | 0 | 0 | 0 | 0 | 0 | 0 | 0 | 0 | 0 | 0 | 0 | 0 | 0 | 0 | 0 | 0 | 0 | 0
Electric Engagement | Gen_BB001 | MW | UKPN London | Hackney 66kV | 0 | 0 | 0 | 0 | 0 | 0 | 0 | 0 | 0 | 0 | 0 | 0 | 0 | 0 | 0 | 0 | 0 | 0 | 0 | 0 | 0 | 0 | 0 | 0 | 0 | 0 | 0 | 0 | 0
Electric Engagement | Gen_BB001 | MW | UKPN London | Hurst | 0 | 0 | 0 | 0 | 0 | 0 | 0 | 0 | 0 | 0 | 0 | 0 | 0 | 0 | 0 | 0 | 0 | 0 | 0 | 0 | 0 | 0 | 0 | 0 | 0 | 0 | 0 | 0 | 0
Electric Engagement | Gen_BB001 | MW | UKPN London | Littlebrook (_C) | 0 | 0 | 0 | 0 | 0 | 0 | 0 | 0 | 0 | 0 | 0 | 0 | 0 | 0 | 0 | 0 | 0 | 0 | 0 | 0 | 0 | 0 | 0 | 0 | 0 | 0 | 0 | 0 | 0
Electric Engagement | Gen_BB001 | MW | UKPN London | Lodge Road | 0 | 0 | 0 | 0 | 0 | 0 | 0 | 0 | 0 | 0 | 0 | 0 | 0 | 0 | 0 | 0 | 0 | 0 | 0 | 0 | 0 | 0 | 0 | 0 | 0 | 0 | 0 | 0 | 0
Electric Engagement | Gen_BB001 | MW | UKPN London | New Cross | 0 | 31.209 | 34.77 | 34.77 | 34.77 | 34.77 | 34.77 | 34.234 | 33.662 | 31.56 | 29.265 | 26.771 | 24.066 | 21.211 | 18.159 | 15.568 | 13.159 | 11.028 | 9.248 | 7.679 | 6.317 | 4.845 | 3.335 | 1.772 | 0 | 0 | 0 | 0 | 0
Electric Engagement | Gen_BB001 | MW | UKPN London | Redbridge | 0 | 0 | 0 | 0 | 0 | 0 | 0 | 0 | 0 | 0 | 0 | 0 | 0 | 0 | 0 | 0 | 0 | 0 | 0 | 0 | 0 | 0 | 0 | 0 | 0 | 0 | 0 | 0 | 0
Electric Engagement | Gen_BB001 | MW | UKPN London | St John's Wood | 0 | 0 | 0 | 0 | 0 | 0 | 0 | 0 | 0 | 0 | 0 | 0 | 0 | 0 | 0 | 0 | 0 | 0 | 0 | 0 | 0 | 0 | 0 | 0 | 0 | 0 | 0 | 0 | 0
Electric Engagement | Gen_BB001 | MW | UKPN London | West Ham | 0 | 0 | 0 | 0 | 0 | 0 | 0 | 0 | 0 | 0 | 0 | 0 | 0 | 0 | 0 | 0 | 0 | 0 | 0 | 0 | 0 | 0 | 0 | 0 | 0 | 0 | 0 | 0 | 0
Electric Engagement | Gen_BB001 | MW | UKPN London | Willesden 132kV | 0 | 0 | 0 | 0 | 0 | 0 | 0 | 0 | 0 | 0 | 0 | 0 | 0 | 0 | 0 | 0 | 0 | 0 | 0 | 0 | 0 | 0 | 0 | 0 | 0 | 0 | 0 | 0 | 0
Electric Engagement | Gen_BB001 | MW | UKPN London | Willesden 66kV | 0 | 0 | 0 | 0 | 0 | 0 | 0 | 0 | 0 | 0 | 0 | 0 | 0 | 0 | 0 | 0 | 0 | 0 | 0 | 0 | 0 | 0 | 0 | 0 | 0 | 0 | 0 | 0 | 0
Electric Engagement | Gen_BB001 | MW | UKPN London | Wimbledon South | 0 | 0 | 0 | 0 | 0 | 0 | 0 | 0 | 0 | 0 | 0 | 0 | 0 | 0 | 0 | 0 | 0 | 0 | 0 | 0 | 0 | 0 | 0 | 0 | 0 | 0 | 0 | 0 | 0
Electric Engagement | Gen_BB001 | MW | UKPN South East | Beddington (_J) | 0 | 0 | 0 | 0 | 0 | 0 | 0 | 0 | 0 | 0 | 0 | 0 | 0 | 0 | 0 | 0 | 0 | 0 | 0 | 0 | 0 | 0 | 0 | 0 | 0 | 0 | 0 | 0 | 0
Electric Engagement | Gen_BB001 | MW | UKPN South East | Bolney | 0 | 0 | 0 | 0 | 0 | 0 | 0 | 0 | 0 | 0 | 0 | 0 | 0 | 0 | 0 | 0 | 0 | 0 | 0 | 0 | 0 | 0 | 0 | 0 | 0 | 0 | 0 | 0 | 0
Electric Engagement | Gen_BB001 | MW | UKPN South East | Canterbury | 0 | 29.629 | 33.009 | 33.009 | 33.009 | 33.009 | 33.009 | 32.5 | 31.958 | 29.962 | 27.783 | 25.415 | 22.848 | 20.137 | 17.24 | 14.779 | 12.493 | 10.47 | 8.78 | 7.29 | 5.997 | 4.6 | 3.166 | 1.682 | 0 | 0 | 0 | 0 | 0
Electric Engagement | Gen_BB001 | MW | UKPN South East | Chessington | 0 | 0 | 0 | 0 | 0 | 0 | 0 | 0 | 0 | 0 | 0 | 0 | 0 | 0 | 0 | 0 | 0 | 0 | 0 | 0 | 0 | 0 | 0 | 0 | 0 | 0 | 0 | 0 | 0
Electric Engagement | Gen_BB001 | MW | UKPN South East | Kemsley | 0 | 41.481 | 46.213 | 46.213 | 46.213 | 46.213 | 46.213 | 45.501 | 44.741 | 41.947 | 38.896 | 35.581 | 31.987 | 28.192 | 24.135 | 20.691 | 17.49 | 14.658 | 12.292 | 10.206 | 8.396 | 6.44 | 4.433 | 2.355 | 0 | 0 | 0 | 0 | 0
Electric Engagement | Gen_BB001 | MW | UKPN South East | Kingsnorth | 0 | 39.505 | 44.012 | 44.012 | 44.012 | 44.012 | 44.012 | 43.334 | 42.61 | 39.949 | 37.044 | 33.887 | 30.463 | 26.85 | 22.986 | 19.706 | 16.657 | 13.96 | 11.706 | 9.72 | 7.996 | 6.133 | 4.222 | 2.243 | 0 | 0 | 0 | 0 | 0
Electric Engagement | Gen_BB001 | MW | UKPN South East | Littlebrook (_J) | 0 | 0 | 0 | 0 | 0 | 0 | 0 | 0 | 0 | 0 | 0 | 0 | 0 | 0 | 0 | 0 | 0 | 0 | 0 | 0 | 0 | 0 | 0 | 0 | 0 | 0 | 0 | 0 | 0
Electric Engagement | Gen_BB001 | MW | UKPN South East | Ninfield | 0 | 0 | 0 | 0 | 0 | 0 | 0 | 0 | 0 | 0 | 0 | 0 | 0 | 0 | 0 | 0 | 0 | 0 | 0 | 0 | 0 | 0 | 0 | 0 | 0 | 0 | 0 | 0 | 0
Electric Engagement | Gen_BB001 | MW | UKPN South East | Northfleet East | 0 | 49.382 | 55.016 | 55.016 | 55.016 | 55.016 | 55.016 | 54.167 | 53.263 | 49.936 | 46.305 | 42.359 | 38.079 | 33.562 | 28.733 | 24.632 | 20.822 | 17.45 | 14.633 | 12.15 | 9.995 | 7.666 | 5.277 | 2.804 | 0 | 0 | 0 | 0 | 0
Electric Engagement | Gen_BB001 | MW | UKPN South East | Sellindge | 0 | 0 | 0 | 0 | 0 | 0 | 0 | 0 | 0 | 0 | 0 | 0 | 0 | 0 | 0 | 0 | 0 | 0 | 0 | 0 | 0 | 0 | 0 | 0 | 0 | 0 | 0 | 0 | 0
Electric Engagement | Gen_BB001 | MW | UKPN South East | West Weybridge | 0 | 0 | 0 | 0 | 0 | 0 | 0 | 0 | 0 | 0 | 0 | 0 | 0 | 0 | 0 | 0 | 0 | 0 | 0 | 0 | 0 | 0 | 0 | 0 | 0 | 0 | 0 | 0 | 0
Electric Engagement | Gen_BB002 | MW | Electricity North West | Bredbury | 0 | 0.959 | 0.923 | 0.888 | 0.852 | 0.817 | 0.781 | 0.746 | 0.71 | 0.675 | 0.639 | 0.604 | 0.568 | 0.533 | 0.497 | 0.462 | 0.426 | 0.391 | 0.355 | 0.32 | 0.284 | 0.249 | 0.213 | 0.178 | 0.142 | 0.107 | 0.071 | 0.036 | 0
Electric Engagement | Gen_BB002 | MW | Electricity North West | Harker | 0 | 48.971 | 47.158 | 45.345 | 43.532 | 41.72 | 39.907 | 38.094 | 36.281 | 34.468 | 32.656 | 30.843 | 29.03 | 27.217 | 25.404 | 23.592 | 21.779 | 19.966 | 18.153 | 16.34 | 14.527 | 12.715 | 10.902 | 9.089 | 7.276 | 5.463 | 3.651 | 1.838 | 0.025
Electric Engagement | Gen_BB002 | MW | Electricity North West | Heysham (NGET) | 0 | 0.919 | 0.885 | 0.851 | 0.817 | 0.783 | 0.749 | 0.715 | 0.681 | 0.647 | 0.613 | 0.579 | 0.545 | 0.511 | 0.477 | 0.443 | 0.409 | 0.375 | 0.341 | 0.307 | 0.273 | 0.239 | 0.205 | 0.171 | 0.137 | 0.103 | 0.068 | 0.034 | 0
Electric Engagement | Gen_BB002 | MW | Electricity North West | Kearsley 132kV | 0 | 4.259 | 4.101 | 3.944 | 3.786 | 3.628 | 3.471 | 3.313 | 3.155 | 2.998 | 2.84 | 2.682 | 2.525 | 2.367 | 2.209 | 2.052 | 1.894 | 1.736 | 1.579 | 1.421 | 1.263 | 1.106 | 0.948 | 0.79 | 0.633 | 0.475 | 0.317 | 0.16 | 0.002
Electric Engagement | Gen_BB002 | MW | Electricity North West | Kearsley 33kV | 0 | 0 | 0 | 0 | 0 | 0 | 0 | 0 | 0 | 0 | 0 | 0 | 0 | 0 | 0 | 0 | 0 | 0 | 0 | 0 | 0 | 0 | 0 | 0 | 0 | 0 | 0 | 0 | 0
Electric Engagement | Gen_BB002 | MW | Electricity North West | Macclesfield | 0 | 0.498 | 0.479 | 0.461 | 0.442 | 0.424 | 0.406 | 0.387 | 0.369 | 0.35 | 0.332 | 0.313 | 0.295 | 0.277 | 0.258 | 0.24 | 0.221 | 0.203 | 0.184 | 0.166 | 0.148 | 0.129 | 0.111 | 0.092 | 0.074 | 0.056 | 0.037 | 0.019 | 0
Electric Engagement | Gen_BB002 | MW | Electricity North West | Padiham | 0 | 0 | 0 | 0 | 0 | 0 | 0 | 0 | 0 | 0 | 0 | 0 | 0 | 0 | 0 | 0 | 0 | 0 | 0 | 0 | 0 | 0 | 0 | 0 | 0 | 0 | 0 | 0 | 0
Electric Engagement | Gen_BB002 | MW | Electricity North West | Penwortham East | 0 | 1.062 | 1.023 | 0.984 | 0.944 | 0.905 | 0.866 | 0.826 | 0.787 | 0.748 | 0.708 | 0.669 | 0.63 | 0.59 | 0.551 | 0.512 | 0.472 | 0.433 | 0.394 | 0.354 | 0.315 | 0.276 | 0.236 | 0.197 | 0.158 | 0.119 | 0.079 | 0.04 | 0.001
Electric Engagement | Gen_BB002 | MW | Electricity North West | Penwortham West | 0 | 6.489 | 6.249 | 6.008 | 5.768 | 5.528 | 5.288 | 5.048 | 4.807 | 4.567 | 4.327 | 4.087 | 3.847 | 3.606 | 3.366 | 3.126 | 2.886 | 2.646 | 2.405 | 2.165 | 1.925 | 1.685 | 1.445 | 1.204 | 0.964 | 0.724 | 0.484 | 0.244 | 0.003
Electric Engagement | Gen_BB002 | MW | Electricity North West | Rochdale | 0 | 0.036 | 0.035 | 0.034 | 0.032 | 0.031 | 0.03 | 0.028 | 0.027 | 0.026 | 0.024 | 0.023 | 0.022 | 0.02 | 0.019 | 0.018 | 0.016 | 0.015 | 0.013 | 0.012 | 0.011 | 0.009 | 0.008 | 0.007 | 0.005 | 0.004 | 0.003 | 0.001 | 0
Electric Engagement | Gen_BB002 | MW | Electricity North West | South Manchester | 0 | 6.766 | 6.515 | 6.265 | 6.015 | 5.764 | 5.514 | 5.263 | 5.013 | 4.762 | 4.512 | 4.261 | 4.011 | 3.76 | 3.51 | 3.259 | 3.009 | 2.759 | 2.508 | 2.258 | 2.007 | 1.757 | 1.506 | 1.256 | 1.005 | 0.755 | 0.504 | 0.254 | 0.003
Electric Engagement | Gen_BB002 | MW | Electricity North West | Stalybridge | 0 | 1.16 | 1.117 | 1.074 | 1.031 | 0.988 | 0.945 | 0.902 | 0.859 | 0.816 | 0.773 | 0.731 | 0.688 | 0.645 | 0.602 | 0.559 | 0.516 | 0.473 | 0.43 | 0.387 | 0.344 | 0.301 | 0.258 | 0.215 | 0.172 | 0.129 | 0.086 | 0.044 | 0.001
Electric Engagement | Gen_BB002 | MW | Electricity North West | Washway Farm | 0 | 5.235 | 5.042 | 4.848 | 4.654 | 4.46 | 4.266 | 4.073 | 3.879 | 3.685 | 3.491 | 3.297 | 3.104 | 2.91 | 2.716 | 2.522 | 2.328 | 2.135 | 1.941 | 1.747 | 1.553 | 1.359 | 1.165 | 0.972 | 0.778 | 0.584 | 0.39 | 0.196 | 0.003
Electric Engagement | Gen_BB002 | MW | Electricity North West | Whitegate | 0 | 0.121 | 0.116 | 0.112 | 0.107 | 0.103 | 0.098 | 0.094 | 0.089 | 0.085 | 0.08 | 0.076 | 0.071 | 0.067 | 0.063 | 0.058 | 0.054 | 0.049 | 0.045 | 0.04 | 0.036 | 0.031 | 0.027 | 0.022 | 0.018 | 0.013 | 0.009 | 0.005 | 0
Electric Engagement | Gen_BB002 | MW | IDNO - Refer to Comment Field | Tynemouth 2 | 0 | 1.148 | 1.106 | 1.063 | 1.021 | 0.978 | 0.936 | 0.893 | 0.851 | 0.808 | 0.766 | 0.723 | 0.681 | 0.638 | 0.596 | 0.553 | 0.511 | 0.468 | 0.426 | 0.383 | 0.341 | 0.298 | 0.256 | 0.213 | 0.171 | 0.128 | 0.086 | 0.043 | 0.001 | Note: TYNE2 is operated by an IDNO allocated to GSP Group/licence area F
Electric Engagement | Gen_BB002 | MW | NGED East Midlands | Berkswell | 0 | 1.57 | 1.511 | 1.453 | 1.395 | 1.337 | 1.279 | 1.221 | 1.163 | 1.105 | 1.047 | 0.989 | 0.93 | 0.872 | 0.814 | 0.756 | 0.698 | 0.64 | 0.582 | 0.524 | 0.466 | 0.408 | 0.349 | 0.291 | 0.233 | 0.175 | 0.117 | 0.059 | 0.001
Electric Engagement | Gen_BB002 | MW | NGED East Midlands | Bicker Fen | 0 | 0.023 | 0.022 | 0.021 | 0.02 | 0.02 | 0.019 | 0.018 | 0.017 | 0.016 | 0.015 | 0.014 | 0.014 | 0.013 | 0.012 | 0.011 | 0.01 | 0.009 | 0.009 | 0.008 | 0.007 | 0.006 | 0.005 | 0.004 | 0.003 | 0.003 | 0.002 | 0.001 | 0
Electric Engagement | Gen_BB002 | MW | NGED East Midlands | Chesterfield | 0 | 1.456 | 1.402 | 1.348 | 1.294 | 1.24 | 1.186 | 1.132 | 1.079 | 1.025 | 0.971 | 0.917 | 0.863 | 0.809 | 0.755 | 0.701 | 0.647 | 0.594 | 0.54 | 0.486 | 0.432 | 0.378 | 0.324 | 0.27 | 0.216 | 0.162 | 0.109 | 0.055 | 0.001
Electric Engagement | Gen_BB002 | MW | NGED East Midlands | Coventry | 0 | 0.067 | 0.065 | 0.062 | 0.06 | 0.057 | 0.055 | 0.052 | 0.05 | 0.047 | 0.045 | 0.042 | 0.04 | 0.037 | 0.035 | 0.032 | 0.03 | 0.027 | 0.025 | 0.022 | 0.02 | 0.017 | 0.015 | 0.012 | 0.01 | 0.007 | 0.005 | 0.003 | 0
Electric Engagement | Gen_BB002 | MW | NGED East Midlands | Drakelow | 0 | 0.191 | 0.184 | 0.177 | 0.17 | 0.163 | 0.156 | 0.149 | 0.142 | 0.135 | 0.128 | 0.12 | 0.113 | 0.106 | 0.099 | 0.092 | 0.085 | 0.078 | 0.071 | 0.064 | 0.057 | 0.05 | 0.043 | 0.035 | 0.028 | 0.021 | 0.014 | 0.007 | 0
Electric Engagement | Gen_BB002 | MW | NGED East Midlands | East Claydon (_B) | 0 | 1.148 | 1.106 | 1.063 | 1.021 | 0.978 | 0.936 | 0.893 | 0.851 | 0.808 | 0.766 | 0.723 | 0.681 | 0.638 | 0.596 | 0.553 | 0.511 | 0.468 | 0.426 | 0.383 | 0.341 | 0.298 | 0.256 | 0.213 | 0.171 | 0.128 | 0.086 | 0.043 | 0.001
Electric Engagement | Gen_BB002 | MW | NGED East Midlands | Enderby | 0 | 0.727 | 0.7 | 0.674 | 0.647 | 0.62 | 0.593 | 0.566 | 0.539 | 0.512 | 0.485 | 0.458 | 0.431 | 0.404 | 0.377 | 0.35 | 0.323 | 0.297 | 0.27 | 0.243 | 0.216 | 0.189 | 0.162 | 0.135 | 0.108 | 0.081 | 0.054 | 0.027 | 0
Electric Engagement | Gen_BB002 | MW | NGED East Midlands | Grendon | 0 | 0 | 0 | 0 | 0 | 0 | 0 | 0 | 0 | 0 | 0 | 0 | 0 | 0 | 0 | 0 | 0 | 0 | 0 | 0 | 0 | 0 | 0 | 0 | 0 | 0 | 0 | 0 | 0
Electric Engagement | Gen_BB002 | MW | NGED East Midlands | Ratcliffe | 0 | 2.83 | 2.725 | 2.62 | 2.516 | 2.411 | 2.306 | 2.201 | 2.097 | 1.992 | 1.887 | 1.782 | 1.678 | 1.573 | 1.468 | 1.363 | 1.259 | 1.154 | 1.049 | 0.944 | 0.84 | 0.735 | 0.63 | 0.525 | 0.42 | 0.316 | 0.211 | 0.106 | 0.001
Electric Engagement | Gen_BB002 | MW | NGED East Midlands | Staythorpe | 0 | 2.09 | 2.013 | 1.935 | 1.858 | 1.781 | 1.703 | 1.626 | 1.549 | 1.471 | 1.394 | 1.316 | 1.239 | 1.162 | 1.084 | 1.007 | 0.93 | 0.852 | 0.775 | 0.697 | 0.62 | 0.543 | 0.465 | 0.388 | 0.311 | 0.233 | 0.156 | 0.078 | 0.001
Electric Engagement | Gen_BB002 | MW | NGED East Midlands | Stoke Bardolph | 0 | 1.223 | 1.178 | 1.133 | 1.087 | 1.042 | 0.997 | 0.951 | 0.906 | 0.861 | 0.816 | 0.77 | 0.725 | 0.68 | 0.634 | 0.589 | 0.544 | 0.499 | 0.453 | 0.408 | 0.363 | 0.318 | 0.272 | 0.227 | 0.182 | 0.136 | 0.091 | 0.046 | 0.001
Electric Engagement | Gen_BB002 | MW | NGED East Midlands | Walpole (_B) | 0 | 0 | 0 | 0 | 0 | 0 | 0 | 0 | 0 | 0 | 0 | 0 | 0 | 0 | 0 | 0 | 0 | 0 | 0 | 0 | 0 | 0 | 0 | 0 | 0 | 0 | 0 | 0 | 0
Electric Engagement | Gen_BB002 | MW | NGED East Midlands | West Burton | 0 | 0.287 | 0.276 | 0.265 | 0.255 | 0.244 | 0.234 | 0.223 | 0.212 | 0.202 | 0.191 | 0.18 | 0.17 | 0.159 | 0.149 | 0.138 | 0.127 | 0.117 | 0.106 | 0.096 | 0.085 | 0.074 | 0.064 | 0.053 | 0.043 | 0.032 | 0.021 | 0.011 | 0
Electric Engagement | Gen_BB002 | MW | NGED East Midlands | Willington | 0 | 0.957 | 0.922 | 0.886 | 0.851 | 0.815 | 0.78 | 0.744 | 0.709 | 0.674 | 0.638 | 0.603 | 0.567 | 0.532 | 0.496 | 0.461 | 0.426 | 0.39 | 0.355 | 0.319 | 0.284 | 0.248 | 0.213 | 0.178 | 0.142 | 0.107 | 0.071 | 0.036 | 0
Electric Engagement | Gen_BB002 | MW | NGED South Wales | Aberthaw | 0 | 0 | 0 | 0 | 0 | 0 | 0 | 0 | 0 | 0 | 0 | 0 | 0 | 0 | 0 | 0 | 0 | 0 | 0 | 0 | 0 | 0 | 0 | 0 | 0 | 0 | 0 | 0 | 0
Electric Engagement | Gen_BB002 | MW | NGED South Wales | Cardiff East | 0 | 0 | 0 | 0 | 0 | 0 | 0 | 0 | 0 | 0 | 0 | 0 | 0 | 0 | 0 | 0 | 0 | 0 | 0 | 0 | 0 | 0 | 0 | 0 | 0 | 0 | 0 | 0 | 0
Electric Engagement | Gen_BB002 | MW | NGED South Wales | Grange | 0 | 0 | 0 | 0 | 0 | 0 | 0 | 0 | 0 | 0 | 0 | 0 | 0 | 0 | 0 | 0 | 0 | 0 | 0 | 0 | 0 | 0 | 0 | 0 | 0 | 0 | 0 | 0 | 0
Electric Engagement | Gen_BB002 | MW | NGED South Wales | Pembroke | 0 | 0 | 0 | 0 | 0 | 0 | 0 | 0 | 0 | 0 | 0 | 0 | 0 | 0 | 0 | 0 | 0 | 0 | 0 | 0 | 0 | 0 | 0 | 0 | 0 | 0 | 0 | 0 | 0
Electric Engagement | Gen_BB002 | MW | NGED South Wales | Pyle | 0 | 0 | 0 | 0 | 0 | 0 | 0 | 0 | 0 | 0 | 0 | 0 | 0 | 0 | 0 | 0 | 0 | 0 | 0 | 0 | 0 | 0 | 0 | 0 | 0 | 0 | 0 | 0 | 0
Electric Engagement | Gen_BB002 | MW | NGED South Wales | Rassau | 0 | 0.211 | 0.203 | 0.195 | 0.187 | 0.179 | 0.172 | 0.164 | 0.156 | 0.148 | 0.14 | 0.133 | 0.125 | 0.117 | 0.109 | 0.101 | 0.094 | 0.086 | 0.078 | 0.07 | 0.062 | 0.055 | 0.047 | 0.039 | 0.031 | 0.023 | 0.016 | 0.008 | 0
Electric Engagement | Gen_BB002 | MW | NGED South Wales | Swansea North | 0 | 0.115 | 0.111 | 0.106 | 0.102 | 0.098 | 0.094 | 0.089 | 0.085 | 0.081 | 0.077 | 0.072 | 0.068 | 0.064 | 0.06 | 0.055 | 0.051 | 0.047 | 0.043 | 0.038 | 0.034 | 0.03 | 0.026 | 0.021 | 0.017 | 0.013 | 0.009 | 0.004 | 0
Electric Engagement | Gen_BB002 | MW | NGED South Wales | Upper Boat 132kV | 0 | 0 | 0 | 0 | 0 | 0 | 0 | 0 | 0 | 0 | 0 | 0 | 0 | 0 | 0 | 0 | 0 | 0 | 0 | 0 | 0 | 0 | 0 | 0 | 0 | 0 | 0 | 0 | 0
Electric Engagement | Gen_BB002 | MW | NGED South Wales | Uskmouth | 0 | 0.075 | 0.072 | 0.069 | 0.066 | 0.064 | 0.061 | 0.058 | 0.055 | 0.053 | 0.05 | 0.047 | 0.044 | 0.041 | 0.039 | 0.036 | 0.033 | 0.03 | 0.028 | 0.025 | 0.022 | 0.019 | 0.017 | 0.014 | 0.011 | 0.008 | 0.006 | 0.003 | 0
Electric Engagement | Gen_BB002 | MW | NGED South West | Abham | 0 | 0.246 | 0.237 | 0.228 | 0.219 | 0.21 | 0.201 | 0.192 | 0.183 | 0.173 | 0.164 | 0.155 | 0.146 | 0.137 | 0.128 | 0.119 | 0.11 | 0.1 | 0.091 | 0.082 | 0.073 | 0.064 | 0.055 | 0.046 | 0.037 | 0.027 | 0.018 | 0.009 | 0
Electric Engagement | Gen_BB002 | MW | NGED South West | Alverdiscott | 0 | 0 | 0 | 0 | 0 | 0 | 0 | 0 | 0 | 0 | 0 | 0 | 0 | 0 | 0 | 0 | 0 | 0 | 0 | 0 | 0 | 0 | 0 | 0 | 0 | 0 | 0 | 0 | 0
Electric Engagement | Gen_BB002 | MW | NGED South West | Axminster | 0 | 0.191 | 0.184 | 0.177 | 0.17 | 0.163 | 0.156 | 0.149 | 0.142 | 0.135 | 0.128 | 0.121 | 0.113 | 0.106 | 0.099 | 0.092 | 0.085 | 0.078 | 0.071 | 0.064 | 0.057 | 0.05 | 0.043 | 0.036 | 0.028 | 0.021 | 0.014 | 0.007 | 0
Electric Engagement | Gen_BB002 | MW | NGED South West | Bridgewater | 0 | 0 | 0 | 0 | 0 | 0 | 0 | 0 | 0 | 0 | 0 | 0 | 0 | 0 | 0 | 0 | 0 | 0 | 0 | 0 | 0 | 0 | 0 | 0 | 0 | 0 | 0 | 0 | 0
Electric Engagement | Gen_BB002 | MW | NGED South West | Exeter | 0 | 0.942 | 0.907 | 0.872 | 0.837 | 0.802 | 0.767 | 0.732 | 0.698 | 0.663 | 0.628 | 0.593 | 0.558 | 0.523 | 0.488 | 0.454 | 0.419 | 0.384 | 0.349 | 0.314 | 0.279 | 0.244 | 0.21 | 0.175 | 0.14 | 0.105 | 0.07 | 0.035 | 0
Electric Engagement | Gen_BB002 | MW | NGED South West | Indian Queens | 0 | 0.287 | 0.276 | 0.266 | 0.255 | 0.245 | 0.234 | 0.223 | 0.213 | 0.202 | 0.191 | 0.181 | 0.17 | 0.16 | 0.149 | 0.138 | 0.128 | 0.117 | 0.106 | 0.096 | 0.085 | 0.075 | 0.064 | 0.053 | 0.043 | 0.032 | 0.021 | 0.011 | 0
Electric Engagement | Gen_BB002 | MW | NGED South West | Landulph | 0 | 1.291 | 1.243 | 1.195 | 1.148 | 1.1 | 1.052 | 1.004 | 0.957 | 0.909 | 0.861 | 0.813 | 0.765 | 0.718 | 0.67 | 0.622 | 0.574 | 0.526 | 0.479 | 0.431 | 0.383 | 0.335 | 0.287 | 0.24 | 0.192 | 0.144 | 0.096 | 0.048 | 0.001
Electric Engagement | Gen_BB002 | MW | NGED South West | Seabank | 0 | 0.072 | 0.069 | 0.066 | 0.064 | 0.061 | 0.058 | 0.056 | 0.053 | 0.051 | 0.048 | 0.045 | 0.043 | 0.04 | 0.037 | 0.035 | 0.032 | 0.029 | 0.027 | 0.024 | 0.021 | 0.019 | 0.016 | 0.013 | 0.011 | 0.008 | 0.005 | 0.003 | 0
Electric Engagement | Gen_BB002 | MW | NGED South West | Taunton | 0 | 0 | 0 | 0 | 0 | 0 | 0 | 0 | 0 | 0 | 0 | 0 | 0 | 0 | 0 | 0 | 0 | 0 | 0 | 0 | 0 | 0 | 0 | 0 | 0 | 0 | 0 | 0 | 0
Electric Engagement | Gen_BB002 | MW | NGED West Midlands | Bishops Wood | 0 | 0.785 | 0.756 | 0.727 | 0.698 | 0.669 | 0.64 | 0.61 | 0.581 | 0.552 | 0.523 | 0.494 | 0.465 | 0.436 | 0.407 | 0.378 | 0.349 | 0.32 | 0.291 | 0.262 | 0.233 | 0.204 | 0.175 | 0.146 | 0.117 | 0.088 | 0.059 | 0.029 | 0
Electric Engagement | Gen_BB002 | MW | NGED West Midlands | Bushbury | 0 | 0.382 | 0.368 | 0.354 | 0.34 | 0.326 | 0.312 | 0.297 | 0.283 | 0.269 | 0.255 | 0.241 | 0.227 | 0.213 | 0.198 | 0.184 | 0.17 | 0.156 | 0.142 | 0.128 | 0.113 | 0.099 | 0.085 | 0.071 | 0.057 | 0.043 | 0.029 | 0.014 | 0
Electric Engagement | Gen_BB002 | MW | NGED West Midlands | Bustleholme | 0 | 0 | 0 | 0 | 0 | 0 | 0 | 0 | 0 | 0 | 0 | 0 | 0 | 0 | 0 | 0 | 0 | 0 | 0 | 0 | 0 | 0 | 0 | 0 | 0 | 0 | 0 | 0 | 0
Electric Engagement | Gen_BB002 | MW | NGED West Midlands | Cellarhead | 0 | 0.139 | 0.134 | 0.128 | 0.123 | 0.118 | 0.113 | 0.108 | 0.103 | 0.098 | 0.093 | 0.087 | 0.082 | 0.077 | 0.072 | 0.067 | 0.062 | 0.057 | 0.051 | 0.046 | 0.041 | 0.036 | 0.031 | 0.026 | 0.021 | 0.015 | 0.01 | 0.005 | 0
Electric Engagement | Gen_BB002 | MW | NGED West Midlands | Feckenham | 0 | 0.788 | 0.759 | 0.73 | 0.701 | 0.672 | 0.642 | 0.613 | 0.584 | 0.555 | 0.526 | 0.497 | 0.467 | 0.438 | 0.409 | 0.38 | 0.351 | 0.321 | 0.292 | 0.263 | 0.234 | 0.205 | 0.176 | 0.146 | 0.117 | 0.088 | 0.059 | 0.03 | 0
Electric Engagement | Gen_BB002 | MW | NGED West Midlands | Hams Hall | 0 | 1.708 | 1.645 | 1.581 | 1.518 | 1.455 | 1.392 | 1.329 | 1.265 | 1.202 | 1.139 | 1.076 | 1.012 | 0.949 | 0.886 | 0.823 | 0.76 | 0.696 | 0.633 | 0.57 | 0.507 | 0.443 | 0.38 | 0.317 | 0.254 | 0.191 | 0.127 | 0.064 | 0.001
Electric Engagement | Gen_BB002 | MW | NGED West Midlands | Iron Acton | 0 | 0 | 0 | 0 | 0 | 0 | 0 | 0 | 0 | 0 | 0 | 0 | 0 | 0 | 0 | 0 | 0 | 0 | 0 | 0 | 0 | 0 | 0 | 0 | 0 | 0 | 0 | 0 | 0
Electric Engagement | Gen_BB002 | MW | NGED West Midlands | Ironbridge | 0 | 0.685 | 0.66 | 0.635 | 0.609 | 0.584 | 0.558 | 0.533 | 0.508 | 0.482 | 0.457 | 0.432 | 0.406 | 0.381 | 0.355 | 0.33 | 0.305 | 0.279 | 0.254 | 0.229 | 0.203 | 0.178 | 0.153 | 0.127 | 0.102 | 0.076 | 0.051 | 0.026 | 0
Electric Engagement | Gen_BB002 | MW | NGED West Midlands | Kitwell | 0 | 0.41 | 0.394 | 0.379 | 0.364 | 0.349 | 0.334 | 0.319 | 0.303 | 0.288 | 0.273 | 0.258 | 0.243 | 0.228 | 0.212 | 0.197 | 0.182 | 0.167 | 0.152 | 0.137 | 0.122 | 0.106 | 0.091 | 0.076 | 0.061 | 0.046 | 0.031 | 0.015 | 0
Electric Engagement | Gen_BB002 | MW | NGED West Midlands | Nechells | 0 | 1.531 | 1.475 | 1.418 | 1.361 | 1.305 | 1.248 | 1.191 | 1.134 | 1.078 | 1.021 | 0.964 | 0.908 | 0.851 | 0.794 | 0.738 | 0.681 | 0.624 | 0.568 | 0.511 | 0.454 | 0.398 | 0.341 | 0.284 | 0.228 | 0.171 | 0.114 | 0.057 | 0.001
Electric Engagement | Gen_BB002 | MW | NGED West Midlands | Ocker Hill | 0 | 0 | 0 | 0 | 0 | 0 | 0 | 0 | 0 | 0 | 0 | 0 | 0 | 0 | 0 | 0 | 0 | 0 | 0 | 0 | 0 | 0 | 0 | 0 | 0 | 0 | 0 | 0 | 0
Electric Engagement | Gen_BB002 | MW | NGED West Midlands | Oldbury | 0 | 0.297 | 0.286 | 0.275 | 0.264 | 0.253 | 0.242 | 0.231 | 0.22 | 0.209 | 0.198 | 0.187 | 0.176 | 0.165 | 0.154 | 0.143 | 0.132 | 0.121 | 0.11 | 0.099 | 0.088 | 0.077 | 0.066 | 0.055 | 0.044 | 0.033 | 0.022 | 0.011 | 0
Electric Engagement | Gen_BB002 | MW | NGED West Midlands | Penn | 0 | 0.106 | 0.102 | 0.098 | 0.094 | 0.091 | 0.087 | 0.083 | 0.079 | 0.075 | 0.071 | 0.067 | 0.063 | 0.059 | 0.055 | 0.051 | 0.047 | 0.043 | 0.039 | 0.035 | 0.032 | 0.028 | 0.024 | 0.02 | 0.016 | 0.012 | 0.008 | 0.004 | 0
Electric Engagement | Gen_BB002 | MW | NGED West Midlands | Rugeley | 0 | 0 | 0 | 0 | 0 | 0 | 0 | 0 | 0 | 0 | 0 | 0 | 0 | 0 | 0 | 0 | 0 | 0 | 0 | 0 | 0 | 0 | 0 | 0 | 0 | 0 | 0 | 0 | 0
Electric Engagement | Gen_BB002 | MW | NGED West Midlands | Shrewsbury | 0 | 0.392 | 0.378 | 0.363 | 0.349 | 0.334 | 0.32 | 0.305 | 0.291 | 0.276 | 0.262 | 0.247 | 0.233 | 0.218 | 0.204 | 0.189 | 0.175 | 0.16 | 0.145 | 0.131 | 0.116 | 0.102 | 0.087 | 0.073 | 0.058 | 0.044 | 0.029 | 0.015 | 0
Electric Engagement | Gen_BB002 | MW | NGED West Midlands | Walham | 0 | 2.323 | 2.237 | 2.151 | 2.065 | 1.979 | 1.893 | 1.807 | 1.721 | 1.635 | 1.549 | 1.463 | 1.377 | 1.291 | 1.205 | 1.119 | 1.033 | 0.947 | 0.861 | 0.775 | 0.689 | 0.603 | 0.517 | 0.431 | 0.345 | 0.259 | 0.173 | 0.087 | 0.001
Electric Engagement | Gen_BB002 | MW | NGED West Midlands | Willenhall | 0 | 1.955 | 1.883 | 1.81 | 1.738 | 1.666 | 1.593 | 1.521 | 1.449 | 1.376 | 1.304 | 1.231 | 1.159 | 1.087 | 1.014 | 0.942 | 0.87 | 0.797 | 0.725 | 0.652 | 0.58 | 0.508 | 0.435 | 0.363 | 0.291 | 0.218 | 0.146 | 0.073 | 0.001
Electric Engagement | Gen_BB002 | MW | NPg Northeast | Blyth 132kV | 0 | 0 | 0 | 0 | 0 | 0 | 0 | 0 | 0 | 0 | 0 | 0 | 0 | 0 | 0 | 0 | 0 | 0 | 0 | 0 | 0 | 0 | 0 | 0 | 0 | 0 | 0 | 0 | 0
Electric Engagement | Gen_BB002 | MW | NPg Northeast | Blyth 66kV | 0 | 0 | 0 | 0 | 0 | 0 | 0 | 0 | 0 | 0 | 0 | 0 | 0 | 0 | 0 | 0 | 0 | 0 | 0 | 0 | 0 | 0 | 0 | 0 | 0 | 0 | 0 | 0 | 0
Electric Engagement | Gen_BB002 | MW | NPg Northeast | Fourstones | 0 | 0 | 0 | 0 | 0 | 0 | 0 | 0 | 0 | 0 | 0 | 0 | 0 | 0 | 0 | 0 | 0 | 0 | 0 | 0 | 0 | 0 | 0 | 0 | 0 | 0 | 0 | 0 | 0
Electric Engagement | Gen_BB002 | MW | NPg Northeast | Hart Moor | 0 | 0 | 0 | 0 | 0 | 0 | 0 | 0 | 0 | 0 | 0 | 0 | 0 | 0 | 0 | 0 | 0 | 0 | 0 | 0 | 0 | 0 | 0 | 0 | 0 | 0 | 0 | 0 | 0
Electric Engagement | Gen_BB002 | MW | NPg Northeast | Hawthorn Pit | 0 | 0.382 | 0.368 | 0.354 | 0.339 | 0.325 | 0.311 | 0.297 | 0.283 | 0.269 | 0.255 | 0.241 | 0.226 | 0.212 | 0.198 | 0.184 | 0.17 | 0.156 | 0.142 | 0.127 | 0.113 | 0.099 | 0.085 | 0.071 | 0.057 | 0.043 | 0.028 | 0.014 | 0
Electric Engagement | Gen_BB002 | MW | NPg Northeast | Knaresborough | 0 | 0.273 | 0.263 | 0.253 | 0.242 | 0.232 | 0.222 | 0.212 | 0.202 | 0.192 | 0.182 | 0.172 | 0.162 | 0.152 | 0.141 | 0.131 | 0.121 | 0.111 | 0.101 | 0.091 | 0.081 | 0.071 | 0.061 | 0.051 | 0.041 | 0.03 | 0.02 | 0.01 | 0
Electric Engagement | Gen_BB002 | MW | NPg Northeast | Lackenby | 0 | 0 | 0 | 0 | 0 | 0 | 0 | 0 | 0 | 0 | 0 | 0 | 0 | 0 | 0 | 0 | 0 | 0 | 0 | 0 | 0 | 0 | 0 | 0 | 0 | 0 | 0 | 0 | 0
Electric Engagement | Gen_BB002 | MW | NPg Northeast | Norton | 0 | 0.299 | 0.288 | 0.276 | 0.265 | 0.254 | 0.243 | 0.232 | 0.221 | 0.21 | 0.199 | 0.188 | 0.177 | 0.166 | 0.155 | 0.144 | 0.133 | 0.122 | 0.111 | 0.1 | 0.089 | 0.078 | 0.066 | 0.055 | 0.044 | 0.033 | 0.022 | 0.011 | 0
Electric Engagement | Gen_BB002 | MW | NPg Northeast | Offerton | 0 | 0.096 | 0.092 | 0.089 | 0.085 | 0.082 | 0.078 | 0.074 | 0.071 | 0.067 | 0.064 | 0.06 | 0.057 | 0.053 | 0.05 | 0.046 | 0.043 | 0.039 | 0.035 | 0.032 | 0.028 | 0.025 | 0.021 | 0.018 | 0.014 | 0.011 | 0.007 | 0.004 | 0
Electric Engagement | Gen_BB002 | MW | NPg Northeast | Osbaldwick | 0 | 0.222 | 0.214 | 0.206 | 0.198 | 0.189 | 0.181 | 0.173 | 0.165 | 0.156 | 0.148 | 0.14 | 0.132 | 0.124 | 0.115 | 0.107 | 0.099 | 0.091 | 0.082 | 0.074 | 0.066 | 0.058 | 0.049 | 0.041 | 0.033 | 0.025 | 0.017 | 0.008 | 0
Electric Engagement | Gen_BB002 | MW | NPg Northeast | Poppleton | 0 | 0 | 0 | 0 | 0 | 0 | 0 | 0 | 0 | 0 | 0 | 0 | 0 | 0 | 0 | 0 | 0 | 0 | 0 | 0 | 0 | 0 | 0 | 0 | 0 | 0 | 0 | 0 | 0
Electric Engagement | Gen_BB002 | MW | NPg Northeast | Saltholme | 0 | 12.585 | 12.119 | 11.653 | 11.187 | 10.722 | 10.256 | 9.79 | 9.324 | 8.858 | 8.392 | 7.926 | 7.46 | 6.995 | 6.529 | 6.063 | 5.597 | 5.131 | 4.665 | 4.199 | 3.733 | 3.268 | 2.802 | 2.336 | 1.87 | 1.404 | 0.938 | 0.472 | 0.006
Electric Engagement | Gen_BB002 | MW | NPg Northeast | South Shields | 0 | 0 | 0 | 0 | 0 | 0 | 0 | 0 | 0 | 0 | 0 | 0 | 0 | 0 | 0 | 0 | 0 | 0 | 0 | 0 | 0 | 0 | 0 | 0 | 0 | 0 | 0 | 0 | 0
Electric Engagement | Gen_BB002 | MW | NPg Northeast | Spennymoor | 0 | 0 | 0 | 0 | 0 | 0 | 0 | 0 | 0 | 0 | 0 | 0 | 0 | 0 | 0 | 0 | 0 | 0 | 0 | 0 | 0 | 0 | 0 | 0 | 0 | 0 | 0 | 0 | 0
Electric Engagement | Gen_BB002 | MW | NPg Northeast | Stella North | 0 | 2.297 | 2.212 | 2.127 | 2.042 | 1.957 | 1.872 | 1.787 | 1.702 | 1.617 | 1.532 | 1.447 | 1.362 | 1.277 | 1.192 | 1.107 | 1.021 | 0.936 | 0.851 | 0.766 | 0.681 | 0.596 | 0.511 | 0.426 | 0.341 | 0.256 | 0.171 | 0.086 | 0.001
Electric Engagement | Gen_BB002 | MW | NPg Northeast | Stella South | 0 | 0 | 0 | 0 | 0 | 0 | 0 | 0 | 0 | 0 | 0 | 0 | 0 | 0 | 0 | 0 | 0 | 0 | 0 | 0 | 0 | 0 | 0 | 0 | 0 | 0 | 0 | 0 | 0
Electric Engagement | Gen_BB002 | MW | NPg Northeast | West Boldon | 0 | 0 | 0 | 0 | 0 | 0 | 0 | 0 | 0 | 0 | 0 | 0 | 0 | 0 | 0 | 0 | 0 | 0 | 0 | 0 | 0 | 0 | 0 | 0 | 0 | 0 | 0 | 0 | 0
Electric Engagement | Gen_BB002 | MW | NPg Yorkshire | Bradford West | 0 | 2.787 | 2.683 | 2.58 | 2.477 | 2.374 | 2.271 | 2.168 | 2.064 | 1.961 | 1.858 | 1.755 | 1.652 | 1.549 | 1.446 | 1.342 | 1.239 | 1.136 | 1.033 | 0.93 | 0.827 | 0.723 | 0.62 | 0.517 | 0.414 | 0.311 | 0.208 | 0.105 | 0.001
Electric Engagement | Gen_BB002 | MW | NPg Yorkshire | Camblesforth | 0 | 1.929 | 1.858 | 1.787 | 1.715 | 1.644 | 1.572 | 1.501 | 1.429 | 1.358 | 1.287 | 1.215 | 1.144 | 1.072 | 1.001 | 0.929 | 0.858 | 0.787 | 0.715 | 0.644 | 0.572 | 0.501 | 0.43 | 0.358 | 0.287 | 0.215 | 0.144 | 0.072 | 0.001
Electric Engagement | Gen_BB002 | MW | NPg Yorkshire | Creyke Beck | 0 | 5.413 | 5.213 | 5.012 | 4.812 | 4.612 | 4.411 | 4.211 | 4.011 | 3.81 | 3.61 | 3.409 | 3.209 | 3.009 | 2.808 | 2.608 | 2.407 | 2.207 | 2.007 | 1.806 | 1.606 | 1.405 | 1.205 | 1.005 | 0.804 | 0.604 | 0.404 | 0.203 | 0.003
Electric Engagement | Gen_BB002 | MW | NPg Yorkshire | Drax | 0 | 1.546 | 1.488 | 1.431 | 1.374 | 1.317 | 1.26 | 1.202 | 1.145 | 1.088 | 1.031 | 0.973 | 0.916 | 0.859 | 0.802 | 0.745 | 0.687 | 0.63 | 0.573 | 0.516 | 0.459 | 0.401 | 0.344 | 0.287 | 0.23 | 0.172 | 0.115 | 0.058 | 0.001
Electric Engagement | Gen_BB002 | MW | NPg Yorkshire | Elland | 0 | 9.379 | 9.032 | 8.685 | 8.337 | 7.99 | 7.643 | 7.296 | 6.949 | 6.601 | 6.254 | 5.907 | 5.56 | 5.213 | 4.865 | 4.518 | 4.171 | 3.824 | 3.477 | 3.13 | 2.782 | 2.435 | 2.088 | 1.741 | 1.394 | 1.046 | 0.699 | 0.352 | 0.005
Electric Engagement | Gen_BB002 | MW | NPg Yorkshire | Ferrybridge A | 0 | 1.818 | 1.751 | 1.684 | 1.616 | 1.549 | 1.482 | 1.415 | 1.347 | 1.28 | 1.213 | 1.145 | 1.078 | 1.011 | 0.943 | 0.876 | 0.809 | 0.741 | 0.674 | 0.607 | 0.539 | 0.472 | 0.405 | 0.337 | 0.27 | 0.203 | 0.136 | 0.068 | 0.001
Electric Engagement | Gen_BB002 | MW | NPg Yorkshire | Ferrybridge B (_M) | 0 | 0.291 | 0.28 | 0.269 | 0.259 | 0.248 | 0.237 | 0.226 | 0.216 | 0.205 | 0.194 | 0.183 | 0.172 | 0.162 | 0.151 | 0.14 | 0.129 | 0.119 | 0.108 | 0.097 | 0.086 | 0.076 | 0.065 | 0.054 | 0.043 | 0.032 | 0.022 | 0.011 | 0
Electric Engagement | Gen_BB002 | MW | NPg Yorkshire | Grimsby West | 0 | 25.854 | 24.897 | 23.94 | 22.983 | 22.026 | 21.069 | 20.112 | 19.155 | 18.198 | 17.241 | 16.284 | 15.327 | 14.369 | 13.412 | 12.455 | 11.498 | 10.541 | 9.584 | 8.627 | 7.67 | 6.713 | 5.756 | 4.799 | 3.842 | 2.884 | 1.927 | 0.97 | 0.013
Electric Engagement | Gen_BB002 | MW | NPg Yorkshire | Keadby | 0 | 11.11 | 10.699 | 10.288 | 9.877 | 9.465 | 9.054 | 8.643 | 8.231 | 7.82 | 7.409 | 6.998 | 6.586 | 6.175 | 5.764 | 5.352 | 4.941 | 4.53 | 4.119 | 3.707 | 3.296 | 2.885 | 2.473 | 2.062 | 1.651 | 1.24 | 0.828 | 0.417 | 0.006
Electric Engagement | Gen_BB002 | MW | NPg Yorkshire | Kirkstall B | 0 | 2.871 | 2.765 | 2.659 | 2.552 | 2.446 | 2.34 | 2.233 | 2.127 | 2.021 | 1.915 | 1.808 | 1.702 | 1.596 | 1.489 | 1.383 | 1.277 | 1.171 | 1.064 | 0.958 | 0.852 | 0.745 | 0.639 | 0.533 | 0.427 | 0.32 | 0.214 | 0.108 | 0.001
Electric Engagement | Gen_BB002 | MW | NPg Yorkshire | Neepsend | 0 | 0 | 0 | 0 | 0 | 0 | 0 | 0 | 0 | 0 | 0 | 0 | 0 | 0 | 0 | 0 | 0 | 0 | 0 | 0 | 0 | 0 | 0 | 0 | 0 | 0 | 0 | 0 | 0
Electric Engagement | Gen_BB002 | MW | NPg Yorkshire | Saltend North | 0 | 6.221 | 5.991 | 5.761 | 5.53 | 5.3 | 5.07 | 4.84 | 4.609 | 4.379 | 4.149 | 3.918 | 3.688 | 3.458 | 3.227 | 2.997 | 2.767 | 2.537 | 2.306 | 2.076 | 1.846 | 1.615 | 1.385 | 1.155 | 0.924 | 0.694 | 0.464 | 0.233 | 0.003
Electric Engagement | Gen_BB002 | MW | NPg Yorkshire | Sheffield City | 0 | 0.373 | 0.359 | 0.346 | 0.332 | 0.318 | 0.304 | 0.29 | 0.277 | 0.263 | 0.249 | 0.235 | 0.221 | 0.207 | 0.194 | 0.18 | 0.166 | 0.152 | 0.138 | 0.125 | 0.111 | 0.097 | 0.083 | 0.069 | 0.055 | 0.042 | 0.028 | 0.014 | 0
Electric Engagement | Gen_BB002 | MW | NPg Yorkshire | Skelton Grange | 0 | 9.833 | 9.469 | 9.105 | 8.741 | 8.377 | 8.013 | 7.649 | 7.285 | 6.921 | 6.557 | 6.193 | 5.829 | 5.465 | 5.101 | 4.737 | 4.373 | 4.009 | 3.645 | 3.281 | 2.917 | 2.553 | 2.189 | 1.825 | 1.461 | 1.097 | 0.733 | 0.369 | 0.005
Electric Engagement | Gen_BB002 | MW | NPg Yorkshire | Templeborough | 0 | 0.191 | 0.184 | 0.177 | 0.17 | 0.163 | 0.156 | 0.149 | 0.142 | 0.135 | 0.128 | 0.121 | 0.113 | 0.106 | 0.099 | 0.092 | 0.085 | 0.078 | 0.071 | 0.064 | 0.057 | 0.05 | 0.043 | 0.036 | 0.028 | 0.021 | 0.014 | 0.007 | 0
Electric Engagement | Gen_BB002 | MW | NPg Yorkshire | Thurcroft | 0 | 5.742 | 5.53 | 5.317 | 5.105 | 4.892 | 4.679 | 4.467 | 4.254 | 4.042 | 3.829 | 3.617 | 3.404 | 3.191 | 2.979 | 2.766 | 2.554 | 2.341 | 2.129 | 1.916 | 1.703 | 1.491 | 1.278 | 1.066 | 0.853 | 0.641 | 0.428 | 0.215 | 0.003
Electric Engagement | Gen_BB002 | MW | NPg Yorkshire | West Melton | 0 | 0.383 | 0.369 | 0.354 | 0.34 | 0.326 | 0.312 | 0.298 | 0.284 | 0.269 | 0.255 | 0.241 | 0.227 | 0.213 | 0.199 | 0.184 | 0.17 | 0.156 | 0.142 | 0.128 | 0.114 | 0.099 | 0.085 | 0.071 | 0.057 | 0.043 | 0.029 | 0.014 | 0
Electric Engagement | Gen_BB002 | MW | NPg Yorkshire | Wincobank | 0 | 0 | 0 | 0 | 0 | 0 | 0 | 0 | 0 | 0 | 0 | 0 | 0 | 0 | 0 | 0 | 0 | 0 | 0 | 0 | 0 | 0 | 0 | 0 | 0 | 0 | 0 | 0 | 0
Electric Engagement | Gen_BB002 | MW | SPEN | Bainsford | 0 | 0 | 0 | 0 | 0 | 0 | 0 | 0 | 0 | 0 | 0 | 0 | 0 | 0 | 0 | 0 | 0 | 0 | 0 | 0 | 0 | 0 | 0 | 0 | 0 | 0 | 0 | 0 | 0
Electric Engagement | Gen_BB002 | MW | SPEN | Bathgate | 0 | 0 | 0 | 0 | 0 | 0 | 0 | 0 | 0 | 0 | 0 | 0 | 0 | 0 | 0 | 0 | 0 | 0 | 0 | 0 | 0 | 0 | 0 | 0 | 0 | 0 | 0 | 0 | 0
Electric Engagement | Gen_BB002 | MW | SPEN | Berwick | 0 | 0 | 0 | 0 | 0 | 0 | 0 | 0 | 0 | 0 | 0 | 0 | 0 | 0 | 0 | 0 | 0 | 0 | 0 | 0 | 0 | 0 | 0 | 0 | 0 | 0 | 0 | 0 | 0
Electric Engagement | Gen_BB002 | MW | SPEN | Bonnybridge | 0 | 0 | 0 | 0 | 0 | 0 | 0 | 0 | 0 | 0 | 0 | 0 | 0 | 0 | 0 | 0 | 0 | 0 | 0 | 0 | 0 | 0 | 0 | 0 | 0 | 0 | 0 | 0 | 0
Electric Engagement | Gen_BB002 | MW | SPEN | Chapelcross | 0 | 0 | 0 | 0 | 0 | 0 | 0 | 0 | 0 | 0 | 0 | 0 | 0 | 0 | 0 | 0 | 0 | 0 | 0 | 0 | 0 | 0 | 0 | 0 | 0 | 0 | 0 | 0 | 0
Electric Engagement | Gen_BB002 | MW | SPEN | Clyde’s Mill | 0 | 0 | 0 | 0 | 0 | 0 | 0 | 0 | 0 | 0 | 0 | 0 | 0 | 0 | 0 | 0 | 0 | 0 | 0 | 0 | 0 | 0 | 0 | 0 | 0 | 0 | 0 | 0 | 0 | GSP also referred to as Westburn Road
Electric Engagement | Gen_BB002 | MW | SPEN | Cockenzie | 0 | 0 | 0 | 0 | 0 | 0 | 0 | 0 | 0 | 0 | 0 | 0 | 0 | 0 | 0 | 0 | 0 | 0 | 0 | 0 | 0 | 0 | 0 | 0 | 0 | 0 | 0 | 0 | 0
Electric Engagement | Gen_BB002 | MW | SPEN | Coylton | 0 | 0 | 0 | 0 | 0 | 0 | 0 | 0 | 0 | 0 | 0 | 0 | 0 | 0 | 0 | 0 | 0 | 0 | 0 | 0 | 0 | 0 | 0 | 0 | 0 | 0 | 0 | 0 | 0
Electric Engagement | Gen_BB002 | MW | SPEN | Crookston B | 0 | 0 | 0 | 0 | 0 | 0 | 0 | 0 | 0 | 0 | 0 | 0 | 0 | 0 | 0 | 0 | 0 | 0 | 0 | 0 | 0 | 0 | 0 | 0 | 0 | 0 | 0 | 0 | 0
Electric Engagement | Gen_BB002 | MW | SPEN | Cumbernauld | 0 | 0 | 0 | 0 | 0 | 0 | 0 | 0 | 0 | 0 | 0 | 0 | 0 | 0 | 0 | 0 | 0 | 0 | 0 | 0 | 0 | 0 | 0 | 0 | 0 | 0 | 0 | 0 | 0
Electric Engagement | Gen_BB002 | MW | SPEN | Cupar | 0 | 0 | 0 | 0 | 0 | 0 | 0 | 0 | 0 | 0 | 0 | 0 | 0 | 0 | 0 | 0 | 0 | 0 | 0 | 0 | 0 | 0 | 0 | 0 | 0 | 0 | 0 | 0 | 0
Electric Engagement | Gen_BB002 | MW | SPEN | Dalmarnock | 0 | 0.191 | 0.184 | 0.177 | 0.17 | 0.163 | 0.156 | 0.149 | 0.142 | 0.135 | 0.128 | 0.121 | 0.113 | 0.106 | 0.099 | 0.092 | 0.085 | 0.078 | 0.071 | 0.064 | 0.057 | 0.05 | 0.043 | 0.036 | 0.028 | 0.021 | 0.014 | 0.007 | 0
Electric Engagement | Gen_BB002 | MW | SPEN | Devol Moor | 0 | 0 | 0 | 0 | 0 | 0 | 0 | 0 | 0 | 0 | 0 | 0 | 0 | 0 | 0 | 0 | 0 | 0 | 0 | 0 | 0 | 0 | 0 | 0 | 0 | 0 | 0 | 0 | 0
Electric Engagement | Gen_BB002 | MW | SPEN | Devonside | 0 | 0 | 0 | 0 | 0 | 0 | 0 | 0 | 0 | 0 | 0 | 0 | 0 | 0 | 0 | 0 | 0 | 0 | 0 | 0 | 0 | 0 | 0 | 0 | 0 | 0 | 0 | 0 | 0
Electric Engagement | Gen_BB002 | MW | SPEN | Dumfries 33 | 0 | 0 | 0 | 0 | 0 | 0 | 0 | 0 | 0 | 0 | 0 | 0 | 0 | 0 | 0 | 0 | 0 | 0 | 0 | 0 | 0 | 0 | 0 | 0 | 0 | 0 | 0 | 0 | 0
Electric Engagement | Gen_BB002 | MW | SPEN | Dunbar | 0 | 0 | 0 | 0 | 0 | 0 | 0 | 0 | 0 | 0 | 0 | 0 | 0 | 0 | 0 | 0 | 0 | 0 | 0 | 0 | 0 | 0 | 0 | 0 | 0 | 0 | 0 | 0 | 0
Electric Engagement | Gen_BB002 | MW | SPEN | Dunfermline | 0 | 0 | 0 | 0 | 0 | 0 | 0 | 0 | 0 | 0 | 0 | 0 | 0 | 0 | 0 | 0 | 0 | 0 | 0 | 0 | 0 | 0 | 0 | 0 | 0 | 0 | 0 | 0 | 0
Electric Engagement | Gen_BB002 | MW | SPEN | Earlstoun | 0 | 0 | 0 | 0 | 0 | 0 | 0 | 0 | 0 | 0 | 0 | 0 | 0 | 0 | 0 | 0 | 0 | 0 | 0 | 0 | 0 | 0 | 0 | 0 | 0 | 0 | 0 | 0 | 0
Electric Engagement | Gen_BB002 | MW | SPEN | East Kilbride South | 0 | 0 | 0 | 0 | 0 | 0 | 0 | 0 | 0 | 0 | 0 | 0 | 0 | 0 | 0 | 0 | 0 | 0 | 0 | 0 | 0 | 0 | 0 | 0 | 0 | 0 | 0 | 0 | 0
Electric Engagement | Gen_BB002 | MW | SPEN | Eccles | 0 | 0 | 0 | 0 | 0 | 0 | 0 | 0 | 0 | 0 | 0 | 0 | 0 | 0 | 0 | 0 | 0 | 0 | 0 | 0 | 0 | 0 | 0 | 0 | 0 | 0 | 0 | 0 | 0
Electric Engagement | Gen_BB002 | MW | SPEN | Galashiels | 0 | 0 | 0 | 0 | 0 | 0 | 0 | 0 | 0 | 0 | 0 | 0 | 0 | 0 | 0 | 0 | 0 | 0 | 0 | 0 | 0 | 0 | 0 | 0 | 0 | 0 | 0 | 0 | 0
Electric Engagement | Gen_BB002 | MW | SPEN | Giffnock | 0 | 0 | 0 | 0 | 0 | 0 | 0 | 0 | 0 | 0 | 0 | 0 | 0 | 0 | 0 | 0 | 0 | 0 | 0 | 0 | 0 | 0 | 0 | 0 | 0 | 0 | 0 | 0 | 0
Electric Engagement | Gen_BB002 | MW | SPEN | Glenlee | 0 | 0 | 0 | 0 | 0 | 0 | 0 | 0 | 0 | 0 | 0 | 0 | 0 | 0 | 0 | 0 | 0 | 0 | 0 | 0 | 0 | 0 | 0 | 0 | 0 | 0 | 0 | 0 | 0
Electric Engagement | Gen_BB002 | MW | SPEN | Glenluce | 0 | 0 | 0 | 0 | 0 | 0 | 0 | 0 | 0 | 0 | 0 | 0 | 0 | 0 | 0 | 0 | 0 | 0 | 0 | 0 | 0 | 0 | 0 | 0 | 0 | 0 | 0 | 0 | 0
Electric Engagement | Gen_BB002 | MW | SPEN | Glenniston | 0 | 0 | 0 | 0 | 0 | 0 | 0 | 0 | 0 | 0 | 0 | 0 | 0 | 0 | 0 | 0 | 0 | 0 | 0 | 0 | 0 | 0 | 0 | 0 | 0 | 0 | 0 | 0 | 0
Electric Engagement | Gen_BB002 | MW | SPEN | Glenrothes | 0 | 0 | 0 | 0 | 0 | 0 | 0 | 0 | 0 | 0 | 0 | 0 | 0 | 0 | 0 | 0 | 0 | 0 | 0 | 0 | 0 | 0 | 0 | 0 | 0 | 0 | 0 | 0 | 0
Electric Engagement | Gen_BB002 | MW | SPEN | Grangemouth A | 0 | 0 | 0 | 0 | 0 | 0 | 0 | 0 | 0 | 0 | 0 | 0 | 0 | 0 | 0 | 0 | 0 | 0 | 0 | 0 | 0 | 0 | 0 | 0 | 0 | 0 | 0 | 0 | 0
Electric Engagement | Gen_BB002 | MW | SPEN | Hawick | 0 | 0 | 0 | 0 | 0 | 0 | 0 | 0 | 0 | 0 | 0 | 0 | 0 | 0 | 0 | 0 | 0 | 0 | 0 | 0 | 0 | 0 | 0 | 0 | 0 | 0 | 0 | 0 | 0
Electric Engagement | Gen_BB002 | MW | SPEN | Hunterston Farm | 0 | 0 | 0 | 0 | 0 | 0 | 0 | 0 | 0 | 0 | 0 | 0 | 0 | 0 | 0 | 0 | 0 | 0 | 0 | 0 | 0 | 0 | 0 | 0 | 0 | 0 | 0 | 0 | 0
Electric Engagement | Gen_BB002 | MW | SPEN | Inverkeithing | 0 | 0 | 0 | 0 | 0 | 0 | 0 | 0 | 0 | 0 | 0 | 0 | 0 | 0 | 0 | 0 | 0 | 0 | 0 | 0 | 0 | 0 | 0 | 0 | 0 | 0 | 0 | 0 | 0
Electric Engagement | Gen_BB002 | MW | SPEN | Johnstone | 0 | 0 | 0 | 0 | 0 | 0 | 0 | 0 | 0 | 0 | 0 | 0 | 0 | 0 | 0 | 0 | 0 | 0 | 0 | 0 | 0 | 0 | 0 | 0 | 0 | 0 | 0 | 0 | 0
Electric Engagement | Gen_BB002 | MW | SPEN | Kaimes | 0 | 0 | 0 | 0 | 0 | 0 | 0 | 0 | 0 | 0 | 0 | 0 | 0 | 0 | 0 | 0 | 0 | 0 | 0 | 0 | 0 | 0 | 0 | 0 | 0 | 0 | 0 | 0 | 0
Electric Engagement | Gen_BB002 | MW | SPEN | Kendoon | 0 | 0 | 0 | 0 | 0 | 0 | 0 | 0 | 0 | 0 | 0 | 0 | 0 | 0 | 0 | 0 | 0 | 0 | 0 | 0 | 0 | 0 | 0 | 0 | 0 | 0 | 0 | 0 | 0
Electric Engagement | Gen_BB002 | MW | SPEN | Killermont | 0 | 0 | 0 | 0 | 0 | 0 | 0 | 0 | 0 | 0 | 0 | 0 | 0 | 0 | 0 | 0 | 0 | 0 | 0 | 0 | 0 | 0 | 0 | 0 | 0 | 0 | 0 | 0 | 0
Electric Engagement | Gen_BB002 | MW | SPEN | Kilwinning | 0 | 0 | 0 | 0 | 0 | 0 | 0 | 0 | 0 | 0 | 0 | 0 | 0 | 0 | 0 | 0 | 0 | 0 | 0 | 0 | 0 | 0 | 0 | 0 | 0 | 0 | 0 | 0 | 0
Electric Engagement | Gen_BB002 | MW | SPEN | Leven | 0 | 0 | 0 | 0 | 0 | 0 | 0 | 0 | 0 | 0 | 0 | 0 | 0 | 0 | 0 | 0 | 0 | 0 | 0 | 0 | 0 | 0 | 0 | 0 | 0 | 0 | 0 | 0 | 0
Electric Engagement | Gen_BB002 | MW | SPEN | Livingston East | 0 | 0 | 0 | 0 | 0 | 0 | 0 | 0 | 0 | 0 | 0 | 0 | 0 | 0 | 0 | 0 | 0 | 0 | 0 | 0 | 0 | 0 | 0 | 0 | 0 | 0 | 0 | 0 | 0
Electric Engagement | Gen_BB002 | MW | SPEN | Maybole | 0 | 0 | 0 | 0 | 0 | 0 | 0 | 0 | 0 | 0 | 0 | 0 | 0 | 0 | 0 | 0 | 0 | 0 | 0 | 0 | 0 | 0 | 0 | 0 | 0 | 0 | 0 | 0 | 0
Electric Engagement | Gen_BB002 | MW | SPEN | Newarthill | 0 | 0 | 0 | 0 | 0 | 0 | 0 | 0 | 0 | 0 | 0 | 0 | 0 | 0 | 0 | 0 | 0 | 0 | 0 | 0 | 0 | 0 | 0 | 0 | 0 | 0 | 0 | 0 | 0
Electric Engagement | Gen_BB002 | MW | SPEN | Paisley | 0 | 0 | 0 | 0 | 0 | 0 | 0 | 0 | 0 | 0 | 0 | 0 | 0 | 0 | 0 | 0 | 0 | 0 | 0 | 0 | 0 | 0 | 0 | 0 | 0 | 0 | 0 | 0 | 0
Electric Engagement | Gen_BB002 | MW | SPEN | Portobello | 0 | 0 | 0 | 0 | 0 | 0 | 0 | 0 | 0 | 0 | 0 | 0 | 0 | 0 | 0 | 0 | 0 | 0 | 0 | 0 | 0 | 0 | 0 | 0 | 0 | 0 | 0 | 0 | 0
Electric Engagement | Gen_BB002 | MW | SPEN | Ravenscraig | 0 | 0 | 0 | 0 | 0 | 0 | 0 | 0 | 0 | 0 | 0 | 0 | 0 | 0 | 0 | 0 | 0 | 0 | 0 | 0 | 0 | 0 | 0 | 0 | 0 | 0 | 0 | 0 | 0
Electric Engagement | Gen_BB002 | MW | SPEN | Redhouse | 0 | 0 | 0 | 0 | 0 | 0 | 0 | 0 | 0 | 0 | 0 | 0 | 0 | 0 | 0 | 0 | 0 | 0 | 0 | 0 | 0 | 0 | 0 | 0 | 0 | 0 | 0 | 0 | 0
Electric Engagement | Gen_BB002 | MW | SPEN | Saltcoats A | 0 | 0 | 0 | 0 | 0 | 0 | 0 | 0 | 0 | 0 | 0 | 0 | 0 | 0 | 0 | 0 | 0 | 0 | 0 | 0 | 0 | 0 | 0 | 0 | 0 | 0 | 0 | 0 | 0
Electric Engagement | Gen_BB002 | MW | SPEN | Saltcoats B | 0 | 0 | 0 | 0 | 0 | 0 | 0 | 0 | 0 | 0 | 0 | 0 | 0 | 0 | 0 | 0 | 0 | 0 | 0 | 0 | 0 | 0 | 0 | 0 | 0 | 0 | 0 | 0 | 0
Electric Engagement | Gen_BB002 | MW | SPEN | Sighthill | 0 | 0 | 0 | 0 | 0 | 0 | 0 | 0 | 0 | 0 | 0 | 0 | 0 | 0 | 0 | 0 | 0 | 0 | 0 | 0 | 0 | 0 | 0 | 0 | 0 | 0 | 0 | 0 | 0
Electric Engagement | Gen_BB002 | MW | SPEN | Stirling | 0 | 0 | 0 | 0 | 0 | 0 | 0 | 0 | 0 | 0 | 0 | 0 | 0 | 0 | 0 | 0 | 0 | 0 | 0 | 0 | 0 | 0 | 0 | 0 | 0 | 0 | 0 | 0 | 0
Electric Engagement | Gen_BB002 | MW | SPEN | Strathaven | 0 | 0 | 0 | 0 | 0 | 0 | 0 | 0 | 0 | 0 | 0 | 0 | 0 | 0 | 0 | 0 | 0 | 0 | 0 | 0 | 0 | 0 | 0 | 0 | 0 | 0 | 0 | 0 | 0
Electric Engagement | Gen_BB002 | MW | SPEN | Strathleven | 0 | 0 | 0 | 0 | 0 | 0 | 0 | 0 | 0 | 0 | 0 | 0 | 0 | 0 | 0 | 0 | 0 | 0 | 0 | 0 | 0 | 0 | 0 | 0 | 0 | 0 | 0 | 0 | 0
Electric Engagement | Gen_BB002 | MW | SPEN | Telford Road | 0 | 0 | 0 | 0 | 0 | 0 | 0 | 0 | 0 | 0 | 0 | 0 | 0 | 0 | 0 | 0 | 0 | 0 | 0 | 0 | 0 | 0 | 0 | 0 | 0 | 0 | 0 | 0 | 0
Electric Engagement | Gen_BB002 | MW | SPEN | Tongland | 0 | 0 | 0 | 0 | 0 | 0 | 0 | 0 | 0 | 0 | 0 | 0 | 0 | 0 | 0 | 0 | 0 | 0 | 0 | 0 | 0 | 0 | 0 | 0 | 0 | 0 | 0 | 0 | 0
Electric Engagement | Gen_BB002 | MW | SPEN | Westfield | 0 | 0 | 0 | 0 | 0 | 0 | 0 | 0 | 0 | 0 | 0 | 0 | 0 | 0 | 0 | 0 | 0 | 0 | 0 | 0 | 0 | 0 | 0 | 0 | 0 | 0 | 0 | 0 | 0
Electric Engagement | Gen_BB002 | MW | SPEN | Wishaw | 0 | 0 | 0 | 0 | 0 | 0 | 0 | 0 | 0 | 0 | 0 | 0 | 0 | 0 | 0 | 0 | 0 | 0 | 0 | 0 | 0 | 0 | 0 | 0 | 0 | 0 | 0 | 0 | 0
Electric Engagement | Gen_BB002 | MW | SPEN Manweb | Birkenhead | 0 | 0.402 | 0.387 | 0.372 | 0.357 | 0.342 | 0.328 | 0.313 | 0.298 | 0.283 | 0.268 | 0.253 | 0.238 | 0.223 | 0.209 | 0.194 | 0.179 | 0.164 | 0.149 | 0.134 | 0.119 | 0.104 | 0.089 | 0.075 | 0.06 | 0.045 | 0.03 | 0.015 | 0
Electric Engagement | Gen_BB002 | MW | SPEN Manweb | Capenhurst | 0 | 0 | 0 | 0 | 0 | 0 | 0 | 0 | 0 | 0 | 0 | 0 | 0 | 0 | 0 | 0 | 0 | 0 | 0 | 0 | 0 | 0 | 0 | 0 | 0 | 0 | 0 | 0 | 0
Electric Engagement | Gen_BB002 | MW | SPEN Manweb | Carrington | 0 | 10.097 | 9.723 | 9.349 | 8.976 | 8.602 | 8.228 | 7.854 | 7.48 | 7.107 | 6.733 | 6.359 | 5.985 | 5.612 | 5.238 | 4.864 | 4.49 | 4.117 | 3.743 | 3.369 | 2.995 | 2.621 | 2.248 | 1.874 | 1.5 | 1.126 | 0.753 | 0.379 | 0.005
Electric Engagement | Gen_BB002 | MW | SPEN Manweb | Connah's Quay | 0 | 1.474 | 1.419 | 1.365 | 1.31 | 1.256 | 1.201 | 1.146 | 1.092 | 1.037 | 0.983 | 0.928 | 0.874 | 0.819 | 0.765 | 0.71 | 0.655 | 0.601 | 0.546 | 0.492 | 0.437 | 0.383 | 0.328 | 0.274 | 0.219 | 0.164 | 0.11 | 0.055 | 0.001
Electric Engagement | Gen_BB002 | MW | SPEN Manweb | Fiddlers Ferry | 0 | 0 | 0 | 0 | 0 | 0 | 0 | 0 | 0 | 0 | 0 | 0 | 0 | 0 | 0 | 0 | 0 | 0 | 0 | 0 | 0 | 0 | 0 | 0 | 0 | 0 | 0 | 0 | 0
Electric Engagement | Gen_BB002 | MW | SPEN Manweb | Frodsham | 0 | 0 | 0 | 0 | 0 | 0 | 0 | 0 | 0 | 0 | 0 | 0 | 0 | 0 | 0 | 0 | 0 | 0 | 0 | 0 | 0 | 0 | 0 | 0 | 0 | 0 | 0 | 0 | 0
Electric Engagement | Gen_BB002 | MW | SPEN Manweb | Legacy | 0 | 0.274 | 0.264 | 0.253 | 0.243 | 0.233 | 0.223 | 0.213 | 0.203 | 0.193 | 0.183 | 0.172 | 0.162 | 0.152 | 0.142 | 0.132 | 0.122 | 0.112 | 0.101 | 0.091 | 0.081 | 0.071 | 0.061 | 0.051 | 0.041 | 0.031 | 0.02 | 0.01 | 0
Electric Engagement | Gen_BB002 | MW | SPEN Manweb | Lister Drive | 0 | 0 | 0 | 0 | 0 | 0 | 0 | 0 | 0 | 0 | 0 | 0 | 0 | 0 | 0 | 0 | 0 | 0 | 0 | 0 | 0 | 0 | 0 | 0 | 0 | 0 | 0 | 0 | 0
Electric Engagement | Gen_BB002 | MW | SPEN Manweb | Pentir | 0 | 0 | 0 | 0 | 0 | 0 | 0 | 0 | 0 | 0 | 0 | 0 | 0 | 0 | 0 | 0 | 0 | 0 | 0 | 0 | 0 | 0 | 0 | 0 | 0 | 0 | 0 | 0 | 0
Electric Engagement | Gen_BB002 | MW | SPEN Manweb | Rainhill | 0 | 4.211 | 4.055 | 3.899 | 3.743 | 3.587 | 3.432 | 3.276 | 3.12 | 2.964 | 2.808 | 2.652 | 2.496 | 2.34 | 2.185 | 2.029 | 1.873 | 1.717 | 1.561 | 1.405 | 1.249 | 1.093 | 0.937 | 0.782 | 0.626 | 0.47 | 0.314 | 0.158 | 0.002
Electric Engagement | Gen_BB002 | MW | SPEN Manweb | Trawsfynydd | 0 | 0 | 0 | 0 | 0 | 0 | 0 | 0 | 0 | 0 | 0 | 0 | 0 | 0 | 0 | 0 | 0 | 0 | 0 | 0 | 0 | 0 | 0 | 0 | 0 | 0 | 0 | 0 | 0
Electric Engagement | Gen_BB002 | MW | SPEN Manweb | Wylfa | 0 | 0 | 0 | 0 | 0 | 0 | 0 | 0 | 0 | 0 | 0 | 0 | 0 | 0 | 0 | 0 | 0 | 0 | 0 | 0 | 0 | 0 | 0 | 0 | 0 | 0 | 0 | 0 | 0
Electric Engagement | Gen_BB002 | MW | SPTL | Direct(SPTL) | 0 | 0 | 0 | 0 | 0 | 0 | 0 | 0 | 0 | 0 | 0 | 0 | 0 | 0 | 0 | 0 | 0 | 0 | 0 | 0 | 0 | 0 | 0 | 0 | 0 | 0 | 0 | 0 | 0
Electric Engagement | Gen_BB002 | MW | SSEN (SHEPD) | Abernethy | 0 | 0 | 0 | 0 | 0 | 0 | 0 | 0 | 0 | 0 | 0 | 0 | 0 | 0 | 0 | 0 | 0 | 0 | 0 | 0 | 0 | 0 | 0 | 0 | 0 | 0 | 0 | 0 | 0
Electric Engagement | Gen_BB002 | MW | SSEN (SHEPD) | Alness | 0 | 0 | 0 | 0 | 0 | 0 | 0 | 0 | 0 | 0 | 0 | 0 | 0 | 0 | 0 | 0 | 0 | 0 | 0 | 0 | 0 | 0 | 0 | 0 | 0 | 0 | 0 | 0 | 0
Electric Engagement | Gen_BB002 | MW | SSEN (SHEPD) | Arbroath | 0 | 0 | 0 | 0 | 0 | 0 | 0 | 0 | 0 | 0 | 0 | 0 | 0 | 0 | 0 | 0 | 0 | 0 | 0 | 0 | 0 | 0 | 0 | 0 | 0 | 0 | 0 | 0 | 0
Electric Engagement | Gen_BB002 | MW | SSEN (SHEPD) | Ardmore | 0 | 0 | 0 | 0 | 0 | 0 | 0 | 0 | 0 | 0 | 0 | 0 | 0 | 0 | 0 | 0 | 0 | 0 | 0 | 0 | 0 | 0 | 0 | 0 | 0 | 0 | 0 | 0 | 0
Electric Engagement | Gen_BB002 | MW | SSEN (SHEPD) | Beauly | 0 | 0 | 0 | 0 | 0 | 0 | 0 | 0 | 0 | 0 | 0 | 0 | 0 | 0 | 0 | 0 | 0 | 0 | 0 | 0 | 0 | 0 | 0 | 0 | 0 | 0 | 0 | 0 | 0
Electric Engagement | Gen_BB002 | MW | SSEN (SHEPD) | Boat of Garten | 0 | 0 | 0 | 0 | 0 | 0 | 0 | 0 | 0 | 0 | 0 | 0 | 0 | 0 | 0 | 0 | 0 | 0 | 0 | 0 | 0 | 0 | 0 | 0 | 0 | 0 | 0 | 0 | 0
Electric Engagement | Gen_BB002 | MW | SSEN (SHEPD) | Bridge of Dun | 0 | 0 | 0 | 0 | 0 | 0 | 0 | 0 | 0 | 0 | 0 | 0 | 0 | 0 | 0 | 0 | 0 | 0 | 0 | 0 | 0 | 0 | 0 | 0 | 0 | 0 | 0 | 0 | 0
Electric Engagement | Gen_BB002 | MW | SSEN (SHEPD) | Burghmuir | 0 | 0 | 0 | 0 | 0 | 0 | 0 | 0 | 0 | 0 | 0 | 0 | 0 | 0 | 0 | 0 | 0 | 0 | 0 | 0 | 0 | 0 | 0 | 0 | 0 | 0 | 0 | 0 | 0
Electric Engagement | Gen_BB002 | MW | SSEN (SHEPD) | Carradale | 0 | 0 | 0 | 0 | 0 | 0 | 0 | 0 | 0 | 0 | 0 | 0 | 0 | 0 | 0 | 0 | 0 | 0 | 0 | 0 | 0 | 0 | 0 | 0 | 0 | 0 | 0 | 0 | 0
Electric Engagement | Gen_BB002 | MW | SSEN (SHEPD) | Ceannacroc | 0 | 0 | 0 | 0 | 0 | 0 | 0 | 0 | 0 | 0 | 0 | 0 | 0 | 0 | 0 | 0 | 0 | 0 | 0 | 0 | 0 | 0 | 0 | 0 | 0 | 0 | 0 | 0 | 0
Electric Engagement | Gen_BB002 | MW | SSEN (SHEPD) | Coupar Angus | 0 | 0 | 0 | 0 | 0 | 0 | 0 | 0 | 0 | 0 | 0 | 0 | 0 | 0 | 0 | 0 | 0 | 0 | 0 | 0 | 0 | 0 | 0 | 0 | 0 | 0 | 0 | 0 | 0
Electric Engagement | Gen_BB002 | MW | SSEN (SHEPD) | Dunvegan | 0 | 0 | 0 | 0 | 0 | 0 | 0 | 0 | 0 | 0 | 0 | 0 | 0 | 0 | 0 | 0 | 0 | 0 | 0 | 0 | 0 | 0 | 0 | 0 | 0 | 0 | 0 | 0 | 0
Electric Engagement | Gen_BB002 | MW | SSEN (SHEPD) | Dyce | 0 | 0 | 0 | 0 | 0 | 0 | 0 | 0 | 0 | 0 | 0 | 0 | 0 | 0 | 0 | 0 | 0 | 0 | 0 | 0 | 0 | 0 | 0 | 0 | 0 | 0 | 0 | 0 | 0
Electric Engagement | Gen_BB002 | MW | SSEN (SHEPD) | Fiddes | 0 | 0 | 0 | 0 | 0 | 0 | 0 | 0 | 0 | 0 | 0 | 0 | 0 | 0 | 0 | 0 | 0 | 0 | 0 | 0 | 0 | 0 | 0 | 0 | 0 | 0 | 0 | 0 | 0
Electric Engagement | Gen_BB002 | MW | SSEN (SHEPD) | Fort William | 0 | 0 | 0 | 0 | 0 | 0 | 0 | 0 | 0 | 0 | 0 | 0 | 0 | 0 | 0 | 0 | 0 | 0 | 0 | 0 | 0 | 0 | 0 | 0 | 0 | 0 | 0 | 0 | 0
Electric Engagement | Gen_BB002 | MW | SSEN (SHEPD) | Fraserburgh | 0 | 0 | 0 | 0 | 0 | 0 | 0 | 0 | 0 | 0 | 0 | 0 | 0 | 0 | 0 | 0 | 0 | 0 | 0 | 0 | 0 | 0 | 0 | 0 | 0 | 0 | 0 | 0 | 0
Electric Engagement | Gen_BB002 | MW | SSEN (SHEPD) | Grudie Bridge | 0 | 0 | 0 | 0 | 0 | 0 | 0 | 0 | 0 | 0 | 0 | 0 | 0 | 0 | 0 | 0 | 0 | 0 | 0 | 0 | 0 | 0 | 0 | 0 | 0 | 0 | 0 | 0 | 0
Electric Engagement | Gen_BB002 | MW | SSEN (SHEPD) | Inverness | 0 | 0 | 0 | 0 | 0 | 0 | 0 | 0 | 0 | 0 | 0 | 0 | 0 | 0 | 0 | 0 | 0 | 0 | 0 | 0 | 0 | 0 | 0 | 0 | 0 | 0 | 0 | 0 | 0
Electric Engagement | Gen_BB002 | MW | SSEN (SHEPD) | Keith | 0 | 0 | 0 | 0 | 0 | 0 | 0 | 0 | 0 | 0 | 0 | 0 | 0 | 0 | 0 | 0 | 0 | 0 | 0 | 0 | 0 | 0 | 0 | 0 | 0 | 0 | 0 | 0 | 0
Electric Engagement | Gen_BB002 | MW | SSEN (SHEPD) | Killin | 0 | 0 | 0 | 0 | 0 | 0 | 0 | 0 | 0 | 0 | 0 | 0 | 0 | 0 | 0 | 0 | 0 | 0 | 0 | 0 | 0 | 0 | 0 | 0 | 0 | 0 | 0 | 0 | 0
Electric Engagement | Gen_BB002 | MW | SSEN (SHEPD) | Kinlochleven | 0 | 0 | 0 | 0 | 0 | 0 | 0 | 0 | 0 | 0 | 0 | 0 | 0 | 0 | 0 | 0 | 0 | 0 | 0 | 0 | 0 | 0 | 0 | 0 | 0 | 0 | 0 | 0 | 0
Electric Engagement | Gen_BB002 | MW | SSEN (SHEPD) | Kintore | 0 | 0 | 0 | 0 | 0 | 0 | 0 | 0 | 0 | 0 | 0 | 0 | 0 | 0 | 0 | 0 | 0 | 0 | 0 | 0 | 0 | 0 | 0 | 0 | 0 | 0 | 0 | 0 | 0
Electric Engagement | Gen_BB002 | MW | SSEN (SHEPD) | Lairg | 0 | 0 | 0 | 0 | 0 | 0 | 0 | 0 | 0 | 0 | 0 | 0 | 0 | 0 | 0 | 0 | 0 | 0 | 0 | 0 | 0 | 0 | 0 | 0 | 0 | 0 | 0 | 0 | 0
Electric Engagement | Gen_BB002 | MW | SSEN (SHEPD) | Lunanhead | 0 | 0 | 0 | 0 | 0 | 0 | 0 | 0 | 0 | 0 | 0 | 0 | 0 | 0 | 0 | 0 | 0 | 0 | 0 | 0 | 0 | 0 | 0 | 0 | 0 | 0 | 0 | 0 | 0
Electric Engagement | Gen_BB002 | MW | SSEN (SHEPD) | Macduff | 0 | 0 | 0 | 0 | 0 | 0 | 0 | 0 | 0 | 0 | 0 | 0 | 0 | 0 | 0 | 0 | 0 | 0 | 0 | 0 | 0 | 0 | 0 | 0 | 0 | 0 | 0 | 0 | 0
Electric Engagement | Gen_BB002 | MW | SSEN (SHEPD) | Milton of Craigie | 0 | 0 | 0 | 0 | 0 | 0 | 0 | 0 | 0 | 0 | 0 | 0 | 0 | 0 | 0 | 0 | 0 | 0 | 0 | 0 | 0 | 0 | 0 | 0 | 0 | 0 | 0 | 0 | 0
Electric Engagement | Gen_BB002 | MW | SSEN (SHEPD) | Mybster | 0 | 0 | 0 | 0 | 0 | 0 | 0 | 0 | 0 | 0 | 0 | 0 | 0 | 0 | 0 | 0 | 0 | 0 | 0 | 0 | 0 | 0 | 0 | 0 | 0 | 0 | 0 | 0 | 0
Electric Engagement | Gen_BB002 | MW | SSEN (SHEPD) | Nairn | 0 | 0 | 0 | 0 | 0 | 0 | 0 | 0 | 0 | 0 | 0 | 0 | 0 | 0 | 0 | 0 | 0 | 0 | 0 | 0 | 0 | 0 | 0 | 0 | 0 | 0 | 0 | 0 | 0
Electric Engagement | Gen_BB002 | MW | SSEN (SHEPD) | Persley | 0 | 0 | 0 | 0 | 0 | 0 | 0 | 0 | 0 | 0 | 0 | 0 | 0 | 0 | 0 | 0 | 0 | 0 | 0 | 0 | 0 | 0 | 0 | 0 | 0 | 0 | 0 | 0 | 0
Electric Engagement | Gen_BB002 | MW | SSEN (SHEPD) | Port Ann | 0 | 0 | 0 | 0 | 0 | 0 | 0 | 0 | 0 | 0 | 0 | 0 | 0 | 0 | 0 | 0 | 0 | 0 | 0 | 0 | 0 | 0 | 0 | 0 | 0 | 0 | 0 | 0 | 0
Electric Engagement | Gen_BB002 | MW | SSEN (SHEPD) | Redmoss | 0 | 0 | 0 | 0 | 0 | 0 | 0 | 0 | 0 | 0 | 0 | 0 | 0 | 0 | 0 | 0 | 0 | 0 | 0 | 0 | 0 | 0 | 0 | 0 | 0 | 0 | 0 | 0 | 0
Electric Engagement | Gen_BB002 | MW | SSEN (SHEPD) | Shin | 0 | 0 | 0 | 0 | 0 | 0 | 0 | 0 | 0 | 0 | 0 | 0 | 0 | 0 | 0 | 0 | 0 | 0 | 0 | 0 | 0 | 0 | 0 | 0 | 0 | 0 | 0 | 0 | 0
Electric Engagement | Gen_BB002 | MW | SSEN (SHEPD) | Sloy | 0 | 0 | 0 | 0 | 0 | 0 | 0 | 0 | 0 | 0 | 0 | 0 | 0 | 0 | 0 | 0 | 0 | 0 | 0 | 0 | 0 | 0 | 0 | 0 | 0 | 0 | 0 | 0 | 0
Electric Engagement | Gen_BB002 | MW | SSEN (SHEPD) | Strichen | 0 | 0 | 0 | 0 | 0 | 0 | 0 | 0 | 0 | 0 | 0 | 0 | 0 | 0 | 0 | 0 | 0 | 0 | 0 | 0 | 0 | 0 | 0 | 0 | 0 | 0 | 0 | 0 | 0
Electric Engagement | Gen_BB002 | MW | SSEN (SHEPD) | Tarland | 0 | 0 | 0 | 0 | 0 | 0 | 0 | 0 | 0 | 0 | 0 | 0 | 0 | 0 | 0 | 0 | 0 | 0 | 0 | 0 | 0 | 0 | 0 | 0 | 0 | 0 | 0 | 0 | 0
Electric Engagement | Gen_BB002 | MW | SSEN (SHEPD) | Taynuilt | 0 | 0 | 0 | 0 | 0 | 0 | 0 | 0 | 0 | 0 | 0 | 0 | 0 | 0 | 0 | 0 | 0 | 0 | 0 | 0 | 0 | 0 | 0 | 0 | 0 | 0 | 0 | 0 | 0
Electric Engagement | Gen_BB002 | MW | SSEN (SHEPD) | Thurso | 0 | 0 | 0 | 0 | 0 | 0 | 0 | 0 | 0 | 0 | 0 | 0 | 0 | 0 | 0 | 0 | 0 | 0 | 0 | 0 | 0 | 0 | 0 | 0 | 0 | 0 | 0 | 0 | 0
Electric Engagement | Gen_BB002 | MW | SSEN (SHEPD) | Tummel Bridge | 0 | 0 | 0 | 0 | 0 | 0 | 0 | 0 | 0 | 0 | 0 | 0 | 0 | 0 | 0 | 0 | 0 | 0 | 0 | 0 | 0 | 0 | 0 | 0 | 0 | 0 | 0 | 0 | 0
Electric Engagement | Gen_BB002 | MW | SSEN (SHEPD) | Willowdale | 0 | 0 | 0 | 0 | 0 | 0 | 0 | 0 | 0 | 0 | 0 | 0 | 0 | 0 | 0 | 0 | 0 | 0 | 0 | 0 | 0 | 0 | 0 | 0 | 0 | 0 | 0 | 0 | 0
Electric Engagement | Gen_BB002 | MW | SSEN South | Botley Wood | 0 | 0 | 0 | 0 | 0 | 0 | 0 | 0 | 0 | 0 | 0 | 0 | 0 | 0 | 0 | 0 | 0 | 0 | 0 | 0 | 0 | 0 | 0 | 0 | 0 | 0 | 0 | 0 | 0
Electric Engagement | Gen_BB002 | MW | SSEN South | Bramley | 0 | 0.249 | 0.24 | 0.23 | 0.221 | 0.212 | 0.203 | 0.194 | 0.184 | 0.175 | 0.166 | 0.157 | 0.148 | 0.138 | 0.129 | 0.12 | 0.111 | 0.101 | 0.092 | 0.083 | 0.074 | 0.065 | 0.055 | 0.046 | 0.037 | 0.028 | 0.019 | 0.009 | 0
Electric Engagement | Gen_BB002 | MW | SSEN South | Chickerell | 0 | 0 | 0 | 0 | 0 | 0 | 0 | 0 | 0 | 0 | 0 | 0 | 0 | 0 | 0 | 0 | 0 | 0 | 0 | 0 | 0 | 0 | 0 | 0 | 0 | 0 | 0 | 0 | 0
Electric Engagement | Gen_BB002 | MW | SSEN South | Cowley | 0 | 0 | 0 | 0 | 0 | 0 | 0 | 0 | 0 | 0 | 0 | 0 | 0 | 0 | 0 | 0 | 0 | 0 | 0 | 0 | 0 | 0 | 0 | 0 | 0 | 0 | 0 | 0 | 0
Electric Engagement | Gen_BB002 | MW | SSEN South | Fawley | 0 | 0 | 0 | 0 | 0 | 0 | 0 | 0 | 0 | 0 | 0 | 0 | 0 | 0 | 0 | 0 | 0 | 0 | 0 | 0 | 0 | 0 | 0 | 0 | 0 | 0 | 0 | 0 | 0
Electric Engagement | Gen_BB002 | MW | SSEN South | Iver 132kV | 0 | 0 | 0 | 0 | 0 | 0 | 0 | 0 | 0 | 0 | 0 | 0 | 0 | 0 | 0 | 0 | 0 | 0 | 0 | 0 | 0 | 0 | 0 | 0 | 0 | 0 | 0 | 0 | 0
Electric Engagement | Gen_BB002 | MW | SSEN South | Lovedean | 0 | 0.6 | 0.578 | 0.556 | 0.533 | 0.511 | 0.489 | 0.467 | 0.445 | 0.422 | 0.4 | 0.378 | 0.356 | 0.334 | 0.311 | 0.289 | 0.267 | 0.245 | 0.222 | 0.2 | 0.178 | 0.156 | 0.134 | 0.111 | 0.089 | 0.067 | 0.045 | 0.023 | 0
Electric Engagement | Gen_BB002 | MW | SSEN South | Mannington | 0 | 0 | 0 | 0 | 0 | 0 | 0 | 0 | 0 | 0 | 0 | 0 | 0 | 0 | 0 | 0 | 0 | 0 | 0 | 0 | 0 | 0 | 0 | 0 | 0 | 0 | 0 | 0 | 0
Electric Engagement | Gen_BB002 | MW | SSEN South | Melksham | 0 | 0 | 0 | 0 | 0 | 0 | 0 | 0 | 0 | 0 | 0 | 0 | 0 | 0 | 0 | 0 | 0 | 0 | 0 | 0 | 0 | 0 | 0 | 0 | 0 | 0 | 0 | 0 | 0
Electric Engagement | Gen_BB002 | MW | SSEN South | Minety | 0 | 0 | 0 | 0 | 0 | 0 | 0 | 0 | 0 | 0 | 0 | 0 | 0 | 0 | 0 | 0 | 0 | 0 | 0 | 0 | 0 | 0 | 0 | 0 | 0 | 0 | 0 | 0 | 0
Electric Engagement | Gen_BB002 | MW | SSEN South | Nursling | 0 | 0 | 0 | 0 | 0 | 0 | 0 | 0 | 0 | 0 | 0 | 0 | 0 | 0 | 0 | 0 | 0 | 0 | 0 | 0 | 0 | 0 | 0 | 0 | 0 | 0 | 0 | 0 | 0
Electric Engagement | Gen_BB002 | MW | UKPN Eastern | Amersham Main | 0 | 0 | 0 | 0 | 0 | 0 | 0 | 0 | 0 | 0 | 0 | 0 | 0 | 0 | 0 | 0 | 0 | 0 | 0 | 0 | 0 | 0 | 0 | 0 | 0 | 0 | 0 | 0 | 0
Electric Engagement | Gen_BB002 | MW | UKPN Eastern | Braintree | 0 | 0 | 0 | 0 | 0 | 0 | 0 | 0 | 0 | 0 | 0 | 0 | 0 | 0 | 0 | 0 | 0 | 0 | 0 | 0 | 0 | 0 | 0 | 0 | 0 | 0 | 0 | 0 | 0
Electric Engagement | Gen_BB002 | MW | UKPN Eastern | Bramford | 0 | 0.459 | 0.442 | 0.425 | 0.408 | 0.391 | 0.374 | 0.357 | 0.34 | 0.323 | 0.306 | 0.289 | 0.272 | 0.255 | 0.238 | 0.221 | 0.204 | 0.187 | 0.17 | 0.153 | 0.136 | 0.119 | 0.102 | 0.085 | 0.068 | 0.051 | 0.034 | 0.017 | 0
Electric Engagement | Gen_BB002 | MW | UKPN Eastern | Brimsdown | 0 | 0 | 0 | 0 | 0 | 0 | 0 | 0 | 0 | 0 | 0 | 0 | 0 | 0 | 0 | 0 | 0 | 0 | 0 | 0 | 0 | 0 | 0 | 0 | 0 | 0 | 0 | 0 | 0
Electric Engagement | Gen_BB002 | MW | UKPN Eastern | Burwell Main | 0 | 0 | 0 | 0 | 0 | 0 | 0 | 0 | 0 | 0 | 0 | 0 | 0 | 0 | 0 | 0 | 0 | 0 | 0 | 0 | 0 | 0 | 0 | 0 | 0 | 0 | 0 | 0 | 0
Electric Engagement | Gen_BB002 | MW | UKPN Eastern | Eaton Socon | 0 | 0 | 0 | 0 | 0 | 0 | 0 | 0 | 0 | 0 | 0 | 0 | 0 | 0 | 0 | 0 | 0 | 0 | 0 | 0 | 0 | 0 | 0 | 0 | 0 | 0 | 0 | 0 | 0
Electric Engagement | Gen_BB002 | MW | UKPN Eastern | Elstree | 0 | 0 | 0 | 0 | 0 | 0 | 0 | 0 | 0 | 0 | 0 | 0 | 0 | 0 | 0 | 0 | 0 | 0 | 0 | 0 | 0 | 0 | 0 | 0 | 0 | 0 | 0 | 0 | 0
Electric Engagement | Gen_BB002 | MW | UKPN Eastern | Loudwater | 0 | 0 | 0 | 0 | 0 | 0 | 0 | 0 | 0 | 0 | 0 | 0 | 0 | 0 | 0 | 0 | 0 | 0 | 0 | 0 | 0 | 0 | 0 | 0 | 0 | 0 | 0 | 0 | 0
Electric Engagement | Gen_BB002 | MW | UKPN Eastern | Mill Hill | 0 | 0 | 0 | 0 | 0 | 0 | 0 | 0 | 0 | 0 | 0 | 0 | 0 | 0 | 0 | 0 | 0 | 0 | 0 | 0 | 0 | 0 | 0 | 0 | 0 | 0 | 0 | 0 | 0
Electric Engagement | Gen_BB002 | MW | UKPN Eastern | Norwich Main | 0 | 0 | 0 | 0 | 0 | 0 | 0 | 0 | 0 | 0 | 0 | 0 | 0 | 0 | 0 | 0 | 0 | 0 | 0 | 0 | 0 | 0 | 0 | 0 | 0 | 0 | 0 | 0 | 0
Electric Engagement | Gen_BB002 | MW | UKPN Eastern | Pelham | 0 | 0 | 0 | 0 | 0 | 0 | 0 | 0 | 0 | 0 | 0 | 0 | 0 | 0 | 0 | 0 | 0 | 0 | 0 | 0 | 0 | 0 | 0 | 0 | 0 | 0 | 0 | 0 | 0
Electric Engagement | Gen_BB002 | MW | UKPN Eastern | Rayleigh | 0 | 0 | 0 | 0 | 0 | 0 | 0 | 0 | 0 | 0 | 0 | 0 | 0 | 0 | 0 | 0 | 0 | 0 | 0 | 0 | 0 | 0 | 0 | 0 | 0 | 0 | 0 | 0 | 0
Electric Engagement | Gen_BB002 | MW | UKPN Eastern | Rye House | 0 | 0 | 0 | 0 | 0 | 0 | 0 | 0 | 0 | 0 | 0 | 0 | 0 | 0 | 0 | 0 | 0 | 0 | 0 | 0 | 0 | 0 | 0 | 0 | 0 | 0 | 0 | 0 | 0
Electric Engagement | Gen_BB002 | MW | UKPN Eastern | Sundon | 0 | 0 | 0 | 0 | 0 | 0 | 0 | 0 | 0 | 0 | 0 | 0 | 0 | 0 | 0 | 0 | 0 | 0 | 0 | 0 | 0 | 0 | 0 | 0 | 0 | 0 | 0 | 0 | 0
Electric Engagement | Gen_BB002 | MW | UKPN Eastern | Tilbury | 0 | 0 | 0 | 0 | 0 | 0 | 0 | 0 | 0 | 0 | 0 | 0 | 0 | 0 | 0 | 0 | 0 | 0 | 0 | 0 | 0 | 0 | 0 | 0 | 0 | 0 | 0 | 0 | 0
Electric Engagement | Gen_BB002 | MW | UKPN Eastern | Tottenham | 0 | 0 | 0 | 0 | 0 | 0 | 0 | 0 | 0 | 0 | 0 | 0 | 0 | 0 | 0 | 0 | 0 | 0 | 0 | 0 | 0 | 0 | 0 | 0 | 0 | 0 | 0 | 0 | 0
Electric Engagement | Gen_BB002 | MW | UKPN Eastern | Walpole (_A) | 0 | 0 | 0 | 0 | 0 | 0 | 0 | 0 | 0 | 0 | 0 | 0 | 0 | 0 | 0 | 0 | 0 | 0 | 0 | 0 | 0 | 0 | 0 | 0 | 0 | 0 | 0 | 0 | 0
Electric Engagement | Gen_BB002 | MW | UKPN Eastern | Warley | 0 | 0 | 0 | 0 | 0 | 0 | 0 | 0 | 0 | 0 | 0 | 0 | 0 | 0 | 0 | 0 | 0 | 0 | 0 | 0 | 0 | 0 | 0 | 0 | 0 | 0 | 0 | 0 | 0
Electric Engagement | Gen_BB002 | MW | UKPN Eastern | Watford South | 0 | 0 | 0 | 0 | 0 | 0 | 0 | 0 | 0 | 0 | 0 | 0 | 0 | 0 | 0 | 0 | 0 | 0 | 0 | 0 | 0 | 0 | 0 | 0 | 0 | 0 | 0 | 0 | 0
Electric Engagement | Gen_BB002 | MW | UKPN Eastern | West Thurrock | 0 | 0 | 0 | 0 | 0 | 0 | 0 | 0 | 0 | 0 | 0 | 0 | 0 | 0 | 0 | 0 | 0 | 0 | 0 | 0 | 0 | 0 | 0 | 0 | 0 | 0 | 0 | 0 | 0
Electric Engagement | Gen_BB002 | MW | UKPN Eastern | Wymondley | 0 | 0 | 0 | 0 | 0 | 0 | 0 | 0 | 0 | 0 | 0 | 0 | 0 | 0 | 0 | 0 | 0 | 0 | 0 | 0 | 0 | 0 | 0 | 0 | 0 | 0 | 0 | 0 | 0
Electric Engagement | Gen_BB002 | MW | UKPN London | Barking | 0 | 0 | 0 | 0 | 0 | 0 | 0 | 0 | 0 | 0 | 0 | 0 | 0 | 0 | 0 | 0 | 0 | 0 | 0 | 0 | 0 | 0 | 0 | 0 | 0 | 0 | 0 | 0 | 0
Electric Engagement | Gen_BB002 | MW | UKPN London | Barking West | 0 | 0 | 0 | 0 | 0 | 0 | 0 | 0 | 0 | 0 | 0 | 0 | 0 | 0 | 0 | 0 | 0 | 0 | 0 | 0 | 0 | 0 | 0 | 0 | 0 | 0 | 0 | 0 | 0
Electric Engagement | Gen_BB002 | MW | UKPN London | City Road | 0 | 0 | 0 | 0 | 0 | 0 | 0 | 0 | 0 | 0 | 0 | 0 | 0 | 0 | 0 | 0 | 0 | 0 | 0 | 0 | 0 | 0 | 0 | 0 | 0 | 0 | 0 | 0 | 0
Electric Engagement | Gen_BB002 | MW | UKPN London | Hackney 132kV | 0 | 0 | 0 | 0 | 0 | 0 | 0 | 0 | 0 | 0 | 0 | 0 | 0 | 0 | 0 | 0 | 0 | 0 | 0 | 0 | 0 | 0 | 0 | 0 | 0 | 0 | 0 | 0 | 0
Electric Engagement | Gen_BB002 | MW | UKPN London | Hackney 66kV | 0 | 0 | 0 | 0 | 0 | 0 | 0 | 0 | 0 | 0 | 0 | 0 | 0 | 0 | 0 | 0 | 0 | 0 | 0 | 0 | 0 | 0 | 0 | 0 | 0 | 0 | 0 | 0 | 0
Electric Engagement | Gen_BB002 | MW | UKPN London | Hurst | 0 | 0 | 0 | 0 | 0 | 0 | 0 | 0 | 0 | 0 | 0 | 0 | 0 | 0 | 0 | 0 | 0 | 0 | 0 | 0 | 0 | 0 | 0 | 0 | 0 | 0 | 0 | 0 | 0
Electric Engagement | Gen_BB002 | MW | UKPN London | Littlebrook (_C) | 0 | 0 | 0 | 0 | 0 | 0 | 0 | 0 | 0 | 0 | 0 | 0 | 0 | 0 | 0 | 0 | 0 | 0 | 0 | 0 | 0 | 0 | 0 | 0 | 0 | 0 | 0 | 0 | 0
Electric Engagement | Gen_BB002 | MW | UKPN London | Lodge Road | 0 | 0 | 0 | 0 | 0 | 0 | 0 | 0 | 0 | 0 | 0 | 0 | 0 | 0 | 0 | 0 | 0 | 0 | 0 | 0 | 0 | 0 | 0 | 0 | 0 | 0 | 0 | 0 | 0
Electric Engagement | Gen_BB002 | MW | UKPN London | New Cross | 0 | 6.049 | 5.825 | 5.601 | 5.377 | 5.153 | 4.929 | 4.705 | 4.481 | 4.257 | 4.033 | 3.809 | 3.586 | 3.362 | 3.138 | 2.914 | 2.69 | 2.466 | 2.242 | 2.018 | 1.794 | 1.57 | 1.347 | 1.123 | 0.899 | 0.675 | 0.451 | 0.227 | 0.003
Electric Engagement | Gen_BB002 | MW | UKPN London | Redbridge | 0 | 0 | 0 | 0 | 0 | 0 | 0 | 0 | 0 | 0 | 0 | 0 | 0 | 0 | 0 | 0 | 0 | 0 | 0 | 0 | 0 | 0 | 0 | 0 | 0 | 0 | 0 | 0 | 0
Electric Engagement | Gen_BB002 | MW | UKPN London | St John's Wood | 0 | 0 | 0 | 0 | 0 | 0 | 0 | 0 | 0 | 0 | 0 | 0 | 0 | 0 | 0 | 0 | 0 | 0 | 0 | 0 | 0 | 0 | 0 | 0 | 0 | 0 | 0 | 0 | 0
Electric Engagement | Gen_BB002 | MW | UKPN London | West Ham | 0 | 0 | 0 | 0 | 0 | 0 | 0 | 0 | 0 | 0 | 0 | 0 | 0 | 0 | 0 | 0 | 0 | 0 | 0 | 0 | 0 | 0 | 0 | 0 | 0 | 0 | 0 | 0 | 0
Electric Engagement | Gen_BB002 | MW | UKPN London | Willesden 132kV | 0 | 0 | 0 | 0 | 0 | 0 | 0 | 0 | 0 | 0 | 0 | 0 | 0 | 0 | 0 | 0 | 0 | 0 | 0 | 0 | 0 | 0 | 0 | 0 | 0 | 0 | 0 | 0 | 0
Electric Engagement | Gen_BB002 | MW | UKPN London | Willesden 66kV | 0 | 0 | 0 | 0 | 0 | 0 | 0 | 0 | 0 | 0 | 0 | 0 | 0 | 0 | 0 | 0 | 0 | 0 | 0 | 0 | 0 | 0 | 0 | 0 | 0 | 0 | 0 | 0 | 0
Electric Engagement | Gen_BB002 | MW | UKPN London | Wimbledon South | 0 | 0 | 0 | 0 | 0 | 0 | 0 | 0 | 0 | 0 | 0 | 0 | 0 | 0 | 0 | 0 | 0 | 0 | 0 | 0 | 0 | 0 | 0 | 0 | 0 | 0 | 0 | 0 | 0
Electric Engagement | Gen_BB002 | MW | UKPN South East | Beddington (_J) | 0 | 0 | 0 | 0 | 0 | 0 | 0 | 0 | 0 | 0 | 0 | 0 | 0 | 0 | 0 | 0 | 0 | 0 | 0 | 0 | 0 | 0 | 0 | 0 | 0 | 0 | 0 | 0 | 0
Electric Engagement | Gen_BB002 | MW | UKPN South East | Bolney | 0 | 0 | 0 | 0 | 0 | 0 | 0 | 0 | 0 | 0 | 0 | 0 | 0 | 0 | 0 | 0 | 0 | 0 | 0 | 0 | 0 | 0 | 0 | 0 | 0 | 0 | 0 | 0 | 0
Electric Engagement | Gen_BB002 | MW | UKPN South East | Canterbury | 0 | 5.742 | 5.53 | 5.317 | 5.105 | 4.892 | 4.679 | 4.467 | 4.254 | 4.042 | 3.829 | 3.617 | 3.404 | 3.191 | 2.979 | 2.766 | 2.554 | 2.341 | 2.129 | 1.916 | 1.703 | 1.491 | 1.278 | 1.066 | 0.853 | 0.641 | 0.428 | 0.215 | 0.003
Electric Engagement | Gen_BB002 | MW | UKPN South East | Chessington | 0 | 0 | 0 | 0 | 0 | 0 | 0 | 0 | 0 | 0 | 0 | 0 | 0 | 0 | 0 | 0 | 0 | 0 | 0 | 0 | 0 | 0 | 0 | 0 | 0 | 0 | 0 | 0 | 0
Electric Engagement | Gen_BB002 | MW | UKPN South East | Kemsley | 0 | 8.039 | 7.742 | 7.444 | 7.146 | 6.849 | 6.551 | 6.254 | 5.956 | 5.658 | 5.361 | 5.063 | 4.766 | 4.468 | 4.17 | 3.873 | 3.575 | 3.278 | 2.98 | 2.682 | 2.385 | 2.087 | 1.79 | 1.492 | 1.194 | 0.897 | 0.599 | 0.302 | 0.004
Electric Engagement | Gen_BB002 | MW | UKPN South East | Kingsnorth | 0 | 7.656 | 7.373 | 7.089 | 6.806 | 6.523 | 6.239 | 5.956 | 5.672 | 5.389 | 5.106 | 4.822 | 4.539 | 4.255 | 3.972 | 3.688 | 3.405 | 3.122 | 2.838 | 2.555 | 2.271 | 1.988 | 1.704 | 1.421 | 1.138 | 0.854 | 0.571 | 0.287 | 0.004
Electric Engagement | Gen_BB002 | MW | UKPN South East | Littlebrook (_J) | 0 | 0 | 0 | 0 | 0 | 0 | 0 | 0 | 0 | 0 | 0 | 0 | 0 | 0 | 0 | 0 | 0 | 0 | 0 | 0 | 0 | 0 | 0 | 0 | 0 | 0 | 0 | 0 | 0
Electric Engagement | Gen_BB002 | MW | UKPN South East | Ninfield | 0 | 0 | 0 | 0 | 0 | 0 | 0 | 0 | 0 | 0 | 0 | 0 | 0 | 0 | 0 | 0 | 0 | 0 | 0 | 0 | 0 | 0 | 0 | 0 | 0 | 0 | 0 | 0 | 0
Electric Engagement | Gen_BB002 | MW | UKPN South East | Northfleet East | 0 | 9.57 | 9.216 | 8.862 | 8.508 | 8.153 | 7.799 | 7.445 | 7.09 | 6.736 | 6.382 | 6.028 | 5.673 | 5.319 | 4.965 | 4.611 | 4.256 | 3.902 | 3.548 | 3.193 | 2.839 | 2.485 | 2.131 | 1.776 | 1.422 | 1.068 | 0.713 | 0.359 | 0.005
Electric Engagement | Gen_BB002 | MW | UKPN South East | Sellindge | 0 | 0 | 0 | 0 | 0 | 0 | 0 | 0 | 0 | 0 | 0 | 0 | 0 | 0 | 0 | 0 | 0 | 0 | 0 | 0 | 0 | 0 | 0 | 0 | 0 | 0 | 0 | 0 | 0
Electric Engagement | Gen_BB002 | MW | UKPN South East | West Weybridge | 0 | 0 | 0 | 0 | 0 | 0 | 0 | 0 | 0 | 0 | 0 | 0 | 0 | 0 | 0 | 0 | 0 | 0 | 0 | 0 | 0 | 0 | 0 | 0 | 0 | 0 | 0 | 0 | 0
Electric Engagement | Gen_BB003 | MW | Electricity North West | Bredbury |  | 0 | 0 | 0 | 0 | 0 | 0 | 0 | 0 | 0 | 0 | 0 | 0 | 0 | 0 | 0 | 0 | 0 | 0 | 0 | 0 | 0 | 0 | 0 | 0 | 0 | 0 | 0 | 0
Electric Engagement | Gen_BB003 | MW | Electricity North West | Harker |  | 0 | 0 | 0 | 0 | 0 | 0 | 0 | 0 | 0 | 0 | 0 | 0 | 0 | 0 | 0 | 0 | 0 | 0 | 0 | 0 | 0 | 0 | 0 | 0 | 0 | 0 | 0 | 0
Electric Engagement | Gen_BB003 | MW | Electricity North West | Heysham (NGET) |  | 0 | 0 | 0 | 0 | 0 | 0 | 0 | 0 | 0 | 0 | 0 | 0 | 0 | 0 | 0 | 0 | 0 | 0 | 0 | 0 | 0 | 0 | 0 | 0 | 0 | 0 | 0 | 0
Electric Engagement | Gen_BB003 | MW | Electricity North West | Hutton |  | 0 | 0 | 0 | 0 | 0 | 0 | 0 | 0 | 0 | 0 | 0 | 0 | 0 | 0 | 0 | 0 | 0 | 0 | 0 | 0 | 0 | 0 | 0 | 0 | 0 | 0 | 0 | 0
Electric Engagement | Gen_BB003 | MW | Electricity North West | Kearsley |  | 0 | 0 | 0 | 0 | 0 | 0 | 0 | 0 | 0 | 0 | 0 | 0 | 0 | 0 | 0 | 0 | 0 | 0 | 0 | 0 | 0 | 0 | 0 | 0 | 0 | 0 | 0 | 0
Electric Engagement | Gen_BB003 | MW | Electricity North West | Kearsley 132kV |  | 0 | 0 | 0 | 0 | 0 | 0 | 0 | 0 | 0 | 0 | 0 | 0 | 0 | 0 | 0 | 0 | 0 | 0 | 0 | 0 | 0 | 0 | 0 | 0 | 0 | 0 | 0 | 0
Electric Engagement | Gen_BB003 | MW | Electricity North West | Kearsley 33kV |  | 0 | 0 | 0 | 0 | 0 | 0 | 0 | 0 | 0 | 0 | 0 | 0 | 0 | 0 | 0 | 0 | 0 | 0 | 0 | 0 | 0 | 0 | 0 | 0 | 0 | 0 | 0 | 0
Electric Engagement | Gen_BB003 | MW | Electricity North West | Kirkby (_G) |  | 0 | 0 | 0 | 0 | 0 | 0 | 0 | 0 | 0 | 0 | 0 | 0 | 0 | 0 | 0 | 0 | 0 | 0 | 0 | 0 | 0 | 0 | 0 | 0 | 0 | 0 | 0 | 0
Electric Engagement | Gen_BB003 | MW | Electricity North West | Macclesfield |  | 0 | 0 | 0 | 0 | 0 | 0 | 0 | 0 | 0 | 0 | 0 | 0 | 0 | 0 | 0 | 0 | 0 | 0 | 0 | 0 | 0 | 0 | 0 | 0 | 0 | 0 | 0 | 0
Electric Engagement | Gen_BB003 | MW | Electricity North West | Ormonde |  | 0 | 0 | 0 | 0 | 0 | 0 | 0 | 0 | 0 | 0 | 0 | 0 | 0 | 0 | 0 | 0 | 0 | 0 | 0 | 0 | 0 | 0 | 0 | 0 | 0 | 0 | 0 | 0
Electric Engagement | Gen_BB003 | MW | Electricity North West | Padiham |  | 0 | 0 | 0 | 0 | 0 | 0 | 0 | 0 | 0 | 0 | 0 | 0 | 0 | 0 | 0 | 0 | 0 | 0 | 0 | 0 | 0 | 0 | 0 | 0 | 0 | 0 | 0 | 0
Electric Engagement | Gen_BB003 | MW | Electricity North West | Penwortham East |  | 0 | 0 | 0 | 0 | 0 | 0 | 0 | 0 | 0 | 0 | 0 | 0 | 0 | 0 | 0 | 0 | 0 | 0 | 0 | 0 | 0 | 0 | 0 | 0 | 0 | 0 | 0 | 0
Electric Engagement | Gen_BB003 | MW | Electricity North West | Penwortham West |  | 0 | 0 | 0 | 0 | 0 | 0 | 0 | 0 | 0 | 0 | 0 | 0 | 0 | 0 | 0 | 0 | 0 | 0 | 0 | 0 | 0 | 0 | 0 | 0 | 0 | 0 | 0 | 0
Electric Engagement | Gen_BB003 | MW | Electricity North West | Robin Rigg |  | 0 | 0 | 0 | 0 | 0 | 0 | 0 | 0 | 0 | 0 | 0 | 0 | 0 | 0 | 0 | 0 | 0 | 0 | 0 | 0 | 0 | 0 | 0 | 0 | 0 | 0 | 0 | 0
Electric Engagement | Gen_BB003 | MW | Electricity North West | Rochdale |  | 0 | 0 | 0 | 0 | 0 | 0 | 0 | 0 | 0 | 0 | 0 | 0 | 0 | 0 | 0 | 0 | 0 | 0 | 0 | 0 | 0 | 0 | 0 | 0 | 0 | 0 | 0 | 0
Electric Engagement | Gen_BB003 | MW | Electricity North West | Roosecote |  | 0 | 0 | 0 | 0 | 0 | 0 | 0 | 0 | 0 | 0 | 0 | 0 | 0 | 0 | 0 | 0 | 0 | 0 | 0 | 0 | 0 | 0 | 0 | 0 | 0 | 0 | 0 | 0
Electric Engagement | Gen_BB003 | MW | Electricity North West | South Manchester |  | 0 | 0 | 0 | 0 | 0 | 0 | 0 | 0 | 0 | 0 | 0 | 0 | 0 | 0 | 0 | 0 | 0 | 0 | 0 | 0 | 0 | 0 | 0 | 0 | 0 | 0 | 0 | 0
Electric Engagement | Gen_BB003 | MW | Electricity North West | Stalybridge |  | 0 | 0 | 0 | 0 | 0 | 0 | 0 | 0 | 0 | 0 | 0 | 0 | 0 | 0 | 0 | 0 | 0 | 0 | 0 | 0 | 0 | 0 | 0 | 0 | 0 | 0 | 0 | 0
Electric Engagement | Gen_BB003 | MW | Electricity North West | Stanah |  | 0 | 0 | 0 | 0 | 0 | 0 | 0 | 0 | 0 | 0 | 0 | 0 | 0 | 0 | 0 | 0 | 0 | 0 | 0 | 0 | 0 | 0 | 0 | 0 | 0 | 0 | 0 | 0
Electric Engagement | Gen_BB003 | MW | Electricity North West | Walney 2 |  | 0 | 0 | 0 | 0 | 0 | 0 | 0 | 0 | 0 | 0 | 0 | 0 | 0 | 0 | 0 | 0 | 0 | 0 | 0 | 0 | 0 | 0 | 0 | 0 | 0 | 0 | 0 | 0
Electric Engagement | Gen_BB003 | MW | Electricity North West | Washway Farm |  | 0 | 0 | 0 | 0 | 0 | 0 | 0 | 0 | 0 | 0 | 0 | 0 | 0 | 0 | 0 | 0 | 0 | 0 | 0 | 0 | 0 | 0 | 0 | 0 | 0 | 0 | 0 | 0
Electric Engagement | Gen_BB003 | MW | Electricity North West | Whitegate |  | 0 | 0 | 0 | 0 | 0 | 0 | 0 | 0 | 0 | 0 | 0 | 0 | 0 | 0 | 0 | 0 | 0 | 0 | 0 | 0 | 0 | 0 | 0 | 0 | 0 | 0 | 0 | 0
Electric Engagement | Gen_BB003 | MW | IDNO - Refer to Comment Field | Tynemouth 2 |  | 0 | 0 | 0 | 0 | 0 | 0 | 0 | 0 | 0 | 0 | 0 | 0 | 0 | 0 | 0 | 0 | 0 | 0 | 0 | 0 | 0 | 0 | 0 | 0 | 0 | 0 | 0 | 0 | Note: TYNE2 is operated by an IDNO allocated to GSP Group/licence area F
Electric Engagement | Gen_BB003 | MW | NGED East Midlands | Berkswell |  | 0 | 0 | 0 | 0 | 0 | 0 | 0 | 0 | 0 | 0 | 0 | 0 | 0 | 0 | 0 | 0 | 0 | 0 | 0 | 0 | 0 | 0 | 0 | 0 | 0 | 0 | 0 | 0
Electric Engagement | Gen_BB003 | MW | NGED East Midlands | Bicker Fen |  | 0 | 0 | 0 | 0 | 0 | 0 | 0 | 0 | 0 | 0 | 0 | 0 | 0 | 0 | 0 | 0 | 0 | 0 | 0 | 0 | 0 | 0 | 0 | 0 | 0 | 0 | 0 | 0
Electric Engagement | Gen_BB003 | MW | NGED East Midlands | Chesterfield |  | 0 | 0 | 0 | 0 | 0 | 0 | 0 | 0 | 0 | 0 | 0 | 0 | 0 | 0 | 0 | 0 | 0 | 0 | 0 | 0 | 0 | 0 | 0 | 0 | 0 | 0 | 0 | 0
Electric Engagement | Gen_BB003 | MW | NGED East Midlands | Coventry |  | 0 | 0 | 0 | 0 | 0 | 0 | 0 | 0 | 0 | 0 | 0 | 0 | 0 | 0 | 0 | 0 | 0 | 0 | 0 | 0 | 0 | 0 | 0 | 0 | 0 | 0 | 0 | 0
Electric Engagement | Gen_BB003 | MW | NGED East Midlands | Drakelow |  | 0 | 0 | 0 | 0 | 0 | 0 | 0 | 0 | 0 | 0 | 0 | 0 | 0 | 0 | 0 | 0 | 0 | 0 | 0 | 0 | 0 | 0 | 0 | 0 | 0 | 0 | 0 | 0
Electric Engagement | Gen_BB003 | MW | NGED East Midlands | East Claydon (_B) |  | 0 | 0 | 0 | 0 | 0 | 0 | 0 | 0 | 0 | 0 | 0 | 0 | 0 | 0 | 0 | 0 | 0 | 0 | 0 | 0 | 0 | 0 | 0 | 0 | 0 | 0 | 0 | 0
Electric Engagement | Gen_BB003 | MW | NGED East Midlands | Enderby |  | 0 | 0 | 0 | 0 | 0 | 0 | 0 | 0 | 0 | 0 | 0 | 0 | 0 | 0 | 0 | 0 | 0 | 0 | 0 | 0 | 0 | 0 | 0 | 0 | 0 | 0 | 0 | 0
Electric Engagement | Gen_BB003 | MW | NGED East Midlands | Grendon |  | 0 | 0 | 0 | 0 | 0 | 0 | 0 | 0 | 0 | 0 | 0 | 0 | 0 | 0 | 0 | 0 | 0 | 0 | 0 | 0 | 0 | 0 | 0 | 0 | 0 | 0 | 0 | 0
Electric Engagement | Gen_BB003 | MW | NGED East Midlands | Ratcliffe |  | 0 | 0 | 0 | 0 | 0 | 0 | 0 | 0 | 0 | 0 | 0 | 0 | 0 | 0 | 0 | 0 | 0 | 0 | 0 | 0 | 0 | 0 | 0 | 0 | 0 | 0 | 0 | 0
Electric Engagement | Gen_BB003 | MW | NGED East Midlands | Staythorpe |  | 0 | 0 | 0 | 0 | 0 | 0 | 0 | 0 | 0 | 0 | 0 | 0 | 0 | 0 | 0 | 0 | 0 | 0 | 0 | 0 | 0 | 0 | 0 | 0 | 0 | 0 | 0 | 0
Electric Engagement | Gen_BB003 | MW | NGED East Midlands | Stoke Bardolph |  | 0 | 0 | 0 | 0 | 0 | 0 | 0 | 0 | 0 | 0 | 0 | 0 | 0 | 0 | 0 | 0 | 0 | 0 | 0 | 0 | 0 | 0 | 0 | 0 | 0 | 0 | 0 | 0
Electric Engagement | Gen_BB003 | MW | NGED East Midlands | Walpole (_B) |  | 0 | 0 | 0 | 0 | 0 | 0 | 0 | 0 | 0 | 0 | 0 | 0 | 0 | 0 | 0 | 0 | 0 | 0 | 0 | 0 | 0 | 0 | 0 | 0 | 0 | 0 | 0 | 0
Electric Engagement | Gen_BB003 | MW | NGED East Midlands | West Burton |  | 0 | 0 | 0 | 0 | 0 | 0 | 0 | 0 | 0 | 0 | 0 | 0 | 0 | 0 | 0 | 0 | 0 | 0 | 0 | 0 | 0 | 0 | 0 | 0 | 0 | 0 | 0 | 0
Electric Engagement | Gen_BB003 | MW | NGED East Midlands | Willington |  | 0 | 0 | 0 | 0 | 0 | 0 | 0 | 0 | 0 | 0 | 0 | 0 | 0 | 0 | 0 | 0 | 0 | 0 | 0 | 0 | 0 | 0 | 0 | 0 | 0 | 0 | 0 | 0
Electric Engagement | Gen_BB003 | MW | NGED South Wales | Aberthaw |  | 0 | 0 | 0 | 0 | 0 | 0 | 0 | 0 | 0 | 0 | 0 | 0 | 0 | 0 | 0 | 0 | 0 | 0 | 0 | 0 | 0 | 0 | 0 | 0 | 0 | 0 | 0 | 0
Electric Engagement | Gen_BB003 | MW | NGED South Wales | Alpha Steel (Uskmouth) |  | 0 | 0 | 0 | 0 | 0 | 0 | 0 | 0 | 0 | 0 | 0 | 0 | 0 | 0 | 0 | 0 | 0 | 0 | 0 | 0 | 0 | 0 | 0 | 0 | 0 | 0 | 0 | 0
Electric Engagement | Gen_BB003 | MW | NGED South Wales | Cardiff East |  | 0 | 0 | 0 | 0 | 0 | 0 | 0 | 0 | 0 | 0 | 0 | 0 | 0 | 0 | 0 | 0 | 0 | 0 | 0 | 0 | 0 | 0 | 0 | 0 | 0 | 0 | 0 | 0
Electric Engagement | Gen_BB003 | MW | NGED South Wales | Grange |  | 0 | 0 | 0 | 0 | 0 | 0 | 0 | 0 | 0 | 0 | 0 | 0 | 0 | 0 | 0 | 0 | 0 | 0 | 0 | 0 | 0 | 0 | 0 | 0 | 0 | 0 | 0 | 0
Electric Engagement | Gen_BB003 | MW | NGED South Wales | Imperial Park |  | 0 | 0 | 0 | 0 | 0 | 0 | 0 | 0 | 0 | 0 | 0 | 0 | 0 | 0 | 0 | 0 | 0 | 0 | 0 | 0 | 0 | 0 | 0 | 0 | 0 | 0 | 0 | 0
Electric Engagement | Gen_BB003 | MW | NGED South Wales | Pembroke |  | 0 | 0 | 0 | 0 | 0 | 0 | 0 | 0 | 0 | 0 | 0 | 0 | 0 | 0 | 0 | 0 | 0 | 0 | 0 | 0 | 0 | 0 | 0 | 0 | 0 | 0 | 0 | 0
Electric Engagement | Gen_BB003 | MW | NGED South Wales | Pyle |  | 0 | 0 | 0 | 0 | 0 | 0 | 0 | 0 | 0 | 0 | 0 | 0 | 0 | 0 | 0 | 0 | 0 | 0 | 0 | 0 | 0 | 0 | 0 | 0 | 0 | 0 | 0 | 0
Electric Engagement | Gen_BB003 | MW | NGED South Wales | Rassau |  | 0 | 0 | 0 | 0 | 0 | 0 | 0 | 0 | 0 | 0 | 0 | 0 | 0 | 0 | 0 | 0 | 0 | 0 | 0 | 0 | 0 | 0 | 0 | 0 | 0 | 0 | 0 | 0
Electric Engagement | Gen_BB003 | MW | NGED South Wales | Swansea North |  | 0 | 0 | 0 | 0 | 0 | 0 | 0 | 0 | 0 | 0 | 0 | 0 | 0 | 0 | 0 | 0 | 0 | 0 | 0 | 0 | 0 | 0 | 0 | 0 | 0 | 0 | 0 | 0
Electric Engagement | Gen_BB003 | MW | NGED South Wales | Upper Boat 132kV |  | 0 | 0 | 0 | 0 | 0 | 0 | 0 | 0 | 0 | 0 | 0 | 0 | 0 | 0 | 0 | 0 | 0 | 0 | 0 | 0 | 0 | 0 | 0 | 0 | 0 | 0 | 0 | 0
Electric Engagement | Gen_BB003 | MW | NGED South Wales | Upper Boat 33kV |  | 0 | 0 | 0 | 0 | 0 | 0 | 0 | 0 | 0 | 0 | 0 | 0 | 0 | 0 | 0 | 0 | 0 | 0 | 0 | 0 | 0 | 0 | 0 | 0 | 0 | 0 | 0 | 0
Electric Engagement | Gen_BB003 | MW | NGED South Wales | Uskmouth |  | 0 | 0 | 0 | 0 | 0 | 0 | 0 | 0 | 0 | 0 | 0 | 0 | 0 | 0 | 0 | 0 | 0 | 0 | 0 | 0 | 0 | 0 | 0 | 0 | 0 | 0 | 0 | 0
Electric Engagement | Gen_BB003 | MW | NGED South West | Abham |  | 0 | 0 | 0 | 0 | 0 | 0 | 0 | 0 | 0 | 0 | 0 | 0 | 0 | 0 | 0 | 0 | 0 | 0 | 0 | 0 | 0 | 0 | 0 | 0 | 0 | 0 | 0 | 0
Electric Engagement | Gen_BB003 | MW | NGED South West | Alverdiscott |  | 0 | 0 | 0 | 0 | 0 | 0 | 0 | 0 | 0 | 0 | 0 | 0 | 0 | 0 | 0 | 0 | 0 | 0 | 0 | 0 | 0 | 0 | 0 | 0 | 0 | 0 | 0 | 0
Electric Engagement | Gen_BB003 | MW | NGED South West | Axminster |  | 0 | 0 | 0 | 0 | 0 | 0 | 0 | 0 | 0 | 0 | 0 | 0 | 0 | 0 | 0 | 0 | 0 | 0 | 0 | 0 | 0 | 0 | 0 | 0 | 0 | 0 | 0 | 0
Electric Engagement | Gen_BB003 | MW | NGED South West | Bridgewater |  | 0 | 0 | 0 | 0 | 0 | 0 | 0 | 0 | 0 | 0 | 0 | 0 | 0 | 0 | 0 | 0 | 0 | 0 | 0 | 0 | 0 | 0 | 0 | 0 | 0 | 0 | 0 | 0
Electric Engagement | Gen_BB003 | MW | NGED South West | Exeter |  | 0 | 0 | 0 | 0 | 0 | 0 | 0 | 0 | 0 | 0 | 0 | 0 | 0 | 0 | 0 | 0 | 0 | 0 | 0 | 0 | 0 | 0 | 0 | 0 | 0 | 0 | 0 | 0
Electric Engagement | Gen_BB003 | MW | NGED South West | Indian Queens |  | 0 | 0 | 0 | 0 | 0 | 0 | 0 | 0 | 0 | 0 | 0 | 0 | 0 | 0 | 0 | 0 | 0 | 0 | 0 | 0 | 0 | 0 | 0 | 0 | 0 | 0 | 0 | 0
Electric Engagement | Gen_BB003 | MW | NGED South West | Landulph |  | 0 | 0 | 0 | 0 | 0 | 0 | 0 | 0 | 0 | 0 | 0 | 0 | 0 | 0 | 0 | 0 | 0 | 0 | 0 | 0 | 0 | 0 | 0 | 0 | 0 | 0 | 0 | 0
Electric Engagement | Gen_BB003 | MW | NGED South West | Sandford |  | 0 | 0 | 0 | 0 | 0 | 0 | 0 | 0 | 0 | 0 | 0 | 0 | 0 | 0 | 0 | 0 | 0 | 0 | 0 | 0 | 0 | 0 | 0 | 0 | 0 | 0 | 0 | 0
Electric Engagement | Gen_BB003 | MW | NGED South West | Seabank |  | 0 | 0 | 0 | 0 | 0 | 0 | 0 | 0 | 0 | 0 | 0 | 0 | 0 | 0 | 0 | 0 | 0 | 0 | 0 | 0 | 0 | 0 | 0 | 0 | 0 | 0 | 0 | 0
Electric Engagement | Gen_BB003 | MW | NGED South West | Taunton |  | 0 | 0 | 0 | 0 | 0 | 0 | 0 | 0 | 0 | 0 | 0 | 0 | 0 | 0 | 0 | 0 | 0 | 0 | 0 | 0 | 0 | 0 | 0 | 0 | 0 | 0 | 0 | 0
Electric Engagement | Gen_BB003 | MW | NGED West Midlands | Bishops Wood |  | 0 | 0 | 0 | 0 | 0 | 0 | 0 | 0 | 0 | 0 | 0 | 0 | 0 | 0 | 0 | 0 | 0 | 0 | 0 | 0 | 0 | 0 | 0 | 0 | 0 | 0 | 0 | 0
Electric Engagement | Gen_BB003 | MW | NGED West Midlands | Bushbury |  | 0 | 0 | 0 | 0 | 0 | 0 | 0 | 0 | 0 | 0 | 0 | 0 | 0 | 0 | 0 | 0 | 0 | 0 | 0 | 0 | 0 | 0 | 0 | 0 | 0 | 0 | 0 | 0
Electric Engagement | Gen_BB003 | MW | NGED West Midlands | Bustleholme |  | 0 | 0 | 0 | 0 | 0 | 0 | 0 | 0 | 0 | 0 | 0 | 0 | 0 | 0 | 0 | 0 | 0 | 0 | 0 | 0 | 0 | 0 | 0 | 0 | 0 | 0 | 0 | 0
Electric Engagement | Gen_BB003 | MW | NGED West Midlands | Cellarhead |  | 0 | 0 | 0 | 0 | 0 | 0 | 0 | 0 | 0 | 0 | 0 | 0 | 0 | 0 | 0 | 0 | 0 | 0 | 0 | 0 | 0 | 0 | 0 | 0 | 0 | 0 | 0 | 0
Electric Engagement | Gen_BB003 | MW | NGED West Midlands | Feckenham |  | 0 | 0 | 0 | 0 | 0 | 0 | 0 | 0 | 0 | 0 | 0 | 0 | 0 | 0 | 0 | 0 | 0 | 0 | 0 | 0 | 0 | 0 | 0 | 0 | 0 | 0 | 0 | 0
Electric Engagement | Gen_BB003 | MW | NGED West Midlands | Hams Hall |  | 0 | 0 | 0 | 0 | 0 | 0 | 0 | 0 | 0 | 0 | 0 | 0 | 0 | 0 | 0 | 0 | 0 | 0 | 0 | 0 | 0 | 0 | 0 | 0 | 0 | 0 | 0 | 0
Electric Engagement | Gen_BB003 | MW | NGED West Midlands | Iron Acton |  | 0 | 0 | 0 | 0 | 0 | 0 | 0 | 0 | 0 | 0 | 0 | 0 | 0 | 0 | 0 | 0 | 0 | 0 | 0 | 0 | 0 | 0 | 0 | 0 | 0 | 0 | 0 | 0
Electric Engagement | Gen_BB003 | MW | NGED West Midlands | Ironbridge |  | 0 | 0 | 0 | 0 | 0 | 0 | 0 | 0 | 0 | 0 | 0 | 0 | 0 | 0 | 0 | 0 | 0 | 0 | 0 | 0 | 0 | 0 | 0 | 0 | 0 | 0 | 0 | 0
Electric Engagement | Gen_BB003 | MW | NGED West Midlands | Kitwell |  | 0 | 0 | 0 | 0 | 0 | 0 | 0 | 0 | 0 | 0 | 0 | 0 | 0 | 0 | 0 | 0 | 0 | 0 | 0 | 0 | 0 | 0 | 0 | 0 | 0 | 0 | 0 | 0
Electric Engagement | Gen_BB003 | MW | NGED West Midlands | Nechells |  | 0 | 0 | 0 | 0 | 0 | 0 | 0 | 0 | 0 | 0 | 0 | 0 | 0 | 0 | 0 | 0 | 0 | 0 | 0 | 0 | 0 | 0 | 0 | 0 | 0 | 0 | 0 | 0
Electric Engagement | Gen_BB003 | MW | NGED West Midlands | Ocker Hill |  | 0 | 0 | 0 | 0 | 0 | 0 | 0 | 0 | 0 | 0 | 0 | 0 | 0 | 0 | 0 | 0 | 0 | 0 | 0 | 0 | 0 | 0 | 0 | 0 | 0 | 0 | 0 | 0
Electric Engagement | Gen_BB003 | MW | NGED West Midlands | Oldbury |  | 0 | 0 | 0 | 0 | 0 | 0 | 0 | 0 | 0 | 0 | 0 | 0 | 0 | 0 | 0 | 0 | 0 | 0 | 0 | 0 | 0 | 0 | 0 | 0 | 0 | 0 | 0 | 0
Electric Engagement | Gen_BB003 | MW | NGED West Midlands | Penn |  | 0 | 0 | 0 | 0 | 0 | 0 | 0 | 0 | 0 | 0 | 0 | 0 | 0 | 0 | 0 | 0 | 0 | 0 | 0 | 0 | 0 | 0 | 0 | 0 | 0 | 0 | 0 | 0
Electric Engagement | Gen_BB003 | MW | NGED West Midlands | Port Ham |  | 0 | 0 | 0 | 0 | 0 | 0 | 0 | 0 | 0 | 0 | 0 | 0 | 0 | 0 | 0 | 0 | 0 | 0 | 0 | 0 | 0 | 0 | 0 | 0 | 0 | 0 | 0 | 0
Electric Engagement | Gen_BB003 | MW | NGED West Midlands | Rugeley |  | 0 | 0 | 0 | 0 | 0 | 0 | 0 | 0 | 0 | 0 | 0 | 0 | 0 | 0 | 0 | 0 | 0 | 0 | 0 | 0 | 0 | 0 | 0 | 0 | 0 | 0 | 0 | 0
Electric Engagement | Gen_BB003 | MW | NGED West Midlands | Shrewsbury |  | 0 | 0 | 0 | 0 | 0 | 0 | 0 | 0 | 0 | 0 | 0 | 0 | 0 | 0 | 0 | 0 | 0 | 0 | 0 | 0 | 0 | 0 | 0 | 0 | 0 | 0 | 0 | 0
Electric Engagement | Gen_BB003 | MW | NGED West Midlands | Walham |  | 0 | 0 | 0 | 0 | 0 | 0 | 0 | 0 | 0 | 0 | 0 | 0 | 0 | 0 | 0 | 0 | 0 | 0 | 0 | 0 | 0 | 0 | 0 | 0 | 0 | 0 | 0 | 0
Electric Engagement | Gen_BB003 | MW | NGED West Midlands | Willenhall |  | 0 | 0 | 0 | 0 | 0 | 0 | 0 | 0 | 0 | 0 | 0 | 0 | 0 | 0 | 0 | 0 | 0 | 0 | 0 | 0 | 0 | 0 | 0 | 0 | 0 | 0 | 0 | 0
Electric Engagement | Gen_BB003 | MW | NGET | Direct(NGET) |  | 0 | 0 | 0 | 0 | 0 | 0 | 0 | 0 | 0 | 0 | 0 | 0 | 0 | 0 | 0 | 0 | 0 | 0 | 0 | 0 | 0 | 0 | 0 | 0 | 0 | 0 | 0 | 0
Electric Engagement | Gen_BB003 | MW | NPg Northeast | Blyth 132kV |  | 0 | 0 | 0 | 0 | 0 | 0 | 0 | 0 | 0 | 0 | 0 | 0 | 0 | 0 | 0 | 0 | 0 | 0 | 0 | 0 | 0 | 0 | 0 | 0 | 0 | 0 | 0 | 0
Electric Engagement | Gen_BB003 | MW | NPg Northeast | Blyth 66kV |  | 0 | 0 | 0 | 0 | 0 | 0 | 0 | 0 | 0 | 0 | 0 | 0 | 0 | 0 | 0 | 0 | 0 | 0 | 0 | 0 | 0 | 0 | 0 | 0 | 0 | 0 | 0 | 0
Electric Engagement | Gen_BB003 | MW | NPg Northeast | Fourstones |  | 0 | 0 | 0 | 0 | 0 | 0 | 0 | 0 | 0 | 0 | 0 | 0 | 0 | 0 | 0 | 0 | 0 | 0 | 0 | 0 | 0 | 0 | 0 | 0 | 0 | 0 | 0 | 0
Electric Engagement | Gen_BB003 | MW | NPg Northeast | Hart Moor |  | 0 | 0 | 0 | 0 | 0 | 0 | 0 | 0 | 0 | 0 | 0 | 0 | 0 | 0 | 0 | 0 | 0 | 0 | 0 | 0 | 0 | 0 | 0 | 0 | 0 | 0 | 0 | 0
Electric Engagement | Gen_BB003 | MW | NPg Northeast | Hawthorn Pit |  | 0 | 0 | 0 | 0 | 0 | 0 | 0 | 0 | 0 | 0 | 0 | 0 | 0 | 0 | 0 | 0 | 0 | 0 | 0 | 0 | 0 | 0 | 0 | 0 | 0 | 0 | 0 | 0
Electric Engagement | Gen_BB003 | MW | NPg Northeast | Knaresborough |  | 0 | 0 | 0 | 0 | 0 | 0 | 0 | 0 | 0 | 0 | 0 | 0 | 0 | 0 | 0 | 0 | 0 | 0 | 0 | 0 | 0 | 0 | 0 | 0 | 0 | 0 | 0 | 0
Electric Engagement | Gen_BB003 | MW | NPg Northeast | Lackenby |  | 0 | 0 | 0 | 0 | 0 | 0 | 0 | 0 | 0 | 0 | 0 | 0 | 0 | 0 | 0 | 0 | 0 | 0 | 0 | 0 | 0 | 0 | 0 | 0 | 0 | 0 | 0 | 0
Electric Engagement | Gen_BB003 | MW | NPg Northeast | Norton |  | 0 | 0 | 0 | 0 | 0 | 0 | 0 | 0 | 0 | 0 | 0 | 0 | 0 | 0 | 0 | 0 | 0 | 0 | 0 | 0 | 0 | 0 | 0 | 0 | 0 | 0 | 0 | 0
Electric Engagement | Gen_BB003 | MW | NPg Northeast | Offerton |  | 0 | 0 | 0 | 0 | 0 | 0 | 0 | 0 | 0 | 0 | 0 | 0 | 0 | 0 | 0 | 0 | 0 | 0 | 0 | 0 | 0 | 0 | 0 | 0 | 0 | 0 | 0 | 0
Electric Engagement | Gen_BB003 | MW | NPg Northeast | Osbaldwick |  | 0 | 0 | 0 | 0 | 0 | 0 | 0 | 0 | 0 | 0 | 0 | 0 | 0 | 0 | 0 | 0 | 0 | 0 | 0 | 0 | 0 | 0 | 0 | 0 | 0 | 0 | 0 | 0
Electric Engagement | Gen_BB003 | MW | NPg Northeast | Poppleton |  | 0 | 0 | 0 | 0 | 0 | 0 | 0 | 0 | 0 | 0 | 0 | 0 | 0 | 0 | 0 | 0 | 0 | 0 | 0 | 0 | 0 | 0 | 0 | 0 | 0 | 0 | 0 | 0
Electric Engagement | Gen_BB003 | MW | NPg Northeast | Saltholme |  | 0 | 0 | 0 | 0 | 0 | 0 | 0 | 0 | 0 | 0 | 0 | 0 | 0 | 0 | 0 | 0 | 0 | 0 | 0 | 0 | 0 | 0 | 0 | 0 | 0 | 0 | 0 | 0
Electric Engagement | Gen_BB003 | MW | NPg Northeast | South Shields |  | 0 | 0 | 0 | 0 | 0 | 0 | 0 | 0 | 0 | 0 | 0 | 0 | 0 | 0 | 0 | 0 | 0 | 0 | 0 | 0 | 0 | 0 | 0 | 0 | 0 | 0 | 0 | 0
Electric Engagement | Gen_BB003 | MW | NPg Northeast | Spennymoor |  | 0 | 0 | 0 | 0 | 0 | 0 | 0 | 0 | 0 | 0 | 0 | 0 | 0 | 0 | 0 | 0 | 0 | 0 | 0 | 0 | 0 | 0 | 0 | 0 | 0 | 0 | 0 | 0
Electric Engagement | Gen_BB003 | MW | NPg Northeast | Stella North |  | 0 | 0 | 0 | 0 | 0 | 0 | 0 | 0 | 0 | 0 | 0 | 0 | 0 | 0 | 0 | 0 | 0 | 0 | 0 | 0 | 0 | 0 | 0 | 0 | 0 | 0 | 0 | 0
Electric Engagement | Gen_BB003 | MW | NPg Northeast | Stella South |  | 0 | 0 | 0 | 0 | 0 | 0 | 0 | 0 | 0 | 0 | 0 | 0 | 0 | 0 | 0 | 0 | 0 | 0 | 0 | 0 | 0 | 0 | 0 | 0 | 0 | 0 | 0 | 0
Electric Engagement | Gen_BB003 | MW | NPg Northeast | Tynemouth 1 |  | 0 | 0 | 0 | 0 | 0 | 0 | 0 | 0 | 0 | 0 | 0 | 0 | 0 | 0 | 0 | 0 | 0 | 0 | 0 | 0 | 0 | 0 | 0 | 0 | 0 | 0 | 0 | 0
Electric Engagement | Gen_BB003 | MW | NPg Northeast | West Boldon |  | 0 | 0 | 0 | 0 | 0 | 0 | 0 | 0 | 0 | 0 | 0 | 0 | 0 | 0 | 0 | 0 | 0 | 0 | 0 | 0 | 0 | 0 | 0 | 0 | 0 | 0 | 0 | 0
Electric Engagement | Gen_BB003 | MW | NPg Yorkshire | Bradford West |  | 0 | 0 | 0 | 0 | 0 | 0 | 0 | 0 | 0 | 0 | 0 | 0 | 0 | 0 | 0 | 0 | 0 | 0 | 0 | 0 | 0 | 0 | 0 | 0 | 0 | 0 | 0 | 0
Electric Engagement | Gen_BB003 | MW | NPg Yorkshire | Camblesforth |  | 0 | 0 | 0 | 0 | 0 | 0 | 0 | 0 | 0 | 0 | 0 | 0 | 0 | 0 | 0 | 0 | 0 | 0 | 0 | 0 | 0 | 0 | 0 | 0 | 0 | 0 | 0 | 0
Electric Engagement | Gen_BB003 | MW | NPg Yorkshire | Creyke Beck |  | 0 | 0 | 0 | 0 | 0 | 0 | 0 | 0 | 0 | 0 | 0 | 0 | 0 | 0 | 0 | 0 | 0 | 0 | 0 | 0 | 0 | 0 | 0 | 0 | 0 | 0 | 0 | 0
Electric Engagement | Gen_BB003 | MW | NPg Yorkshire | Drax |  | 0 | 0 | 0 | 0 | 0 | 0 | 0 | 0 | 0 | 0 | 0 | 0 | 0 | 0 | 0 | 0 | 0 | 0 | 0 | 0 | 0 | 0 | 0 | 0 | 0 | 0 | 0 | 0
Electric Engagement | Gen_BB003 | MW | NPg Yorkshire | Elland |  | 0 | 0 | 0 | 0 | 0 | 0 | 0 | 0 | 0 | 0 | 0 | 0 | 0 | 0 | 0 | 0 | 0 | 0 | 0 | 0 | 0 | 0 | 0 | 0 | 0 | 0 | 0 | 0
Electric Engagement | Gen_BB003 | MW | NPg Yorkshire | Ferrybridge A |  | 0 | 0 | 0 | 0 | 0 | 0 | 0 | 0 | 0 | 0 | 0 | 0 | 0 | 0 | 0 | 0 | 0 | 0 | 0 | 0 | 0 | 0 | 0 | 0 | 0 | 0 | 0 | 0
Electric Engagement | Gen_BB003 | MW | NPg Yorkshire | Ferrybridge B (_M) |  | 0 | 0 | 0 | 0 | 0 | 0 | 0 | 0 | 0 | 0 | 0 | 0 | 0 | 0 | 0 | 0 | 0 | 0 | 0 | 0 | 0 | 0 | 0 | 0 | 0 | 0 | 0 | 0
Electric Engagement | Gen_BB003 | MW | NPg Yorkshire | Grimsby West |  | 0 | 0 | 0 | 0 | 0 | 0 | 0 | 0 | 0 | 0 | 0 | 0 | 0 | 0 | 0 | 0 | 0 | 0 | 0 | 0 | 0 | 0 | 0 | 0 | 0 | 0 | 0 | 0
Electric Engagement | Gen_BB003 | MW | NPg Yorkshire | Jordanthorpe |  | 0 | 0 | 0 | 0 | 0 | 0 | 0 | 0 | 0 | 0 | 0 | 0 | 0 | 0 | 0 | 0 | 0 | 0 | 0 | 0 | 0 | 0 | 0 | 0 | 0 | 0 | 0 | 0
Electric Engagement | Gen_BB003 | MW | NPg Yorkshire | Keadby |  | 0 | 0 | 0 | 0 | 0 | 0 | 0 | 0 | 0 | 0 | 0 | 0 | 0 | 0 | 0 | 0 | 0 | 0 | 0 | 0 | 0 | 0 | 0 | 0 | 0 | 0 | 0 | 0
Electric Engagement | Gen_BB003 | MW | NPg Yorkshire | Kirkstall B |  | 0 | 0 | 0 | 0 | 0 | 0 | 0 | 0 | 0 | 0 | 0 | 0 | 0 | 0 | 0 | 0 | 0 | 0 | 0 | 0 | 0 | 0 | 0 | 0 | 0 | 0 | 0 | 0
Electric Engagement | Gen_BB003 | MW | NPg Yorkshire | Neepsend |  | 0 | 0 | 0 | 0 | 0 | 0 | 0 | 0 | 0 | 0 | 0 | 0 | 0 | 0 | 0 | 0 | 0 | 0 | 0 | 0 | 0 | 0 | 0 | 0 | 0 | 0 | 0 | 0
Electric Engagement | Gen_BB003 | MW | NPg Yorkshire | Norton Lees |  | 0 | 0 | 0 | 0 | 0 | 0 | 0 | 0 | 0 | 0 | 0 | 0 | 0 | 0 | 0 | 0 | 0 | 0 | 0 | 0 | 0 | 0 | 0 | 0 | 0 | 0 | 0 | 0
Electric Engagement | Gen_BB003 | MW | NPg Yorkshire | Pitsmoor |  | 0 | 0 | 0 | 0 | 0 | 0 | 0 | 0 | 0 | 0 | 0 | 0 | 0 | 0 | 0 | 0 | 0 | 0 | 0 | 0 | 0 | 0 | 0 | 0 | 0 | 0 | 0 | 0
Electric Engagement | Gen_BB003 | MW | NPg Yorkshire | Saltend North |  | 0 | 0 | 0 | 0 | 0 | 0 | 0 | 0 | 0 | 0 | 0 | 0 | 0 | 0 | 0 | 0 | 0 | 0 | 0 | 0 | 0 | 0 | 0 | 0 | 0 | 0 | 0 | 0
Electric Engagement | Gen_BB003 | MW | NPg Yorkshire | Sheffield City |  | 0 | 0 | 0 | 0 | 0 | 0 | 0 | 0 | 0 | 0 | 0 | 0 | 0 | 0 | 0 | 0 | 0 | 0 | 0 | 0 | 0 | 0 | 0 | 0 | 0 | 0 | 0 | 0
Electric Engagement | Gen_BB003 | MW | NPg Yorkshire | Skelton Grange |  | 0 | 0 | 0 | 0 | 0 | 0 | 0 | 0 | 0 | 0 | 0 | 0 | 0 | 0 | 0 | 0 | 0 | 0 | 0 | 0 | 0 | 0 | 0 | 0 | 0 | 0 | 0 | 0
Electric Engagement | Gen_BB003 | MW | NPg Yorkshire | Templeborough |  | 0 | 0 | 0 | 0 | 0 | 0 | 0 | 0 | 0 | 0 | 0 | 0 | 0 | 0 | 0 | 0 | 0 | 0 | 0 | 0 | 0 | 0 | 0 | 0 | 0 | 0 | 0 | 0
Electric Engagement | Gen_BB003 | MW | NPg Yorkshire | Thorpe Marsh |  | 0 | 0 | 0 | 0 | 0 | 0 | 0 | 0 | 0 | 0 | 0 | 0 | 0 | 0 | 0 | 0 | 0 | 0 | 0 | 0 | 0 | 0 | 0 | 0 | 0 | 0 | 0 | 0
Electric Engagement | Gen_BB003 | MW | NPg Yorkshire | Thurcroft |  | 0 | 0 | 0 | 0 | 0 | 0 | 0 | 0 | 0 | 0 | 0 | 0 | 0 | 0 | 0 | 0 | 0 | 0 | 0 | 0 | 0 | 0 | 0 | 0 | 0 | 0 | 0 | 0
Electric Engagement | Gen_BB003 | MW | NPg Yorkshire | West Melton |  | 0 | 0 | 0 | 0 | 0 | 0 | 0 | 0 | 0 | 0 | 0 | 0 | 0 | 0 | 0 | 0 | 0 | 0 | 0 | 0 | 0 | 0 | 0 | 0 | 0 | 0 | 0 | 0
Electric Engagement | Gen_BB003 | MW | NPg Yorkshire | Wincobank |  | 0 | 0 | 0 | 0 | 0 | 0 | 0 | 0 | 0 | 0 | 0 | 0 | 0 | 0 | 0 | 0 | 0 | 0 | 0 | 0 | 0 | 0 | 0 | 0 | 0 | 0 | 0 | 0
Electric Engagement | Gen_BB003 | MW | Not Connected | Not Connected |  | 0 | 0 | 0 | 0 | 0 | 0 | 0 | 0 | 0 | 0 | 0 | 0 | 0 | 0 | 0 | 0 | 0 | 0 | 0 | 0 | 0 | 0 | 0 | 0 | 0 | 0 | 0 | 0
Electric Engagement | Gen_BB003 | MW | SHETL | Direct(SHETL) |  | 0 | 0 | 0 | 0 | 0 | 0 | 0 | 0 | 0 | 0 | 0 | 0 | 0 | 0 | 0 | 0 | 0 | 0 | 0 | 0 | 0 | 0 | 0 | 0 | 0 | 0 | 0 | 0
Electric Engagement | Gen_BB003 | MW | SPEN | Ayr |  | 0 | 0 | 0 | 0 | 0 | 0 | 0 | 0 | 0 | 0 | 0 | 0 | 0 | 0 | 0 | 0 | 0 | 0 | 0 | 0 | 0 | 0 | 0 | 0 | 0 | 0 | 0 | 0
Electric Engagement | Gen_BB003 | MW | SPEN | Bainsford |  | 0 | 0 | 0 | 0 | 0 | 0 | 0 | 0 | 0 | 0 | 0 | 0 | 0 | 0 | 0 | 0 | 0 | 0 | 0 | 0 | 0 | 0 | 0 | 0 | 0 | 0 | 0 | 0
Electric Engagement | Gen_BB003 | MW | SPEN | Bathgate |  | 0 | 0 | 0 | 0 | 0 | 0 | 0 | 0 | 0 | 0 | 0 | 0 | 0 | 0 | 0 | 0 | 0 | 0 | 0 | 0 | 0 | 0 | 0 | 0 | 0 | 0 | 0 | 0
Electric Engagement | Gen_BB003 | MW | SPEN | Berwick |  | 0 | 0 | 0 | 0 | 0 | 0 | 0 | 0 | 0 | 0 | 0 | 0 | 0 | 0 | 0 | 0 | 0 | 0 | 0 | 0 | 0 | 0 | 0 | 0 | 0 | 0 | 0 | 0
Electric Engagement | Gen_BB003 | MW | SPEN | Bonnybridge |  | 0 | 0 | 0 | 0 | 0 | 0 | 0 | 0 | 0 | 0 | 0 | 0 | 0 | 0 | 0 | 0 | 0 | 0 | 0 | 0 | 0 | 0 | 0 | 0 | 0 | 0 | 0 | 0
Electric Engagement | Gen_BB003 | MW | SPEN | Braehead Park |  | 0 | 0 | 0 | 0 | 0 | 0 | 0 | 0 | 0 | 0 | 0 | 0 | 0 | 0 | 0 | 0 | 0 | 0 | 0 | 0 | 0 | 0 | 0 | 0 | 0 | 0 | 0 | 0
Electric Engagement | Gen_BB003 | MW | SPEN | Carntyne |  | 0 | 0 | 0 | 0 | 0 | 0 | 0 | 0 | 0 | 0 | 0 | 0 | 0 | 0 | 0 | 0 | 0 | 0 | 0 | 0 | 0 | 0 | 0 | 0 | 0 | 0 | 0 | 0
Electric Engagement | Gen_BB003 | MW | SPEN | Carsfad |  | 0 | 0 | 0 | 0 | 0 | 0 | 0 | 0 | 0 | 0 | 0 | 0 | 0 | 0 | 0 | 0 | 0 | 0 | 0 | 0 | 0 | 0 | 0 | 0 | 0 | 0 | 0 | 0
Electric Engagement | Gen_BB003 | MW | SPEN | Chapelcross |  | 0 | 0 | 0 | 0 | 0 | 0 | 0 | 0 | 0 | 0 | 0 | 0 | 0 | 0 | 0 | 0 | 0 | 0 | 0 | 0 | 0 | 0 | 0 | 0 | 0 | 0 | 0 | 0
Electric Engagement | Gen_BB003 | MW | SPEN | Charlotte Street |  | 0 | 0 | 0 | 0 | 0 | 0 | 0 | 0 | 0 | 0 | 0 | 0 | 0 | 0 | 0 | 0 | 0 | 0 | 0 | 0 | 0 | 0 | 0 | 0 | 0 | 0 | 0 | 0
Electric Engagement | Gen_BB003 | MW | SPEN | Clyde’s Mill |  | 0 | 0 | 0 | 0 | 0 | 0 | 0 | 0 | 0 | 0 | 0 | 0 | 0 | 0 | 0 | 0 | 0 | 0 | 0 | 0 | 0 | 0 | 0 | 0 | 0 | 0 | 0 | 0 | GSP also referred to as Westburn Road
Electric Engagement | Gen_BB003 | MW | SPEN | Coatbridge |  | 0 | 0 | 0 | 0 | 0 | 0 | 0 | 0 | 0 | 0 | 0 | 0 | 0 | 0 | 0 | 0 | 0 | 0 | 0 | 0 | 0 | 0 | 0 | 0 | 0 | 0 | 0 | 0
Electric Engagement | Gen_BB003 | MW | SPEN | Cockenzie |  | 0 | 0 | 0 | 0 | 0 | 0 | 0 | 0 | 0 | 0 | 0 | 0 | 0 | 0 | 0 | 0 | 0 | 0 | 0 | 0 | 0 | 0 | 0 | 0 | 0 | 0 | 0 | 0
Electric Engagement | Gen_BB003 | MW | SPEN | Coylton |  | 0 | 0 | 0 | 0 | 0 | 0 | 0 | 0 | 0 | 0 | 0 | 0 | 0 | 0 | 0 | 0 | 0 | 0 | 0 | 0 | 0 | 0 | 0 | 0 | 0 | 0 | 0 | 0
Electric Engagement | Gen_BB003 | MW | SPEN | Crookston A |  | 0 | 0 | 0 | 0 | 0 | 0 | 0 | 0 | 0 | 0 | 0 | 0 | 0 | 0 | 0 | 0 | 0 | 0 | 0 | 0 | 0 | 0 | 0 | 0 | 0 | 0 | 0 | 0
Electric Engagement | Gen_BB003 | MW | SPEN | Crookston B |  | 0 | 0 | 0 | 0 | 0 | 0 | 0 | 0 | 0 | 0 | 0 | 0 | 0 | 0 | 0 | 0 | 0 | 0 | 0 | 0 | 0 | 0 | 0 | 0 | 0 | 0 | 0 | 0
Electric Engagement | Gen_BB003 | MW | SPEN | Cumbernauld |  | 0 | 0 | 0 | 0 | 0 | 0 | 0 | 0 | 0 | 0 | 0 | 0 | 0 | 0 | 0 | 0 | 0 | 0 | 0 | 0 | 0 | 0 | 0 | 0 | 0 | 0 | 0 | 0
Electric Engagement | Gen_BB003 | MW | SPEN | Cupar |  | 0 | 0 | 0 | 0 | 0 | 0 | 0 | 0 | 0 | 0 | 0 | 0 | 0 | 0 | 0 | 0 | 0 | 0 | 0 | 0 | 0 | 0 | 0 | 0 | 0 | 0 | 0 | 0
Electric Engagement | Gen_BB003 | MW | SPEN | Currie |  | 0 | 0 | 0 | 0 | 0 | 0 | 0 | 0 | 0 | 0 | 0 | 0 | 0 | 0 | 0 | 0 | 0 | 0 | 0 | 0 | 0 | 0 | 0 | 0 | 0 | 0 | 0 | 0
Electric Engagement | Gen_BB003 | MW | SPEN | Dalmarnock |  | 0 | 0 | 0 | 0 | 0 | 0 | 0 | 0 | 0 | 0 | 0 | 0 | 0 | 0 | 0 | 0 | 0 | 0 | 0 | 0 | 0 | 0 | 0 | 0 | 0 | 0 | 0 | 0
Electric Engagement | Gen_BB003 | MW | SPEN | Devol Moor |  | 0 | 0 | 0 | 0 | 0 | 0 | 0 | 0 | 0 | 0 | 0 | 0 | 0 | 0 | 0 | 0 | 0 | 0 | 0 | 0 | 0 | 0 | 0 | 0 | 0 | 0 | 0 | 0
Electric Engagement | Gen_BB003 | MW | SPEN | Devonside |  | 0 | 0 | 0 | 0 | 0 | 0 | 0 | 0 | 0 | 0 | 0 | 0 | 0 | 0 | 0 | 0 | 0 | 0 | 0 | 0 | 0 | 0 | 0 | 0 | 0 | 0 | 0 | 0
Electric Engagement | Gen_BB003 | MW | SPEN | Dewar Place |  | 0 | 0 | 0 | 0 | 0 | 0 | 0 | 0 | 0 | 0 | 0 | 0 | 0 | 0 | 0 | 0 | 0 | 0 | 0 | 0 | 0 | 0 | 0 | 0 | 0 | 0 | 0 | 0
Electric Engagement | Gen_BB003 | MW | SPEN | Drumchapel |  | 0 | 0 | 0 | 0 | 0 | 0 | 0 | 0 | 0 | 0 | 0 | 0 | 0 | 0 | 0 | 0 | 0 | 0 | 0 | 0 | 0 | 0 | 0 | 0 | 0 | 0 | 0 | 0
Electric Engagement | Gen_BB003 | MW | SPEN | Drumcross |  | 0 | 0 | 0 | 0 | 0 | 0 | 0 | 0 | 0 | 0 | 0 | 0 | 0 | 0 | 0 | 0 | 0 | 0 | 0 | 0 | 0 | 0 | 0 | 0 | 0 | 0 | 0 | 0
Electric Engagement | Gen_BB003 | MW | SPEN | Dumfries 11 |  | 0 | 0 | 0 | 0 | 0 | 0 | 0 | 0 | 0 | 0 | 0 | 0 | 0 | 0 | 0 | 0 | 0 | 0 | 0 | 0 | 0 | 0 | 0 | 0 | 0 | 0 | 0 | 0
Electric Engagement | Gen_BB003 | MW | SPEN | Dumfries 33 |  | 0 | 0 | 0 | 0 | 0 | 0 | 0 | 0 | 0 | 0 | 0 | 0 | 0 | 0 | 0 | 0 | 0 | 0 | 0 | 0 | 0 | 0 | 0 | 0 | 0 | 0 | 0 | 0
Electric Engagement | Gen_BB003 | MW | SPEN | Dumfries ICI |  | 0 | 0 | 0 | 0 | 0 | 0 | 0 | 0 | 0 | 0 | 0 | 0 | 0 | 0 | 0 | 0 | 0 | 0 | 0 | 0 | 0 | 0 | 0 | 0 | 0 | 0 | 0 | 0
Electric Engagement | Gen_BB003 | MW | SPEN | Dunbar |  | 0 | 0 | 0 | 0 | 0 | 0 | 0 | 0 | 0 | 0 | 0 | 0 | 0 | 0 | 0 | 0 | 0 | 0 | 0 | 0 | 0 | 0 | 0 | 0 | 0 | 0 | 0 | 0
Electric Engagement | Gen_BB003 | MW | SPEN | Dunbar A |  | 0 | 0 | 0 | 0 | 0 | 0 | 0 | 0 | 0 | 0 | 0 | 0 | 0 | 0 | 0 | 0 | 0 | 0 | 0 | 0 | 0 | 0 | 0 | 0 | 0 | 0 | 0 | 0
Electric Engagement | Gen_BB003 | MW | SPEN | Dunbar B |  | 0 | 0 | 0 | 0 | 0 | 0 | 0 | 0 | 0 | 0 | 0 | 0 | 0 | 0 | 0 | 0 | 0 | 0 | 0 | 0 | 0 | 0 | 0 | 0 | 0 | 0 | 0 | 0
Electric Engagement | Gen_BB003 | MW | SPEN | Dunfermline |  | 0 | 0 | 0 | 0 | 0 | 0 | 0 | 0 | 0 | 0 | 0 | 0 | 0 | 0 | 0 | 0 | 0 | 0 | 0 | 0 | 0 | 0 | 0 | 0 | 0 | 0 | 0 | 0
Electric Engagement | Gen_BB003 | MW | SPEN | Earlstoun |  | 0 | 0 | 0 | 0 | 0 | 0 | 0 | 0 | 0 | 0 | 0 | 0 | 0 | 0 | 0 | 0 | 0 | 0 | 0 | 0 | 0 | 0 | 0 | 0 | 0 | 0 | 0 | 0
Electric Engagement | Gen_BB003 | MW | SPEN | East Kilbride |  | 0 | 0 | 0 | 0 | 0 | 0 | 0 | 0 | 0 | 0 | 0 | 0 | 0 | 0 | 0 | 0 | 0 | 0 | 0 | 0 | 0 | 0 | 0 | 0 | 0 | 0 | 0 | 0
Electric Engagement | Gen_BB003 | MW | SPEN | East Kilbride South |  | 0 | 0 | 0 | 0 | 0 | 0 | 0 | 0 | 0 | 0 | 0 | 0 | 0 | 0 | 0 | 0 | 0 | 0 | 0 | 0 | 0 | 0 | 0 | 0 | 0 | 0 | 0 | 0
Electric Engagement | Gen_BB003 | MW | SPEN | Easterhouse |  | 0 | 0 | 0 | 0 | 0 | 0 | 0 | 0 | 0 | 0 | 0 | 0 | 0 | 0 | 0 | 0 | 0 | 0 | 0 | 0 | 0 | 0 | 0 | 0 | 0 | 0 | 0 | 0
Electric Engagement | Gen_BB003 | MW | SPEN | Eccles |  | 0 | 0 | 0 | 0 | 0 | 0 | 0 | 0 | 0 | 0 | 0 | 0 | 0 | 0 | 0 | 0 | 0 | 0 | 0 | 0 | 0 | 0 | 0 | 0 | 0 | 0 | 0 | 0
Electric Engagement | Gen_BB003 | MW | SPEN | Elderslie |  | 0 | 0 | 0 | 0 | 0 | 0 | 0 | 0 | 0 | 0 | 0 | 0 | 0 | 0 | 0 | 0 | 0 | 0 | 0 | 0 | 0 | 0 | 0 | 0 | 0 | 0 | 0 | 0
Electric Engagement | Gen_BB003 | MW | SPEN | Erskine |  | 0 | 0 | 0 | 0 | 0 | 0 | 0 | 0 | 0 | 0 | 0 | 0 | 0 | 0 | 0 | 0 | 0 | 0 | 0 | 0 | 0 | 0 | 0 | 0 | 0 | 0 | 0 | 0
Electric Engagement | Gen_BB003 | MW | SPEN | Finnieston |  | 0 | 0 | 0 | 0 | 0 | 0 | 0 | 0 | 0 | 0 | 0 | 0 | 0 | 0 | 0 | 0 | 0 | 0 | 0 | 0 | 0 | 0 | 0 | 0 | 0 | 0 | 0 | 0
Electric Engagement | Gen_BB003 | MW | SPEN | Galashiels |  | 0 | 0 | 0 | 0 | 0 | 0 | 0 | 0 | 0 | 0 | 0 | 0 | 0 | 0 | 0 | 0 | 0 | 0 | 0 | 0 | 0 | 0 | 0 | 0 | 0 | 0 | 0 | 0
Electric Engagement | Gen_BB003 | MW | SPEN | Giffnock |  | 0 | 0 | 0 | 0 | 0 | 0 | 0 | 0 | 0 | 0 | 0 | 0 | 0 | 0 | 0 | 0 | 0 | 0 | 0 | 0 | 0 | 0 | 0 | 0 | 0 | 0 | 0 | 0
Electric Engagement | Gen_BB003 | MW | SPEN | Glenlee |  | 0 | 0 | 0 | 0 | 0 | 0 | 0 | 0 | 0 | 0 | 0 | 0 | 0 | 0 | 0 | 0 | 0 | 0 | 0 | 0 | 0 | 0 | 0 | 0 | 0 | 0 | 0 | 0
Electric Engagement | Gen_BB003 | MW | SPEN | Glenluce |  | 0 | 0 | 0 | 0 | 0 | 0 | 0 | 0 | 0 | 0 | 0 | 0 | 0 | 0 | 0 | 0 | 0 | 0 | 0 | 0 | 0 | 0 | 0 | 0 | 0 | 0 | 0 | 0
Electric Engagement | Gen_BB003 | MW | SPEN | Glenniston |  | 0 | 0 | 0 | 0 | 0 | 0 | 0 | 0 | 0 | 0 | 0 | 0 | 0 | 0 | 0 | 0 | 0 | 0 | 0 | 0 | 0 | 0 | 0 | 0 | 0 | 0 | 0 | 0
Electric Engagement | Gen_BB003 | MW | SPEN | Glenrothes |  | 0 | 0 | 0 | 0 | 0 | 0 | 0 | 0 | 0 | 0 | 0 | 0 | 0 | 0 | 0 | 0 | 0 | 0 | 0 | 0 | 0 | 0 | 0 | 0 | 0 | 0 | 0 | 0
Electric Engagement | Gen_BB003 | MW | SPEN | Gorgie |  | 0 | 0 | 0 | 0 | 0 | 0 | 0 | 0 | 0 | 0 | 0 | 0 | 0 | 0 | 0 | 0 | 0 | 0 | 0 | 0 | 0 | 0 | 0 | 0 | 0 | 0 | 0 | 0
Electric Engagement | Gen_BB003 | MW | SPEN | Govan |  | 0 | 0 | 0 | 0 | 0 | 0 | 0 | 0 | 0 | 0 | 0 | 0 | 0 | 0 | 0 | 0 | 0 | 0 | 0 | 0 | 0 | 0 | 0 | 0 | 0 | 0 | 0 | 0
Electric Engagement | Gen_BB003 | MW | SPEN | Grangemouth A |  | 0 | 0 | 0 | 0 | 0 | 0 | 0 | 0 | 0 | 0 | 0 | 0 | 0 | 0 | 0 | 0 | 0 | 0 | 0 | 0 | 0 | 0 | 0 | 0 | 0 | 0 | 0 | 0
Electric Engagement | Gen_BB003 | MW | SPEN | Grangemouth C |  | 0 | 0 | 0 | 0 | 0 | 0 | 0 | 0 | 0 | 0 | 0 | 0 | 0 | 0 | 0 | 0 | 0 | 0 | 0 | 0 | 0 | 0 | 0 | 0 | 0 | 0 | 0 | 0
Electric Engagement | Gen_BB003 | MW | SPEN | Haggs Road |  | 0 | 0 | 0 | 0 | 0 | 0 | 0 | 0 | 0 | 0 | 0 | 0 | 0 | 0 | 0 | 0 | 0 | 0 | 0 | 0 | 0 | 0 | 0 | 0 | 0 | 0 | 0 | 0
Electric Engagement | Gen_BB003 | MW | SPEN | Hawick |  | 0 | 0 | 0 | 0 | 0 | 0 | 0 | 0 | 0 | 0 | 0 | 0 | 0 | 0 | 0 | 0 | 0 | 0 | 0 | 0 | 0 | 0 | 0 | 0 | 0 | 0 | 0 | 0
Electric Engagement | Gen_BB003 | MW | SPEN | Helensburgh |  | 0 | 0 | 0 | 0 | 0 | 0 | 0 | 0 | 0 | 0 | 0 | 0 | 0 | 0 | 0 | 0 | 0 | 0 | 0 | 0 | 0 | 0 | 0 | 0 | 0 | 0 | 0 | 0
Electric Engagement | Gen_BB003 | MW | SPEN | Hunterston Farm |  | 0 | 0 | 0 | 0 | 0 | 0 | 0 | 0 | 0 | 0 | 0 | 0 | 0 | 0 | 0 | 0 | 0 | 0 | 0 | 0 | 0 | 0 | 0 | 0 | 0 | 0 | 0 | 0
Electric Engagement | Gen_BB003 | MW | SPEN | Inverkeithing |  | 0 | 0 | 0 | 0 | 0 | 0 | 0 | 0 | 0 | 0 | 0 | 0 | 0 | 0 | 0 | 0 | 0 | 0 | 0 | 0 | 0 | 0 | 0 | 0 | 0 | 0 | 0 | 0
Electric Engagement | Gen_BB003 | MW | SPEN | Johnstone |  | 0 | 0 | 0 | 0 | 0 | 0 | 0 | 0 | 0 | 0 | 0 | 0 | 0 | 0 | 0 | 0 | 0 | 0 | 0 | 0 | 0 | 0 | 0 | 0 | 0 | 0 | 0 | 0
Electric Engagement | Gen_BB003 | MW | SPEN | Kaimes |  | 0 | 0 | 0 | 0 | 0 | 0 | 0 | 0 | 0 | 0 | 0 | 0 | 0 | 0 | 0 | 0 | 0 | 0 | 0 | 0 | 0 | 0 | 0 | 0 | 0 | 0 | 0 | 0
Electric Engagement | Gen_BB003 | MW | SPEN | Kellwood Road |  | 0 | 0 | 0 | 0 | 0 | 0 | 0 | 0 | 0 | 0 | 0 | 0 | 0 | 0 | 0 | 0 | 0 | 0 | 0 | 0 | 0 | 0 | 0 | 0 | 0 | 0 | 0 | 0
Electric Engagement | Gen_BB003 | MW | SPEN | Kendoon |  | 0 | 0 | 0 | 0 | 0 | 0 | 0 | 0 | 0 | 0 | 0 | 0 | 0 | 0 | 0 | 0 | 0 | 0 | 0 | 0 | 0 | 0 | 0 | 0 | 0 | 0 | 0 | 0
Electric Engagement | Gen_BB003 | MW | SPEN | Kilbowie 11 |  | 0 | 0 | 0 | 0 | 0 | 0 | 0 | 0 | 0 | 0 | 0 | 0 | 0 | 0 | 0 | 0 | 0 | 0 | 0 | 0 | 0 | 0 | 0 | 0 | 0 | 0 | 0 | 0
Electric Engagement | Gen_BB003 | MW | SPEN | Kilbowie 33 |  | 0 | 0 | 0 | 0 | 0 | 0 | 0 | 0 | 0 | 0 | 0 | 0 | 0 | 0 | 0 | 0 | 0 | 0 | 0 | 0 | 0 | 0 | 0 | 0 | 0 | 0 | 0 | 0
Electric Engagement | Gen_BB003 | MW | SPEN | Killermont |  | 0 | 0 | 0 | 0 | 0 | 0 | 0 | 0 | 0 | 0 | 0 | 0 | 0 | 0 | 0 | 0 | 0 | 0 | 0 | 0 | 0 | 0 | 0 | 0 | 0 | 0 | 0 | 0
Electric Engagement | Gen_BB003 | MW | SPEN | Kilwinning |  | 0 | 0 | 0 | 0 | 0 | 0 | 0 | 0 | 0 | 0 | 0 | 0 | 0 | 0 | 0 | 0 | 0 | 0 | 0 | 0 | 0 | 0 | 0 | 0 | 0 | 0 | 0 | 0
Electric Engagement | Gen_BB003 | MW | SPEN | Lesmahagow |  | 0 | 0 | 0 | 0 | 0 | 0 | 0 | 0 | 0 | 0 | 0 | 0 | 0 | 0 | 0 | 0 | 0 | 0 | 0 | 0 | 0 | 0 | 0 | 0 | 0 | 0 | 0 | 0
Electric Engagement | Gen_BB003 | MW | SPEN | Leven |  | 0 | 0 | 0 | 0 | 0 | 0 | 0 | 0 | 0 | 0 | 0 | 0 | 0 | 0 | 0 | 0 | 0 | 0 | 0 | 0 | 0 | 0 | 0 | 0 | 0 | 0 | 0 | 0
Electric Engagement | Gen_BB003 | MW | SPEN | Livingston East |  | 0 | 0 | 0 | 0 | 0 | 0 | 0 | 0 | 0 | 0 | 0 | 0 | 0 | 0 | 0 | 0 | 0 | 0 | 0 | 0 | 0 | 0 | 0 | 0 | 0 | 0 | 0 | 0
Electric Engagement | Gen_BB003 | MW | SPEN | Long Park |  | 0 | 0 | 0 | 0 | 0 | 0 | 0 | 0 | 0 | 0 | 0 | 0 | 0 | 0 | 0 | 0 | 0 | 0 | 0 | 0 | 0 | 0 | 0 | 0 | 0 | 0 | 0 | 0
Electric Engagement | Gen_BB003 | MW | SPEN | Maybole |  | 0 | 0 | 0 | 0 | 0 | 0 | 0 | 0 | 0 | 0 | 0 | 0 | 0 | 0 | 0 | 0 | 0 | 0 | 0 | 0 | 0 | 0 | 0 | 0 | 0 | 0 | 0 | 0
Electric Engagement | Gen_BB003 | MW | SPEN | Moffat |  | 0 | 0 | 0 | 0 | 0 | 0 | 0 | 0 | 0 | 0 | 0 | 0 | 0 | 0 | 0 | 0 | 0 | 0 | 0 | 0 | 0 | 0 | 0 | 0 | 0 | 0 | 0 | 0
Electric Engagement | Gen_BB003 | MW | SPEN | New Cumnock |  | 0 | 0 | 0 | 0 | 0 | 0 | 0 | 0 | 0 | 0 | 0 | 0 | 0 | 0 | 0 | 0 | 0 | 0 | 0 | 0 | 0 | 0 | 0 | 0 | 0 | 0 | 0 | 0
Electric Engagement | Gen_BB003 | MW | SPEN | Newarthill |  | 0 | 0 | 0 | 0 | 0 | 0 | 0 | 0 | 0 | 0 | 0 | 0 | 0 | 0 | 0 | 0 | 0 | 0 | 0 | 0 | 0 | 0 | 0 | 0 | 0 | 0 | 0 | 0
Electric Engagement | Gen_BB003 | MW | SPEN | Newton Stewart |  | 0 | 0 | 0 | 0 | 0 | 0 | 0 | 0 | 0 | 0 | 0 | 0 | 0 | 0 | 0 | 0 | 0 | 0 | 0 | 0 | 0 | 0 | 0 | 0 | 0 | 0 | 0 | 0
Electric Engagement | Gen_BB003 | MW | SPEN | Paisley |  | 0 | 0 | 0 | 0 | 0 | 0 | 0 | 0 | 0 | 0 | 0 | 0 | 0 | 0 | 0 | 0 | 0 | 0 | 0 | 0 | 0 | 0 | 0 | 0 | 0 | 0 | 0 | 0
Electric Engagement | Gen_BB003 | MW | SPEN | Partick |  | 0 | 0 | 0 | 0 | 0 | 0 | 0 | 0 | 0 | 0 | 0 | 0 | 0 | 0 | 0 | 0 | 0 | 0 | 0 | 0 | 0 | 0 | 0 | 0 | 0 | 0 | 0 | 0
Electric Engagement | Gen_BB003 | MW | SPEN | Port Dundas |  | 0 | 0 | 0 | 0 | 0 | 0 | 0 | 0 | 0 | 0 | 0 | 0 | 0 | 0 | 0 | 0 | 0 | 0 | 0 | 0 | 0 | 0 | 0 | 0 | 0 | 0 | 0 | 0
Electric Engagement | Gen_BB003 | MW | SPEN | Portobello |  | 0 | 0 | 0 | 0 | 0 | 0 | 0 | 0 | 0 | 0 | 0 | 0 | 0 | 0 | 0 | 0 | 0 | 0 | 0 | 0 | 0 | 0 | 0 | 0 | 0 | 0 | 0 | 0
Electric Engagement | Gen_BB003 | MW | SPEN | Ravenscraig |  | 0 | 0 | 0 | 0 | 0 | 0 | 0 | 0 | 0 | 0 | 0 | 0 | 0 | 0 | 0 | 0 | 0 | 0 | 0 | 0 | 0 | 0 | 0 | 0 | 0 | 0 | 0 | 0
Electric Engagement | Gen_BB003 | MW | SPEN | Redhouse |  | 0 | 0 | 0 | 0 | 0 | 0 | 0 | 0 | 0 | 0 | 0 | 0 | 0 | 0 | 0 | 0 | 0 | 0 | 0 | 0 | 0 | 0 | 0 | 0 | 0 | 0 | 0 | 0
Electric Engagement | Gen_BB003 | MW | SPEN | Saltcoats A |  | 0 | 0 | 0 | 0 | 0 | 0 | 0 | 0 | 0 | 0 | 0 | 0 | 0 | 0 | 0 | 0 | 0 | 0 | 0 | 0 | 0 | 0 | 0 | 0 | 0 | 0 | 0 | 0
Electric Engagement | Gen_BB003 | MW | SPEN | Saltcoats B |  | 0 | 0 | 0 | 0 | 0 | 0 | 0 | 0 | 0 | 0 | 0 | 0 | 0 | 0 | 0 | 0 | 0 | 0 | 0 | 0 | 0 | 0 | 0 | 0 | 0 | 0 | 0 | 0
Electric Engagement | Gen_BB003 | MW | SPEN | Shrubhill |  | 0 | 0 | 0 | 0 | 0 | 0 | 0 | 0 | 0 | 0 | 0 | 0 | 0 | 0 | 0 | 0 | 0 | 0 | 0 | 0 | 0 | 0 | 0 | 0 | 0 | 0 | 0 | 0
Electric Engagement | Gen_BB003 | MW | SPEN | Sighthill |  | 0 | 0 | 0 | 0 | 0 | 0 | 0 | 0 | 0 | 0 | 0 | 0 | 0 | 0 | 0 | 0 | 0 | 0 | 0 | 0 | 0 | 0 | 0 | 0 | 0 | 0 | 0 | 0
Electric Engagement | Gen_BB003 | MW | SPEN | Spango Valley |  | 0 | 0 | 0 | 0 | 0 | 0 | 0 | 0 | 0 | 0 | 0 | 0 | 0 | 0 | 0 | 0 | 0 | 0 | 0 | 0 | 0 | 0 | 0 | 0 | 0 | 0 | 0 | 0
Electric Engagement | Gen_BB003 | MW | SPEN | St Andrews Cross |  | 0 | 0 | 0 | 0 | 0 | 0 | 0 | 0 | 0 | 0 | 0 | 0 | 0 | 0 | 0 | 0 | 0 | 0 | 0 | 0 | 0 | 0 | 0 | 0 | 0 | 0 | 0 | 0
Electric Engagement | Gen_BB003 | MW | SPEN | Stirling |  | 0 | 0 | 0 | 0 | 0 | 0 | 0 | 0 | 0 | 0 | 0 | 0 | 0 | 0 | 0 | 0 | 0 | 0 | 0 | 0 | 0 | 0 | 0 | 0 | 0 | 0 | 0 | 0
Electric Engagement | Gen_BB003 | MW | SPEN | Strathaven |  | 0 | 0 | 0 | 0 | 0 | 0 | 0 | 0 | 0 | 0 | 0 | 0 | 0 | 0 | 0 | 0 | 0 | 0 | 0 | 0 | 0 | 0 | 0 | 0 | 0 | 0 | 0 | 0
Electric Engagement | Gen_BB003 | MW | SPEN | Strathleven |  | 0 | 0 | 0 | 0 | 0 | 0 | 0 | 0 | 0 | 0 | 0 | 0 | 0 | 0 | 0 | 0 | 0 | 0 | 0 | 0 | 0 | 0 | 0 | 0 | 0 | 0 | 0 | 0
Electric Engagement | Gen_BB003 | MW | SPEN | Telford Road |  | 0 | 0 | 0 | 0 | 0 | 0 | 0 | 0 | 0 | 0 | 0 | 0 | 0 | 0 | 0 | 0 | 0 | 0 | 0 | 0 | 0 | 0 | 0 | 0 | 0 | 0 | 0 | 0
Electric Engagement | Gen_BB003 | MW | SPEN | Tongland |  | 0 | 0 | 0 | 0 | 0 | 0 | 0 | 0 | 0 | 0 | 0 | 0 | 0 | 0 | 0 | 0 | 0 | 0 | 0 | 0 | 0 | 0 | 0 | 0 | 0 | 0 | 0 | 0
Electric Engagement | Gen_BB003 | MW | SPEN | Well Street Paisley |  | 0 | 0 | 0 | 0 | 0 | 0 | 0 | 0 | 0 | 0 | 0 | 0 | 0 | 0 | 0 | 0 | 0 | 0 | 0 | 0 | 0 | 0 | 0 | 0 | 0 | 0 | 0 | 0
Electric Engagement | Gen_BB003 | MW | SPEN | West George Street |  | 0 | 0 | 0 | 0 | 0 | 0 | 0 | 0 | 0 | 0 | 0 | 0 | 0 | 0 | 0 | 0 | 0 | 0 | 0 | 0 | 0 | 0 | 0 | 0 | 0 | 0 | 0 | 0
Electric Engagement | Gen_BB003 | MW | SPEN | Westfield |  | 0 | 0 | 0 | 0 | 0 | 0 | 0 | 0 | 0 | 0 | 0 | 0 | 0 | 0 | 0 | 0 | 0 | 0 | 0 | 0 | 0 | 0 | 0 | 0 | 0 | 0 | 0 | 0
Electric Engagement | Gen_BB003 | MW | SPEN | Whitehouse |  | 0 | 0 | 0 | 0 | 0 | 0 | 0 | 0 | 0 | 0 | 0 | 0 | 0 | 0 | 0 | 0 | 0 | 0 | 0 | 0 | 0 | 0 | 0 | 0 | 0 | 0 | 0 | 0
Electric Engagement | Gen_BB003 | MW | SPEN | Wishaw |  | 0 | 0 | 0 | 0 | 0 | 0 | 0 | 0 | 0 | 0 | 0 | 0 | 0 | 0 | 0 | 0 | 0 | 0 | 0 | 0 | 0 | 0 | 0 | 0 | 0 | 0 | 0 | 0
Electric Engagement | Gen_BB003 | MW | SPEN Manweb | Birkenhead |  | 0 | 0 | 0 | 0 | 0 | 0 | 0 | 0 | 0 | 0 | 0 | 0 | 0 | 0 | 0 | 0 | 0 | 0 | 0 | 0 | 0 | 0 | 0 | 0 | 0 | 0 | 0 | 0
Electric Engagement | Gen_BB003 | MW | SPEN Manweb | Capenhurst |  | 0 | 0 | 0 | 0 | 0 | 0 | 0 | 0 | 0 | 0 | 0 | 0 | 0 | 0 | 0 | 0 | 0 | 0 | 0 | 0 | 0 | 0 | 0 | 0 | 0 | 0 | 0 | 0
Electric Engagement | Gen_BB003 | MW | SPEN Manweb | Carrington |  | 0 | 0 | 0 | 0 | 0 | 0 | 0 | 0 | 0 | 0 | 0 | 0 | 0 | 0 | 0 | 0 | 0 | 0 | 0 | 0 | 0 | 0 | 0 | 0 | 0 | 0 | 0 | 0
Electric Engagement | Gen_BB003 | MW | SPEN Manweb | Connah's Quay |  | 0 | 0 | 0 | 0 | 0 | 0 | 0 | 0 | 0 | 0 | 0 | 0 | 0 | 0 | 0 | 0 | 0 | 0 | 0 | 0 | 0 | 0 | 0 | 0 | 0 | 0 | 0 | 0
Electric Engagement | Gen_BB003 | MW | SPEN Manweb | Fiddlers Ferry |  | 0 | 0 | 0 | 0 | 0 | 0 | 0 | 0 | 0 | 0 | 0 | 0 | 0 | 0 | 0 | 0 | 0 | 0 | 0 | 0 | 0 | 0 | 0 | 0 | 0 | 0 | 0 | 0
Electric Engagement | Gen_BB003 | MW | SPEN Manweb | Frodsham |  | 0 | 0 | 0 | 0 | 0 | 0 | 0 | 0 | 0 | 0 | 0 | 0 | 0 | 0 | 0 | 0 | 0 | 0 | 0 | 0 | 0 | 0 | 0 | 0 | 0 | 0 | 0 | 0
Electric Engagement | Gen_BB003 | MW | SPEN Manweb | Kirkby (_D) |  | 0 | 0 | 0 | 0 | 0 | 0 | 0 | 0 | 0 | 0 | 0 | 0 | 0 | 0 | 0 | 0 | 0 | 0 | 0 | 0 | 0 | 0 | 0 | 0 | 0 | 0 | 0 | 0
Electric Engagement | Gen_BB003 | MW | SPEN Manweb | Legacy |  | 0 | 0 | 0 | 0 | 0 | 0 | 0 | 0 | 0 | 0 | 0 | 0 | 0 | 0 | 0 | 0 | 0 | 0 | 0 | 0 | 0 | 0 | 0 | 0 | 0 | 0 | 0 | 0
Electric Engagement | Gen_BB003 | MW | SPEN Manweb | Lister Drive |  | 0 | 0 | 0 | 0 | 0 | 0 | 0 | 0 | 0 | 0 | 0 | 0 | 0 | 0 | 0 | 0 | 0 | 0 | 0 | 0 | 0 | 0 | 0 | 0 | 0 | 0 | 0 | 0
Electric Engagement | Gen_BB003 | MW | SPEN Manweb | Pentir |  | 0 | 0 | 0 | 0 | 0 | 0 | 0 | 0 | 0 | 0 | 0 | 0 | 0 | 0 | 0 | 0 | 0 | 0 | 0 | 0 | 0 | 0 | 0 | 0 | 0 | 0 | 0 | 0
Electric Engagement | Gen_BB003 | MW | SPEN Manweb | Rainhill |  | 0 | 0 | 0 | 0 | 0 | 0 | 0 | 0 | 0 | 0 | 0 | 0 | 0 | 0 | 0 | 0 | 0 | 0 | 0 | 0 | 0 | 0 | 0 | 0 | 0 | 0 | 0 | 0
Electric Engagement | Gen_BB003 | MW | SPEN Manweb | St. Asaph |  | 0 | 0 | 0 | 0 | 0 | 0 | 0 | 0 | 0 | 0 | 0 | 0 | 0 | 0 | 0 | 0 | 0 | 0 | 0 | 0 | 0 | 0 | 0 | 0 | 0 | 0 | 0 | 0
Electric Engagement | Gen_BB003 | MW | SPEN Manweb | Trawsfynydd |  | 0 | 0 | 0 | 0 | 0 | 0 | 0 | 0 | 0 | 0 | 0 | 0 | 0 | 0 | 0 | 0 | 0 | 0 | 0 | 0 | 0 | 0 | 0 | 0 | 0 | 0 | 0 | 0
Electric Engagement | Gen_BB003 | MW | SPEN Manweb | Wylfa |  | 0 | 0 | 0 | 0 | 0 | 0 | 0 | 0 | 0 | 0 | 0 | 0 | 0 | 0 | 0 | 0 | 0 | 0 | 0 | 0 | 0 | 0 | 0 | 0 | 0 | 0 | 0 | 0
Electric Engagement | Gen_BB003 | MW | SPTL | Direct(SPTL) |  | 0 | 0 | 0 | 0 | 0 | 0 | 0 | 0 | 0 | 0 | 0 | 0 | 0 | 0 | 0 | 0 | 0 | 0 | 0 | 0 | 0 | 0 | 0 | 0 | 0 | 0 | 0 | 0
Electric Engagement | Gen_BB003 | MW | SSEN (SHEPD) | Abernethy |  | 0 | 0 | 0 | 0 | 0 | 0 | 0 | 0 | 0 | 0 | 0 | 0 | 0 | 0 | 0 | 0 | 0 | 0 | 0 | 0 | 0 | 0 | 0 | 0 | 0 | 0 | 0 | 0
Electric Engagement | Gen_BB003 | MW | SSEN (SHEPD) | Alness |  | 0 | 0 | 0 | 0 | 0 | 0 | 0 | 0 | 0 | 0 | 0 | 0 | 0 | 0 | 0 | 0 | 0 | 0 | 0 | 0 | 0 | 0 | 0 | 0 | 0 | 0 | 0 | 0
Electric Engagement | Gen_BB003 | MW | SSEN (SHEPD) | Arbroath |  | 0 | 0 | 0 | 0 | 0 | 0 | 0 | 0 | 0 | 0 | 0 | 0 | 0 | 0 | 0 | 0 | 0 | 0 | 0 | 0 | 0 | 0 | 0 | 0 | 0 | 0 | 0 | 0
Electric Engagement | Gen_BB003 | MW | SSEN (SHEPD) | Ardkinglas |  | 0 | 0 | 0 | 0 | 0 | 0 | 0 | 0 | 0 | 0 | 0 | 0 | 0 | 0 | 0 | 0 | 0 | 0 | 0 | 0 | 0 | 0 | 0 | 0 | 0 | 0 | 0 | 0
Electric Engagement | Gen_BB003 | MW | SSEN (SHEPD) | Ardmore |  | 0 | 0 | 0 | 0 | 0 | 0 | 0 | 0 | 0 | 0 | 0 | 0 | 0 | 0 | 0 | 0 | 0 | 0 | 0 | 0 | 0 | 0 | 0 | 0 | 0 | 0 | 0 | 0
Electric Engagement | Gen_BB003 | MW | SSEN (SHEPD) | Beauly |  | 0 | 0 | 0 | 0 | 0 | 0 | 0 | 0 | 0 | 0 | 0 | 0 | 0 | 0 | 0 | 0 | 0 | 0 | 0 | 0 | 0 | 0 | 0 | 0 | 0 | 0 | 0 | 0
Electric Engagement | Gen_BB003 | MW | SSEN (SHEPD) | Berryburn |  | 0 | 0 | 0 | 0 | 0 | 0 | 0 | 0 | 0 | 0 | 0 | 0 | 0 | 0 | 0 | 0 | 0 | 0 | 0 | 0 | 0 | 0 | 0 | 0 | 0 | 0 | 0 | 0
Electric Engagement | Gen_BB003 | MW | SSEN (SHEPD) | Boat of Garten |  | 0 | 0 | 0 | 0 | 0 | 0 | 0 | 0 | 0 | 0 | 0 | 0 | 0 | 0 | 0 | 0 | 0 | 0 | 0 | 0 | 0 | 0 | 0 | 0 | 0 | 0 | 0 | 0
Electric Engagement | Gen_BB003 | MW | SSEN (SHEPD) | Braco West |  | 0 | 0 | 0 | 0 | 0 | 0 | 0 | 0 | 0 | 0 | 0 | 0 | 0 | 0 | 0 | 0 | 0 | 0 | 0 | 0 | 0 | 0 | 0 | 0 | 0 | 0 | 0 | 0
Electric Engagement | Gen_BB003 | MW | SSEN (SHEPD) | Bridge of Dun |  | 0 | 0 | 0 | 0 | 0 | 0 | 0 | 0 | 0 | 0 | 0 | 0 | 0 | 0 | 0 | 0 | 0 | 0 | 0 | 0 | 0 | 0 | 0 | 0 | 0 | 0 | 0 | 0
Electric Engagement | Gen_BB003 | MW | SSEN (SHEPD) | Broadford-Skye |  | 0 | 0 | 0 | 0 | 0 | 0 | 0 | 0 | 0 | 0 | 0 | 0 | 0 | 0 | 0 | 0 | 0 | 0 | 0 | 0 | 0 | 0 | 0 | 0 | 0 | 0 | 0 | 0
Electric Engagement | Gen_BB003 | MW | SSEN (SHEPD) | Brora |  | 0 | 0 | 0 | 0 | 0 | 0 | 0 | 0 | 0 | 0 | 0 | 0 | 0 | 0 | 0 | 0 | 0 | 0 | 0 | 0 | 0 | 0 | 0 | 0 | 0 | 0 | 0 | 0
Electric Engagement | Gen_BB003 | MW | SSEN (SHEPD) | Burghmuir |  | 0 | 0 | 0 | 0 | 0 | 0 | 0 | 0 | 0 | 0 | 0 | 0 | 0 | 0 | 0 | 0 | 0 | 0 | 0 | 0 | 0 | 0 | 0 | 0 | 0 | 0 | 0 | 0
Electric Engagement | Gen_BB003 | MW | SSEN (SHEPD) | Cairnford |  | 0 | 0 | 0 | 0 | 0 | 0 | 0 | 0 | 0 | 0 | 0 | 0 | 0 | 0 | 0 | 0 | 0 | 0 | 0 | 0 | 0 | 0 | 0 | 0 | 0 | 0 | 0 | 0
Electric Engagement | Gen_BB003 | MW | SSEN (SHEPD) | Carradale |  | 0 | 0 | 0 | 0 | 0 | 0 | 0 | 0 | 0 | 0 | 0 | 0 | 0 | 0 | 0 | 0 | 0 | 0 | 0 | 0 | 0 | 0 | 0 | 0 | 0 | 0 | 0 | 0
Electric Engagement | Gen_BB003 | MW | SSEN (SHEPD) | Cassley |  | 0 | 0 | 0 | 0 | 0 | 0 | 0 | 0 | 0 | 0 | 0 | 0 | 0 | 0 | 0 | 0 | 0 | 0 | 0 | 0 | 0 | 0 | 0 | 0 | 0 | 0 | 0 | 0
Electric Engagement | Gen_BB003 | MW | SSEN (SHEPD) | Ceannacroc |  | 0 | 0 | 0 | 0 | 0 | 0 | 0 | 0 | 0 | 0 | 0 | 0 | 0 | 0 | 0 | 0 | 0 | 0 | 0 | 0 | 0 | 0 | 0 | 0 | 0 | 0 | 0 | 0
Electric Engagement | Gen_BB003 | MW | SSEN (SHEPD) | Charleston |  | 0 | 0 | 0 | 0 | 0 | 0 | 0 | 0 | 0 | 0 | 0 | 0 | 0 | 0 | 0 | 0 | 0 | 0 | 0 | 0 | 0 | 0 | 0 | 0 | 0 | 0 | 0 | 0
Electric Engagement | Gen_BB003 | MW | SSEN (SHEPD) | Clachan |  | 0 | 0 | 0 | 0 | 0 | 0 | 0 | 0 | 0 | 0 | 0 | 0 | 0 | 0 | 0 | 0 | 0 | 0 | 0 | 0 | 0 | 0 | 0 | 0 | 0 | 0 | 0 | 0
Electric Engagement | Gen_BB003 | MW | SSEN (SHEPD) | Clayhills |  | 0 | 0 | 0 | 0 | 0 | 0 | 0 | 0 | 0 | 0 | 0 | 0 | 0 | 0 | 0 | 0 | 0 | 0 | 0 | 0 | 0 | 0 | 0 | 0 | 0 | 0 | 0 | 0
Electric Engagement | Gen_BB003 | MW | SSEN (SHEPD) | Coupar Angus |  | 0 | 0 | 0 | 0 | 0 | 0 | 0 | 0 | 0 | 0 | 0 | 0 | 0 | 0 | 0 | 0 | 0 | 0 | 0 | 0 | 0 | 0 | 0 | 0 | 0 | 0 | 0 | 0
Electric Engagement | Gen_BB003 | MW | SSEN (SHEPD) | Craigiebuckler |  | 0 | 0 | 0 | 0 | 0 | 0 | 0 | 0 | 0 | 0 | 0 | 0 | 0 | 0 | 0 | 0 | 0 | 0 | 0 | 0 | 0 | 0 | 0 | 0 | 0 | 0 | 0 | 0
Electric Engagement | Gen_BB003 | MW | SSEN (SHEPD) | Dallas |  | 0 | 0 | 0 | 0 | 0 | 0 | 0 | 0 | 0 | 0 | 0 | 0 | 0 | 0 | 0 | 0 | 0 | 0 | 0 | 0 | 0 | 0 | 0 | 0 | 0 | 0 | 0 | 0
Electric Engagement | Gen_BB003 | MW | SSEN (SHEPD) | Dounreay |  | 0 | 0 | 0 | 0 | 0 | 0 | 0 | 0 | 0 | 0 | 0 | 0 | 0 | 0 | 0 | 0 | 0 | 0 | 0 | 0 | 0 | 0 | 0 | 0 | 0 | 0 | 0 | 0
Electric Engagement | Gen_BB003 | MW | SSEN (SHEPD) | Dudhope |  | 0 | 0 | 0 | 0 | 0 | 0 | 0 | 0 | 0 | 0 | 0 | 0 | 0 | 0 | 0 | 0 | 0 | 0 | 0 | 0 | 0 | 0 | 0 | 0 | 0 | 0 | 0 | 0
Electric Engagement | Gen_BB003 | MW | SSEN (SHEPD) | Dunbeath |  | 0 | 0 | 0 | 0 | 0 | 0 | 0 | 0 | 0 | 0 | 0 | 0 | 0 | 0 | 0 | 0 | 0 | 0 | 0 | 0 | 0 | 0 | 0 | 0 | 0 | 0 | 0 | 0
Electric Engagement | Gen_BB003 | MW | SSEN (SHEPD) | Dunoon |  | 0 | 0 | 0 | 0 | 0 | 0 | 0 | 0 | 0 | 0 | 0 | 0 | 0 | 0 | 0 | 0 | 0 | 0 | 0 | 0 | 0 | 0 | 0 | 0 | 0 | 0 | 0 | 0
Electric Engagement | Gen_BB003 | MW | SSEN (SHEPD) | Dunvegan |  | 0 | 0 | 0 | 0 | 0 | 0 | 0 | 0 | 0 | 0 | 0 | 0 | 0 | 0 | 0 | 0 | 0 | 0 | 0 | 0 | 0 | 0 | 0 | 0 | 0 | 0 | 0 | 0
Electric Engagement | Gen_BB003 | MW | SSEN (SHEPD) | Dyce |  | 0 | 0 | 0 | 0 | 0 | 0 | 0 | 0 | 0 | 0 | 0 | 0 | 0 | 0 | 0 | 0 | 0 | 0 | 0 | 0 | 0 | 0 | 0 | 0 | 0 | 0 | 0 | 0
Electric Engagement | Gen_BB003 | MW | SSEN (SHEPD) | Elgin |  | 0 | 0 | 0 | 0 | 0 | 0 | 0 | 0 | 0 | 0 | 0 | 0 | 0 | 0 | 0 | 0 | 0 | 0 | 0 | 0 | 0 | 0 | 0 | 0 | 0 | 0 | 0 | 0
Electric Engagement | Gen_BB003 | MW | SSEN (SHEPD) | Fasnakyle |  | 0 | 0 | 0 | 0 | 0 | 0 | 0 | 0 | 0 | 0 | 0 | 0 | 0 | 0 | 0 | 0 | 0 | 0 | 0 | 0 | 0 | 0 | 0 | 0 | 0 | 0 | 0 | 0
Electric Engagement | Gen_BB003 | MW | SSEN (SHEPD) | Fetteresso |  | 0 | 0 | 0 | 0 | 0 | 0 | 0 | 0 | 0 | 0 | 0 | 0 | 0 | 0 | 0 | 0 | 0 | 0 | 0 | 0 | 0 | 0 | 0 | 0 | 0 | 0 | 0 | 0
Electric Engagement | Gen_BB003 | MW | SSEN (SHEPD) | Fiddes |  | 0 | 0 | 0 | 0 | 0 | 0 | 0 | 0 | 0 | 0 | 0 | 0 | 0 | 0 | 0 | 0 | 0 | 0 | 0 | 0 | 0 | 0 | 0 | 0 | 0 | 0 | 0 | 0
Electric Engagement | Gen_BB003 | MW | SSEN (SHEPD) | Finstown |  | 0 | 0 | 0 | 0 | 0 | 0 | 0 | 0 | 0 | 0 | 0 | 0 | 0 | 0 | 0 | 0 | 0 | 0 | 0 | 0 | 0 | 0 | 0 | 0 | 0 | 0 | 0 | 0
Electric Engagement | Gen_BB003 | MW | SSEN (SHEPD) | Fort Augustus |  | 0 | 0 | 0 | 0 | 0 | 0 | 0 | 0 | 0 | 0 | 0 | 0 | 0 | 0 | 0 | 0 | 0 | 0 | 0 | 0 | 0 | 0 | 0 | 0 | 0 | 0 | 0 | 0
Electric Engagement | Gen_BB003 | MW | SSEN (SHEPD) | Fort William |  | 0 | 0 | 0 | 0 | 0 | 0 | 0 | 0 | 0 | 0 | 0 | 0 | 0 | 0 | 0 | 0 | 0 | 0 | 0 | 0 | 0 | 0 | 0 | 0 | 0 | 0 | 0 | 0
Electric Engagement | Gen_BB003 | MW | SSEN (SHEPD) | Fraserburgh |  | 0 | 0 | 0 | 0 | 0 | 0 | 0 | 0 | 0 | 0 | 0 | 0 | 0 | 0 | 0 | 0 | 0 | 0 | 0 | 0 | 0 | 0 | 0 | 0 | 0 | 0 | 0 | 0
Electric Engagement | Gen_BB003 | MW | SSEN (SHEPD) | Glenfarclas |  | 0 | 0 | 0 | 0 | 0 | 0 | 0 | 0 | 0 | 0 | 0 | 0 | 0 | 0 | 0 | 0 | 0 | 0 | 0 | 0 | 0 | 0 | 0 | 0 | 0 | 0 | 0 | 0
Electric Engagement | Gen_BB003 | MW | SSEN (SHEPD) | Grudie Bridge |  | 0 | 0 | 0 | 0 | 0 | 0 | 0 | 0 | 0 | 0 | 0 | 0 | 0 | 0 | 0 | 0 | 0 | 0 | 0 | 0 | 0 | 0 | 0 | 0 | 0 | 0 | 0 | 0
Electric Engagement | Gen_BB003 | MW | SSEN (SHEPD) | Inverness |  | 0 | 0 | 0 | 0 | 0 | 0 | 0 | 0 | 0 | 0 | 0 | 0 | 0 | 0 | 0 | 0 | 0 | 0 | 0 | 0 | 0 | 0 | 0 | 0 | 0 | 0 | 0 | 0
Electric Engagement | Gen_BB003 | MW | SSEN (SHEPD) | Keith |  | 0 | 0 | 0 | 0 | 0 | 0 | 0 | 0 | 0 | 0 | 0 | 0 | 0 | 0 | 0 | 0 | 0 | 0 | 0 | 0 | 0 | 0 | 0 | 0 | 0 | 0 | 0 | 0
Electric Engagement | Gen_BB003 | MW | SSEN (SHEPD) | Killin |  | 0 | 0 | 0 | 0 | 0 | 0 | 0 | 0 | 0 | 0 | 0 | 0 | 0 | 0 | 0 | 0 | 0 | 0 | 0 | 0 | 0 | 0 | 0 | 0 | 0 | 0 | 0 | 0
Electric Engagement | Gen_BB003 | MW | SSEN (SHEPD) | Kinlochleven |  | 0 | 0 | 0 | 0 | 0 | 0 | 0 | 0 | 0 | 0 | 0 | 0 | 0 | 0 | 0 | 0 | 0 | 0 | 0 | 0 | 0 | 0 | 0 | 0 | 0 | 0 | 0 | 0
Electric Engagement | Gen_BB003 | MW | SSEN (SHEPD) | Kintore |  | 0 | 0 | 0 | 0 | 0 | 0 | 0 | 0 | 0 | 0 | 0 | 0 | 0 | 0 | 0 | 0 | 0 | 0 | 0 | 0 | 0 | 0 | 0 | 0 | 0 | 0 | 0 | 0
Electric Engagement | Gen_BB003 | MW | SSEN (SHEPD) | Lairg |  | 0 | 0 | 0 | 0 | 0 | 0 | 0 | 0 | 0 | 0 | 0 | 0 | 0 | 0 | 0 | 0 | 0 | 0 | 0 | 0 | 0 | 0 | 0 | 0 | 0 | 0 | 0 | 0
Electric Engagement | Gen_BB003 | MW | SSEN (SHEPD) | Lunanhead |  | 0 | 0 | 0 | 0 | 0 | 0 | 0 | 0 | 0 | 0 | 0 | 0 | 0 | 0 | 0 | 0 | 0 | 0 | 0 | 0 | 0 | 0 | 0 | 0 | 0 | 0 | 0 | 0
Electric Engagement | Gen_BB003 | MW | SSEN (SHEPD) | Lyndhurst |  | 0 | 0 | 0 | 0 | 0 | 0 | 0 | 0 | 0 | 0 | 0 | 0 | 0 | 0 | 0 | 0 | 0 | 0 | 0 | 0 | 0 | 0 | 0 | 0 | 0 | 0 | 0 | 0
Electric Engagement | Gen_BB003 | MW | SSEN (SHEPD) | Macduff |  | 0 | 0 | 0 | 0 | 0 | 0 | 0 | 0 | 0 | 0 | 0 | 0 | 0 | 0 | 0 | 0 | 0 | 0 | 0 | 0 | 0 | 0 | 0 | 0 | 0 | 0 | 0 | 0
Electric Engagement | Gen_BB003 | MW | SSEN (SHEPD) | Milton of Craigie |  | 0 | 0 | 0 | 0 | 0 | 0 | 0 | 0 | 0 | 0 | 0 | 0 | 0 | 0 | 0 | 0 | 0 | 0 | 0 | 0 | 0 | 0 | 0 | 0 | 0 | 0 | 0 | 0
Electric Engagement | Gen_BB003 | MW | SSEN (SHEPD) | Mybster |  | 0 | 0 | 0 | 0 | 0 | 0 | 0 | 0 | 0 | 0 | 0 | 0 | 0 | 0 | 0 | 0 | 0 | 0 | 0 | 0 | 0 | 0 | 0 | 0 | 0 | 0 | 0 | 0
Electric Engagement | Gen_BB003 | MW | SSEN (SHEPD) | Nairn |  | 0 | 0 | 0 | 0 | 0 | 0 | 0 | 0 | 0 | 0 | 0 | 0 | 0 | 0 | 0 | 0 | 0 | 0 | 0 | 0 | 0 | 0 | 0 | 0 | 0 | 0 | 0 | 0
Electric Engagement | Gen_BB003 | MW | SSEN (SHEPD) | Orrin |  | 0 | 0 | 0 | 0 | 0 | 0 | 0 | 0 | 0 | 0 | 0 | 0 | 0 | 0 | 0 | 0 | 0 | 0 | 0 | 0 | 0 | 0 | 0 | 0 | 0 | 0 | 0 | 0
Electric Engagement | Gen_BB003 | MW | SSEN (SHEPD) | Persley |  | 0 | 0 | 0 | 0 | 0 | 0 | 0 | 0 | 0 | 0 | 0 | 0 | 0 | 0 | 0 | 0 | 0 | 0 | 0 | 0 | 0 | 0 | 0 | 0 | 0 | 0 | 0 | 0
Electric Engagement | Gen_BB003 | MW | SSEN (SHEPD) | Peterhead Grange |  | 0 | 0 | 0 | 0 | 0 | 0 | 0 | 0 | 0 | 0 | 0 | 0 | 0 | 0 | 0 | 0 | 0 | 0 | 0 | 0 | 0 | 0 | 0 | 0 | 0 | 0 | 0 | 0
Electric Engagement | Gen_BB003 | MW | SSEN (SHEPD) | Peterhead Shell |  | 0 | 0 | 0 | 0 | 0 | 0 | 0 | 0 | 0 | 0 | 0 | 0 | 0 | 0 | 0 | 0 | 0 | 0 | 0 | 0 | 0 | 0 | 0 | 0 | 0 | 0 | 0 | 0
Electric Engagement | Gen_BB003 | MW | SSEN (SHEPD) | Port Ann |  | 0 | 0 | 0 | 0 | 0 | 0 | 0 | 0 | 0 | 0 | 0 | 0 | 0 | 0 | 0 | 0 | 0 | 0 | 0 | 0 | 0 | 0 | 0 | 0 | 0 | 0 | 0 | 0
Electric Engagement | Gen_BB003 | MW | SSEN (SHEPD) | Quoich |  | 0 | 0 | 0 | 0 | 0 | 0 | 0 | 0 | 0 | 0 | 0 | 0 | 0 | 0 | 0 | 0 | 0 | 0 | 0 | 0 | 0 | 0 | 0 | 0 | 0 | 0 | 0 | 0
Electric Engagement | Gen_BB003 | MW | SSEN (SHEPD) | Rannoch |  | 0 | 0 | 0 | 0 | 0 | 0 | 0 | 0 | 0 | 0 | 0 | 0 | 0 | 0 | 0 | 0 | 0 | 0 | 0 | 0 | 0 | 0 | 0 | 0 | 0 | 0 | 0 | 0
Electric Engagement | Gen_BB003 | MW | SSEN (SHEPD) | Redmoss |  | 0 | 0 | 0 | 0 | 0 | 0 | 0 | 0 | 0 | 0 | 0 | 0 | 0 | 0 | 0 | 0 | 0 | 0 | 0 | 0 | 0 | 0 | 0 | 0 | 0 | 0 | 0 | 0
Electric Engagement | Gen_BB003 | MW | SSEN (SHEPD) | Rothienorman |  | 0 | 0 | 0 | 0 | 0 | 0 | 0 | 0 | 0 | 0 | 0 | 0 | 0 | 0 | 0 | 0 | 0 | 0 | 0 | 0 | 0 | 0 | 0 | 0 | 0 | 0 | 0 | 0
Electric Engagement | Gen_BB003 | MW | SSEN (SHEPD) | Shetland |  | 0 | 0 | 0 | 0 | 0 | 0 | 0 | 0 | 0 | 0 | 0 | 0 | 0 | 0 | 0 | 0 | 0 | 0 | 0 | 0 | 0 | 0 | 0 | 0 | 0 | 0 | 0 | 0
Electric Engagement | Gen_BB003 | MW | SSEN (SHEPD) | Shin |  | 0 | 0 | 0 | 0 | 0 | 0 | 0 | 0 | 0 | 0 | 0 | 0 | 0 | 0 | 0 | 0 | 0 | 0 | 0 | 0 | 0 | 0 | 0 | 0 | 0 | 0 | 0 | 0
Electric Engagement | Gen_BB003 | MW | SSEN (SHEPD) | Sloy |  | 0 | 0 | 0 | 0 | 0 | 0 | 0 | 0 | 0 | 0 | 0 | 0 | 0 | 0 | 0 | 0 | 0 | 0 | 0 | 0 | 0 | 0 | 0 | 0 | 0 | 0 | 0 | 0
Electric Engagement | Gen_BB003 | MW | SSEN (SHEPD) | St Fergus Gas Terminal |  | 0 | 0 | 0 | 0 | 0 | 0 | 0 | 0 | 0 | 0 | 0 | 0 | 0 | 0 | 0 | 0 | 0 | 0 | 0 | 0 | 0 | 0 | 0 | 0 | 0 | 0 | 0 | 0
Electric Engagement | Gen_BB003 | MW | SSEN (SHEPD) | Stornoway |  | 0 | 0 | 0 | 0 | 0 | 0 | 0 | 0 | 0 | 0 | 0 | 0 | 0 | 0 | 0 | 0 | 0 | 0 | 0 | 0 | 0 | 0 | 0 | 0 | 0 | 0 | 0 | 0
Electric Engagement | Gen_BB003 | MW | SSEN (SHEPD) | Strichen |  | 0 | 0 | 0 | 0 | 0 | 0 | 0 | 0 | 0 | 0 | 0 | 0 | 0 | 0 | 0 | 0 | 0 | 0 | 0 | 0 | 0 | 0 | 0 | 0 | 0 | 0 | 0 | 0
Electric Engagement | Gen_BB003 | MW | SSEN (SHEPD) | Tarland |  | 0 | 0 | 0 | 0 | 0 | 0 | 0 | 0 | 0 | 0 | 0 | 0 | 0 | 0 | 0 | 0 | 0 | 0 | 0 | 0 | 0 | 0 | 0 | 0 | 0 | 0 | 0 | 0
Electric Engagement | Gen_BB003 | MW | SSEN (SHEPD) | Taynuilt |  | 0 | 0 | 0 | 0 | 0 | 0 | 0 | 0 | 0 | 0 | 0 | 0 | 0 | 0 | 0 | 0 | 0 | 0 | 0 | 0 | 0 | 0 | 0 | 0 | 0 | 0 | 0 | 0
Electric Engagement | Gen_BB003 | MW | SSEN (SHEPD) | Thurso |  | 0 | 0 | 0 | 0 | 0 | 0 | 0 | 0 | 0 | 0 | 0 | 0 | 0 | 0 | 0 | 0 | 0 | 0 | 0 | 0 | 0 | 0 | 0 | 0 | 0 | 0 | 0 | 0
Electric Engagement | Gen_BB003 | MW | SSEN (SHEPD) | Tummel Bridge |  | 0 | 0 | 0 | 0 | 0 | 0 | 0 | 0 | 0 | 0 | 0 | 0 | 0 | 0 | 0 | 0 | 0 | 0 | 0 | 0 | 0 | 0 | 0 | 0 | 0 | 0 | 0 | 0
Electric Engagement | Gen_BB003 | MW | SSEN (SHEPD) | Willowdale |  | 0 | 0 | 0 | 0 | 0 | 0 | 0 | 0 | 0 | 0 | 0 | 0 | 0 | 0 | 0 | 0 | 0 | 0 | 0 | 0 | 0 | 0 | 0 | 0 | 0 | 0 | 0 | 0
Electric Engagement | Gen_BB003 | MW | SSEN (SHEPD) | Woodhill |  | 0 | 0 | 0 | 0 | 0 | 0 | 0 | 0 | 0 | 0 | 0 | 0 | 0 | 0 | 0 | 0 | 0 | 0 | 0 | 0 | 0 | 0 | 0 | 0 | 0 | 0 | 0 | 0
Electric Engagement | Gen_BB003 | MW | SSEN South | Acton Lane 66kV |  | 0 | 0 | 0 | 0 | 0 | 0 | 0 | 0 | 0 | 0 | 0 | 0 | 0 | 0 | 0 | 0 | 0 | 0 | 0 | 0 | 0 | 0 | 0 | 0 | 0 | 0 | 0 | 0
Electric Engagement | Gen_BB003 | MW | SSEN South | Axminster_H |  | 0 | 0 | 0 | 0 | 0 | 0 | 0 | 0 | 0 | 0 | 0 | 0 | 0 | 0 | 0 | 0 | 0 | 0 | 0 | 0 | 0 | 0 | 0 | 0 | 0 | 0 | 0 | 0
Electric Engagement | Gen_BB003 | MW | SSEN South | Botley Wood |  | 0 | 0 | 0 | 0 | 0 | 0 | 0 | 0 | 0 | 0 | 0 | 0 | 0 | 0 | 0 | 0 | 0 | 0 | 0 | 0 | 0 | 0 | 0 | 0 | 0 | 0 | 0 | 0
Electric Engagement | Gen_BB003 | MW | SSEN South | Bramley |  | 0 | 0 | 0 | 0 | 0 | 0 | 0 | 0 | 0 | 0 | 0 | 0 | 0 | 0 | 0 | 0 | 0 | 0 | 0 | 0 | 0 | 0 | 0 | 0 | 0 | 0 | 0 | 0
Electric Engagement | Gen_BB003 | MW | SSEN South | Chickerell |  | 0 | 0 | 0 | 0 | 0 | 0 | 0 | 0 | 0 | 0 | 0 | 0 | 0 | 0 | 0 | 0 | 0 | 0 | 0 | 0 | 0 | 0 | 0 | 0 | 0 | 0 | 0 | 0
Electric Engagement | Gen_BB003 | MW | SSEN South | Cowley |  | 0 | 0 | 0 | 0 | 0 | 0 | 0 | 0 | 0 | 0 | 0 | 0 | 0 | 0 | 0 | 0 | 0 | 0 | 0 | 0 | 0 | 0 | 0 | 0 | 0 | 0 | 0 | 0
Electric Engagement | Gen_BB003 | MW | SSEN South | Ealing |  | 0 | 0 | 0 | 0 | 0 | 0 | 0 | 0 | 0 | 0 | 0 | 0 | 0 | 0 | 0 | 0 | 0 | 0 | 0 | 0 | 0 | 0 | 0 | 0 | 0 | 0 | 0 | 0
Electric Engagement | Gen_BB003 | MW | SSEN South | East Claydon (_H) |  | 0 | 0 | 0 | 0 | 0 | 0 | 0 | 0 | 0 | 0 | 0 | 0 | 0 | 0 | 0 | 0 | 0 | 0 | 0 | 0 | 0 | 0 | 0 | 0 | 0 | 0 | 0 | 0
Electric Engagement | Gen_BB003 | MW | SSEN South | Fawley |  | 0 | 0 | 0 | 0 | 0 | 0 | 0 | 0 | 0 | 0 | 0 | 0 | 0 | 0 | 0 | 0 | 0 | 0 | 0 | 0 | 0 | 0 | 0 | 0 | 0 | 0 | 0 | 0
Electric Engagement | Gen_BB003 | MW | SSEN South | Fleet |  | 0 | 0 | 0 | 0 | 0 | 0 | 0 | 0 | 0 | 0 | 0 | 0 | 0 | 0 | 0 | 0 | 0 | 0 | 0 | 0 | 0 | 0 | 0 | 0 | 0 | 0 | 0 | 0
Electric Engagement | Gen_BB003 | MW | SSEN South | Iver 132kV |  | 0 | 0 | 0 | 0 | 0 | 0 | 0 | 0 | 0 | 0 | 0 | 0 | 0 | 0 | 0 | 0 | 0 | 0 | 0 | 0 | 0 | 0 | 0 | 0 | 0 | 0 | 0 | 0
Electric Engagement | Gen_BB003 | MW | SSEN South | Iver 66kV |  | 0 | 0 | 0 | 0 | 0 | 0 | 0 | 0 | 0 | 0 | 0 | 0 | 0 | 0 | 0 | 0 | 0 | 0 | 0 | 0 | 0 | 0 | 0 | 0 | 0 | 0 | 0 | 0
Electric Engagement | Gen_BB003 | MW | SSEN South | Laleham |  | 0 | 0 | 0 | 0 | 0 | 0 | 0 | 0 | 0 | 0 | 0 | 0 | 0 | 0 | 0 | 0 | 0 | 0 | 0 | 0 | 0 | 0 | 0 | 0 | 0 | 0 | 0 | 0
Electric Engagement | Gen_BB003 | MW | SSEN South | Lovedean |  | 0 | 0 | 0 | 0 | 0 | 0 | 0 | 0 | 0 | 0 | 0 | 0 | 0 | 0 | 0 | 0 | 0 | 0 | 0 | 0 | 0 | 0 | 0 | 0 | 0 | 0 | 0 | 0
Electric Engagement | Gen_BB003 | MW | SSEN South | Mannington |  | 0 | 0 | 0 | 0 | 0 | 0 | 0 | 0 | 0 | 0 | 0 | 0 | 0 | 0 | 0 | 0 | 0 | 0 | 0 | 0 | 0 | 0 | 0 | 0 | 0 | 0 | 0 | 0
Electric Engagement | Gen_BB003 | MW | SSEN South | Melksham |  | 0 | 0 | 0 | 0 | 0 | 0 | 0 | 0 | 0 | 0 | 0 | 0 | 0 | 0 | 0 | 0 | 0 | 0 | 0 | 0 | 0 | 0 | 0 | 0 | 0 | 0 | 0 | 0
Electric Engagement | Gen_BB003 | MW | SSEN South | Minety |  | 0 | 0 | 0 | 0 | 0 | 0 | 0 | 0 | 0 | 0 | 0 | 0 | 0 | 0 | 0 | 0 | 0 | 0 | 0 | 0 | 0 | 0 | 0 | 0 | 0 | 0 | 0 | 0
Electric Engagement | Gen_BB003 | MW | SSEN South | North Hyde |  | 0 | 0 | 0 | 0 | 0 | 0 | 0 | 0 | 0 | 0 | 0 | 0 | 0 | 0 | 0 | 0 | 0 | 0 | 0 | 0 | 0 | 0 | 0 | 0 | 0 | 0 | 0 | 0
Electric Engagement | Gen_BB003 | MW | SSEN South | Nursling |  | 0 | 0 | 0 | 0 | 0 | 0 | 0 | 0 | 0 | 0 | 0 | 0 | 0 | 0 | 0 | 0 | 0 | 0 | 0 | 0 | 0 | 0 | 0 | 0 | 0 | 0 | 0 | 0
Electric Engagement | Gen_BB003 | MW | UKPN Eastern | Amersham Main |  | 0 | 0 | 0 | 0 | 0 | 0 | 0 | 0 | 0 | 0 | 0 | 0 | 0 | 0 | 0 | 0 | 0 | 0 | 0 | 0 | 0 | 0 | 0 | 0 | 0 | 0 | 0 | 0
Electric Engagement | Gen_BB003 | MW | UKPN Eastern | Braintree |  | 0 | 0 | 0 | 0 | 0 | 0 | 0 | 0 | 0 | 0 | 0 | 0 | 0 | 0 | 0 | 0 | 0 | 0 | 0 | 0 | 0 | 0 | 0 | 0 | 0 | 0 | 0 | 0
Electric Engagement | Gen_BB003 | MW | UKPN Eastern | Bramford |  | 0 | 0 | 0 | 0 | 0 | 0 | 0 | 0 | 0 | 0 | 0 | 0 | 0 | 0 | 0 | 0 | 0 | 0 | 0 | 0 | 0 | 0 | 0 | 0 | 0 | 0 | 0 | 0
Electric Engagement | Gen_BB003 | MW | UKPN Eastern | Brimsdown |  | 0 | 0 | 0 | 0 | 0 | 0 | 0 | 0 | 0 | 0 | 0 | 0 | 0 | 0 | 0 | 0 | 0 | 0 | 0 | 0 | 0 | 0 | 0 | 0 | 0 | 0 | 0 | 0
Electric Engagement | Gen_BB003 | MW | UKPN Eastern | Burwell Main |  | 0 | 0 | 0 | 0 | 0 | 0 | 0 | 0 | 0 | 0 | 0 | 0 | 0 | 0 | 0 | 0 | 0 | 0 | 0 | 0 | 0 | 0 | 0 | 0 | 0 | 0 | 0 | 0
Electric Engagement | Gen_BB003 | MW | UKPN Eastern | Clacton |  | 0 | 0 | 0 | 0 | 0 | 0 | 0 | 0 | 0 | 0 | 0 | 0 | 0 | 0 | 0 | 0 | 0 | 0 | 0 | 0 | 0 | 0 | 0 | 0 | 0 | 0 | 0 | 0
Electric Engagement | Gen_BB003 | MW | UKPN Eastern | Eaton Socon |  | 0 | 0 | 0 | 0 | 0 | 0 | 0 | 0 | 0 | 0 | 0 | 0 | 0 | 0 | 0 | 0 | 0 | 0 | 0 | 0 | 0 | 0 | 0 | 0 | 0 | 0 | 0 | 0
Electric Engagement | Gen_BB003 | MW | UKPN Eastern | Elstree |  | 0 | 0 | 0 | 0 | 0 | 0 | 0 | 0 | 0 | 0 | 0 | 0 | 0 | 0 | 0 | 0 | 0 | 0 | 0 | 0 | 0 | 0 | 0 | 0 | 0 | 0 | 0 | 0
Electric Engagement | Gen_BB003 | MW | UKPN Eastern | Loudwater |  | 0 | 0 | 0 | 0 | 0 | 0 | 0 | 0 | 0 | 0 | 0 | 0 | 0 | 0 | 0 | 0 | 0 | 0 | 0 | 0 | 0 | 0 | 0 | 0 | 0 | 0 | 0 | 0
Electric Engagement | Gen_BB003 | MW | UKPN Eastern | Mill Hill |  | 0 | 0 | 0 | 0 | 0 | 0 | 0 | 0 | 0 | 0 | 0 | 0 | 0 | 0 | 0 | 0 | 0 | 0 | 0 | 0 | 0 | 0 | 0 | 0 | 0 | 0 | 0 | 0
Electric Engagement | Gen_BB003 | MW | UKPN Eastern | Norwich Main |  | 0 | 0 | 0 | 0 | 0 | 0 | 0 | 0 | 0 | 0 | 0 | 0 | 0 | 0 | 0 | 0 | 0 | 0 | 0 | 0 | 0 | 0 | 0 | 0 | 0 | 0 | 0 | 0
Electric Engagement | Gen_BB003 | MW | UKPN Eastern | Pelham |  | 0 | 0 | 0 | 0 | 0 | 0 | 0 | 0 | 0 | 0 | 0 | 0 | 0 | 0 | 0 | 0 | 0 | 0 | 0 | 0 | 0 | 0 | 0 | 0 | 0 | 0 | 0 | 0
Electric Engagement | Gen_BB003 | MW | UKPN Eastern | Rayleigh |  | 0 | 0 | 0 | 0 | 0 | 0 | 0 | 0 | 0 | 0 | 0 | 0 | 0 | 0 | 0 | 0 | 0 | 0 | 0 | 0 | 0 | 0 | 0 | 0 | 0 | 0 | 0 | 0
Electric Engagement | Gen_BB003 | MW | UKPN Eastern | Rye House |  | 0 | 0 | 0 | 0 | 0 | 0 | 0 | 0 | 0 | 0 | 0 | 0 | 0 | 0 | 0 | 0 | 0 | 0 | 0 | 0 | 0 | 0 | 0 | 0 | 0 | 0 | 0 | 0
Electric Engagement | Gen_BB003 | MW | UKPN Eastern | Sheringham Shoal |  | 0 | 0 | 0 | 0 | 0 | 0 | 0 | 0 | 0 | 0 | 0 | 0 | 0 | 0 | 0 | 0 | 0 | 0 | 0 | 0 | 0 | 0 | 0 | 0 | 0 | 0 | 0 | 0
Electric Engagement | Gen_BB003 | MW | UKPN Eastern | Sundon |  | 0 | 0 | 0 | 0 | 0 | 0 | 0 | 0 | 0 | 0 | 0 | 0 | 0 | 0 | 0 | 0 | 0 | 0 | 0 | 0 | 0 | 0 | 0 | 0 | 0 | 0 | 0 | 0
Electric Engagement | Gen_BB003 | MW | UKPN Eastern | Tilbury |  | 0 | 0 | 0 | 0 | 0 | 0 | 0 | 0 | 0 | 0 | 0 | 0 | 0 | 0 | 0 | 0 | 0 | 0 | 0 | 0 | 0 | 0 | 0 | 0 | 0 | 0 | 0 | 0
Electric Engagement | Gen_BB003 | MW | UKPN Eastern | Tottenham |  | 0 | 0 | 0 | 0 | 0 | 0 | 0 | 0 | 0 | 0 | 0 | 0 | 0 | 0 | 0 | 0 | 0 | 0 | 0 | 0 | 0 | 0 | 0 | 0 | 0 | 0 | 0 | 0
Electric Engagement | Gen_BB003 | MW | UKPN Eastern | Walpole (_A) |  | 0 | 0 | 0 | 0 | 0 | 0 | 0 | 0 | 0 | 0 | 0 | 0 | 0 | 0 | 0 | 0 | 0 | 0 | 0 | 0 | 0 | 0 | 0 | 0 | 0 | 0 | 0 | 0
Electric Engagement | Gen_BB003 | MW | UKPN Eastern | Warley |  | 0 | 0 | 0 | 0 | 0 | 0 | 0 | 0 | 0 | 0 | 0 | 0 | 0 | 0 | 0 | 0 | 0 | 0 | 0 | 0 | 0 | 0 | 0 | 0 | 0 | 0 | 0 | 0
Electric Engagement | Gen_BB003 | MW | UKPN Eastern | Watford South |  | 0 | 0 | 0 | 0 | 0 | 0 | 0 | 0 | 0 | 0 | 0 | 0 | 0 | 0 | 0 | 0 | 0 | 0 | 0 | 0 | 0 | 0 | 0 | 0 | 0 | 0 | 0 | 0
Electric Engagement | Gen_BB003 | MW | UKPN Eastern | West Thurrock |  | 0 | 0 | 0 | 0 | 0 | 0 | 0 | 0 | 0 | 0 | 0 | 0 | 0 | 0 | 0 | 0 | 0 | 0 | 0 | 0 | 0 | 0 | 0 | 0 | 0 | 0 | 0 | 0
Electric Engagement | Gen_BB003 | MW | UKPN Eastern | Wymondley |  | 0 | 0 | 0 | 0 | 0 | 0 | 0 | 0 | 0 | 0 | 0 | 0 | 0 | 0 | 0 | 0 | 0 | 0 | 0 | 0 | 0 | 0 | 0 | 0 | 0 | 0 | 0 | 0
Electric Engagement | Gen_BB003 | MW | UKPN London | Acton Lane 22kV |  | 0 | 0 | 0 | 0 | 0 | 0 | 0 | 0 | 0 | 0 | 0 | 0 | 0 | 0 | 0 | 0 | 0 | 0 | 0 | 0 | 0 | 0 | 0 | 0 | 0 | 0 | 0 | 0
Electric Engagement | Gen_BB003 | MW | UKPN London | Barking |  | 0 | 0 | 0 | 0 | 0 | 0 | 0 | 0 | 0 | 0 | 0 | 0 | 0 | 0 | 0 | 0 | 0 | 0 | 0 | 0 | 0 | 0 | 0 | 0 | 0 | 0 | 0 | 0
Electric Engagement | Gen_BB003 | MW | UKPN London | Barking West |  | 0 | 0 | 0 | 0 | 0 | 0 | 0 | 0 | 0 | 0 | 0 | 0 | 0 | 0 | 0 | 0 | 0 | 0 | 0 | 0 | 0 | 0 | 0 | 0 | 0 | 0 | 0 | 0
Electric Engagement | Gen_BB003 | MW | UKPN London | Beddington (_C) |  | 0 | 0 | 0 | 0 | 0 | 0 | 0 | 0 | 0 | 0 | 0 | 0 | 0 | 0 | 0 | 0 | 0 | 0 | 0 | 0 | 0 | 0 | 0 | 0 | 0 | 0 | 0 | 0
Electric Engagement | Gen_BB003 | MW | UKPN London | Canal Bank |  | 0 | 0 | 0 | 0 | 0 | 0 | 0 | 0 | 0 | 0 | 0 | 0 | 0 | 0 | 0 | 0 | 0 | 0 | 0 | 0 | 0 | 0 | 0 | 0 | 0 | 0 | 0 | 0
Electric Engagement | Gen_BB003 | MW | UKPN London | City Road |  | 0 | 0 | 0 | 0 | 0 | 0 | 0 | 0 | 0 | 0 | 0 | 0 | 0 | 0 | 0 | 0 | 0 | 0 | 0 | 0 | 0 | 0 | 0 | 0 | 0 | 0 | 0 | 0
Electric Engagement | Gen_BB003 | MW | UKPN London | Greenford |  | 0 | 0 | 0 | 0 | 0 | 0 | 0 | 0 | 0 | 0 | 0 | 0 | 0 | 0 | 0 | 0 | 0 | 0 | 0 | 0 | 0 | 0 | 0 | 0 | 0 | 0 | 0 | 0
Electric Engagement | Gen_BB003 | MW | UKPN London | Hackney 132kV |  | 0 | 0 | 0 | 0 | 0 | 0 | 0 | 0 | 0 | 0 | 0 | 0 | 0 | 0 | 0 | 0 | 0 | 0 | 0 | 0 | 0 | 0 | 0 | 0 | 0 | 0 | 0 | 0
Electric Engagement | Gen_BB003 | MW | UKPN London | Hackney 66kV |  | 0 | 0 | 0 | 0 | 0 | 0 | 0 | 0 | 0 | 0 | 0 | 0 | 0 | 0 | 0 | 0 | 0 | 0 | 0 | 0 | 0 | 0 | 0 | 0 | 0 | 0 | 0 | 0
Electric Engagement | Gen_BB003 | MW | UKPN London | Hurst |  | 0 | 0 | 0 | 0 | 0 | 0 | 0 | 0 | 0 | 0 | 0 | 0 | 0 | 0 | 0 | 0 | 0 | 0 | 0 | 0 | 0 | 0 | 0 | 0 | 0 | 0 | 0 | 0
Electric Engagement | Gen_BB003 | MW | UKPN London | Islington |  | 0 | 0 | 0 | 0 | 0 | 0 | 0 | 0 | 0 | 0 | 0 | 0 | 0 | 0 | 0 | 0 | 0 | 0 | 0 | 0 | 0 | 0 | 0 | 0 | 0 | 0 | 0 | 0
Electric Engagement | Gen_BB003 | MW | UKPN London | Littlebrook (_C) |  | 0 | 0 | 0 | 0 | 0 | 0 | 0 | 0 | 0 | 0 | 0 | 0 | 0 | 0 | 0 | 0 | 0 | 0 | 0 | 0 | 0 | 0 | 0 | 0 | 0 | 0 | 0 | 0
Electric Engagement | Gen_BB003 | MW | UKPN London | Lodge Road |  | 0 | 0 | 0 | 0 | 0 | 0 | 0 | 0 | 0 | 0 | 0 | 0 | 0 | 0 | 0 | 0 | 0 | 0 | 0 | 0 | 0 | 0 | 0 | 0 | 0 | 0 | 0 | 0
Electric Engagement | Gen_BB003 | MW | UKPN London | New Cross |  | 0 | 0 | 0 | 0 | 0 | 0 | 0 | 0 | 0 | 0 | 0 | 0 | 0 | 0 | 0 | 0 | 0 | 0 | 0 | 0 | 0 | 0 | 0 | 0 | 0 | 0 | 0 | 0
Electric Engagement | Gen_BB003 | MW | UKPN London | Perivale |  | 0 | 0 | 0 | 0 | 0 | 0 | 0 | 0 | 0 | 0 | 0 | 0 | 0 | 0 | 0 | 0 | 0 | 0 | 0 | 0 | 0 | 0 | 0 | 0 | 0 | 0 | 0 | 0
Electric Engagement | Gen_BB003 | MW | UKPN London | Redbridge |  | 0 | 0 | 0 | 0 | 0 | 0 | 0 | 0 | 0 | 0 | 0 | 0 | 0 | 0 | 0 | 0 | 0 | 0 | 0 | 0 | 0 | 0 | 0 | 0 | 0 | 0 | 0 | 0
Electric Engagement | Gen_BB003 | MW | UKPN London | St John's Wood |  | 0 | 0 | 0 | 0 | 0 | 0 | 0 | 0 | 0 | 0 | 0 | 0 | 0 | 0 | 0 | 0 | 0 | 0 | 0 | 0 | 0 | 0 | 0 | 0 | 0 | 0 | 0 | 0
Electric Engagement | Gen_BB003 | MW | UKPN London | Wesley Avenue (Willesden) |  | 0 | 0 | 0 | 0 | 0 | 0 | 0 | 0 | 0 | 0 | 0 | 0 | 0 | 0 | 0 | 0 | 0 | 0 | 0 | 0 | 0 | 0 | 0 | 0 | 0 | 0 | 0 | 0
Electric Engagement | Gen_BB003 | MW | UKPN London | West Ham |  | 0 | 0 | 0 | 0 | 0 | 0 | 0 | 0 | 0 | 0 | 0 | 0 | 0 | 0 | 0 | 0 | 0 | 0 | 0 | 0 | 0 | 0 | 0 | 0 | 0 | 0 | 0 | 0
Electric Engagement | Gen_BB003 | MW | UKPN London | Willesden 132kV |  | 0 | 0 | 0 | 0 | 0 | 0 | 0 | 0 | 0 | 0 | 0 | 0 | 0 | 0 | 0 | 0 | 0 | 0 | 0 | 0 | 0 | 0 | 0 | 0 | 0 | 0 | 0 | 0
Electric Engagement | Gen_BB003 | MW | UKPN London | Willesden 66kV |  | 0 | 0 | 0 | 0 | 0 | 0 | 0 | 0 | 0 | 0 | 0 | 0 | 0 | 0 | 0 | 0 | 0 | 0 | 0 | 0 | 0 | 0 | 0 | 0 | 0 | 0 | 0 | 0
Electric Engagement | Gen_BB003 | MW | UKPN London | Wimbledon North |  | 0 | 0 | 0 | 0 | 0 | 0 | 0 | 0 | 0 | 0 | 0 | 0 | 0 | 0 | 0 | 0 | 0 | 0 | 0 | 0 | 0 | 0 | 0 | 0 | 0 | 0 | 0 | 0
Electric Engagement | Gen_BB003 | MW | UKPN London | Wimbledon South |  | 0 | 0 | 0 | 0 | 0 | 0 | 0 | 0 | 0 | 0 | 0 | 0 | 0 | 0 | 0 | 0 | 0 | 0 | 0 | 0 | 0 | 0 | 0 | 0 | 0 | 0 | 0 | 0
Electric Engagement | Gen_BB003 | MW | UKPN South East | Beddington (_J) |  | 0 | 0 | 0 | 0 | 0 | 0 | 0 | 0 | 0 | 0 | 0 | 0 | 0 | 0 | 0 | 0 | 0 | 0 | 0 | 0 | 0 | 0 | 0 | 0 | 0 | 0 | 0 | 0
Electric Engagement | Gen_BB003 | MW | UKPN South East | Bolney |  | 0 | 0 | 0 | 0 | 0 | 0 | 0 | 0 | 0 | 0 | 0 | 0 | 0 | 0 | 0 | 0 | 0 | 0 | 0 | 0 | 0 | 0 | 0 | 0 | 0 | 0 | 0 | 0
Electric Engagement | Gen_BB003 | MW | UKPN South East | Canterbury |  | 0 | 0 | 0 | 0 | 0 | 0 | 0 | 0 | 0 | 0 | 0 | 0 | 0 | 0 | 0 | 0 | 0 | 0 | 0 | 0 | 0 | 0 | 0 | 0 | 0 | 0 | 0 | 0
Electric Engagement | Gen_BB003 | MW | UKPN South East | Chessington |  | 0 | 0 | 0 | 0 | 0 | 0 | 0 | 0 | 0 | 0 | 0 | 0 | 0 | 0 | 0 | 0 | 0 | 0 | 0 | 0 | 0 | 0 | 0 | 0 | 0 | 0 | 0 | 0
Electric Engagement | Gen_BB003 | MW | UKPN South East | Kemsley |  | 0 | 0 | 0 | 0 | 0 | 0 | 0 | 0 | 0 | 0 | 0 | 0 | 0 | 0 | 0 | 0 | 0 | 0 | 0 | 0 | 0 | 0 | 0 | 0 | 0 | 0 | 0 | 0
Electric Engagement | Gen_BB003 | MW | UKPN South East | Kingsnorth |  | 0 | 0 | 0 | 0 | 0 | 0 | 0 | 0 | 0 | 0 | 0 | 0 | 0 | 0 | 0 | 0 | 0 | 0 | 0 | 0 | 0 | 0 | 0 | 0 | 0 | 0 | 0 | 0
Electric Engagement | Gen_BB003 | MW | UKPN South East | Littlebrook (_J) |  | 0 | 0 | 0 | 0 | 0 | 0 | 0 | 0 | 0 | 0 | 0 | 0 | 0 | 0 | 0 | 0 | 0 | 0 | 0 | 0 | 0 | 0 | 0 | 0 | 0 | 0 | 0 | 0
Electric Engagement | Gen_BB003 | MW | UKPN South East | Ninfield |  | 0 | 0 | 0 | 0 | 0 | 0 | 0 | 0 | 0 | 0 | 0 | 0 | 0 | 0 | 0 | 0 | 0 | 0 | 0 | 0 | 0 | 0 | 0 | 0 | 0 | 0 | 0 | 0
Electric Engagement | Gen_BB003 | MW | UKPN South East | Northfleet East |  | 0 | 0 | 0 | 0 | 0 | 0 | 0 | 0 | 0 | 0 | 0 | 0 | 0 | 0 | 0 | 0 | 0 | 0 | 0 | 0 | 0 | 0 | 0 | 0 | 0 | 0 | 0 | 0
Electric Engagement | Gen_BB003 | MW | UKPN South East | Richborough |  | 0 | 0 | 0 | 0 | 0 | 0 | 0 | 0 | 0 | 0 | 0 | 0 | 0 | 0 | 0 | 0 | 0 | 0 | 0 | 0 | 0 | 0 | 0 | 0 | 0 | 0 | 0 | 0
Electric Engagement | Gen_BB003 | MW | UKPN South East | Sellindge |  | 0 | 0 | 0 | 0 | 0 | 0 | 0 | 0 | 0 | 0 | 0 | 0 | 0 | 0 | 0 | 0 | 0 | 0 | 0 | 0 | 0 | 0 | 0 | 0 | 0 | 0 | 0 | 0
Electric Engagement | Gen_BB003 | MW | UKPN South East | West Weybridge |  | 0 | 0 | 0 | 0 | 0 | 0 | 0 | 0 | 0 | 0 | 0 | 0 | 0 | 0 | 0 | 0 | 0 | 0 | 0 | 0 | 0 | 0 | 0 | 0 | 0 | 0 | 0 | 0
Electric Engagement | Gen_BB004 | MW | Electricity North West | Bredbury | 0 | 12.577 | 13.154 | 13.008 | 12.846 | 12.67 | 12.483 | 12.286 | 11.774 | 11.273 | 10.785 | 10.311 | 9.85 | 9.405 | 8.739 | 8.116 | 7.533 | 6.99 | 6.482 | 6.041 | 5.659 | 5.355 | 5.092 | 4.866 | 4.673 | 4.51 | 4.374 | 4.241 | 4.111
Electric Engagement | Gen_BB004 | MW | Electricity North West | Harker | 0 | 17.323 | 18.16 | 17.994 | 17.813 | 17.612 | 17.396 | 17.17 | 16.531 | 15.91 | 15.311 | 14.733 | 14.176 | 13.642 | 12.82 | 12.057 | 11.35 | 10.696 | 10.096 | 9.586 | 9.157 | 8.835 | 8.572 | 8.361 | 8.199 | 8.08 | 8.001 | 7.932 | 7.873
Electric Engagement | Gen_BB004 | MW | Electricity North West | Heysham (NGET) | 0 | 5.351 | 5.605 | 5.549 | 5.488 | 5.421 | 5.35 | 5.274 | 5.069 | 4.87 | 4.676 | 4.489 | 4.308 | 4.133 | 3.868 | 3.621 | 3.392 | 3.179 | 2.981 | 2.813 | 2.669 | 2.558 | 2.465 | 2.388 | 2.326 | 2.277 | 2.24 | 2.205 | 2.173
Electric Engagement | Gen_BB004 | MW | Electricity North West | Hutton | 0 | 0.067 | 0.074 | 0.076 | 0.079 | 0.081 | 0.084 | 0.087 | 0.09 | 0.093 | 0.096 | 0.1 | 0.104 | 0.109 | 0.113 | 0.118 | 0.123 | 0.128 | 0.134 | 0.139 | 0.146 | 0.152 | 0.159 | 0.166 | 0.174 | 0.182 | 0.191 | 0.2 | 0.209
Electric Engagement | Gen_BB004 | MW | Electricity North West | Kearsley 132kV | 0 | 10.805 | 11.309 | 11.189 | 11.057 | 10.914 | 10.76 | 10.599 | 10.171 | 9.753 | 9.346 | 8.952 | 8.57 | 8.201 | 7.646 | 7.127 | 6.644 | 6.193 | 5.774 | 5.413 | 5.101 | 4.857 | 4.649 | 4.473 | 4.325 | 4.204 | 4.106 | 4.012 | 3.921
Electric Engagement | Gen_BB004 | MW | Electricity North West | Kearsley 33kV | 0 | 7.522 | 7.867 | 7.779 | 7.682 | 7.577 | 7.464 | 7.346 | 7.04 | 6.74 | 6.447 | 6.163 | 5.887 | 5.62 | 5.221 | 4.848 | 4.499 | 4.173 | 3.869 | 3.604 | 3.375 | 3.192 | 3.034 | 2.899 | 2.783 | 2.684 | 2.602 | 2.522 | 2.443
Electric Engagement | Gen_BB004 | MW | Electricity North West | Kirkby (_G) | 0 | 0.068 | 0.074 | 0.077 | 0.079 | 0.082 | 0.084 | 0.087 | 0.09 | 0.093 | 0.097 | 0.101 | 0.105 | 0.109 | 0.114 | 0.118 | 0.123 | 0.128 | 0.134 | 0.14 | 0.146 | 0.153 | 0.16 | 0.167 | 0.175 | 0.183 | 0.191 | 0.2 | 0.21
Electric Engagement | Gen_BB004 | MW | Electricity North West | Macclesfield | 0 | 5.033 | 5.272 | 5.22 | 5.164 | 5.101 | 5.034 | 4.964 | 4.772 | 4.585 | 4.404 | 4.229 | 4.059 | 3.896 | 3.648 | 3.417 | 3.202 | 3.003 | 2.819 | 2.661 | 2.527 | 2.424 | 2.338 | 2.267 | 2.21 | 2.165 | 2.131 | 2.1 | 2.071
Electric Engagement | Gen_BB004 | MW | Electricity North West | Padiham | 0 | 5.635 | 5.898 | 5.836 | 5.767 | 5.692 | 5.613 | 5.528 | 5.305 | 5.088 | 4.876 | 4.671 | 4.472 | 4.28 | 3.99 | 3.72 | 3.469 | 3.234 | 3.016 | 2.828 | 2.666 | 2.539 | 2.43 | 2.339 | 2.262 | 2.199 | 2.149 | 2.1 | 2.053
Electric Engagement | Gen_BB004 | MW | Electricity North West | Penwortham East | 0 | 0.094 | 0.104 | 0.107 | 0.111 | 0.114 | 0.118 | 0.122 | 0.126 | 0.13 | 0.135 | 0.141 | 0.146 | 0.152 | 0.159 | 0.165 | 0.172 | 0.179 | 0.187 | 0.196 | 0.204 | 0.214 | 0.223 | 0.234 | 0.244 | 0.256 | 0.268 | 0.28 | 0.293
Electric Engagement | Gen_BB004 | MW | Electricity North West | Penwortham West | 0 | 27.393 | 28.655 | 28.341 | 27.993 | 27.615 | 27.213 | 26.789 | 25.682 | 24.601 | 23.547 | 22.523 | 21.53 | 20.569 | 19.131 | 17.786 | 16.529 | 15.356 | 14.263 | 13.315 | 12.494 | 11.844 | 11.284 | 10.805 | 10.398 | 10.055 | 9.772 | 9.497 | 9.229
Electric Engagement | Gen_BB004 | MW | Electricity North West | Rochdale | 0 | 3.106 | 3.255 | 3.225 | 3.191 | 3.155 | 3.115 | 3.073 | 2.958 | 2.845 | 2.736 | 2.631 | 2.529 | 2.432 | 2.283 | 2.144 | 2.015 | 1.896 | 1.786 | 1.693 | 1.614 | 1.554 | 1.505 | 1.465 | 1.434 | 1.411 | 1.394 | 1.38 | 1.367
Electric Engagement | Gen_BB004 | MW | Electricity North West | South Manchester | 0 | 2.173 | 2.276 | 2.254 | 2.229 | 2.202 | 2.173 | 2.143 | 2.06 | 1.979 | 1.9 | 1.824 | 1.751 | 1.681 | 1.573 | 1.473 | 1.38 | 1.294 | 1.214 | 1.146 | 1.088 | 1.043 | 1.006 | 0.975 | 0.95 | 0.931 | 0.916 | 0.902 | 0.889
Electric Engagement | Gen_BB004 | MW | Electricity North West | Stalybridge | 0 | 1.057 | 1.109 | 1.1 | 1.09 | 1.079 | 1.066 | 1.053 | 1.016 | 0.979 | 0.944 | 0.911 | 0.879 | 0.848 | 0.8 | 0.755 | 0.714 | 0.676 | 0.642 | 0.613 | 0.589 | 0.571 | 0.557 | 0.546 | 0.539 | 0.534 | 0.531 | 0.53 | 0.528
Electric Engagement | Gen_BB004 | MW | Electricity North West | Stanah | 0 | 0.093 | 0.103 | 0.106 | 0.11 | 0.113 | 0.117 | 0.12 | 0.125 | 0.129 | 0.134 | 0.139 | 0.145 | 0.151 | 0.157 | 0.164 | 0.17 | 0.178 | 0.185 | 0.194 | 0.202 | 0.211 | 0.221 | 0.231 | 0.242 | 0.253 | 0.265 | 0.277 | 0.29
Electric Engagement | Gen_BB004 | MW | Electricity North West | Washway Farm | 0 | 2.571 | 2.689 | 2.659 | 2.626 | 2.59 | 2.551 | 2.511 | 2.406 | 2.304 | 2.204 | 2.107 | 2.012 | 1.921 | 1.785 | 1.657 | 1.538 | 1.426 | 1.322 | 1.232 | 1.154 | 1.091 | 1.037 | 0.991 | 0.951 | 0.918 | 0.889 | 0.862 | 0.835
Electric Engagement | Gen_BB004 | MW | Electricity North West | Whitegate | 0 | 3.775 | 3.959 | 3.925 | 3.887 | 3.845 | 3.8 | 3.753 | 3.617 | 3.484 | 3.357 | 3.234 | 3.117 | 3.004 | 2.829 | 2.667 | 2.517 | 2.379 | 2.252 | 2.146 | 2.057 | 1.991 | 1.938 | 1.897 | 1.866 | 1.845 | 1.832 | 1.822 | 1.815
Electric Engagement | Gen_BB004 | MW | IDNO - Refer to Comment Field | Tynemouth 2 | 0 | 0.036 | 0.04 | 0.041 | 0.042 | 0.044 | 0.045 | 0.046 | 0.048 | 0.05 | 0.052 | 0.054 | 0.056 | 0.058 | 0.06 | 0.063 | 0.066 | 0.068 | 0.071 | 0.075 | 0.078 | 0.081 | 0.085 | 0.089 | 0.093 | 0.097 | 0.102 | 0.107 | 0.112 | Note: TYNE2 is operated by an IDNO allocated to GSP Group/licence area F
Electric Engagement | Gen_BB004 | MW | NGED East Midlands | Berkswell | 0 | 1.095 | 1.149 | 1.139 | 1.129 | 1.117 | 1.104 | 1.091 | 1.052 | 1.015 | 0.979 | 0.944 | 0.911 | 0.879 | 0.829 | 0.783 | 0.741 | 0.702 | 0.666 | 0.637 | 0.612 | 0.594 | 0.58 | 0.569 | 0.561 | 0.556 | 0.554 | 0.552 | 0.551
Electric Engagement | Gen_BB004 | MW | NGED East Midlands | Bicker Fen | 0 | 2.794 | 3.206 | 3.589 | 4.051 | 4.51 | 4.969 | 5.427 | 5.827 | 6.218 | 6.572 | 6.915 | 7.291 | 7.78 | 8.02 | 8.228 | 8.533 | 8.885 | 9.244 | 9.477 | 9.776 | 10.024 | 10.262 | 10.492 | 10.727 | 10.967 | 11.213 | 11.466 | 11.723
Electric Engagement | Gen_BB004 | MW | NGED East Midlands | Chesterfield | 0 | 43.708 | 45.723 | 45.314 | 44.857 | 44.353 | 43.813 | 43.244 | 41.639 | 40.075 | 38.55 | 37.074 | 35.639 | 34.255 | 32.14 | 30.168 | 28.321 | 26.59 | 24.98 | 23.593 | 22.398 | 21.464 | 20.669 | 19.998 | 19.438 | 18.979 | 18.613 | 18.261 | 17.924
Electric Engagement | Gen_BB004 | MW | NGED East Midlands | Coventry | 0 | 17.03 | 18.737 | 19.984 | 21.49 | 22.983 | 24.465 | 25.939 | 27.029 | 28.091 | 29.023 | 29.918 | 30.931 | 32.339 | 32.747 | 33.068 | 33.739 | 34.583 | 35.47 | 35.95 | 36.691 | 37.294 | 37.885 | 38.459 | 39.068 | 39.708 | 40.377 | 41.066 | 41.769
Electric Engagement | Gen_BB004 | MW | NGED East Midlands | Drakelow | 0 | 24.999 | 26.181 | 26.05 | 25.908 | 25.743 | 25.558 | 25.357 | 24.58 | 23.825 | 23.076 | 22.351 | 21.648 | 20.995 | 19.887 | 18.85 | 17.894 | 17 | 16.174 | 15.444 | 14.831 | 14.35 | 13.943 | 13.6 | 13.319 | 13.093 | 12.918 | 12.751 | 12.591
Electric Engagement | Gen_BB004 | MW | NGED East Midlands | East Claydon (_B) | 0 | 11.134 | 11.798 | 12.38 | 13.006 | 13.642 | 14.297 | 14.973 | 15.602 | 16.252 | 16.911 | 17.593 | 18.318 | 19.123 | 19.542 | 19.961 | 20.426 | 20.915 | 21.401 | 21.69 | 21.849 | 21.982 | 22.111 | 22.235 | 22.359 | 22.484 | 22.613 | 22.745 | 22.879
Electric Engagement | Gen_BB004 | MW | NGED East Midlands | Enderby | 0 | 2.042 | 2.142 | 2.124 | 2.103 | 2.081 | 2.057 | 2.031 | 1.958 | 1.887 | 1.818 | 1.752 | 1.689 | 1.628 | 1.534 | 1.447 | 1.366 | 1.292 | 1.224 | 1.167 | 1.119 | 1.084 | 1.056 | 1.034 | 1.018 | 1.007 | 1.001 | 0.996 | 0.992
Electric Engagement | Gen_BB004 | MW | NGED East Midlands | Grendon | 0 | 34.568 | 35.729 | 36.745 | 37.865 | 38.954 | 40.047 | 41.143 | 41.99 | 42.783 | 43.365 | 43.877 | 44.571 | 45.596 | 45.865 | 45.948 | 46.507 | 47.264 | 47.92 | 48.508 | 48.834 | 49.1 | 49.537 | 49.942 | 50.315 | 50.673 | 51.042 | 51.415 | 51.816
Electric Engagement | Gen_BB004 | MW | NGED East Midlands | Ratcliffe | 0 | 2.699 | 2.815 | 2.834 | 2.854 | 2.872 | 2.889 | 2.907 | 2.889 | 2.874 | 2.856 | 2.841 | 2.822 | 2.806 | 2.757 | 2.715 | 2.671 | 2.621 | 2.577 | 2.542 | 2.515 | 2.497 | 2.486 | 2.48 | 2.478 | 2.482 | 2.489 | 2.499 | 2.509
Electric Engagement | Gen_BB004 | MW | NGED East Midlands | Staythorpe | 0 | 2.619 | 3.407 | 4.383 | 5.553 | 6.724 | 7.895 | 9.065 | 10.181 | 11.267 | 12.253 | 13.203 | 14.23 | 15.53 | 16.271 | 16.918 | 17.792 | 18.77 | 19.751 | 20.393 | 21.181 | 21.813 | 22.407 | 22.963 | 23.52 | 24.077 | 24.635 | 25.205 | 25.781
Electric Engagement | Gen_BB004 | MW | NGED East Midlands | Stoke Bardolph | 0 | 40.321 | 42.401 | 44.98 | 48.075 | 51.17 | 54.264 | 57.359 | 60.138 | 62.75 | 64.791 | 66.623 | 68.895 | 72.167 | 73.396 | 74.095 | 76.083 | 78.656 | 81.173 | 83.055 | 84.668 | 85.99 | 87.607 | 89.122 | 90.588 | 92.055 | 93.524 | 95.009 | 96.553
Electric Engagement | Gen_BB004 | MW | NGED East Midlands | Walpole (_B) | 0 | 31.372 | 32.759 | 34.474 | 36.532 | 38.59 | 40.648 | 42.706 | 44.531 | 46.233 | 47.515 | 48.643 | 50.095 | 52.25 | 52.971 | 53.301 | 54.582 | 56.294 | 57.96 | 59.24 | 60.253 | 61.089 | 62.175 | 63.194 | 64.173 | 65.154 | 66.136 | 67.127 | 68.162
Electric Engagement | Gen_BB004 | MW | NGED East Midlands | West Burton | 0 | 1.283 | 1.576 | 1.906 | 2.302 | 2.697 | 3.093 | 3.488 | 3.861 | 4.225 | 4.558 | 4.879 | 5.228 | 5.668 | 5.919 | 6.14 | 6.438 | 6.772 | 7.109 | 7.335 | 7.612 | 7.839 | 8.056 | 8.261 | 8.468 | 8.678 | 8.889 | 9.106 | 9.326
Electric Engagement | Gen_BB004 | MW | NGED East Midlands | Willington | 0 | 8.479 | 8.879 | 8.789 | 8.69 | 8.582 | 8.467 | 8.345 | 8.017 | 7.697 | 7.386 | 7.086 | 6.795 | 6.515 | 6.09 | 5.694 | 5.326 | 4.983 | 4.666 | 4.394 | 4.161 | 3.98 | 3.828 | 3.701 | 3.597 | 3.514 | 3.45 | 3.389 | 3.332
Electric Engagement | Gen_BB004 | MW | NGED South Wales | Aberthaw | 0 | 0.201 | 0.217 | 0.221 | 0.226 | 0.23 | 0.234 | 0.239 | 0.242 | 0.246 | 0.251 | 0.257 | 0.263 | 0.269 | 0.275 | 0.282 | 0.289 | 0.297 | 0.306 | 0.316 | 0.327 | 0.339 | 0.351 | 0.365 | 0.38 | 0.396 | 0.413 | 0.43 | 0.449
Electric Engagement | Gen_BB004 | MW | NGED South Wales | Cardiff East | 0 | 5.618 | 5.876 | 5.81 | 5.737 | 5.659 | 5.575 | 5.487 | 5.258 | 5.034 | 4.815 | 4.603 | 4.397 | 4.198 | 3.9 | 3.621 | 3.36 | 3.117 | 2.89 | 2.692 | 2.521 | 2.385 | 2.267 | 2.166 | 2.079 | 2.006 | 1.944 | 1.884 | 1.826
Electric Engagement | Gen_BB004 | MW | NGED South Wales | Grange | 0 | 12.52 | 13.204 | 13.922 | 14.678 | 15.473 | 16.309 | 17.189 | 18.113 | 19.086 | 20.109 | 21.184 | 22.316 | 23.505 | 24.169 | 24.849 | 25.547 | 26.262 | 26.996 | 27.411 | 27.487 | 27.563 | 27.637 | 27.709 | 27.78 | 27.85 | 27.919 | 27.987 | 28.053
Electric Engagement | Gen_BB004 | MW | NGED South Wales | Pembroke | 0 | 1.186 | 1.243 | 1.233 | 1.222 | 1.209 | 1.196 | 1.182 | 1.141 | 1.101 | 1.062 | 1.025 | 0.989 | 0.955 | 0.901 | 0.851 | 0.805 | 0.761 | 0.722 | 0.688 | 0.66 | 0.639 | 0.622 | 0.609 | 0.598 | 0.591 | 0.586 | 0.582 | 0.579
Electric Engagement | Gen_BB004 | MW | NGED South Wales | Pyle | 0 | 1.267 | 1.329 | 1.318 | 1.306 | 1.292 | 1.277 | 1.262 | 1.217 | 1.173 | 1.131 | 1.09 | 1.051 | 1.014 | 0.956 | 0.903 | 0.853 | 0.808 | 0.766 | 0.731 | 0.702 | 0.681 | 0.664 | 0.651 | 0.642 | 0.636 | 0.632 | 0.63 | 0.629
Electric Engagement | Gen_BB004 | MW | NGED South Wales | Rassau | 0 | 2.764 | 2.905 | 2.884 | 2.863 | 2.837 | 2.81 | 2.782 | 2.691 | 2.603 | 2.52 | 2.441 | 2.365 | 2.293 | 2.178 | 2.072 | 1.975 | 1.887 | 1.808 | 1.743 | 1.691 | 1.656 | 1.631 | 1.614 | 1.605 | 1.604 | 1.61 | 1.618 | 1.629
Electric Engagement | Gen_BB004 | MW | NGED South Wales | Swansea North | 0 | 5.564 | 6.089 | 6.479 | 6.951 | 7.418 | 7.883 | 8.346 | 8.7 | 9.043 | 9.343 | 9.63 | 9.961 | 10.419 | 10.569 | 10.686 | 10.927 | 11.23 | 11.546 | 11.742 | 12.003 | 12.223 | 12.448 | 12.669 | 12.899 | 13.14 | 13.391 | 13.65 | 13.916
Electric Engagement | Gen_BB004 | MW | NGED South Wales | Upper Boat 132kV | 0 | 15.419 | 16.127 | 15.949 | 15.751 | 15.536 | 15.307 | 15.067 | 14.44 | 13.828 | 13.231 | 12.651 | 12.089 | 11.544 | 10.73 | 9.968 | 9.256 | 8.591 | 7.971 | 7.432 | 6.965 | 6.595 | 6.275 | 6 | 5.766 | 5.568 | 5.403 | 5.242 | 5.085
Electric Engagement | Gen_BB004 | MW | NGED South Wales | Uskmouth | 0 | 1.52 | 1.601 | 1.593 | 1.584 | 1.573 | 1.561 | 1.549 | 1.504 | 1.462 | 1.421 | 1.384 | 1.348 | 1.314 | 1.259 | 1.208 | 1.162 | 1.121 | 1.085 | 1.057 | 1.036 | 1.024 | 1.018 | 1.016 | 1.019 | 1.027 | 1.039 | 1.052 | 1.067
Electric Engagement | Gen_BB004 | MW | NGED South West | Abham | 0 | 45.114 | 47.157 | 46.725 | 46.242 | 45.713 | 45.146 | 44.549 | 42.88 | 41.252 | 39.657 | 38.111 | 36.601 | 35.141 | 32.92 | 30.845 | 28.894 | 27.055 | 25.342 | 23.857 | 22.57 | 21.553 | 20.677 | 19.928 | 19.292 | 18.759 | 18.319 | 17.891 | 17.474
Electric Engagement | Gen_BB004 | MW | NGED South West | Alverdiscott | 0 | 3.353 | 3.733 | 4.032 | 4.393 | 4.752 | 5.108 | 5.463 | 5.739 | 6.008 | 6.247 | 6.476 | 6.734 | 7.087 | 7.21 | 7.312 | 7.497 | 7.723 | 7.959 | 8.095 | 8.29 | 8.45 | 8.605 | 8.755 | 8.912 | 9.075 | 9.244 | 9.418 | 9.595
Electric Engagement | Gen_BB004 | MW | NGED South West | Axminster | 0 | 1.42 | 1.565 | 1.703 | 1.868 | 2.032 | 2.196 | 2.36 | 2.507 | 2.649 | 2.775 | 2.895 | 3.031 | 3.21 | 3.299 | 3.372 | 3.489 | 3.626 | 3.766 | 3.865 | 3.978 | 4.074 | 4.173 | 4.269 | 4.367 | 4.467 | 4.569 | 4.674 | 4.782
Electric Engagement | Gen_BB004 | MW | NGED South West | Bridgewater | 0 | 12.686 | 13.507 | 13.708 | 13.962 | 14.202 | 14.432 | 14.654 | 14.57 | 14.487 | 14.385 | 14.285 | 14.224 | 14.269 | 13.927 | 13.594 | 13.374 | 13.226 | 13.114 | 12.951 | 12.892 | 12.854 | 12.844 | 12.855 | 12.899 | 12.973 | 13.073 | 13.182 | 13.298
Electric Engagement | Gen_BB004 | MW | NGED South West | Exeter | 0 | 3.805 | 4.233 | 4.717 | 5.298 | 5.878 | 6.458 | 7.04 | 7.585 | 8.113 | 8.577 | 9.02 | 9.515 | 10.161 | 10.504 | 10.787 | 11.223 | 11.729 | 12.237 | 12.6 | 12.995 | 13.325 | 13.665 | 13.988 | 14.312 | 14.639 | 14.969 | 15.307 | 15.654
Electric Engagement | Gen_BB004 | MW | NGED South West | Indian Queens | 0 | 4.235 | 4.503 | 4.553 | 4.616 | 4.675 | 4.73 | 4.784 | 4.741 | 4.7 | 4.657 | 4.617 | 4.588 | 4.587 | 4.476 | 4.371 | 4.297 | 4.245 | 4.206 | 4.16 | 4.144 | 4.141 | 4.148 | 4.164 | 4.192 | 4.231 | 4.279 | 4.332 | 4.389
Electric Engagement | Gen_BB004 | MW | NGED South West | Landulph | 0 | 39.791 | 41.046 | 42.04 | 43.242 | 44.434 | 45.619 | 46.798 | 47.568 | 48.237 | 48.541 | 48.716 | 49.188 | 50.213 | 49.992 | 49.451 | 49.781 | 50.519 | 51.228 | 51.829 | 52.067 | 52.287 | 52.832 | 53.358 | 53.863 | 54.388 | 54.932 | 55.48 | 56.072
Electric Engagement | Gen_BB004 | MW | NGED South West | Seabank | 0 | 23.498 | 24.586 | 24.453 | 24.309 | 24.142 | 23.958 | 23.76 | 23.05 | 22.357 | 21.671 | 21.007 | 20.374 | 19.788 | 18.801 | 17.873 | 17.038 | 16.274 | 15.572 | 14.976 | 14.464 | 14.081 | 13.781 | 13.544 | 13.364 | 13.238 | 13.161 | 13.096 | 13.043
Electric Engagement | Gen_BB004 | MW | NGED South West | Taunton | 0 | 21.211 | 22.18 | 21.953 | 21.701 | 21.427 | 21.134 | 20.825 | 19.998 | 19.19 | 18.401 | 17.635 | 16.89 | 16.169 | 15.083 | 14.068 | 13.117 | 12.226 | 11.395 | 10.674 | 10.049 | 9.555 | 9.128 | 8.763 | 8.453 | 8.191 | 7.975 | 7.764 | 7.559
Electric Engagement | Gen_BB004 | MW | NGED West Midlands | Bishops Wood | 0 | 1.629 | 1.792 | 1.846 | 1.911 | 1.972 | 2.034 | 2.1 | 2.171 | 2.246 | 2.331 | 2.425 | 2.524 | 2.628 | 2.737 | 2.851 | 2.97 | 3.095 | 3.231 | 3.373 | 3.524 | 3.683 | 3.851 | 4.027 | 4.213 | 4.409 | 4.614 | 4.831 | 5.058
Electric Engagement | Gen_BB004 | MW | NGED West Midlands | Bushbury | 0 | 0.14 | 0.154 | 0.159 | 0.164 | 0.17 | 0.175 | 0.181 | 0.187 | 0.193 | 0.201 | 0.209 | 0.217 | 0.226 | 0.235 | 0.245 | 0.256 | 0.266 | 0.278 | 0.29 | 0.303 | 0.317 | 0.331 | 0.346 | 0.362 | 0.379 | 0.397 | 0.416 | 0.435
Electric Engagement | Gen_BB004 | MW | NGED West Midlands | Bustleholme | 0 | 4.307 | 4.513 | 4.471 | 4.424 | 4.372 | 4.317 | 4.259 | 4.098 | 3.941 | 3.789 | 3.642 | 3.501 | 3.365 | 3.157 | 2.964 | 2.784 | 2.618 | 2.465 | 2.334 | 2.224 | 2.14 | 2.071 | 2.015 | 1.97 | 1.937 | 1.913 | 1.891 | 1.872
Electric Engagement | Gen_BB004 | MW | NGED West Midlands | Cellarhead | 0 | 5.215 | 5.492 | 5.599 | 5.722 | 5.842 | 5.961 | 6.08 | 6.123 | 6.167 | 6.199 | 6.232 | 6.266 | 6.327 | 6.278 | 6.234 | 6.206 | 6.178 | 6.162 | 6.134 | 6.132 | 6.138 | 6.151 | 6.171 | 6.201 | 6.239 | 6.285 | 6.334 | 6.386
Electric Engagement | Gen_BB004 | MW | NGED West Midlands | Feckenham | 0 | 1.069 | 1.152 | 1.168 | 1.188 | 1.205 | 1.223 | 1.242 | 1.252 | 1.263 | 1.279 | 1.299 | 1.322 | 1.347 | 1.366 | 1.388 | 1.415 | 1.444 | 1.479 | 1.519 | 1.564 | 1.615 | 1.671 | 1.732 | 1.797 | 1.868 | 1.943 | 2.022 | 2.106
Electric Engagement | Gen_BB004 | MW | NGED West Midlands | Hams Hall | 0 | 0.088 | 0.096 | 0.099 | 0.103 | 0.106 | 0.109 | 0.113 | 0.117 | 0.121 | 0.125 | 0.13 | 0.136 | 0.141 | 0.147 | 0.153 | 0.16 | 0.166 | 0.174 | 0.181 | 0.189 | 0.198 | 0.207 | 0.217 | 0.227 | 0.237 | 0.248 | 0.26 | 0.272
Electric Engagement | Gen_BB004 | MW | NGED West Midlands | Iron Acton | 0 | 2.234 | 2.361 | 2.356 | 2.351 | 2.344 | 2.335 | 2.326 | 2.274 | 2.225 | 2.181 | 2.14 | 2.104 | 2.07 | 2.008 | 1.952 | 1.904 | 1.863 | 1.83 | 1.808 | 1.797 | 1.8 | 1.81 | 1.828 | 1.854 | 1.887 | 1.926 | 1.968 | 2.015
Electric Engagement | Gen_BB004 | MW | NGED West Midlands | Ironbridge | 0 | 14.319 | 18.184 | 22.859 | 28.472 | 34.082 | 39.69 | 45.297 | 50.584 | 55.733 | 60.398 | 64.888 | 69.754 | 75.94 | 79.385 | 82.388 | 86.492 | 91.099 | 95.727 | 98.729 | 102.44 | 105.414 | 108.208 | 110.821 | 113.44 | 116.066 | 118.696 | 121.383 | 124.1
Electric Engagement | Gen_BB004 | MW | NGED West Midlands | Kitwell | 0 | 0 | 0 | 0 | 0 | 0 | 0 | 0 | 0 | 0 | 0 | 0 | 0 | 0 | 0 | 0 | 0 | 0 | 0 | 0 | 0 | 0 | 0 | 0 | 0 | 0 | 0 | 0 | 0
Electric Engagement | Gen_BB004 | MW | NGED West Midlands | Nechells | 0 | 10.795 | 11.109 | 11.423 | 11.744 | 12.074 | 12.411 | 12.757 | 13.111 | 13.474 | 13.78 | 14.092 | 14.341 | 14.593 | 14.777 | 14.963 | 15.076 | 15.084 | 15.093 | 15.102 | 15.111 | 15.122 | 15.132 | 15.144 | 15.156 | 15.168 | 15.181 | 15.195 | 15.21
Electric Engagement | Gen_BB004 | MW | NGED West Midlands | Ocker Hill | 0 | 32.573 | 33.534 | 34.483 | 35.626 | 36.765 | 37.9 | 39.033 | 39.883 | 40.637 | 41.05 | 41.341 | 41.9 | 42.96 | 42.942 | 42.618 | 43.08 | 43.904 | 44.69 | 45.355 | 45.67 | 45.943 | 46.501 | 47.031 | 47.53 | 48.037 | 48.553 | 49.069 | 49.624
Electric Engagement | Gen_BB004 | MW | NGED West Midlands | Oldbury | 0 | 0.065 | 0.072 | 0.074 | 0.076 | 0.079 | 0.081 | 0.084 | 0.087 | 0.09 | 0.093 | 0.097 | 0.101 | 0.105 | 0.109 | 0.114 | 0.119 | 0.124 | 0.129 | 0.135 | 0.141 | 0.147 | 0.154 | 0.161 | 0.168 | 0.176 | 0.184 | 0.193 | 0.202
Electric Engagement | Gen_BB004 | MW | NGED West Midlands | Penn | 0 | 36.905 | 37.924 | 39.183 | 40.694 | 42.205 | 43.715 | 45.226 | 46.491 | 47.629 | 48.331 | 48.874 | 49.752 | 51.261 | 51.48 | 51.296 | 52.095 | 53.34 | 54.524 | 55.531 | 56.074 | 56.536 | 57.344 | 58.103 | 58.813 | 59.523 | 60.234 | 60.945 | 61.705
Electric Engagement | Gen_BB004 | MW | NGED West Midlands | Rugeley | 0 | 0 | 0 | 0 | 0 | 0 | 0 | 0 | 0 | 0 | 0 | 0 | 0 | 0 | 0 | 0.001 | 0.001 | 0.001 | 0.001 | 0.001 | 0.001 | 0.001 | 0.001 | 0.001 | 0.001 | 0.001 | 0.001 | 0.001 | 0.001
Electric Engagement | Gen_BB004 | MW | NGED West Midlands | Shrewsbury | 0 | 3.445 | 3.645 | 3.702 | 3.763 | 3.817 | 3.872 | 3.928 | 3.951 | 3.979 | 4.013 | 4.054 | 4.101 | 4.154 | 4.182 | 4.217 | 4.257 | 4.301 | 4.347 | 4.404 | 4.467 | 4.539 | 4.619 | 4.706 | 4.8 | 4.9 | 5.009 | 5.125 | 5.248
Electric Engagement | Gen_BB004 | MW | NGED West Midlands | Walham | 0 | 5.804 | 5.999 | 6.122 | 6.246 | 6.373 | 6.502 | 6.633 | 6.74 | 6.852 | 6.941 | 7.035 | 7.104 | 7.176 | 7.2 | 7.228 | 7.23 | 7.192 | 7.158 | 7.131 | 7.11 | 7.097 | 7.088 | 7.084 | 7.084 | 7.087 | 7.094 | 7.102 | 7.111
Electric Engagement | Gen_BB004 | MW | NGED West Midlands | Willenhall | 0 | 0.032 | 0.035 | 0.036 | 0.037 | 0.039 | 0.04 | 0.041 | 0.043 | 0.044 | 0.046 | 0.048 | 0.05 | 0.052 | 0.054 | 0.056 | 0.058 | 0.061 | 0.063 | 0.066 | 0.069 | 0.072 | 0.076 | 0.079 | 0.083 | 0.087 | 0.091 | 0.095 | 0.099
Electric Engagement | Gen_BB004 | MW | NPg Northeast | Blyth 132kV | 0 | 0 | 0 | 0 | 0 | 0 | 0 | 0 | 0 | 0 | 0 | 0 | 0 | 0 | 0 | 0 | 0 | 0 | 0 | 0 | 0 | 0 | 0 | 0 | 0 | 0 | 0 | 0 | 0
Electric Engagement | Gen_BB004 | MW | NPg Northeast | Blyth 66kV | 0 | 0.207 | 0.227 | 0.234 | 0.242 | 0.25 | 0.258 | 0.266 | 0.275 | 0.285 | 0.296 | 0.308 | 0.32 | 0.333 | 0.347 | 0.362 | 0.377 | 0.393 | 0.41 | 0.428 | 0.447 | 0.467 | 0.488 | 0.511 | 0.534 | 0.559 | 0.585 | 0.613 | 0.642
Electric Engagement | Gen_BB004 | MW | NPg Northeast | Fourstones | 0 | 0 | 0 | 0 | 0 | 0 | 0 | 0 | 0 | 0 | 0 | 0 | 0 | 0 | 0 | 0 | 0 | 0 | 0 | 0 | 0 | 0 | 0 | 0 | 0 | 0 | 0 | 0 | 0
Electric Engagement | Gen_BB004 | MW | NPg Northeast | Hart Moor | 0 | 0.06 | 0.066 | 0.068 | 0.07 | 0.073 | 0.075 | 0.077 | 0.08 | 0.083 | 0.086 | 0.089 | 0.093 | 0.097 | 0.101 | 0.105 | 0.11 | 0.114 | 0.119 | 0.124 | 0.13 | 0.136 | 0.142 | 0.149 | 0.155 | 0.163 | 0.17 | 0.178 | 0.187
Electric Engagement | Gen_BB004 | MW | NPg Northeast | Hawthorn Pit | 0 | 0 | 0 | 0 | 0 | 0 | 0 | 0 | 0 | 0 | 0 | 0.001 | 0.001 | 0.001 | 0.001 | 0.001 | 0.001 | 0.001 | 0.001 | 0.001 | 0.001 | 0.001 | 0.001 | 0.001 | 0.001 | 0.001 | 0.001 | 0.001 | 0.001
Electric Engagement | Gen_BB004 | MW | NPg Northeast | Knaresborough | 0 | 0.084 | 0.092 | 0.095 | 0.098 | 0.101 | 0.105 | 0.108 | 0.112 | 0.115 | 0.12 | 0.125 | 0.13 | 0.135 | 0.141 | 0.147 | 0.153 | 0.159 | 0.166 | 0.173 | 0.181 | 0.189 | 0.198 | 0.207 | 0.217 | 0.227 | 0.237 | 0.248 | 0.26
Electric Engagement | Gen_BB004 | MW | NPg Northeast | Lackenby | 0 | 0.062 | 0.068 | 0.07 | 0.072 | 0.075 | 0.077 | 0.08 | 0.082 | 0.085 | 0.088 | 0.092 | 0.096 | 0.1 | 0.104 | 0.108 | 0.113 | 0.117 | 0.123 | 0.128 | 0.134 | 0.14 | 0.146 | 0.153 | 0.16 | 0.167 | 0.175 | 0.183 | 0.192
Electric Engagement | Gen_BB004 | MW | NPg Northeast | Norton | 0 | 0.24 | 0.264 | 0.272 | 0.281 | 0.29 | 0.3 | 0.309 | 0.32 | 0.331 | 0.343 | 0.357 | 0.372 | 0.387 | 0.403 | 0.42 | 0.437 | 0.456 | 0.476 | 0.497 | 0.519 | 0.542 | 0.567 | 0.593 | 0.62 | 0.649 | 0.68 | 0.711 | 0.745
Electric Engagement | Gen_BB004 | MW | NPg Northeast | Offerton | 0 | 0 | 0 | 0 | 0 | 0 | 0 | 0 | 0 | 0 | 0 | 0 | 0 | 0 | 0 | 0 | 0 | 0 | 0 | 0 | 0 | 0 | 0 | 0 | 0 | 0 | 0 | 0 | 0
Electric Engagement | Gen_BB004 | MW | NPg Northeast | Osbaldwick | 0 | 0.332 | 0.365 | 0.376 | 0.389 | 0.401 | 0.414 | 0.428 | 0.442 | 0.457 | 0.475 | 0.494 | 0.514 | 0.535 | 0.557 | 0.581 | 0.605 | 0.63 | 0.658 | 0.687 | 0.718 | 0.75 | 0.784 | 0.82 | 0.858 | 0.898 | 0.94 | 0.984 | 1.03
Electric Engagement | Gen_BB004 | MW | NPg Northeast | Poppleton | 0 | 0.001 | 0.001 | 0.001 | 0.001 | 0.001 | 0.001 | 0.001 | 0.001 | 0.001 | 0.001 | 0.001 | 0.001 | 0.001 | 0.001 | 0.001 | 0.001 | 0.001 | 0.001 | 0.001 | 0.002 | 0.002 | 0.002 | 0.002 | 0.002 | 0.002 | 0.002 | 0.002 | 0.002
Electric Engagement | Gen_BB004 | MW | NPg Northeast | Saltholme | 0 | 0 | 0 | 0 | 0 | 0 | 0 | 0 | 0 | 0 | 0 | 0 | 0 | 0 | 0 | 0 | 0 | 0 | 0 | 0 | 0 | 0 | 0 | 0 | 0 | 0 | 0 | 0 | 0
Electric Engagement | Gen_BB004 | MW | NPg Northeast | South Shields | 0 | 0 | 0 | 0 | 0 | 0 | 0 | 0 | 0 | 0 | 0 | 0 | 0 | 0 | 0 | 0 | 0 | 0 | 0 | 0 | 0 | 0 | 0 | 0 | 0 | 0 | 0 | 0 | 0
Electric Engagement | Gen_BB004 | MW | NPg Northeast | Spennymoor | 0 | 0.406 | 0.446 | 0.46 | 0.476 | 0.491 | 0.507 | 0.523 | 0.541 | 0.559 | 0.581 | 0.604 | 0.629 | 0.655 | 0.682 | 0.71 | 0.74 | 0.771 | 0.805 | 0.84 | 0.878 | 0.917 | 0.959 | 1.003 | 1.049 | 1.098 | 1.149 | 1.203 | 1.26
Electric Engagement | Gen_BB004 | MW | NPg Northeast | Stella North | 0 | 0 | 0 | 0 | 0 | 0 | 0 | 0 | 0 | 0 | 0 | 0 | 0 | 0 | 0 | 0 | 0 | 0 | 0 | 0 | 0 | 0 | 0 | 0 | 0 | 0 | 0 | 0 | 0
Electric Engagement | Gen_BB004 | MW | NPg Northeast | Stella South | 0 | 0.126 | 0.138 | 0.142 | 0.147 | 0.152 | 0.157 | 0.162 | 0.167 | 0.173 | 0.18 | 0.187 | 0.195 | 0.203 | 0.211 | 0.22 | 0.229 | 0.239 | 0.249 | 0.26 | 0.272 | 0.284 | 0.297 | 0.31 | 0.325 | 0.34 | 0.356 | 0.372 | 0.39
Electric Engagement | Gen_BB004 | MW | NPg Northeast | West Boldon | 0 | 0.082 | 0.09 | 0.093 | 0.096 | 0.099 | 0.102 | 0.106 | 0.109 | 0.113 | 0.117 | 0.122 | 0.127 | 0.132 | 0.138 | 0.143 | 0.149 | 0.156 | 0.163 | 0.17 | 0.177 | 0.185 | 0.194 | 0.203 | 0.212 | 0.222 | 0.232 | 0.243 | 0.254
Electric Engagement | Gen_BB004 | MW | NPg Yorkshire | Bradford West | 0 | 0.08 | 0.088 | 0.091 | 0.094 | 0.097 | 0.1 | 0.103 | 0.107 | 0.11 | 0.115 | 0.119 | 0.124 | 0.129 | 0.135 | 0.14 | 0.146 | 0.152 | 0.159 | 0.166 | 0.173 | 0.181 | 0.189 | 0.198 | 0.207 | 0.217 | 0.227 | 0.237 | 0.249
Electric Engagement | Gen_BB004 | MW | NPg Yorkshire | Camblesforth | 0 | 0.011 | 0.012 | 0.012 | 0.013 | 0.013 | 0.013 | 0.014 | 0.014 | 0.015 | 0.015 | 0.016 | 0.017 | 0.017 | 0.018 | 0.019 | 0.02 | 0.02 | 0.021 | 0.022 | 0.023 | 0.024 | 0.025 | 0.027 | 0.028 | 0.029 | 0.03 | 0.032 | 0.033
Electric Engagement | Gen_BB004 | MW | NPg Yorkshire | Creyke Beck | 0 | 3.726 | 3.931 | 3.915 | 3.899 | 3.879 | 3.856 | 3.833 | 3.733 | 3.637 | 3.549 | 3.467 | 3.391 | 3.32 | 3.197 | 3.086 | 2.987 | 2.9 | 2.826 | 2.771 | 2.734 | 2.719 | 2.717 | 2.728 | 2.751 | 2.785 | 2.829 | 2.878 | 2.932
Electric Engagement | Gen_BB004 | MW | NPg Yorkshire | Drax | 0 | 0.037 | 0.04 | 0.042 | 0.043 | 0.044 | 0.046 | 0.047 | 0.049 | 0.051 | 0.052 | 0.055 | 0.057 | 0.059 | 0.062 | 0.064 | 0.067 | 0.07 | 0.073 | 0.076 | 0.079 | 0.083 | 0.087 | 0.091 | 0.095 | 0.099 | 0.104 | 0.109 | 0.114
Electric Engagement | Gen_BB004 | MW | NPg Yorkshire | Elland | 0 | 0.069 | 0.076 | 0.078 | 0.081 | 0.084 | 0.086 | 0.089 | 0.092 | 0.095 | 0.099 | 0.103 | 0.107 | 0.112 | 0.116 | 0.121 | 0.126 | 0.131 | 0.137 | 0.143 | 0.15 | 0.156 | 0.164 | 0.171 | 0.179 | 0.187 | 0.196 | 0.205 | 0.215
Electric Engagement | Gen_BB004 | MW | NPg Yorkshire | Ferrybridge A | 0 | 0.234 | 0.257 | 0.265 | 0.274 | 0.283 | 0.292 | 0.301 | 0.311 | 0.322 | 0.334 | 0.348 | 0.362 | 0.377 | 0.392 | 0.409 | 0.426 | 0.444 | 0.463 | 0.484 | 0.505 | 0.528 | 0.552 | 0.578 | 0.604 | 0.632 | 0.662 | 0.693 | 0.725
Electric Engagement | Gen_BB004 | MW | NPg Yorkshire | Ferrybridge B (_M) | 0 | 0.411 | 0.452 | 0.465 | 0.482 | 0.497 | 0.513 | 0.529 | 0.547 | 0.566 | 0.588 | 0.611 | 0.636 | 0.662 | 0.69 | 0.719 | 0.749 | 0.78 | 0.814 | 0.85 | 0.888 | 0.928 | 0.971 | 1.015 | 1.062 | 1.111 | 1.163 | 1.218 | 1.275
Electric Engagement | Gen_BB004 | MW | NPg Yorkshire | Grimsby West | 0 | 0.123 | 0.135 | 0.139 | 0.144 | 0.149 | 0.153 | 0.158 | 0.164 | 0.169 | 0.176 | 0.183 | 0.19 | 0.198 | 0.206 | 0.215 | 0.224 | 0.233 | 0.243 | 0.254 | 0.266 | 0.278 | 0.29 | 0.303 | 0.317 | 0.332 | 0.348 | 0.364 | 0.381
Electric Engagement | Gen_BB004 | MW | NPg Yorkshire | Jordanthorpe | 0 | 0 | 0 | 0 | 0 | 0 | 0 | 0 | 0 | 0 | 0 | 0 | 0 | 0 | 0 | 0 | 0 | 0 | 0 | 0 | 0 | 0 | 0 | 0 | 0 | 0 | 0 | 0 | 0
Electric Engagement | Gen_BB004 | MW | NPg Yorkshire | Keadby | 0 | 0.692 | 0.761 | 0.784 | 0.811 | 0.837 | 0.864 | 0.892 | 0.922 | 0.954 | 0.99 | 1.03 | 1.072 | 1.116 | 1.162 | 1.211 | 1.261 | 1.314 | 1.372 | 1.433 | 1.497 | 1.564 | 1.635 | 1.71 | 1.789 | 1.872 | 1.96 | 2.052 | 2.148
Electric Engagement | Gen_BB004 | MW | NPg Yorkshire | Kirkstall B | 0 | 0 | 0 | 0 | 0 | 0 | 0 | 0 | 0 | 0 | 0 | 0.001 | 0.001 | 0.001 | 0.001 | 0.001 | 0.001 | 0.001 | 0.001 | 0.001 | 0.001 | 0.001 | 0.001 | 0.001 | 0.001 | 0.001 | 0.001 | 0.001 | 0.001
Electric Engagement | Gen_BB004 | MW | NPg Yorkshire | Neepsend | 0 | 0.013 | 0.014 | 0.014 | 0.015 | 0.015 | 0.016 | 0.016 | 0.017 | 0.017 | 0.018 | 0.019 | 0.02 | 0.02 | 0.021 | 0.022 | 0.023 | 0.024 | 0.025 | 0.026 | 0.027 | 0.028 | 0.03 | 0.031 | 0.033 | 0.034 | 0.036 | 0.037 | 0.039
Electric Engagement | Gen_BB004 | MW | NPg Yorkshire | Saltend North | 0 | 0.128 | 0.141 | 0.145 | 0.15 | 0.155 | 0.16 | 0.165 | 0.171 | 0.176 | 0.183 | 0.191 | 0.198 | 0.207 | 0.215 | 0.224 | 0.233 | 0.243 | 0.254 | 0.265 | 0.277 | 0.289 | 0.303 | 0.316 | 0.331 | 0.346 | 0.363 | 0.38 | 0.397
Electric Engagement | Gen_BB004 | MW | NPg Yorkshire | Sheffield City | 0 | 0 | 0 | 0 | 0 | 0 | 0 | 0 | 0 | 0 | 0 | 0 | 0 | 0 | 0 | 0 | 0 | 0 | 0 | 0 | 0 | 0 | 0 | 0 | 0 | 0 | 0 | 0 | 0
Electric Engagement | Gen_BB004 | MW | NPg Yorkshire | Skelton Grange | 0 | 0.17 | 0.187 | 0.192 | 0.199 | 0.205 | 0.212 | 0.219 | 0.226 | 0.234 | 0.243 | 0.253 | 0.263 | 0.274 | 0.285 | 0.297 | 0.31 | 0.323 | 0.337 | 0.352 | 0.367 | 0.384 | 0.401 | 0.42 | 0.439 | 0.459 | 0.481 | 0.503 | 0.527
Electric Engagement | Gen_BB004 | MW | NPg Yorkshire | Templeborough | 0 | 0 | 0 | 0 | 0 | 0 | 0 | 0 | 0 | 0 | 0 | 0 | 0 | 0 | 0 | 0 | 0 | 0 | 0 | 0 | 0 | 0 | 0 | 0 | 0 | 0 | 0 | 0 | 0
Electric Engagement | Gen_BB004 | MW | NPg Yorkshire | Thorpe Marsh | 0 | 0.6 | 0.66 | 0.68 | 0.704 | 0.727 | 0.75 | 0.774 | 0.8 | 0.828 | 0.859 | 0.894 | 0.93 | 0.969 | 1.009 | 1.051 | 1.095 | 1.141 | 1.191 | 1.243 | 1.299 | 1.357 | 1.419 | 1.484 | 1.553 | 1.625 | 1.701 | 1.78 | 1.864
Electric Engagement | Gen_BB004 | MW | NPg Yorkshire | Thurcroft | 0 | 0.076 | 0.083 | 0.086 | 0.089 | 0.091 | 0.094 | 0.097 | 0.101 | 0.104 | 0.108 | 0.112 | 0.117 | 0.122 | 0.127 | 0.132 | 0.138 | 0.143 | 0.15 | 0.156 | 0.163 | 0.171 | 0.178 | 0.187 | 0.195 | 0.204 | 0.214 | 0.224 | 0.234
Electric Engagement | Gen_BB004 | MW | NPg Yorkshire | West Melton | 0 | 0.077 | 0.085 | 0.087 | 0.09 | 0.093 | 0.096 | 0.099 | 0.103 | 0.106 | 0.11 | 0.115 | 0.119 | 0.124 | 0.129 | 0.135 | 0.14 | 0.146 | 0.153 | 0.159 | 0.167 | 0.174 | 0.182 | 0.19 | 0.199 | 0.208 | 0.218 | 0.228 | 0.239
Electric Engagement | Gen_BB004 | MW | NPg Yorkshire | Wincobank | 0 | 0.036 | 0.039 | 0.041 | 0.042 | 0.043 | 0.045 | 0.046 | 0.048 | 0.049 | 0.051 | 0.053 | 0.055 | 0.058 | 0.06 | 0.063 | 0.065 | 0.068 | 0.071 | 0.074 | 0.077 | 0.081 | 0.085 | 0.089 | 0.093 | 0.097 | 0.101 | 0.106 | 0.111
Electric Engagement | Gen_BB004 | MW | SPEN | Ayr | 0 | 0 | 0 | 0 | 0 | 0 | 0 | 0 | 0 | 0 | 0 | 0 | 0 | 0 | 0 | 0 | 0 | 0 | 0 | 0 | 0 | 0 | 0 | 0 | 0 | 0 | 0 | 0 | 0
Electric Engagement | Gen_BB004 | MW | SPEN | Bainsford | 0 | 0 | 0 | 0 | 0 | 0 | 0 | 0 | 0 | 0 | 0 | 0 | 0 | 0 | 0 | 0 | 0 | 0 | 0 | 0 | 0 | 0 | 0 | 0 | 0 | 0 | 0 | 0 | 0
Electric Engagement | Gen_BB004 | MW | SPEN | Bathgate | 0 | 0 | 0 | 0 | 0 | 0 | 0 | 0 | 0 | 0 | 0 | 0 | 0 | 0 | 0 | 0 | 0 | 0 | 0 | 0 | 0 | 0 | 0 | 0 | 0 | 0 | 0 | 0 | 0
Electric Engagement | Gen_BB004 | MW | SPEN | Berwick | 0 | 0.03 | 0.033 | 0.034 | 0.035 | 0.036 | 0.037 | 0.039 | 0.04 | 0.041 | 0.043 | 0.044 | 0.046 | 0.048 | 0.05 | 0.052 | 0.054 | 0.057 | 0.059 | 0.062 | 0.065 | 0.068 | 0.071 | 0.074 | 0.077 | 0.081 | 0.085 | 0.089 | 0.093
Electric Engagement | Gen_BB004 | MW | SPEN | Bonnybridge | 0 | 0.056 | 0.062 | 0.063 | 0.066 | 0.068 | 0.07 | 0.072 | 0.075 | 0.077 | 0.08 | 0.083 | 0.087 | 0.09 | 0.094 | 0.098 | 0.102 | 0.106 | 0.111 | 0.116 | 0.121 | 0.127 | 0.132 | 0.138 | 0.145 | 0.152 | 0.159 | 0.166 | 0.174
Electric Engagement | Gen_BB004 | MW | SPEN | Chapelcross | 0 | 0.119 | 0.131 | 0.135 | 0.139 | 0.144 | 0.148 | 0.153 | 0.158 | 0.164 | 0.17 | 0.177 | 0.184 | 0.192 | 0.199 | 0.208 | 0.216 | 0.226 | 0.235 | 0.246 | 0.257 | 0.268 | 0.281 | 0.294 | 0.307 | 0.321 | 0.336 | 0.352 | 0.369
Electric Engagement | Gen_BB004 | MW | SPEN | Clyde’s Mill | 0 | 3.078 | 3.219 | 3.183 | 3.144 | 3.1 | 3.054 | 3.006 | 2.881 | 2.758 | 2.638 | 2.522 | 2.409 | 2.3 | 2.137 | 1.984 | 1.841 | 1.708 | 1.583 | 1.475 | 1.381 | 1.306 | 1.242 | 1.186 | 1.139 | 1.098 | 1.065 | 1.032 | 1 | GSP also referred to as Westburn Road
Electric Engagement | Gen_BB004 | MW | SPEN | Cockenzie | 0 | 1.689 | 1.735 | 1.793 | 1.863 | 1.932 | 2.002 | 2.071 | 2.129 | 2.182 | 2.214 | 2.239 | 2.28 | 2.349 | 2.36 | 2.351 | 2.388 | 2.446 | 2.5 | 2.547 | 2.572 | 2.593 | 2.63 | 2.665 | 2.697 | 2.729 | 2.762 | 2.794 | 2.829
Electric Engagement | Gen_BB004 | MW | SPEN | Coylton | 0 | 4.828 | 5.05 | 4.995 | 4.933 | 4.867 | 4.796 | 4.721 | 4.525 | 4.334 | 4.149 | 3.968 | 3.793 | 3.623 | 3.369 | 3.132 | 2.91 | 2.703 | 2.51 | 2.342 | 2.197 | 2.082 | 1.983 | 1.899 | 1.827 | 1.766 | 1.716 | 1.667 | 1.619
Electric Engagement | Gen_BB004 | MW | SPEN | Crookston B | 0 | 0 | 0 | 0 | 0 | 0 | 0 | 0 | 0 | 0 | 0 | 0 | 0 | 0 | 0 | 0 | 0 | 0 | 0 | 0 | 0 | 0 | 0 | 0 | 0 | 0 | 0 | 0 | 0
Electric Engagement | Gen_BB004 | MW | SPEN | Cumbernauld | 0 | 7.323 | 7.524 | 7.776 | 8.077 | 8.378 | 8.68 | 8.981 | 9.234 | 9.462 | 9.603 | 9.711 | 9.887 | 10.188 | 10.233 | 10.197 | 10.356 | 10.605 | 10.842 | 11.043 | 11.151 | 11.242 | 11.403 | 11.554 | 11.694 | 11.835 | 11.976 | 12.116 | 12.267
Electric Engagement | Gen_BB004 | MW | SPEN | Cupar | 0 | 0.044 | 0.048 | 0.05 | 0.052 | 0.053 | 0.055 | 0.057 | 0.059 | 0.061 | 0.063 | 0.066 | 0.068 | 0.071 | 0.074 | 0.077 | 0.08 | 0.084 | 0.087 | 0.091 | 0.095 | 0.1 | 0.104 | 0.109 | 0.114 | 0.119 | 0.125 | 0.131 | 0.137
Electric Engagement | Gen_BB004 | MW | SPEN | Dalmarnock | 0 | 0 | 0 | 0 | 0 | 0 | 0 | 0 | 0 | 0 | 0 | 0 | 0 | 0 | 0 | 0 | 0 | 0 | 0 | 0 | 0 | 0 | 0 | 0 | 0 | 0 | 0 | 0 | 0
Electric Engagement | Gen_BB004 | MW | SPEN | Devol Moor | 0 | 0 | 0 | 0 | 0 | 0 | 0 | 0 | 0 | 0 | 0 | 0 | 0 | 0 | 0 | 0 | 0 | 0 | 0 | 0 | 0 | 0 | 0 | 0 | 0 | 0 | 0 | 0 | 0
Electric Engagement | Gen_BB004 | MW | SPEN | Devonside | 0 | 0 | 0 | 0 | 0 | 0 | 0 | 0 | 0 | 0 | 0 | 0 | 0 | 0 | 0 | 0 | 0 | 0 | 0 | 0 | 0 | 0.001 | 0.001 | 0.001 | 0.001 | 0.001 | 0.001 | 0.001 | 0.001
Electric Engagement | Gen_BB004 | MW | SPEN | Dumfries 11 | 0 | 0.069 | 0.076 | 0.078 | 0.081 | 0.084 | 0.086 | 0.089 | 0.092 | 0.095 | 0.099 | 0.103 | 0.107 | 0.112 | 0.116 | 0.121 | 0.126 | 0.131 | 0.137 | 0.143 | 0.15 | 0.156 | 0.163 | 0.171 | 0.179 | 0.187 | 0.196 | 0.205 | 0.215
Electric Engagement | Gen_BB004 | MW | SPEN | Dumfries 33 | 0 | 0.069 | 0.076 | 0.078 | 0.081 | 0.084 | 0.086 | 0.089 | 0.092 | 0.095 | 0.099 | 0.103 | 0.107 | 0.112 | 0.116 | 0.121 | 0.126 | 0.131 | 0.137 | 0.143 | 0.15 | 0.156 | 0.163 | 0.171 | 0.179 | 0.187 | 0.196 | 0.205 | 0.215
Electric Engagement | Gen_BB004 | MW | SPEN | Dumfries ICI | 0 | 0.069 | 0.076 | 0.078 | 0.081 | 0.084 | 0.086 | 0.089 | 0.092 | 0.095 | 0.099 | 0.103 | 0.107 | 0.112 | 0.116 | 0.121 | 0.126 | 0.131 | 0.137 | 0.143 | 0.15 | 0.156 | 0.163 | 0.171 | 0.179 | 0.187 | 0.196 | 0.205 | 0.215
Electric Engagement | Gen_BB004 | MW | SPEN | Dunbar | 0 | 0 | 0 | 0 | 0 | 0 | 0 | 0 | 0 | 0 | 0 | 0 | 0 | 0 | 0 | 0 | 0 | 0 | 0 | 0 | 0 | 0 | 0 | 0 | 0 | 0 | 0 | 0 | 0
Electric Engagement | Gen_BB004 | MW | SPEN | Dunbar B | 0 | 0.016 | 0.017 | 0.018 | 0.018 | 0.019 | 0.02 | 0.02 | 0.021 | 0.022 | 0.023 | 0.023 | 0.024 | 0.025 | 0.026 | 0.028 | 0.029 | 0.03 | 0.031 | 0.033 | 0.034 | 0.036 | 0.037 | 0.039 | 0.041 | 0.043 | 0.045 | 0.047 | 0.049
Electric Engagement | Gen_BB004 | MW | SPEN | Dunfermline | 0 | 4.126 | 4.28 | 4.32 | 4.37 | 4.418 | 4.464 | 4.508 | 4.484 | 4.455 | 4.406 | 4.351 | 4.315 | 4.315 | 4.21 | 4.091 | 4.03 | 3.999 | 3.971 | 3.946 | 3.907 | 3.877 | 3.873 | 3.872 | 3.875 | 3.882 | 3.895 | 3.908 | 3.924
Electric Engagement | Gen_BB004 | MW | SPEN | Earlstoun | 0 | 0 | 0 | 0 | 0 | 0 | 0 | 0 | 0 | 0 | 0 | 0 | 0 | 0 | 0 | 0 | 0 | 0 | 0 | 0 | 0 | 0 | 0 | 0 | 0 | 0 | 0 | 0 | 0
Electric Engagement | Gen_BB004 | MW | SPEN | East Kilbride | 0 | 0 | 0 | 0 | 0 | 0 | 0 | 0 | 0 | 0 | 0 | 0 | 0 | 0 | 0 | 0 | 0 | 0 | 0 | 0 | 0 | 0 | 0 | 0 | 0 | 0 | 0 | 0 | 0
Electric Engagement | Gen_BB004 | MW | SPEN | East Kilbride South | 0 | 4.04 | 4.225 | 4.178 | 4.126 | 4.069 | 4.009 | 3.946 | 3.781 | 3.62 | 3.463 | 3.31 | 3.162 | 3.018 | 2.804 | 2.604 | 2.416 | 2.241 | 2.078 | 1.936 | 1.812 | 1.714 | 1.63 | 1.557 | 1.494 | 1.442 | 1.398 | 1.354 | 1.312
Electric Engagement | Gen_BB004 | MW | SPEN | Eccles | 0 | 0.008 | 0.008 | 0.009 | 0.009 | 0.009 | 0.009 | 0.01 | 0.01 | 0.01 | 0.011 | 0.011 | 0.012 | 0.012 | 0.013 | 0.013 | 0.014 | 0.014 | 0.015 | 0.016 | 0.016 | 0.017 | 0.018 | 0.019 | 0.019 | 0.02 | 0.021 | 0.022 | 0.023
Electric Engagement | Gen_BB004 | MW | SPEN | Galashiels | 0 | 0.219 | 0.241 | 0.248 | 0.257 | 0.265 | 0.274 | 0.283 | 0.292 | 0.302 | 0.314 | 0.326 | 0.34 | 0.354 | 0.368 | 0.384 | 0.4 | 0.417 | 0.435 | 0.454 | 0.474 | 0.496 | 0.518 | 0.542 | 0.567 | 0.593 | 0.621 | 0.65 | 0.681
Electric Engagement | Gen_BB004 | MW | SPEN | Giffnock | 0 | 0 | 0 | 0 | 0 | 0 | 0 | 0 | 0 | 0 | 0 | 0 | 0 | 0 | 0 | 0 | 0 | 0 | 0 | 0 | 0 | 0 | 0 | 0 | 0 | 0 | 0 | 0 | 0
Electric Engagement | Gen_BB004 | MW | SPEN | Glenlee | 0 | 0 | 0 | 0 | 0 | 0 | 0 | 0 | 0 | 0 | 0 | 0 | 0 | 0 | 0 | 0 | 0 | 0 | 0 | 0 | 0 | 0 | 0 | 0 | 0 | 0 | 0 | 0 | 0
Electric Engagement | Gen_BB004 | MW | SPEN | Glenluce | 0 | 0.173 | 0.19 | 0.196 | 0.203 | 0.21 | 0.216 | 0.223 | 0.231 | 0.239 | 0.248 | 0.258 | 0.268 | 0.279 | 0.291 | 0.303 | 0.316 | 0.329 | 0.343 | 0.358 | 0.375 | 0.391 | 0.409 | 0.428 | 0.448 | 0.469 | 0.49 | 0.513 | 0.538
Electric Engagement | Gen_BB004 | MW | SPEN | Glenniston | 0 | 0 | 0 | 0 | 0 | 0 | 0 | 0 | 0 | 0 | 0 | 0 | 0 | 0 | 0 | 0 | 0 | 0 | 0 | 0 | 0 | 0 | 0 | 0 | 0 | 0 | 0 | 0 | 0
Electric Engagement | Gen_BB004 | MW | SPEN | Glenrothes | 0 | 0 | 0 | 0 | 0 | 0 | 0 | 0 | 0 | 0 | 0 | 0 | 0 | 0 | 0 | 0 | 0 | 0 | 0 | 0 | 0 | 0 | 0 | 0 | 0 | 0 | 0 | 0 | 0
Electric Engagement | Gen_BB004 | MW | SPEN | Gorgie | 0 | 0.058 | 0.064 | 0.066 | 0.068 | 0.07 | 0.073 | 0.075 | 0.078 | 0.08 | 0.083 | 0.087 | 0.09 | 0.094 | 0.098 | 0.102 | 0.106 | 0.111 | 0.115 | 0.121 | 0.126 | 0.132 | 0.138 | 0.144 | 0.151 | 0.158 | 0.165 | 0.173 | 0.181
Electric Engagement | Gen_BB004 | MW | SPEN | Govan | 0 | 0 | 0 | 0 | 0 | 0 | 0 | 0 | 0 | 0 | 0 | 0 | 0 | 0 | 0 | 0 | 0 | 0 | 0 | 0 | 0 | 0 | 0 | 0 | 0 | 0 | 0 | 0 | 0
Electric Engagement | Gen_BB004 | MW | SPEN | Grangemouth A | 0 | 12.609 | 12.955 | 13.388 | 13.907 | 14.425 | 14.944 | 15.463 | 15.899 | 16.291 | 16.533 | 16.72 | 17.023 | 17.541 | 17.618 | 17.556 | 17.831 | 18.26 | 18.667 | 19.013 | 19.199 | 19.357 | 19.633 | 19.893 | 20.135 | 20.377 | 20.619 | 20.862 | 21.12
Electric Engagement | Gen_BB004 | MW | SPEN | Grangemouth C | 0 | 0 | 0 | 0 | 0 | 0 | 0 | 0 | 0 | 0 | 0 | 0 | 0 | 0 | 0 | 0 | 0 | 0 | 0 | 0 | 0 | 0 | 0 | 0 | 0 | 0 | 0 | 0 | 0
Electric Engagement | Gen_BB004 | MW | SPEN | Hawick | 0 | 0.023 | 0.026 | 0.026 | 0.027 | 0.028 | 0.029 | 0.03 | 0.031 | 0.032 | 0.033 | 0.035 | 0.036 | 0.038 | 0.039 | 0.041 | 0.043 | 0.044 | 0.046 | 0.048 | 0.05 | 0.053 | 0.055 | 0.058 | 0.06 | 0.063 | 0.066 | 0.069 | 0.072
Electric Engagement | Gen_BB004 | MW | SPEN | Hunterston Farm | 0 | 0 | 0 | 0 | 0 | 0 | 0 | 0 | 0 | 0 | 0 | 0 | 0 | 0 | 0 | 0 | 0 | 0 | 0 | 0 | 0 | 0 | 0 | 0 | 0 | 0 | 0 | 0 | 0
Electric Engagement | Gen_BB004 | MW | SPEN | Inverkeithing | 0 | 0 | 0 | 0 | 0 | 0 | 0 | 0 | 0 | 0 | 0 | 0 | 0 | 0 | 0 | 0 | 0 | 0 | 0 | 0 | 0 | 0 | 0 | 0 | 0 | 0 | 0 | 0 | 0
Electric Engagement | Gen_BB004 | MW | SPEN | Johnstone | 0 | 0 | 0 | 0 | 0 | 0 | 0 | 0 | 0 | 0 | 0 | 0 | 0 | 0 | 0 | 0 | 0 | 0 | 0 | 0 | 0 | 0 | 0 | 0 | 0 | 0 | 0 | 0 | 0
Electric Engagement | Gen_BB004 | MW | SPEN | Kaimes | 0 | 0 | 0 | 0 | 0 | 0 | 0 | 0 | 0 | 0 | 0 | 0 | 0 | 0 | 0 | 0 | 0 | 0 | 0 | 0 | 0 | 0 | 0 | 0 | 0 | 0 | 0 | 0 | 0
Electric Engagement | Gen_BB004 | MW | SPEN | Kendoon | 0 | 0 | 0 | 0 | 0 | 0 | 0 | 0 | 0 | 0 | 0 | 0 | 0 | 0 | 0 | 0 | 0 | 0 | 0 | 0 | 0 | 0 | 0 | 0 | 0 | 0 | 0 | 0 | 0
Electric Engagement | Gen_BB004 | MW | SPEN | Killermont | 0 | 0.136 | 0.15 | 0.155 | 0.16 | 0.165 | 0.17 | 0.176 | 0.182 | 0.188 | 0.195 | 0.203 | 0.211 | 0.22 | 0.229 | 0.239 | 0.249 | 0.259 | 0.271 | 0.282 | 0.295 | 0.308 | 0.322 | 0.337 | 0.353 | 0.369 | 0.386 | 0.404 | 0.424
Electric Engagement | Gen_BB004 | MW | SPEN | Kilwinning | 0 | 0 | 0 | 0 | 0 | 0 | 0 | 0 | 0 | 0 | 0 | 0 | 0 | 0 | 0 | 0 | 0 | 0 | 0 | 0 | 0 | 0 | 0 | 0 | 0 | 0 | 0 | 0 | 0
Electric Engagement | Gen_BB004 | MW | SPEN | Leven | 0 | 0 | 0 | 0 | 0 | 0 | 0 | 0 | 0 | 0 | 0 | 0 | 0 | 0 | 0 | 0 | 0 | 0 | 0 | 0 | 0 | 0 | 0 | 0 | 0 | 0 | 0 | 0 | 0
Electric Engagement | Gen_BB004 | MW | SPEN | Livingston East | 0 | 0 | 0 | 0 | 0 | 0 | 0 | 0 | 0 | 0 | 0 | 0.001 | 0.001 | 0.001 | 0.001 | 0.001 | 0.001 | 0.001 | 0.001 | 0.001 | 0.001 | 0.001 | 0.001 | 0.001 | 0.001 | 0.001 | 0.001 | 0.001 | 0.001
Electric Engagement | Gen_BB004 | MW | SPEN | Maybole | 0 | 0.137 | 0.15 | 0.155 | 0.16 | 0.165 | 0.171 | 0.176 | 0.182 | 0.188 | 0.196 | 0.203 | 0.212 | 0.22 | 0.23 | 0.239 | 0.249 | 0.26 | 0.271 | 0.283 | 0.296 | 0.309 | 0.323 | 0.338 | 0.353 | 0.37 | 0.387 | 0.405 | 0.424
Electric Engagement | Gen_BB004 | MW | SPEN | Newarthill | 0 | 0.106 | 0.117 | 0.12 | 0.125 | 0.129 | 0.133 | 0.137 | 0.141 | 0.146 | 0.152 | 0.158 | 0.165 | 0.171 | 0.178 | 0.186 | 0.194 | 0.202 | 0.211 | 0.22 | 0.23 | 0.24 | 0.251 | 0.263 | 0.275 | 0.287 | 0.301 | 0.315 | 0.33
Electric Engagement | Gen_BB004 | MW | SPEN | Paisley | 0 | 0.02 | 0.022 | 0.023 | 0.023 | 0.024 | 0.025 | 0.026 | 0.027 | 0.027 | 0.028 | 0.03 | 0.031 | 0.032 | 0.033 | 0.035 | 0.036 | 0.038 | 0.039 | 0.041 | 0.043 | 0.045 | 0.047 | 0.049 | 0.051 | 0.054 | 0.056 | 0.059 | 0.062
Electric Engagement | Gen_BB004 | MW | SPEN | Portobello | 0 | 15.287 | 15.72 | 16.164 | 16.618 | 17.084 | 17.56 | 18.048 | 18.549 | 19.061 | 19.491 | 19.928 | 20.275 | 20.626 | 20.879 | 21.134 | 21.285 | 21.285 | 21.285 | 21.285 | 21.285 | 21.285 | 21.285 | 21.285 | 21.285 | 21.285 | 21.285 | 21.285 | 21.285
Electric Engagement | Gen_BB004 | MW | SPEN | Ravenscraig | 0 | 0 | 0 | 0 | 0 | 0 | 0 | 0 | 0 | 0 | 0 | 0 | 0 | 0 | 0 | 0 | 0 | 0 | 0 | 0 | 0 | 0 | 0 | 0 | 0 | 0 | 0 | 0 | 0
Electric Engagement | Gen_BB004 | MW | SPEN | Redhouse | 0 | 0 | 0 | 0 | 0 | 0 | 0 | 0 | 0 | 0 | 0 | 0 | 0 | 0 | 0 | 0 | 0 | 0 | 0 | 0 | 0 | 0 | 0 | 0 | 0 | 0 | 0 | 0 | 0
Electric Engagement | Gen_BB004 | MW | SPEN | Saltcoats A | 0 | 0 | 0 | 0 | 0 | 0 | 0 | 0 | 0 | 0 | 0 | 0 | 0 | 0 | 0 | 0 | 0 | 0 | 0 | 0 | 0 | 0 | 0 | 0 | 0 | 0 | 0 | 0 | 0
Electric Engagement | Gen_BB004 | MW | SPEN | Saltcoats B | 0 | 2.702 | 2.776 | 2.869 | 2.98 | 3.091 | 3.202 | 3.314 | 3.407 | 3.491 | 3.543 | 3.583 | 3.648 | 3.759 | 3.775 | 3.762 | 3.821 | 3.913 | 4 | 4.074 | 4.114 | 4.148 | 4.207 | 4.263 | 4.315 | 4.367 | 4.418 | 4.47 | 4.526
Electric Engagement | Gen_BB004 | MW | SPEN | Sighthill | 0 | 0 | 0 | 0 | 0 | 0 | 0 | 0 | 0 | 0 | 0 | 0 | 0 | 0 | 0 | 0 | 0 | 0 | 0 | 0 | 0 | 0 | 0 | 0 | 0 | 0 | 0 | 0 | 0
Electric Engagement | Gen_BB004 | MW | SPEN | Stirling | 0 | 0.067 | 0.074 | 0.076 | 0.079 | 0.081 | 0.084 | 0.087 | 0.089 | 0.092 | 0.096 | 0.1 | 0.104 | 0.108 | 0.113 | 0.117 | 0.122 | 0.127 | 0.133 | 0.139 | 0.145 | 0.152 | 0.159 | 0.166 | 0.174 | 0.182 | 0.19 | 0.199 | 0.208
Electric Engagement | Gen_BB004 | MW | SPEN | Strathaven | 0 | 0 | 0 | 0 | 0 | 0 | 0 | 0 | 0 | 0 | 0 | 0 | 0 | 0 | 0 | 0 | 0 | 0 | 0 | 0 | 0 | 0 | 0 | 0 | 0 | 0 | 0 | 0 | 0
Electric Engagement | Gen_BB004 | MW | SPEN | Strathleven | 0 | 2.987 | 3.127 | 3.095 | 3.06 | 3.022 | 2.981 | 2.938 | 2.822 | 2.708 | 2.598 | 2.492 | 2.389 | 2.29 | 2.139 | 1.999 | 1.869 | 1.747 | 1.635 | 1.538 | 1.455 | 1.391 | 1.337 | 1.291 | 1.254 | 1.224 | 1.2 | 1.178 | 1.157
Electric Engagement | Gen_BB004 | MW | SPEN | Telford Road | 0 | 0 | 0 | 0 | 0 | 0 | 0 | 0 | 0 | 0 | 0 | 0 | 0 | 0 | 0 | 0 | 0 | 0 | 0 | 0 | 0 | 0 | 0 | 0 | 0 | 0 | 0 | 0 | 0
Electric Engagement | Gen_BB004 | MW | SPEN | Tongland | 0 | 0.049 | 0.054 | 0.056 | 0.058 | 0.06 | 0.062 | 0.064 | 0.066 | 0.068 | 0.071 | 0.073 | 0.076 | 0.08 | 0.083 | 0.086 | 0.09 | 0.094 | 0.098 | 0.102 | 0.107 | 0.112 | 0.117 | 0.122 | 0.128 | 0.134 | 0.14 | 0.146 | 0.153
Electric Engagement | Gen_BB004 | MW | SPEN | Westfield | 0 | 0.054 | 0.059 | 0.061 | 0.063 | 0.065 | 0.067 | 0.069 | 0.072 | 0.074 | 0.077 | 0.08 | 0.083 | 0.087 | 0.09 | 0.094 | 0.098 | 0.102 | 0.106 | 0.111 | 0.116 | 0.121 | 0.127 | 0.133 | 0.139 | 0.145 | 0.152 | 0.159 | 0.167
Electric Engagement | Gen_BB004 | MW | SPEN | Whitehouse | 0 | 0 | 0 | 0 | 0 | 0 | 0 | 0 | 0 | 0 | 0 | 0 | 0 | 0 | 0 | 0 | 0 | 0 | 0 | 0 | 0.001 | 0.001 | 0.001 | 0.001 | 0.001 | 0.001 | 0.001 | 0.001 | 0.001
Electric Engagement | Gen_BB004 | MW | SPEN | Wishaw | 0 | 0 | 0 | 0 | 0 | 0 | 0 | 0 | 0 | 0 | 0 | 0 | 0 | 0 | 0 | 0 | 0 | 0 | 0 | 0 | 0 | 0 | 0 | 0 | 0 | 0 | 0 | 0 | 0
Electric Engagement | Gen_BB004 | MW | SPEN Manweb | Birkenhead | 0 | 5.557 | 5.821 | 5.764 | 5.701 | 5.632 | 5.558 | 5.48 | 5.268 | 5.061 | 4.861 | 4.667 | 4.48 | 4.299 | 4.025 | 3.77 | 3.532 | 3.312 | 3.108 | 2.934 | 2.785 | 2.671 | 2.575 | 2.497 | 2.433 | 2.383 | 2.346 | 2.311 | 2.278
Electric Engagement | Gen_BB004 | MW | SPEN Manweb | Capenhurst | 0 | 9.394 | 9.828 | 9.722 | 9.604 | 9.475 | 9.338 | 9.194 | 8.817 | 8.448 | 8.088 | 7.739 | 7.401 | 7.074 | 6.583 | 6.125 | 5.696 | 5.297 | 4.925 | 4.602 | 4.324 | 4.103 | 3.914 | 3.753 | 3.616 | 3.502 | 3.408 | 3.316 | 3.228
Electric Engagement | Gen_BB004 | MW | SPEN Manweb | Carrington | 0 | 12.63 | 13.209 | 13.062 | 12.899 | 12.722 | 12.533 | 12.335 | 11.82 | 11.316 | 10.825 | 10.348 | 9.885 | 9.436 | 8.767 | 8.14 | 7.554 | 7.007 | 6.496 | 6.052 | 5.666 | 5.36 | 5.095 | 4.867 | 4.672 | 4.507 | 4.369 | 4.234 | 4.102
Electric Engagement | Gen_BB004 | MW | SPEN Manweb | Connah's Quay | 0 | 7.142 | 7.447 | 7.421 | 7.396 | 7.365 | 7.328 | 7.287 | 7.09 | 6.894 | 6.69 | 6.486 | 6.3 | 6.143 | 5.839 | 5.541 | 5.296 | 5.083 | 4.886 | 4.714 | 4.553 | 4.427 | 4.332 | 4.252 | 4.186 | 4.134 | 4.095 | 4.058 | 4.023
Electric Engagement | Gen_BB004 | MW | SPEN Manweb | Fiddlers Ferry | 0 | 22.194 | 23.215 | 22.959 | 22.676 | 22.369 | 22.041 | 21.696 | 20.797 | 19.919 | 19.062 | 18.23 | 17.423 | 16.642 | 15.473 | 14.38 | 13.359 | 12.405 | 11.516 | 10.745 | 10.076 | 9.546 | 9.09 | 8.698 | 8.364 | 8.083 | 7.85 | 7.623 | 7.402
Electric Engagement | Gen_BB004 | MW | SPEN Manweb | Frodsham | 0 | 4.817 | 5.043 | 4.992 | 4.935 | 4.873 | 4.806 | 4.736 | 4.549 | 4.365 | 4.188 | 4.016 | 3.849 | 3.688 | 3.445 | 3.218 | 3.007 | 2.811 | 2.629 | 2.472 | 2.338 | 2.234 | 2.146 | 2.072 | 2.011 | 1.962 | 1.923 | 1.886 | 1.852
Electric Engagement | Gen_BB004 | MW | SPEN Manweb | Kirkby (_D) | 0 | 0.208 | 0.229 | 0.236 | 0.244 | 0.252 | 0.26 | 0.268 | 0.277 | 0.287 | 0.298 | 0.31 | 0.322 | 0.335 | 0.349 | 0.364 | 0.379 | 0.395 | 0.412 | 0.431 | 0.45 | 0.47 | 0.492 | 0.514 | 0.538 | 0.563 | 0.589 | 0.617 | 0.646
Electric Engagement | Gen_BB004 | MW | SPEN Manweb | Legacy | 0 | 14.91 | 16.115 | 16.985 | 18.038 | 19.08 | 20.115 | 21.146 | 21.899 | 22.625 | 23.234 | 23.809 | 24.494 | 25.485 | 25.732 | 25.889 | 26.367 | 27.004 | 27.666 | 28.075 | 28.597 | 29.036 | 29.51 | 29.974 | 30.459 | 30.968 | 31.499 | 32.046 | 32.611
Electric Engagement | Gen_BB004 | MW | SPEN Manweb | Lister Drive | 0 | 0.138 | 0.152 | 0.156 | 0.162 | 0.167 | 0.172 | 0.178 | 0.184 | 0.19 | 0.197 | 0.205 | 0.213 | 0.222 | 0.231 | 0.241 | 0.251 | 0.262 | 0.273 | 0.285 | 0.298 | 0.311 | 0.326 | 0.341 | 0.356 | 0.373 | 0.39 | 0.408 | 0.428
Electric Engagement | Gen_BB004 | MW | SPEN Manweb | Pentir | 0 | 0.203 | 0.224 | 0.23 | 0.238 | 0.246 | 0.254 | 0.262 | 0.271 | 0.28 | 0.291 | 0.303 | 0.315 | 0.328 | 0.342 | 0.356 | 0.371 | 0.386 | 0.403 | 0.421 | 0.44 | 0.46 | 0.48 | 0.503 | 0.526 | 0.55 | 0.576 | 0.603 | 0.631
Electric Engagement | Gen_BB004 | MW | SPEN Manweb | Rainhill | 0 | 8.283 | 8.663 | 8.567 | 8.461 | 8.345 | 8.222 | 8.092 | 7.756 | 7.426 | 7.105 | 6.793 | 6.49 | 6.197 | 5.759 | 5.35 | 4.966 | 4.609 | 4.275 | 3.985 | 3.734 | 3.534 | 3.362 | 3.213 | 3.087 | 2.98 | 2.891 | 2.804 | 2.719
Electric Engagement | Gen_BB004 | MW | SPEN Manweb | Trawsfynydd | 0 | 0.154 | 0.17 | 0.175 | 0.181 | 0.187 | 0.193 | 0.199 | 0.206 | 0.213 | 0.221 | 0.23 | 0.239 | 0.249 | 0.259 | 0.27 | 0.281 | 0.293 | 0.306 | 0.32 | 0.334 | 0.349 | 0.365 | 0.381 | 0.399 | 0.418 | 0.437 | 0.458 | 0.479
Electric Engagement | Gen_BB004 | MW | SPEN Manweb | Wylfa | 0 | 3.266 | 3.374 | 3.439 | 3.519 | 3.597 | 3.675 | 3.751 | 3.788 | 3.818 | 3.821 | 3.816 | 3.833 | 3.89 | 3.85 | 3.788 | 3.791 | 3.823 | 3.855 | 3.881 | 3.883 | 3.887 | 3.915 | 3.943 | 3.971 | 4.001 | 4.033 | 4.065 | 4.101
Electric Engagement | Gen_BB004 | MW | SPTL | Direct(SPTL) | 0 | 4.058 | 4.222 | 4.247 | 4.27 | 4.292 | 4.313 | 4.334 | 4.298 | 4.266 | 4.229 | 4.196 | 4.155 | 4.119 | 4.032 | 3.954 | 3.872 | 3.782 | 3.699 | 3.63 | 3.571 | 3.528 | 3.493 | 3.466 | 3.445 | 3.43 | 3.421 | 3.414 | 3.408
Electric Engagement | Gen_BB004 | MW | SSEN (SHEPD) | Abernethy | 0 | 0 | 0 | 0 | 0 | 0 | 0 | 0 | 0 | 0 | 0 | 0 | 0 | 0 | 0 | 0 | 0 | 0 | 0 | 0 | 0 | 0 | 0 | 0 | 0 | 0 | 0 | 0 | 0
Electric Engagement | Gen_BB004 | MW | SSEN (SHEPD) | Alness | 0 | 0.009 | 0.01 | 0.011 | 0.011 | 0.011 | 0.012 | 0.012 | 0.012 | 0.013 | 0.013 | 0.014 | 0.014 | 0.015 | 0.016 | 0.016 | 0.017 | 0.018 | 0.019 | 0.019 | 0.02 | 0.021 | 0.022 | 0.023 | 0.024 | 0.025 | 0.026 | 0.028 | 0.029
Electric Engagement | Gen_BB004 | MW | SSEN (SHEPD) | Arbroath | 0 | 0.184 | 0.203 | 0.209 | 0.216 | 0.223 | 0.23 | 0.238 | 0.246 | 0.254 | 0.264 | 0.274 | 0.286 | 0.297 | 0.31 | 0.323 | 0.336 | 0.35 | 0.366 | 0.382 | 0.399 | 0.417 | 0.436 | 0.456 | 0.477 | 0.499 | 0.522 | 0.547 | 0.572
Electric Engagement | Gen_BB004 | MW | SSEN (SHEPD) | Ardmore | 0 | 0.028 | 0.03 | 0.031 | 0.032 | 0.033 | 0.035 | 0.036 | 0.037 | 0.038 | 0.04 | 0.041 | 0.043 | 0.045 | 0.046 | 0.048 | 0.05 | 0.053 | 0.055 | 0.057 | 0.06 | 0.063 | 0.065 | 0.068 | 0.072 | 0.075 | 0.078 | 0.082 | 0.086
Electric Engagement | Gen_BB004 | MW | SSEN (SHEPD) | Beauly | 0 | 0 | 0 | 0 | 0 | 0 | 0 | 0 | 0 | 0 | 0 | 0 | 0 | 0 | 0 | 0 | 0 | 0 | 0 | 0 | 0 | 0 | 0 | 0 | 0 | 0 | 0 | 0 | 0
Electric Engagement | Gen_BB004 | MW | SSEN (SHEPD) | Boat of Garten | 0 | 0.011 | 0.012 | 0.012 | 0.012 | 0.013 | 0.013 | 0.014 | 0.014 | 0.014 | 0.015 | 0.016 | 0.016 | 0.017 | 0.018 | 0.018 | 0.019 | 0.02 | 0.021 | 0.022 | 0.023 | 0.024 | 0.025 | 0.026 | 0.027 | 0.028 | 0.03 | 0.031 | 0.033
Electric Engagement | Gen_BB004 | MW | SSEN (SHEPD) | Braco West | 0 | 0.017 | 0.019 | 0.02 | 0.02 | 0.021 | 0.022 | 0.022 | 0.023 | 0.024 | 0.025 | 0.026 | 0.027 | 0.028 | 0.029 | 0.03 | 0.032 | 0.033 | 0.034 | 0.036 | 0.038 | 0.039 | 0.041 | 0.043 | 0.045 | 0.047 | 0.049 | 0.051 | 0.054
Electric Engagement | Gen_BB004 | MW | SSEN (SHEPD) | Bridge of Dun | 0 | 0.1 | 0.111 | 0.114 | 0.118 | 0.122 | 0.125 | 0.13 | 0.134 | 0.138 | 0.144 | 0.15 | 0.156 | 0.162 | 0.169 | 0.176 | 0.183 | 0.191 | 0.199 | 0.208 | 0.217 | 0.227 | 0.237 | 0.248 | 0.26 | 0.272 | 0.285 | 0.298 | 0.312
Electric Engagement | Gen_BB004 | MW | SSEN (SHEPD) | Broadford-Skye | 0 | 0 | 0 | 0 | 0 | 0 | 0 | 0 | 0 | 0 | 0 | 0 | 0 | 0 | 0 | 0 | 0 | 0 | 0 | 0 | 0 | 0 | 0 | 0 | 0 | 0 | 0 | 0 | 0
Electric Engagement | Gen_BB004 | MW | SSEN (SHEPD) | Burghmuir | 0 | 0 | 0 | 0 | 0 | 0 | 0 | 0 | 0 | 0 | 0 | 0 | 0 | 0 | 0 | 0 | 0 | 0 | 0 | 0 | 0 | 0 | 0 | 0 | 0 | 0 | 0 | 0 | 0
Electric Engagement | Gen_BB004 | MW | SSEN (SHEPD) | Carradale | 0 | 0 | 0 | 0 | 0 | 0 | 0 | 0 | 0 | 0 | 0 | 0 | 0 | 0 | 0 | 0 | 0 | 0 | 0 | 0 | 0 | 0 | 0 | 0 | 0 | 0 | 0 | 0 | 0
Electric Engagement | Gen_BB004 | MW | SSEN (SHEPD) | Ceannacroc | 0 | 0 | 0 | 0 | 0 | 0 | 0 | 0 | 0 | 0 | 0 | 0 | 0 | 0 | 0 | 0 | 0 | 0 | 0 | 0 | 0 | 0 | 0 | 0 | 0 | 0 | 0 | 0 | 0
Electric Engagement | Gen_BB004 | MW | SSEN (SHEPD) | Clayhills | 0 | 0 | 0 | 0 | 0 | 0 | 0 | 0 | 0 | 0 | 0 | 0 | 0 | 0 | 0 | 0 | 0 | 0 | 0 | 0 | 0 | 0 | 0 | 0 | 0 | 0 | 0 | 0 | 0
Electric Engagement | Gen_BB004 | MW | SSEN (SHEPD) | Coupar Angus | 0 | 0.042 | 0.047 | 0.048 | 0.05 | 0.051 | 0.053 | 0.055 | 0.057 | 0.058 | 0.061 | 0.063 | 0.066 | 0.068 | 0.071 | 0.074 | 0.077 | 0.081 | 0.084 | 0.088 | 0.092 | 0.096 | 0.1 | 0.105 | 0.11 | 0.115 | 0.12 | 0.126 | 0.132
Electric Engagement | Gen_BB004 | MW | SSEN (SHEPD) | Craigiebuckler | 0 | 0 | 0 | 0 | 0 | 0 | 0 | 0 | 0 | 0 | 0 | 0 | 0 | 0 | 0 | 0 | 0 | 0 | 0 | 0 | 0 | 0 | 0 | 0 | 0 | 0 | 0 | 0 | 0
Electric Engagement | Gen_BB004 | MW | SSEN (SHEPD) | Dounreay | 0 | 0.023 | 0.025 | 0.026 | 0.027 | 0.028 | 0.029 | 0.03 | 0.031 | 0.032 | 0.033 | 0.034 | 0.036 | 0.037 | 0.039 | 0.04 | 0.042 | 0.044 | 0.046 | 0.048 | 0.05 | 0.052 | 0.054 | 0.057 | 0.059 | 0.062 | 0.065 | 0.068 | 0.071
Electric Engagement | Gen_BB004 | MW | SSEN (SHEPD) | Dunvegan | 0 | 0 | 0 | 0 | 0 | 0 | 0 | 0 | 0 | 0 | 0 | 0 | 0 | 0 | 0 | 0 | 0 | 0 | 0 | 0 | 0 | 0 | 0 | 0 | 0 | 0 | 0 | 0 | 0
Electric Engagement | Gen_BB004 | MW | SSEN (SHEPD) | Dyce | 0 | 0.151 | 0.166 | 0.171 | 0.177 | 0.182 | 0.188 | 0.194 | 0.201 | 0.208 | 0.215 | 0.224 | 0.233 | 0.243 | 0.253 | 0.263 | 0.274 | 0.286 | 0.299 | 0.312 | 0.326 | 0.34 | 0.356 | 0.372 | 0.389 | 0.407 | 0.426 | 0.446 | 0.467
Electric Engagement | Gen_BB004 | MW | SSEN (SHEPD) | Elgin | 0 | 0.146 | 0.16 | 0.165 | 0.171 | 0.176 | 0.182 | 0.188 | 0.194 | 0.201 | 0.208 | 0.217 | 0.225 | 0.235 | 0.244 | 0.255 | 0.265 | 0.276 | 0.289 | 0.301 | 0.315 | 0.329 | 0.344 | 0.36 | 0.376 | 0.394 | 0.412 | 0.431 | 0.452
Electric Engagement | Gen_BB004 | MW | SSEN (SHEPD) | Fiddes | 0 | 0.017 | 0.018 | 0.019 | 0.02 | 0.02 | 0.021 | 0.022 | 0.022 | 0.023 | 0.024 | 0.025 | 0.026 | 0.027 | 0.028 | 0.029 | 0.03 | 0.032 | 0.033 | 0.035 | 0.036 | 0.038 | 0.039 | 0.041 | 0.043 | 0.045 | 0.047 | 0.049 | 0.052
Electric Engagement | Gen_BB004 | MW | SSEN (SHEPD) | Fort William | 0 | 0.026 | 0.029 | 0.03 | 0.031 | 0.032 | 0.033 | 0.034 | 0.035 | 0.036 | 0.038 | 0.039 | 0.041 | 0.042 | 0.044 | 0.046 | 0.048 | 0.05 | 0.052 | 0.054 | 0.057 | 0.059 | 0.062 | 0.065 | 0.068 | 0.071 | 0.074 | 0.078 | 0.082
Electric Engagement | Gen_BB004 | MW | SSEN (SHEPD) | Fraserburgh | 0 | 0 | 0 | 0 | 0 | 0 | 0 | 0 | 0 | 0 | 0 | 0 | 0 | 0 | 0 | 0 | 0 | 0 | 0 | 0 | 0 | 0 | 0 | 0 | 0 | 0 | 0 | 0 | 0
Electric Engagement | Gen_BB004 | MW | SSEN (SHEPD) | Grudie Bridge | 0 | 0 | 0 | 0 | 0 | 0 | 0 | 0 | 0 | 0 | 0 | 0 | 0 | 0 | 0 | 0 | 0 | 0 | 0 | 0 | 0 | 0 | 0 | 0 | 0 | 0 | 0 | 0 | 0
Electric Engagement | Gen_BB004 | MW | SSEN (SHEPD) | Inverness | 0 | 0.115 | 0.126 | 0.13 | 0.135 | 0.139 | 0.143 | 0.148 | 0.153 | 0.158 | 0.164 | 0.171 | 0.178 | 0.185 | 0.193 | 0.201 | 0.209 | 0.218 | 0.228 | 0.238 | 0.248 | 0.26 | 0.271 | 0.284 | 0.297 | 0.311 | 0.325 | 0.34 | 0.356
Electric Engagement | Gen_BB004 | MW | SSEN (SHEPD) | Keith | 0 | 0.081 | 0.089 | 0.092 | 0.095 | 0.098 | 0.101 | 0.105 | 0.108 | 0.112 | 0.116 | 0.121 | 0.126 | 0.131 | 0.136 | 0.142 | 0.148 | 0.154 | 0.161 | 0.168 | 0.176 | 0.184 | 0.192 | 0.201 | 0.21 | 0.22 | 0.23 | 0.241 | 0.252
Electric Engagement | Gen_BB004 | MW | SSEN (SHEPD) | Killin | 0 | 0 | 0 | 0 | 0 | 0 | 0 | 0 | 0 | 0 | 0 | 0 | 0 | 0 | 0 | 0 | 0 | 0 | 0 | 0 | 0 | 0 | 0 | 0 | 0 | 0 | 0 | 0 | 0
Electric Engagement | Gen_BB004 | MW | SSEN (SHEPD) | Kinlochleven | 0 | 0 | 0 | 0 | 0 | 0 | 0 | 0 | 0 | 0 | 0 | 0 | 0 | 0 | 0 | 0 | 0 | 0 | 0 | 0 | 0 | 0 | 0 | 0 | 0 | 0 | 0 | 0 | 0
Electric Engagement | Gen_BB004 | MW | SSEN (SHEPD) | Kintore | 0 | 0.006 | 0.007 | 0.007 | 0.007 | 0.007 | 0.008 | 0.008 | 0.008 | 0.009 | 0.009 | 0.009 | 0.01 | 0.01 | 0.01 | 0.011 | 0.011 | 0.012 | 0.012 | 0.013 | 0.013 | 0.014 | 0.015 | 0.015 | 0.016 | 0.017 | 0.018 | 0.018 | 0.019
Electric Engagement | Gen_BB004 | MW | SSEN (SHEPD) | Lairg | 0 | 0 | 0 | 0 | 0 | 0 | 0 | 0 | 0 | 0 | 0 | 0 | 0 | 0 | 0 | 0 | 0 | 0 | 0 | 0 | 0 | 0 | 0 | 0 | 0 | 0 | 0 | 0 | 0
Electric Engagement | Gen_BB004 | MW | SSEN (SHEPD) | Lunanhead | 0 | 0 | 0 | 0 | 0 | 0 | 0 | 0 | 0 | 0 | 0 | 0 | 0 | 0 | 0 | 0 | 0 | 0 | 0 | 0 | 0 | 0 | 0 | 0 | 0 | 0 | 0 | 0 | 0
Electric Engagement | Gen_BB004 | MW | SSEN (SHEPD) | Lyndhurst | 0 | 0.006 | 0.007 | 0.007 | 0.007 | 0.007 | 0.008 | 0.008 | 0.008 | 0.009 | 0.009 | 0.009 | 0.01 | 0.01 | 0.01 | 0.011 | 0.011 | 0.012 | 0.012 | 0.013 | 0.013 | 0.014 | 0.015 | 0.015 | 0.016 | 0.017 | 0.018 | 0.018 | 0.019
Electric Engagement | Gen_BB004 | MW | SSEN (SHEPD) | Macduff | 0 | 0.067 | 0.073 | 0.075 | 0.078 | 0.08 | 0.083 | 0.086 | 0.089 | 0.092 | 0.095 | 0.099 | 0.103 | 0.107 | 0.112 | 0.116 | 0.121 | 0.126 | 0.132 | 0.138 | 0.144 | 0.15 | 0.157 | 0.164 | 0.172 | 0.18 | 0.188 | 0.197 | 0.207
Electric Engagement | Gen_BB004 | MW | SSEN (SHEPD) | Milton of Craigie | 0 | 0.098 | 0.108 | 0.111 | 0.115 | 0.119 | 0.122 | 0.126 | 0.131 | 0.135 | 0.14 | 0.146 | 0.152 | 0.158 | 0.165 | 0.172 | 0.179 | 0.186 | 0.194 | 0.203 | 0.212 | 0.222 | 0.232 | 0.242 | 0.253 | 0.265 | 0.278 | 0.291 | 0.304
Electric Engagement | Gen_BB004 | MW | SSEN (SHEPD) | Mybster | 0 | 0 | 0 | 0 | 0 | 0 | 0 | 0 | 0 | 0 | 0 | 0 | 0 | 0 | 0 | 0 | 0 | 0 | 0 | 0 | 0 | 0 | 0 | 0 | 0 | 0 | 0 | 0 | 0
Electric Engagement | Gen_BB004 | MW | SSEN (SHEPD) | Nairn | 0 | 0.077 | 0.085 | 0.087 | 0.09 | 0.093 | 0.096 | 0.099 | 0.103 | 0.106 | 0.11 | 0.115 | 0.119 | 0.124 | 0.129 | 0.135 | 0.14 | 0.146 | 0.153 | 0.159 | 0.167 | 0.174 | 0.182 | 0.19 | 0.199 | 0.208 | 0.218 | 0.228 | 0.239
Electric Engagement | Gen_BB004 | MW | SSEN (SHEPD) | Persley | 0 | 0.037 | 0.041 | 0.042 | 0.044 | 0.045 | 0.047 | 0.048 | 0.05 | 0.051 | 0.053 | 0.056 | 0.058 | 0.06 | 0.063 | 0.065 | 0.068 | 0.071 | 0.074 | 0.077 | 0.081 | 0.084 | 0.088 | 0.092 | 0.097 | 0.101 | 0.106 | 0.111 | 0.116
Electric Engagement | Gen_BB004 | MW | SSEN (SHEPD) | Peterhead Shell | 0 | 0.082 | 0.09 | 0.093 | 0.096 | 0.099 | 0.102 | 0.105 | 0.109 | 0.113 | 0.117 | 0.122 | 0.127 | 0.132 | 0.137 | 0.143 | 0.149 | 0.155 | 0.162 | 0.169 | 0.177 | 0.185 | 0.193 | 0.202 | 0.212 | 0.221 | 0.232 | 0.243 | 0.254
Electric Engagement | Gen_BB004 | MW | SSEN (SHEPD) | Port Ann | 0 | 0.023 | 0.025 | 0.026 | 0.027 | 0.028 | 0.029 | 0.03 | 0.031 | 0.032 | 0.033 | 0.034 | 0.036 | 0.037 | 0.039 | 0.04 | 0.042 | 0.044 | 0.046 | 0.048 | 0.05 | 0.052 | 0.054 | 0.057 | 0.059 | 0.062 | 0.065 | 0.068 | 0.071
Electric Engagement | Gen_BB004 | MW | SSEN (SHEPD) | Redmoss | 0 | 0 | 0 | 0 | 0 | 0 | 0 | 0 | 0 | 0 | 0 | 0 | 0 | 0 | 0 | 0 | 0 | 0 | 0 | 0 | 0 | 0 | 0 | 0 | 0 | 0 | 0 | 0 | 0
Electric Engagement | Gen_BB004 | MW | SSEN (SHEPD) | Shin | 0 | 0 | 0 | 0 | 0 | 0 | 0 | 0 | 0 | 0 | 0 | 0 | 0 | 0 | 0 | 0 | 0 | 0 | 0 | 0 | 0 | 0 | 0 | 0 | 0 | 0 | 0 | 0 | 0
Electric Engagement | Gen_BB004 | MW | SSEN (SHEPD) | Sloy | 0 | 0 | 0 | 0 | 0 | 0 | 0 | 0 | 0 | 0 | 0 | 0 | 0 | 0 | 0 | 0 | 0 | 0 | 0 | 0 | 0 | 0 | 0 | 0 | 0 | 0 | 0 | 0 | 0
Electric Engagement | Gen_BB004 | MW | SSEN (SHEPD) | Strichen | 0 | 0 | 0 | 0 | 0 | 0 | 0 | 0 | 0 | 0 | 0 | 0 | 0 | 0 | 0 | 0 | 0 | 0 | 0 | 0 | 0 | 0 | 0 | 0 | 0 | 0 | 0 | 0 | 0
Electric Engagement | Gen_BB004 | MW | SSEN (SHEPD) | Tarland | 0 | 0 | 0 | 0 | 0 | 0 | 0 | 0 | 0 | 0 | 0 | 0 | 0 | 0 | 0 | 0 | 0 | 0 | 0 | 0 | 0 | 0 | 0 | 0 | 0 | 0 | 0 | 0 | 0
Electric Engagement | Gen_BB004 | MW | SSEN (SHEPD) | Taynuilt | 0 | 0 | 0 | 0 | 0 | 0 | 0 | 0 | 0 | 0 | 0 | 0 | 0 | 0 | 0 | 0 | 0 | 0 | 0 | 0 | 0 | 0 | 0 | 0 | 0 | 0 | 0 | 0 | 0
Electric Engagement | Gen_BB004 | MW | SSEN (SHEPD) | Thurso | 0 | 0.462 | 0.508 | 0.523 | 0.541 | 0.559 | 0.576 | 0.595 | 0.615 | 0.636 | 0.661 | 0.687 | 0.715 | 0.745 | 0.776 | 0.808 | 0.842 | 0.877 | 0.915 | 0.956 | 0.999 | 1.044 | 1.091 | 1.141 | 1.194 | 1.249 | 1.308 | 1.369 | 1.433
Electric Engagement | Gen_BB004 | MW | SSEN (SHEPD) | Tummel Bridge | 0 | 0 | 0 | 0 | 0 | 0 | 0 | 0 | 0 | 0 | 0 | 0 | 0 | 0 | 0 | 0 | 0 | 0 | 0 | 0 | 0 | 0 | 0 | 0 | 0 | 0 | 0 | 0 | 0
Electric Engagement | Gen_BB004 | MW | SSEN (SHEPD) | Willowdale | 0 | 0 | 0 | 0 | 0 | 0 | 0 | 0 | 0 | 0 | 0 | 0 | 0 | 0 | 0 | 0 | 0 | 0 | 0 | 0 | 0 | 0 | 0 | 0 | 0 | 0 | 0 | 0 | 0
Electric Engagement | Gen_BB004 | MW | SSEN (SHEPD) | Woodhill | 0 | 0 | 0 | 0 | 0 | 0 | 0 | 0 | 0 | 0 | 0 | 0 | 0 | 0 | 0 | 0 | 0 | 0 | 0 | 0 | 0 | 0 | 0 | 0 | 0 | 0 | 0 | 0 | 0
Electric Engagement | Gen_BB004 | MW | SSEN South | Acton Lane 66kV | 0 | 0.027 | 0.03 | 0.031 | 0.032 | 0.033 | 0.034 | 0.035 | 0.036 | 0.038 | 0.039 | 0.041 | 0.042 | 0.044 | 0.046 | 0.048 | 0.05 | 0.052 | 0.054 | 0.057 | 0.059 | 0.062 | 0.065 | 0.068 | 0.071 | 0.074 | 0.077 | 0.081 | 0.085
Electric Engagement | Gen_BB004 | MW | SSEN South | Botley Wood | 0 | 0 | 0 | 0 | 0 | 0 | 0 | 0 | 0 | 0 | 0 | 0 | 0 | 0 | 0 | 0 | 0 | 0 | 0 | 0 | 0 | 0 | 0 | 0 | 0 | 0 | 0 | 0 | 0
Electric Engagement | Gen_BB004 | MW | SSEN South | Bramley | 0 | 2.438 | 2.572 | 2.563 | 2.554 | 2.542 | 2.528 | 2.514 | 2.451 | 2.39 | 2.334 | 2.283 | 2.235 | 2.191 | 2.113 | 2.043 | 1.981 | 1.927 | 1.881 | 1.848 | 1.826 | 1.819 | 1.821 | 1.831 | 1.848 | 1.873 | 1.905 | 1.941 | 1.979
Electric Engagement | Gen_BB004 | MW | SSEN South | Chickerell | 0 | 0.192 | 0.212 | 0.218 | 0.226 | 0.233 | 0.24 | 0.248 | 0.256 | 0.265 | 0.275 | 0.286 | 0.298 | 0.31 | 0.323 | 0.337 | 0.351 | 0.366 | 0.382 | 0.398 | 0.416 | 0.435 | 0.455 | 0.476 | 0.498 | 0.521 | 0.545 | 0.571 | 0.597
Electric Engagement | Gen_BB004 | MW | SSEN South | Cowley | 0 | 13.943 | 14.595 | 14.443 | 14.275 | 14.092 | 13.896 | 13.69 | 13.142 | 12.606 | 12.086 | 11.581 | 11.093 | 10.621 | 9.91 | 9.246 | 8.627 | 8.051 | 7.517 | 7.056 | 6.659 | 6.349 | 6.086 | 5.864 | 5.68 | 5.529 | 5.409 | 5.293 | 5.183
Electric Engagement | Gen_BB004 | MW | SSEN South | Ealing | 0 | 0.095 | 0.105 | 0.108 | 0.112 | 0.115 | 0.119 | 0.123 | 0.127 | 0.131 | 0.136 | 0.142 | 0.148 | 0.154 | 0.16 | 0.167 | 0.174 | 0.181 | 0.189 | 0.197 | 0.206 | 0.215 | 0.225 | 0.235 | 0.246 | 0.258 | 0.27 | 0.282 | 0.296
Electric Engagement | Gen_BB004 | MW | SSEN South | Fawley | 0 | 0.155 | 0.17 | 0.175 | 0.181 | 0.187 | 0.193 | 0.199 | 0.206 | 0.213 | 0.221 | 0.23 | 0.24 | 0.25 | 0.26 | 0.271 | 0.282 | 0.294 | 0.307 | 0.32 | 0.335 | 0.35 | 0.366 | 0.383 | 0.4 | 0.419 | 0.438 | 0.459 | 0.48
Electric Engagement | Gen_BB004 | MW | SSEN South | Fleet | 0 | 0.364 | 0.401 | 0.413 | 0.427 | 0.441 | 0.455 | 0.469 | 0.485 | 0.502 | 0.521 | 0.542 | 0.564 | 0.587 | 0.612 | 0.637 | 0.664 | 0.692 | 0.722 | 0.754 | 0.788 | 0.823 | 0.861 | 0.9 | 0.942 | 0.986 | 1.032 | 1.08 | 1.131
Electric Engagement | Gen_BB004 | MW | SSEN South | Iver 132kV | 0 | 1.974 | 2.067 | 2.047 | 2.024 | 1.999 | 1.973 | 1.945 | 1.869 | 1.795 | 1.723 | 1.654 | 1.587 | 1.522 | 1.424 | 1.333 | 1.248 | 1.169 | 1.096 | 1.033 | 0.98 | 0.939 | 0.904 | 0.875 | 0.852 | 0.834 | 0.819 | 0.806 | 0.794
Electric Engagement | Gen_BB004 | MW | SSEN South | Iver 66kV | 0 | 0.037 | 0.041 | 0.042 | 0.044 | 0.045 | 0.047 | 0.048 | 0.05 | 0.052 | 0.054 | 0.056 | 0.058 | 0.06 | 0.063 | 0.066 | 0.068 | 0.071 | 0.074 | 0.078 | 0.081 | 0.085 | 0.089 | 0.093 | 0.097 | 0.101 | 0.106 | 0.111 | 0.116
Electric Engagement | Gen_BB004 | MW | SSEN South | Laleham | 0 | 0.034 | 0.038 | 0.039 | 0.04 | 0.042 | 0.043 | 0.044 | 0.046 | 0.047 | 0.049 | 0.051 | 0.053 | 0.055 | 0.058 | 0.06 | 0.063 | 0.065 | 0.068 | 0.071 | 0.074 | 0.078 | 0.081 | 0.085 | 0.089 | 0.093 | 0.097 | 0.102 | 0.107
Electric Engagement | Gen_BB004 | MW | SSEN South | Lovedean | 0 | 0.202 | 0.222 | 0.228 | 0.236 | 0.244 | 0.252 | 0.26 | 0.268 | 0.278 | 0.288 | 0.3 | 0.312 | 0.325 | 0.339 | 0.353 | 0.367 | 0.383 | 0.4 | 0.417 | 0.436 | 0.456 | 0.476 | 0.498 | 0.521 | 0.545 | 0.571 | 0.597 | 0.626
Electric Engagement | Gen_BB004 | MW | SSEN South | Mannington | 0 | 4.134 | 4.349 | 4.322 | 4.294 | 4.261 | 4.225 | 4.187 | 4.058 | 3.935 | 3.818 | 3.707 | 3.602 | 3.503 | 3.341 | 3.193 | 3.059 | 2.937 | 2.829 | 2.742 | 2.675 | 2.633 | 2.606 | 2.592 | 2.59 | 2.599 | 2.62 | 2.644 | 2.673
Electric Engagement | Gen_BB004 | MW | SSEN South | Melksham | 0 | 19.185 | 20.077 | 19.864 | 19.628 | 19.371 | 19.097 | 18.809 | 18.046 | 17.301 | 16.577 | 15.874 | 15.193 | 14.534 | 13.545 | 12.621 | 11.759 | 10.955 | 10.208 | 9.562 | 9.005 | 8.568 | 8.194 | 7.877 | 7.611 | 7.392 | 7.214 | 7.042 | 6.877
Electric Engagement | Gen_BB004 | MW | SSEN South | Minety | 0 | 0.222 | 0.244 | 0.252 | 0.26 | 0.269 | 0.277 | 0.286 | 0.296 | 0.306 | 0.318 | 0.331 | 0.344 | 0.358 | 0.373 | 0.389 | 0.405 | 0.422 | 0.44 | 0.46 | 0.48 | 0.502 | 0.525 | 0.549 | 0.574 | 0.601 | 0.629 | 0.658 | 0.689
Electric Engagement | Gen_BB004 | MW | SSEN South | Nursling | 0 | 0.154 | 0.17 | 0.175 | 0.181 | 0.187 | 0.192 | 0.199 | 0.205 | 0.212 | 0.221 | 0.229 | 0.239 | 0.249 | 0.259 | 0.27 | 0.281 | 0.293 | 0.306 | 0.319 | 0.333 | 0.349 | 0.364 | 0.381 | 0.399 | 0.417 | 0.437 | 0.457 | 0.479
Electric Engagement | Gen_BB004 | MW | UKPN Eastern | Amersham Main | 0 | 0 | 0 | 0 | 0 | 0 | 0 | 0 | 0 | 0 | 0 | 0 | 0 | 0 | 0 | 0 | 0 | 0 | 0 | 0 | 0 | 0 | 0 | 0 | 0 | 0 | 0 | 0 | 0
Electric Engagement | Gen_BB004 | MW | UKPN Eastern | Braintree | 0 | 0.03 | 0.033 | 0.034 | 0.035 | 0.036 | 0.037 | 0.038 | 0.039 | 0.041 | 0.042 | 0.044 | 0.046 | 0.048 | 0.05 | 0.052 | 0.054 | 0.056 | 0.059 | 0.061 | 0.064 | 0.067 | 0.07 | 0.073 | 0.077 | 0.08 | 0.084 | 0.088 | 0.092
Electric Engagement | Gen_BB004 | MW | UKPN Eastern | Bramford | 0 | 70.875 | 72.968 | 75.181 | 77.842 | 80.496 | 83.146 | 85.794 | 87.896 | 89.779 | 90.895 | 91.734 | 93.179 | 95.754 | 95.959 | 95.464 | 96.734 | 98.814 | 100.803 | 102.505 | 103.405 | 104.192 | 105.616 | 106.968 | 108.248 | 109.544 | 110.855 | 112.174 | 113.585
Electric Engagement | Gen_BB004 | MW | UKPN Eastern | Brimsdown | 0 | 3.493 | 3.597 | 3.717 | 3.861 | 4.004 | 4.147 | 4.291 | 4.413 | 4.523 | 4.594 | 4.651 | 4.739 | 4.885 | 4.913 | 4.905 | 4.987 | 5.111 | 5.229 | 5.332 | 5.393 | 5.446 | 5.532 | 5.614 | 5.692 | 5.771 | 5.851 | 5.931 | 6.016
Electric Engagement | Gen_BB004 | MW | UKPN Eastern | Burwell Main | 0 | 0.061 | 0.067 | 0.069 | 0.071 | 0.073 | 0.076 | 0.078 | 0.081 | 0.083 | 0.087 | 0.09 | 0.094 | 0.098 | 0.102 | 0.106 | 0.11 | 0.115 | 0.12 | 0.125 | 0.131 | 0.137 | 0.143 | 0.15 | 0.157 | 0.164 | 0.172 | 0.18 | 0.188
Electric Engagement | Gen_BB004 | MW | UKPN Eastern | Eaton Socon | 0 | 0.186 | 0.205 | 0.211 | 0.219 | 0.226 | 0.233 | 0.24 | 0.248 | 0.257 | 0.267 | 0.278 | 0.289 | 0.301 | 0.313 | 0.326 | 0.34 | 0.354 | 0.37 | 0.386 | 0.403 | 0.422 | 0.441 | 0.461 | 0.482 | 0.505 | 0.528 | 0.553 | 0.579
Electric Engagement | Gen_BB004 | MW | UKPN Eastern | Elstree | 0 | 5.772 | 6.036 | 5.969 | 5.894 | 5.814 | 5.727 | 5.637 | 5.401 | 5.171 | 4.947 | 4.729 | 4.517 | 4.312 | 4.006 | 3.72 | 3.452 | 3.202 | 2.969 | 2.766 | 2.59 | 2.45 | 2.329 | 2.225 | 2.136 | 2.06 | 1.997 | 1.935 | 1.875
Electric Engagement | Gen_BB004 | MW | UKPN Eastern | Loudwater | 0 | 0 | 0 | 0 | 0 | 0 | 0 | 0 | 0 | 0 | 0 | 0 | 0 | 0 | 0 | 0 | 0 | 0 | 0 | 0 | 0 | 0 | 0 | 0 | 0 | 0 | 0 | 0 | 0
Electric Engagement | Gen_BB004 | MW | UKPN Eastern | Mill Hill | 0 | 0.096 | 0.105 | 0.109 | 0.112 | 0.116 | 0.12 | 0.124 | 0.128 | 0.132 | 0.137 | 0.143 | 0.148 | 0.155 | 0.161 | 0.168 | 0.175 | 0.182 | 0.19 | 0.198 | 0.207 | 0.217 | 0.226 | 0.237 | 0.248 | 0.259 | 0.271 | 0.284 | 0.297
Electric Engagement | Gen_BB004 | MW | UKPN Eastern | Norwich Main | 0 | 3.757 | 3.933 | 3.999 | 4.08 | 4.158 | 4.235 | 4.312 | 4.347 | 4.378 | 4.393 | 4.406 | 4.439 | 4.505 | 4.488 | 4.458 | 4.482 | 4.533 | 4.59 | 4.648 | 4.694 | 4.747 | 4.824 | 4.907 | 4.995 | 5.089 | 5.191 | 5.297 | 5.411
Electric Engagement | Gen_BB004 | MW | UKPN Eastern | Pelham | 0 | 0.258 | 0.284 | 0.292 | 0.303 | 0.312 | 0.322 | 0.333 | 0.344 | 0.356 | 0.369 | 0.384 | 0.4 | 0.416 | 0.433 | 0.452 | 0.47 | 0.49 | 0.512 | 0.534 | 0.558 | 0.583 | 0.61 | 0.638 | 0.667 | 0.698 | 0.731 | 0.765 | 0.801
Electric Engagement | Gen_BB004 | MW | UKPN Eastern | Rayleigh | 0 | 0.168 | 0.185 | 0.19 | 0.197 | 0.203 | 0.21 | 0.216 | 0.224 | 0.231 | 0.24 | 0.25 | 0.26 | 0.271 | 0.282 | 0.294 | 0.306 | 0.319 | 0.333 | 0.348 | 0.363 | 0.38 | 0.397 | 0.415 | 0.434 | 0.454 | 0.476 | 0.498 | 0.521
Electric Engagement | Gen_BB004 | MW | UKPN Eastern | Rye House | 0 | 1.57 | 1.623 | 1.67 | 1.717 | 1.766 | 1.816 | 1.867 | 1.92 | 1.974 | 2.022 | 2.07 | 2.111 | 2.152 | 2.185 | 2.218 | 2.242 | 2.252 | 2.263 | 2.274 | 2.286 | 2.299 | 2.313 | 2.327 | 2.342 | 2.357 | 2.374 | 2.391 | 2.409
Electric Engagement | Gen_BB004 | MW | UKPN Eastern | Sundon | 0 | 0.142 | 0.156 | 0.161 | 0.167 | 0.172 | 0.178 | 0.183 | 0.19 | 0.196 | 0.204 | 0.212 | 0.22 | 0.229 | 0.239 | 0.249 | 0.259 | 0.27 | 0.282 | 0.295 | 0.308 | 0.322 | 0.336 | 0.352 | 0.368 | 0.385 | 0.403 | 0.422 | 0.442
Electric Engagement | Gen_BB004 | MW | UKPN Eastern | Tilbury | 0 | 20.259 | 21.191 | 20.957 | 20.698 | 20.417 | 20.118 | 19.803 | 18.982 | 18.179 | 17.397 | 16.637 | 15.9 | 15.186 | 14.119 | 13.121 | 12.188 | 11.317 | 10.505 | 9.8 | 9.189 | 8.704 | 8.287 | 7.928 | 7.623 | 7.366 | 7.153 | 6.945 | 6.742
Electric Engagement | Gen_BB004 | MW | UKPN Eastern | Tottenham | 0 | 1.705 | 1.753 | 1.811 | 1.882 | 1.952 | 2.022 | 2.092 | 2.151 | 2.204 | 2.238 | 2.264 | 2.305 | 2.376 | 2.387 | 2.38 | 2.418 | 2.477 | 2.532 | 2.58 | 2.607 | 2.629 | 2.668 | 2.705 | 2.739 | 2.773 | 2.808 | 2.842 | 2.879
Electric Engagement | Gen_BB004 | MW | UKPN Eastern | Walpole (_A) | 0 | 74.226 | 76.303 | 78.8 | 81.792 | 84.783 | 87.774 | 90.765 | 93.259 | 95.506 | 96.894 | 97.97 | 99.701 | 102.672 | 103.096 | 102.729 | 104.29 | 106.719 | 109.033 | 111.003 | 112.066 | 112.976 | 114.569 | 116.068 | 117.473 | 118.882 | 120.294 | 121.709 | 123.222
Electric Engagement | Gen_BB004 | MW | UKPN Eastern | Warley | 0 | 4.152 | 4.348 | 4.305 | 4.257 | 4.204 | 4.148 | 4.089 | 3.929 | 3.774 | 3.622 | 3.476 | 3.335 | 3.198 | 2.992 | 2.799 | 2.62 | 2.453 | 2.299 | 2.167 | 2.054 | 1.967 | 1.893 | 1.833 | 1.783 | 1.744 | 1.713 | 1.685 | 1.659
Electric Engagement | Gen_BB004 | MW | UKPN Eastern | Watford South | 0 | 0.001 | 0.001 | 0.001 | 0.001 | 0.001 | 0.001 | 0.001 | 0.001 | 0.001 | 0.001 | 0.001 | 0.002 | 0.002 | 0.002 | 0.002 | 0.002 | 0.002 | 0.002 | 0.002 | 0.002 | 0.002 | 0.002 | 0.002 | 0.003 | 0.003 | 0.003 | 0.003 | 0.003
Electric Engagement | Gen_BB004 | MW | UKPN Eastern | West Thurrock | 0 | 0 | 0 | 0 | 0 | 0 | 0 | 0 | 0 | 0 | 0 | 0 | 0 | 0 | 0 | 0 | 0 | 0 | 0 | 0 | 0 | 0 | 0 | 0 | 0 | 0 | 0 | 0 | 0
Electric Engagement | Gen_BB004 | MW | UKPN Eastern | Wymondley | 0 | 0 | 0 | 0 | 0 | 0 | 0 | 0 | 0 | 0 | 0 | 0 | 0 | 0 | 0 | 0 | 0 | 0 | 0 | 0 | 0 | 0 | 0 | 0 | 0 | 0 | 0 | 0 | 0
Electric Engagement | Gen_BB004 | MW | UKPN London | Barking | 0 | 0.116 | 0.128 | 0.132 | 0.136 | 0.141 | 0.145 | 0.15 | 0.155 | 0.16 | 0.166 | 0.173 | 0.18 | 0.187 | 0.195 | 0.203 | 0.212 | 0.221 | 0.23 | 0.24 | 0.251 | 0.262 | 0.274 | 0.287 | 0.3 | 0.314 | 0.329 | 0.344 | 0.36
Electric Engagement | Gen_BB004 | MW | UKPN London | Barking West | 0 | 0 | 0 | 0 | 0 | 0 | 0 | 0 | 0 | 0 | 0 | 0 | 0 | 0 | 0 | 0 | 0 | 0 | 0 | 0 | 0 | 0 | 0 | 0 | 0 | 0 | 0 | 0 | 0
Electric Engagement | Gen_BB004 | MW | UKPN London | City Road | 0 | 0 | 0 | 0 | 0 | 0 | 0 | 0 | 0 | 0 | 0 | 0 | 0 | 0 | 0 | 0 | 0 | 0 | 0 | 0 | 0 | 0 | 0 | 0 | 0 | 0 | 0 | 0 | 0
Electric Engagement | Gen_BB004 | MW | UKPN London | Hackney 132kV | 0 | 0.022 | 0.025 | 0.025 | 0.026 | 0.027 | 0.028 | 0.029 | 0.03 | 0.031 | 0.032 | 0.033 | 0.035 | 0.036 | 0.037 | 0.039 | 0.041 | 0.042 | 0.044 | 0.046 | 0.048 | 0.05 | 0.053 | 0.055 | 0.058 | 0.06 | 0.063 | 0.066 | 0.069
Electric Engagement | Gen_BB004 | MW | UKPN London | Hackney 66kV | 0 | 0 | 0 | 0 | 0 | 0 | 0 | 0 | 0 | 0 | 0 | 0 | 0 | 0 | 0 | 0 | 0 | 0 | 0 | 0 | 0 | 0 | 0 | 0 | 0 | 0 | 0 | 0 | 0
Electric Engagement | Gen_BB004 | MW | UKPN London | Hurst | 0 | 0.001 | 0.001 | 0.001 | 0.001 | 0.001 | 0.001 | 0.001 | 0.001 | 0.001 | 0.001 | 0.001 | 0.001 | 0.001 | 0.001 | 0.001 | 0.001 | 0.001 | 0.001 | 0.001 | 0.001 | 0.001 | 0.001 | 0.001 | 0.001 | 0.002 | 0.002 | 0.002 | 0.002
Electric Engagement | Gen_BB004 | MW | UKPN London | Littlebrook (_C) | 0 | 0.059 | 0.065 | 0.067 | 0.069 | 0.071 | 0.073 | 0.076 | 0.078 | 0.081 | 0.084 | 0.088 | 0.091 | 0.095 | 0.099 | 0.103 | 0.107 | 0.112 | 0.117 | 0.122 | 0.127 | 0.133 | 0.139 | 0.145 | 0.152 | 0.159 | 0.167 | 0.174 | 0.183
Electric Engagement | Gen_BB004 | MW | UKPN London | Lodge Road | 0 | 0 | 0 | 0 | 0 | 0 | 0 | 0 | 0 | 0 | 0 | 0 | 0 | 0 | 0 | 0 | 0 | 0 | 0 | 0 | 0 | 0 | 0 | 0 | 0 | 0 | 0 | 0 | 0
Electric Engagement | Gen_BB004 | MW | UKPN London | New Cross | 0 | 0 | 0 | 0 | 0 | 0 | 0 | 0 | 0 | 0 | 0 | 0 | 0 | 0 | 0 | 0 | 0 | 0 | 0 | 0 | 0 | 0 | 0 | 0 | 0 | 0 | 0 | 0 | 0
Electric Engagement | Gen_BB004 | MW | UKPN London | Redbridge | 0 | 0 | 0 | 0 | 0 | 0 | 0 | 0 | 0 | 0 | 0 | 0 | 0 | 0 | 0 | 0 | 0 | 0 | 0 | 0 | 0.001 | 0.001 | 0.001 | 0.001 | 0.001 | 0.001 | 0.001 | 0.001 | 0.001
Electric Engagement | Gen_BB004 | MW | UKPN London | St John's Wood | 0 | 0 | 0 | 0 | 0 | 0 | 0 | 0 | 0 | 0 | 0 | 0 | 0 | 0 | 0 | 0 | 0 | 0 | 0 | 0 | 0 | 0 | 0 | 0 | 0 | 0 | 0 | 0.001 | 0.001
Electric Engagement | Gen_BB004 | MW | UKPN London | West Ham | 0 | 0.039 | 0.042 | 0.044 | 0.045 | 0.047 | 0.048 | 0.05 | 0.051 | 0.053 | 0.055 | 0.057 | 0.06 | 0.062 | 0.065 | 0.068 | 0.07 | 0.073 | 0.077 | 0.08 | 0.084 | 0.087 | 0.091 | 0.095 | 0.1 | 0.105 | 0.109 | 0.115 | 0.12
Electric Engagement | Gen_BB004 | MW | UKPN London | Willesden 132kV | 0 | 0.074 | 0.081 | 0.083 | 0.086 | 0.089 | 0.092 | 0.095 | 0.098 | 0.102 | 0.105 | 0.11 | 0.114 | 0.119 | 0.124 | 0.129 | 0.134 | 0.14 | 0.146 | 0.152 | 0.159 | 0.166 | 0.174 | 0.182 | 0.19 | 0.199 | 0.209 | 0.218 | 0.229
Electric Engagement | Gen_BB004 | MW | UKPN London | Willesden 66kV | 0 | 0.032 | 0.035 | 0.036 | 0.038 | 0.039 | 0.04 | 0.041 | 0.043 | 0.044 | 0.046 | 0.048 | 0.05 | 0.052 | 0.054 | 0.056 | 0.059 | 0.061 | 0.064 | 0.066 | 0.069 | 0.073 | 0.076 | 0.079 | 0.083 | 0.087 | 0.091 | 0.095 | 0.1
Electric Engagement | Gen_BB004 | MW | UKPN London | Wimbledon South | 0 | 0.059 | 0.065 | 0.067 | 0.069 | 0.072 | 0.074 | 0.076 | 0.079 | 0.082 | 0.085 | 0.088 | 0.092 | 0.095 | 0.099 | 0.104 | 0.108 | 0.112 | 0.117 | 0.122 | 0.128 | 0.134 | 0.14 | 0.146 | 0.153 | 0.16 | 0.168 | 0.175 | 0.184
Electric Engagement | Gen_BB004 | MW | UKPN South East | Beddington (_J) | 0 | 0.126 | 0.139 | 0.143 | 0.148 | 0.153 | 0.158 | 0.163 | 0.168 | 0.174 | 0.181 | 0.188 | 0.196 | 0.204 | 0.212 | 0.221 | 0.231 | 0.24 | 0.251 | 0.262 | 0.273 | 0.286 | 0.299 | 0.313 | 0.327 | 0.342 | 0.358 | 0.375 | 0.393
Electric Engagement | Gen_BB004 | MW | UKPN South East | Bolney | 0 | 28.618 | 29.947 | 29.628 | 29.276 | 28.892 | 28.482 | 28.051 | 26.912 | 25.8 | 24.718 | 23.668 | 22.651 | 21.667 | 20.19 | 18.809 | 17.521 | 16.32 | 15.204 | 14.239 | 13.406 | 12.753 | 12.193 | 11.719 | 11.32 | 10.99 | 10.722 | 10.464 | 10.215
Electric Engagement | Gen_BB004 | MW | UKPN South East | Canterbury | 0 | 0.053 | 0.058 | 0.06 | 0.062 | 0.064 | 0.066 | 0.068 | 0.071 | 0.073 | 0.076 | 0.079 | 0.082 | 0.086 | 0.089 | 0.093 | 0.097 | 0.101 | 0.105 | 0.11 | 0.115 | 0.12 | 0.125 | 0.131 | 0.137 | 0.144 | 0.15 | 0.157 | 0.165
Electric Engagement | Gen_BB004 | MW | UKPN South East | Chessington | 0 | 0.089 | 0.098 | 0.101 | 0.105 | 0.108 | 0.112 | 0.115 | 0.119 | 0.123 | 0.128 | 0.133 | 0.138 | 0.144 | 0.15 | 0.156 | 0.163 | 0.17 | 0.177 | 0.185 | 0.193 | 0.202 | 0.211 | 0.221 | 0.231 | 0.242 | 0.253 | 0.265 | 0.277
Electric Engagement | Gen_BB004 | MW | UKPN South East | Kemsley | 0 | 0.086 | 0.095 | 0.098 | 0.101 | 0.105 | 0.108 | 0.111 | 0.115 | 0.119 | 0.124 | 0.129 | 0.134 | 0.139 | 0.145 | 0.151 | 0.157 | 0.164 | 0.171 | 0.179 | 0.187 | 0.195 | 0.204 | 0.213 | 0.223 | 0.234 | 0.245 | 0.256 | 0.268
Electric Engagement | Gen_BB004 | MW | UKPN South East | Kingsnorth | 0 | 0.039 | 0.042 | 0.044 | 0.045 | 0.047 | 0.048 | 0.05 | 0.051 | 0.053 | 0.055 | 0.057 | 0.06 | 0.062 | 0.065 | 0.068 | 0.07 | 0.073 | 0.077 | 0.08 | 0.084 | 0.087 | 0.091 | 0.095 | 0.1 | 0.105 | 0.109 | 0.115 | 0.12
Electric Engagement | Gen_BB004 | MW | UKPN South East | Littlebrook (_J) | 0 | 0 | 0 | 0 | 0 | 0 | 0 | 0 | 0 | 0 | 0 | 0 | 0 | 0 | 0 | 0 | 0 | 0 | 0 | 0 | 0 | 0 | 0 | 0 | 0 | 0 | 0 | 0 | 0
Electric Engagement | Gen_BB004 | MW | UKPN South East | Ninfield | 0 | 0.146 | 0.161 | 0.166 | 0.171 | 0.177 | 0.182 | 0.188 | 0.195 | 0.201 | 0.209 | 0.217 | 0.226 | 0.236 | 0.245 | 0.256 | 0.266 | 0.278 | 0.29 | 0.303 | 0.316 | 0.33 | 0.345 | 0.361 | 0.378 | 0.395 | 0.414 | 0.433 | 0.454
Electric Engagement | Gen_BB004 | MW | UKPN South East | Northfleet East | 0 | 0.459 | 0.505 | 0.52 | 0.539 | 0.556 | 0.573 | 0.592 | 0.612 | 0.633 | 0.657 | 0.684 | 0.711 | 0.741 | 0.772 | 0.804 | 0.837 | 0.873 | 0.911 | 0.951 | 0.993 | 1.038 | 1.086 | 1.135 | 1.188 | 1.243 | 1.301 | 1.362 | 1.426
Electric Engagement | Gen_BB004 | MW | UKPN South East | Richborough | 0 | 0.088 | 0.096 | 0.099 | 0.103 | 0.106 | 0.109 | 0.113 | 0.117 | 0.121 | 0.125 | 0.13 | 0.136 | 0.141 | 0.147 | 0.153 | 0.16 | 0.166 | 0.174 | 0.181 | 0.189 | 0.198 | 0.207 | 0.216 | 0.226 | 0.237 | 0.248 | 0.26 | 0.272
Electric Engagement | Gen_BB004 | MW | UKPN South East | Sellindge | 0 | 0.205 | 0.225 | 0.232 | 0.24 | 0.248 | 0.256 | 0.264 | 0.273 | 0.283 | 0.293 | 0.305 | 0.318 | 0.331 | 0.344 | 0.359 | 0.374 | 0.39 | 0.407 | 0.425 | 0.444 | 0.464 | 0.485 | 0.507 | 0.53 | 0.555 | 0.581 | 0.608 | 0.637
Electric Engagement | Gen_BB004 | MW | UKPN South East | West Weybridge | 0 | 0.116 | 0.127 | 0.131 | 0.136 | 0.14 | 0.145 | 0.149 | 0.154 | 0.16 | 0.166 | 0.172 | 0.18 | 0.187 | 0.195 | 0.203 | 0.211 | 0.22 | 0.23 | 0.24 | 0.251 | 0.262 | 0.274 | 0.286 | 0.3 | 0.314 | 0.328 | 0.344 | 0.36
Electric Engagement | Gen_BB005 | MW | Electricity North West | Bredbury | 0 | 26.299 | 24.743 | 22.803 | 20.737 | 17.981 | 12.07 | 6.981 | 4.01 | 2.259 | 0 | 0 | 0 | 0 | 0 | 0 | 0 | 0 | 0 | 0 | 0 | 0 | 0 | 0 | 0 | 0 | 0 | 0 | 0
Electric Engagement | Gen_BB005 | MW | Electricity North West | Harker | 0 | 20.128 | 18.937 | 17.452 | 15.871 | 13.762 | 9.238 | 5.343 | 3.069 | 1.729 | 0 | 0 | 0 | 0 | 0 | 0 | 0 | 0 | 0 | 0 | 0 | 0 | 0 | 0 | 0 | 0 | 0 | 0 | 0
Electric Engagement | Gen_BB005 | MW | Electricity North West | Heysham (NGET) | 0 | 3.074 | 2.892 | 2.665 | 2.424 | 2.101 | 1.411 | 0.816 | 0.469 | 0.264 | 0 | 0 | 0 | 0 | 0 | 0 | 0 | 0 | 0 | 0 | 0 | 0 | 0 | 0 | 0 | 0 | 0 | 0 | 0
Electric Engagement | Gen_BB005 | MW | Electricity North West | Kearsley 132kV | 0 | 15.806 | 14.871 | 13.705 | 12.463 | 10.807 | 7.254 | 4.196 | 2.41 | 1.358 | 0 | 0 | 0 | 0 | 0 | 0 | 0 | 0 | 0 | 0 | 0 | 0 | 0 | 0 | 0 | 0 | 0 | 0 | 0
Electric Engagement | Gen_BB005 | MW | Electricity North West | Kearsley 33kV | 0 | 1.555 | 1.463 | 1.348 | 1.226 | 1.063 | 0.714 | 0.413 | 0.237 | 0.134 | 0 | 0 | 0 | 0 | 0 | 0 | 0 | 0 | 0 | 0 | 0 | 0 | 0 | 0 | 0 | 0 | 0 | 0 | 0
Electric Engagement | Gen_BB005 | MW | Electricity North West | Macclesfield | 0 | 0 | 0 | 0 | 0 | 0 | 0 | 0 | 0 | 0 | 0 | 0 | 0 | 0 | 0 | 0 | 0 | 0 | 0 | 0 | 0 | 0 | 0 | 0 | 0 | 0 | 0 | 0 | 0
Electric Engagement | Gen_BB005 | MW | Electricity North West | Padiham | 0 | 5.842 | 5.497 | 5.066 | 4.607 | 3.994 | 2.681 | 1.551 | 0.891 | 0.502 | 0 | 0 | 0 | 0 | 0 | 0 | 0 | 0 | 0 | 0 | 0 | 0 | 0 | 0 | 0 | 0 | 0 | 0 | 0
Electric Engagement | Gen_BB005 | MW | Electricity North West | Penwortham East | 0 | 10.852 | 10.21 | 9.41 | 8.557 | 7.42 | 4.981 | 2.881 | 1.655 | 0.932 | 0 | 0 | 0 | 0 | 0 | 0 | 0 | 0 | 0 | 0 | 0 | 0 | 0 | 0 | 0 | 0 | 0 | 0 | 0
Electric Engagement | Gen_BB005 | MW | Electricity North West | Penwortham West | 0 | 29.572 | 27.823 | 25.641 | 23.318 | 20.219 | 13.572 | 7.85 | 4.509 | 2.54 | 0 | 0 | 0 | 0 | 0 | 0 | 0 | 0 | 0 | 0 | 0 | 0 | 0 | 0 | 0 | 0 | 0 | 0 | 0
Electric Engagement | Gen_BB005 | MW | Electricity North West | Rochdale | 0 | 25.152 | 23.664 | 21.809 | 19.833 | 17.197 | 11.544 | 6.677 | 3.835 | 2.161 | 0 | 0 | 0 | 0 | 0 | 0 | 0 | 0 | 0 | 0 | 0 | 0 | 0 | 0 | 0 | 0 | 0 | 0 | 0
Electric Engagement | Gen_BB005 | MW | Electricity North West | South Manchester | 0 | 3.325 | 3.129 | 2.883 | 2.622 | 2.274 | 1.526 | 0.883 | 0.507 | 0.286 | 0 | 0 | 0 | 0 | 0 | 0 | 0 | 0 | 0 | 0 | 0 | 0 | 0 | 0 | 0 | 0 | 0 | 0 | 0
Electric Engagement | Gen_BB005 | MW | Electricity North West | Stalybridge | 0 | 30.277 | 28.485 | 26.252 | 23.873 | 20.7 | 13.896 | 8.037 | 4.617 | 2.601 | 0 | 0 | 0 | 0 | 0 | 0 | 0 | 0 | 0 | 0 | 0 | 0 | 0 | 0 | 0 | 0 | 0 | 0 | 0
Electric Engagement | Gen_BB005 | MW | Electricity North West | Washway Farm | 0 | 7.227 | 6.8 | 6.267 | 5.699 | 4.941 | 3.317 | 1.919 | 1.102 | 0.621 | 0 | 0 | 0 | 0 | 0 | 0 | 0 | 0 | 0 | 0 | 0 | 0 | 0 | 0 | 0 | 0 | 0 | 0 | 0
Electric Engagement | Gen_BB005 | MW | Electricity North West | Whitegate | 0 | 7.242 | 6.813 | 6.279 | 5.71 | 4.951 | 3.324 | 1.922 | 1.104 | 0.622 | 0 | 0 | 0 | 0 | 0 | 0 | 0 | 0 | 0 | 0 | 0 | 0 | 0 | 0 | 0 | 0 | 0 | 0 | 0
Electric Engagement | Gen_BB005 | MW | IDNO - Refer to Comment Field | Tynemouth 2 | 0 | 0 | 0 | 0 | 0 | 0 | 0 | 0 | 0 | 0 | 0 | 0 | 0 | 0 | 0 | 0 | 0 | 0 | 0 | 0 | 0 | 0 | 0 | 0 | 0 | 0 | 0 | 0 | 0 | Note: TYNE2 is operated by an IDNO allocated to GSP Group/licence area F
Electric Engagement | Gen_BB005 | MW | NGED East Midlands | Berkswell | 0 | 0 | 0 | 0 | 0 | 0 | 0 | 0 | 0 | 0 | 0 | 0 | 0 | 0 | 0 | 0 | 0 | 0 | 0 | 0 | 0 | 0 | 0 | 0 | 0 | 0 | 0 | 0 | 0
Electric Engagement | Gen_BB005 | MW | NGED East Midlands | Bicker Fen | 0 | 0 | 0 | 0 | 0 | 0 | 0 | 0 | 0 | 0 | 0 | 0 | 0 | 0 | 0 | 0 | 0 | 0 | 0 | 0 | 0 | 0 | 0 | 0 | 0 | 0 | 0 | 0 | 0
Electric Engagement | Gen_BB005 | MW | NGED East Midlands | Chesterfield | 0 | 0 | 0 | 0 | 0 | 0 | 0 | 0 | 0 | 0 | 0 | 0 | 0 | 0 | 0 | 0 | 0 | 0 | 0 | 0 | 0 | 0 | 0 | 0 | 0 | 0 | 0 | 0 | 0
Electric Engagement | Gen_BB005 | MW | NGED East Midlands | Coventry | 0 | 0.577 | 0.543 | 0.5 | 0.455 | 0.394 | 0.265 | 0.153 | 0.088 | 0.05 | 0 | 0 | 0 | 0 | 0 | 0 | 0 | 0 | 0 | 0 | 0 | 0 | 0 | 0 | 0 | 0 | 0 | 0 | 0
Electric Engagement | Gen_BB005 | MW | NGED East Midlands | Drakelow | 0 | 0 | 0 | 0 | 0 | 0 | 0 | 0 | 0 | 0 | 0 | 0 | 0 | 0 | 0 | 0 | 0 | 0 | 0 | 0 | 0 | 0 | 0 | 0 | 0 | 0 | 0 | 0 | 0
Electric Engagement | Gen_BB005 | MW | NGED East Midlands | East Claydon (_B) | 0 | 11.057 | 10.403 | 9.587 | 8.719 | 7.56 | 5.075 | 2.935 | 1.686 | 0.95 | 0 | 0 | 0 | 0 | 0 | 0 | 0 | 0 | 0 | 0 | 0 | 0 | 0 | 0 | 0 | 0 | 0 | 0 | 0
Electric Engagement | Gen_BB005 | MW | NGED East Midlands | Enderby | 0 | 1.538 | 1.447 | 1.333 | 1.213 | 1.051 | 0.706 | 0.408 | 0.234 | 0.132 | 0 | 0 | 0 | 0 | 0 | 0 | 0 | 0 | 0 | 0 | 0 | 0 | 0 | 0 | 0 | 0 | 0 | 0 | 0
Electric Engagement | Gen_BB005 | MW | NGED East Midlands | Grendon | 0 | 0 | 0 | 0 | 0 | 0 | 0 | 0 | 0 | 0 | 0 | 0 | 0 | 0 | 0 | 0 | 0 | 0 | 0 | 0 | 0 | 0 | 0 | 0 | 0 | 0 | 0 | 0 | 0
Electric Engagement | Gen_BB005 | MW | NGED East Midlands | Ratcliffe | 0 | 0 | 0 | 0 | 0 | 0 | 0 | 0 | 0 | 0 | 0 | 0 | 0 | 0 | 0 | 0 | 0 | 0 | 0 | 0 | 0 | 0 | 0 | 0 | 0 | 0 | 0 | 0 | 0
Electric Engagement | Gen_BB005 | MW | NGED East Midlands | Staythorpe | 0 | 43.912 | 41.313 | 38.074 | 34.625 | 30.023 | 20.154 | 11.657 | 6.696 | 3.772 | 0 | 0 | 0 | 0 | 0 | 0 | 0 | 0 | 0 | 0 | 0 | 0 | 0 | 0 | 0 | 0 | 0 | 0 | 0
Electric Engagement | Gen_BB005 | MW | NGED East Midlands | Stoke Bardolph | 0 | 0 | 0 | 0 | 0 | 0 | 0 | 0 | 0 | 0 | 0 | 0 | 0 | 0 | 0 | 0 | 0 | 0 | 0 | 0 | 0 | 0 | 0 | 0 | 0 | 0 | 0 | 0 | 0
Electric Engagement | Gen_BB005 | MW | NGED East Midlands | Walpole (_B) | 0 | 1.989 | 1.872 | 1.725 | 1.569 | 1.36 | 0.913 | 0.528 | 0.303 | 0.171 | 0 | 0 | 0 | 0 | 0 | 0 | 0 | 0 | 0 | 0 | 0 | 0 | 0 | 0 | 0 | 0 | 0 | 0 | 0
Electric Engagement | Gen_BB005 | MW | NGED East Midlands | West Burton | 0 | 0 | 0 | 0 | 0 | 0 | 0 | 0 | 0 | 0 | 0 | 0 | 0 | 0 | 0 | 0 | 0 | 0 | 0 | 0 | 0 | 0 | 0 | 0 | 0 | 0 | 0 | 0 | 0
Electric Engagement | Gen_BB005 | MW | NGED East Midlands | Willington | 0 | 5.257 | 4.946 | 4.558 | 4.145 | 3.594 | 2.413 | 1.396 | 0.802 | 0.452 | 0 | 0 | 0 | 0 | 0 | 0 | 0 | 0 | 0 | 0 | 0 | 0 | 0 | 0 | 0 | 0 | 0 | 0 | 0
Electric Engagement | Gen_BB005 | MW | NGED South Wales | Aberthaw | 0 | 1.615 | 1.519 | 1.4 | 1.273 | 1.104 | 0.741 | 0.429 | 0.246 | 0.139 | 0 | 0 | 0 | 0 | 0 | 0 | 0 | 0 | 0 | 0 | 0 | 0 | 0 | 0 | 0 | 0 | 0 | 0 | 0
Electric Engagement | Gen_BB005 | MW | NGED South Wales | Cardiff East | 0 | 1.586 | 1.492 | 1.375 | 1.25 | 1.084 | 0.728 | 0.421 | 0.242 | 0.136 | 0 | 0 | 0 | 0 | 0 | 0 | 0 | 0 | 0 | 0 | 0 | 0 | 0 | 0 | 0 | 0 | 0 | 0 | 0
Electric Engagement | Gen_BB005 | MW | NGED South Wales | Grange | 0 | 0.221 | 0.208 | 0.192 | 0.174 | 0.151 | 0.101 | 0.059 | 0.034 | 0.019 | 0 | 0 | 0 | 0 | 0 | 0 | 0 | 0 | 0 | 0 | 0 | 0 | 0 | 0 | 0 | 0 | 0 | 0 | 0
Electric Engagement | Gen_BB005 | MW | NGED South Wales | Pembroke | 0 | 0 | 0 | 0 | 0 | 0 | 0 | 0 | 0 | 0 | 0 | 0 | 0 | 0 | 0 | 0 | 0 | 0 | 0 | 0 | 0 | 0 | 0 | 0 | 0 | 0 | 0 | 0 | 0
Electric Engagement | Gen_BB005 | MW | NGED South Wales | Pyle | 0 | 1.321 | 1.243 | 1.146 | 1.042 | 0.904 | 0.607 | 0.351 | 0.202 | 0.114 | 0 | 0 | 0 | 0 | 0 | 0 | 0 | 0 | 0 | 0 | 0 | 0 | 0 | 0 | 0 | 0 | 0 | 0 | 0
Electric Engagement | Gen_BB005 | MW | NGED South Wales | Rassau | 0 | 39.41 | 37.078 | 34.171 | 31.075 | 26.945 | 18.087 | 10.462 | 6.009 | 3.386 | 0 | 0 | 0 | 0 | 0 | 0 | 0 | 0 | 0 | 0 | 0 | 0 | 0 | 0 | 0 | 0 | 0 | 0 | 0
Electric Engagement | Gen_BB005 | MW | NGED South Wales | Swansea North | 0 | 50.232 | 47.26 | 43.554 | 39.608 | 34.344 | 23.054 | 13.335 | 7.66 | 4.315 | 0 | 0 | 0 | 0 | 0 | 0 | 0 | 0 | 0 | 0 | 0 | 0 | 0 | 0 | 0 | 0 | 0 | 0 | 0
Electric Engagement | Gen_BB005 | MW | NGED South Wales | Upper Boat 132kV | 0 | 0 | 0 | 0 | 0 | 0 | 0 | 0 | 0 | 0 | 0 | 0 | 0 | 0 | 0 | 0 | 0 | 0 | 0 | 0 | 0 | 0 | 0 | 0 | 0 | 0 | 0 | 0 | 0
Electric Engagement | Gen_BB005 | MW | NGED South Wales | Uskmouth | 0 | 8.724 | 8.208 | 7.564 | 6.879 | 5.964 | 4.004 | 2.316 | 1.33 | 0.749 | 0 | 0 | 0 | 0 | 0 | 0 | 0 | 0 | 0 | 0 | 0 | 0 | 0 | 0 | 0 | 0 | 0 | 0 | 0
Electric Engagement | Gen_BB005 | MW | NGED South West | Abham | 0 | 33.489 | 31.507 | 29.037 | 26.406 | 22.896 | 15.37 | 8.89 | 5.107 | 2.877 | 0 | 0 | 0 | 0 | 0 | 0 | 0 | 0 | 0 | 0 | 0 | 0 | 0 | 0 | 0 | 0 | 0 | 0 | 0
Electric Engagement | Gen_BB005 | MW | NGED South West | Alverdiscott | 0 | 0 | 0 | 0 | 0 | 0 | 0 | 0 | 0 | 0 | 0 | 0 | 0 | 0 | 0 | 0 | 0 | 0 | 0 | 0 | 0 | 0 | 0 | 0 | 0 | 0 | 0 | 0 | 0
Electric Engagement | Gen_BB005 | MW | NGED South West | Axminster | 0 | 3.844 | 3.617 | 3.333 | 3.031 | 2.628 | 1.764 | 1.021 | 0.586 | 0.33 | 0 | 0 | 0 | 0 | 0 | 0 | 0 | 0 | 0 | 0 | 0 | 0 | 0 | 0 | 0 | 0 | 0 | 0 | 0
Electric Engagement | Gen_BB005 | MW | NGED South West | Bridgewater | 0 | 3.844 | 3.617 | 3.333 | 3.031 | 2.628 | 1.764 | 1.021 | 0.586 | 0.33 | 0 | 0 | 0 | 0 | 0 | 0 | 0 | 0 | 0 | 0 | 0 | 0 | 0 | 0 | 0 | 0 | 0 | 0 | 0
Electric Engagement | Gen_BB005 | MW | NGED South West | Exeter | 0 | 0 | 0 | 0 | 0 | 0 | 0 | 0 | 0 | 0 | 0 | 0 | 0 | 0 | 0 | 0 | 0 | 0 | 0 | 0 | 0 | 0 | 0 | 0 | 0 | 0 | 0 | 0 | 0
Electric Engagement | Gen_BB005 | MW | NGED South West | Indian Queens | 0 | 0.192 | 0.181 | 0.167 | 0.152 | 0.131 | 0.088 | 0.051 | 0.029 | 0.017 | 0 | 0 | 0 | 0 | 0 | 0 | 0 | 0 | 0 | 0 | 0 | 0 | 0 | 0 | 0 | 0 | 0 | 0 | 0
Electric Engagement | Gen_BB005 | MW | NGED South West | Landulph | 0 | 53.003 | 49.867 | 45.958 | 41.794 | 36.239 | 24.326 | 14.07 | 8.082 | 4.553 | 0 | 0 | 0 | 0 | 0 | 0 | 0 | 0 | 0 | 0 | 0 | 0 | 0 | 0 | 0 | 0 | 0 | 0 | 0
Electric Engagement | Gen_BB005 | MW | NGED South West | Seabank | 0 | 18.493 | 17.399 | 16.035 | 14.582 | 12.644 | 8.488 | 4.909 | 2.82 | 1.589 | 0 | 0 | 0 | 0 | 0 | 0 | 0 | 0 | 0 | 0 | 0 | 0 | 0 | 0 | 0 | 0 | 0 | 0 | 0
Electric Engagement | Gen_BB005 | MW | NGED South West | Taunton | 0 | 0 | 0 | 0 | 0 | 0 | 0 | 0 | 0 | 0 | 0 | 0 | 0 | 0 | 0 | 0 | 0 | 0 | 0 | 0 | 0 | 0 | 0 | 0 | 0 | 0 | 0 | 0 | 0
Electric Engagement | Gen_BB005 | MW | NGED West Midlands | Bishops Wood | 0 | 0.961 | 0.904 | 0.833 | 0.758 | 0.657 | 0.441 | 0.255 | 0.147 | 0.083 | 0 | 0 | 0 | 0 | 0 | 0 | 0 | 0 | 0 | 0 | 0 | 0 | 0 | 0 | 0 | 0 | 0 | 0 | 0
Electric Engagement | Gen_BB005 | MW | NGED West Midlands | Bushbury | 0 | 34.599 | 32.552 | 29.999 | 27.282 | 23.655 | 15.879 | 9.185 | 5.276 | 2.972 | 0 | 0 | 0 | 0 | 0 | 0 | 0 | 0 | 0 | 0 | 0 | 0 | 0 | 0 | 0 | 0 | 0 | 0 | 0
Electric Engagement | Gen_BB005 | MW | NGED West Midlands | Bustleholme | 0 | 0.961 | 0.904 | 0.833 | 0.758 | 0.657 | 0.441 | 0.255 | 0.147 | 0.083 | 0 | 0 | 0 | 0 | 0 | 0 | 0 | 0 | 0 | 0 | 0 | 0 | 0 | 0 | 0 | 0 | 0 | 0 | 0
Electric Engagement | Gen_BB005 | MW | NGED West Midlands | Cellarhead | 0 | 22.723 | 21.378 | 19.702 | 17.917 | 15.536 | 10.429 | 6.032 | 3.465 | 1.952 | 0 | 0 | 0 | 0 | 0 | 0 | 0 | 0 | 0 | 0 | 0 | 0 | 0 | 0 | 0 | 0 | 0 | 0 | 0
Electric Engagement | Gen_BB005 | MW | NGED West Midlands | Feckenham | 0 | 0 | 0 | 0 | 0 | 0 | 0 | 0 | 0 | 0 | 0 | 0 | 0 | 0 | 0 | 0 | 0 | 0 | 0 | 0 | 0 | 0 | 0 | 0 | 0 | 0 | 0 | 0 | 0
Electric Engagement | Gen_BB005 | MW | NGED West Midlands | Hams Hall | 0 | 0.384 | 0.362 | 0.333 | 0.303 | 0.263 | 0.176 | 0.102 | 0.059 | 0.033 | 0 | 0 | 0 | 0 | 0 | 0 | 0 | 0 | 0 | 0 | 0 | 0 | 0 | 0 | 0 | 0 | 0 | 0 | 0
Electric Engagement | Gen_BB005 | MW | NGED West Midlands | Iron Acton | 0 | 25.426 | 23.922 | 22.046 | 20.049 | 17.384 | 11.67 | 6.75 | 3.877 | 2.184 | 0 | 0 | 0 | 0 | 0 | 0 | 0 | 0 | 0 | 0 | 0 | 0 | 0 | 0 | 0 | 0 | 0 | 0 | 0
Electric Engagement | Gen_BB005 | MW | NGED West Midlands | Ironbridge | 0 | 0 | 0 | 0 | 0 | 0 | 0 | 0 | 0 | 0 | 0 | 0 | 0 | 0 | 0 | 0 | 0 | 0 | 0 | 0 | 0 | 0 | 0 | 0 | 0 | 0 | 0 | 0 | 0
Electric Engagement | Gen_BB005 | MW | NGED West Midlands | Kitwell | 0 | 0 | 0 | 0 | 0 | 0 | 0 | 0 | 0 | 0 | 0 | 0 | 0 | 0 | 0 | 0 | 0 | 0 | 0 | 0 | 0 | 0 | 0 | 0 | 0 | 0 | 0 | 0 | 0
Electric Engagement | Gen_BB005 | MW | NGED West Midlands | Nechells | 0 | 23.066 | 21.701 | 20 | 18.188 | 15.77 | 10.586 | 6.123 | 3.517 | 1.981 | 0 | 0 | 0 | 0 | 0 | 0 | 0 | 0 | 0 | 0 | 0 | 0 | 0 | 0 | 0 | 0 | 0 | 0 | 0
Electric Engagement | Gen_BB005 | MW | NGED West Midlands | Ocker Hill | 0 | 1.73 | 1.628 | 1.5 | 1.364 | 1.183 | 0.794 | 0.459 | 0.264 | 0.149 | 0 | 0 | 0 | 0 | 0 | 0 | 0 | 0 | 0 | 0 | 0 | 0 | 0 | 0 | 0 | 0 | 0 | 0 | 0
Electric Engagement | Gen_BB005 | MW | NGED West Midlands | Oldbury | 0 | 0 | 0 | 0 | 0 | 0 | 0 | 0 | 0 | 0 | 0 | 0 | 0 | 0 | 0 | 0 | 0 | 0 | 0 | 0 | 0 | 0 | 0 | 0 | 0 | 0 | 0 | 0 | 0
Electric Engagement | Gen_BB005 | MW | NGED West Midlands | Penn | 0 | 0 | 0 | 0 | 0 | 0 | 0 | 0 | 0 | 0 | 0 | 0 | 0 | 0 | 0 | 0 | 0 | 0 | 0 | 0 | 0 | 0 | 0 | 0 | 0 | 0 | 0 | 0 | 0
Electric Engagement | Gen_BB005 | MW | NGED West Midlands | Rugeley | 0 | 4.805 | 4.521 | 4.167 | 3.789 | 3.285 | 2.205 | 1.276 | 0.733 | 0.413 | 0 | 0 | 0 | 0 | 0 | 0 | 0 | 0 | 0 | 0 | 0 | 0 | 0 | 0 | 0 | 0 | 0 | 0 | 0
Electric Engagement | Gen_BB005 | MW | NGED West Midlands | Shrewsbury | 0 | 0 | 0 | 0 | 0 | 0 | 0 | 0 | 0 | 0 | 0 | 0 | 0 | 0 | 0 | 0 | 0 | 0 | 0 | 0 | 0 | 0 | 0 | 0 | 0 | 0 | 0 | 0 | 0
Electric Engagement | Gen_BB005 | MW | NGED West Midlands | Walham | 0 | 12.249 | 11.524 | 10.621 | 9.658 | 8.375 | 5.622 | 3.252 | 1.868 | 1.052 | 0 | 0 | 0 | 0 | 0 | 0 | 0 | 0 | 0 | 0 | 0 | 0 | 0 | 0 | 0 | 0 | 0 | 0 | 0
Electric Engagement | Gen_BB005 | MW | NGED West Midlands | Willenhall | 0 | 11.052 | 10.398 | 9.583 | 8.715 | 7.557 | 5.073 | 2.934 | 1.685 | 0.949 | 0 | 0 | 0 | 0 | 0 | 0 | 0 | 0 | 0 | 0 | 0 | 0 | 0 | 0 | 0 | 0 | 0 | 0 | 0
Electric Engagement | Gen_BB005 | MW | NGET | Direct(NGET) | 0 | 286.5 | 286.5 | 286.5 | 286.5 | 111.5 | 111.5 | 78.5 | 78.5 | 78.5 | 78.5 | 20.5 | 20.5 | 20.5 | 0 | 0 | 0 | 0 | 0 | 0 | 0 | 0 | 0 | 0 | 0 | 0 | 0 | 0 | 0
Electric Engagement | Gen_BB005 | MW | NPg Northeast | Blyth 132kV | 0 | 0 | 0 | 0 | 0 | 0 | 0 | 0 | 0 | 0 | 0 | 0 | 0 | 0 | 0 | 0 | 0 | 0 | 0 | 0 | 0 | 0 | 0 | 0 | 0 | 0 | 0 | 0 | 0
Electric Engagement | Gen_BB005 | MW | NPg Northeast | Blyth 66kV | 0 | 1.586 | 1.492 | 1.375 | 1.25 | 1.084 | 0.728 | 0.421 | 0.242 | 0.136 | 0 | 0 | 0 | 0 | 0 | 0 | 0 | 0 | 0 | 0 | 0 | 0 | 0 | 0 | 0 | 0 | 0 | 0 | 0
Electric Engagement | Gen_BB005 | MW | NPg Northeast | Fourstones | 0 | 1.307 | 1.23 | 1.133 | 1.031 | 0.894 | 0.6 | 0.347 | 0.199 | 0.112 | 0 | 0 | 0 | 0 | 0 | 0 | 0 | 0 | 0 | 0 | 0 | 0 | 0 | 0 | 0 | 0 | 0 | 0 | 0
Electric Engagement | Gen_BB005 | MW | NPg Northeast | Hart Moor | 0 | 0 | 0 | 0 | 0 | 0 | 0 | 0 | 0 | 0 | 0 | 0 | 0 | 0 | 0 | 0 | 0 | 0 | 0 | 0 | 0 | 0 | 0 | 0 | 0 | 0 | 0 | 0 | 0
Electric Engagement | Gen_BB005 | MW | NPg Northeast | Hawthorn Pit | 0 | 0 | 0 | 0 | 0 | 0 | 0 | 0 | 0 | 0 | 0 | 0 | 0 | 0 | 0 | 0 | 0 | 0 | 0 | 0 | 0 | 0 | 0 | 0 | 0 | 0 | 0 | 0 | 0
Electric Engagement | Gen_BB005 | MW | NPg Northeast | Knaresborough | 0 | 0 | 0 | 0 | 0 | 0 | 0 | 0 | 0 | 0 | 0 | 0 | 0 | 0 | 0 | 0 | 0 | 0 | 0 | 0 | 0 | 0 | 0 | 0 | 0 | 0 | 0 | 0 | 0
Electric Engagement | Gen_BB005 | MW | NPg Northeast | Lackenby | 0 | 5.766 | 5.425 | 5 | 4.547 | 3.943 | 2.647 | 1.531 | 0.879 | 0.495 | 0 | 0 | 0 | 0 | 0 | 0 | 0 | 0 | 0 | 0 | 0 | 0 | 0 | 0 | 0 | 0 | 0 | 0 | 0
Electric Engagement | Gen_BB005 | MW | NPg Northeast | Norton | 0 | 0.798 | 0.75 | 0.692 | 0.629 | 0.545 | 0.366 | 0.212 | 0.122 | 0.069 | 0 | 0 | 0 | 0 | 0 | 0 | 0 | 0 | 0 | 0 | 0 | 0 | 0 | 0 | 0 | 0 | 0 | 0 | 0
Electric Engagement | Gen_BB005 | MW | NPg Northeast | Offerton | 0 | 0 | 0 | 0 | 0 | 0 | 0 | 0 | 0 | 0 | 0 | 0 | 0 | 0 | 0 | 0 | 0 | 0 | 0 | 0 | 0 | 0 | 0 | 0 | 0 | 0 | 0 | 0 | 0
Electric Engagement | Gen_BB005 | MW | NPg Northeast | Osbaldwick | 0 | 4.805 | 4.521 | 4.167 | 3.789 | 3.285 | 2.205 | 1.276 | 0.733 | 0.413 | 0 | 0 | 0 | 0 | 0 | 0 | 0 | 0 | 0 | 0 | 0 | 0 | 0 | 0 | 0 | 0 | 0 | 0 | 0
Electric Engagement | Gen_BB005 | MW | NPg Northeast | Poppleton | 0 | 0 | 0 | 0 | 0 | 0 | 0 | 0 | 0 | 0 | 0 | 0 | 0 | 0 | 0 | 0 | 0 | 0 | 0 | 0 | 0 | 0 | 0 | 0 | 0 | 0 | 0 | 0 | 0
Electric Engagement | Gen_BB005 | MW | NPg Northeast | Saltholme | 0 | 0 | 0 | 0 | 0 | 0 | 0 | 0 | 0 | 0 | 0 | 0 | 0 | 0 | 0 | 0 | 0 | 0 | 0 | 0 | 0 | 0 | 0 | 0 | 0 | 0 | 0 | 0 | 0
Electric Engagement | Gen_BB005 | MW | NPg Northeast | South Shields | 0 | 0 | 0 | 0 | 0 | 0 | 0 | 0 | 0 | 0 | 0 | 0 | 0 | 0 | 0 | 0 | 0 | 0 | 0 | 0 | 0 | 0 | 0 | 0 | 0 | 0 | 0 | 0 | 0
Electric Engagement | Gen_BB005 | MW | NPg Northeast | Spennymoor | 0 | 0 | 0 | 0 | 0 | 0 | 0 | 0 | 0 | 0 | 0 | 0 | 0 | 0 | 0 | 0 | 0 | 0 | 0 | 0 | 0 | 0 | 0 | 0 | 0 | 0 | 0 | 0 | 0
Electric Engagement | Gen_BB005 | MW | NPg Northeast | Stella North | 0 | 0 | 0 | 0 | 0 | 0 | 0 | 0 | 0 | 0 | 0 | 0 | 0 | 0 | 0 | 0 | 0 | 0 | 0 | 0 | 0 | 0 | 0 | 0 | 0 | 0 | 0 | 0 | 0
Electric Engagement | Gen_BB005 | MW | NPg Northeast | Stella South | 0 | 0 | 0 | 0 | 0 | 0 | 0 | 0 | 0 | 0 | 0 | 0 | 0 | 0 | 0 | 0 | 0 | 0 | 0 | 0 | 0 | 0 | 0 | 0 | 0 | 0 | 0 | 0 | 0
Electric Engagement | Gen_BB005 | MW | NPg Northeast | West Boldon | 0 | 0.577 | 0.543 | 0.5 | 0.455 | 0.394 | 0.265 | 0.153 | 0.088 | 0.05 | 0 | 0 | 0 | 0 | 0 | 0 | 0 | 0 | 0 | 0 | 0 | 0 | 0 | 0 | 0 | 0 | 0 | 0 | 0
Electric Engagement | Gen_BB005 | MW | NPg Yorkshire | Bradford West | 0 | 0 | 0 | 0 | 0 | 0 | 0 | 0 | 0 | 0 | 0 | 0 | 0 | 0 | 0 | 0 | 0 | 0 | 0 | 0 | 0 | 0 | 0 | 0 | 0 | 0 | 0 | 0 | 0
Electric Engagement | Gen_BB005 | MW | NPg Yorkshire | Camblesforth | 0 | 0 | 0 | 0 | 0 | 0 | 0 | 0 | 0 | 0 | 0 | 0 | 0 | 0 | 0 | 0 | 0 | 0 | 0 | 0 | 0 | 0 | 0 | 0 | 0 | 0 | 0 | 0 | 0
Electric Engagement | Gen_BB005 | MW | NPg Yorkshire | Creyke Beck | 0 | 0 | 0 | 0 | 0 | 0 | 0 | 0 | 0 | 0 | 0 | 0 | 0 | 0 | 0 | 0 | 0 | 0 | 0 | 0 | 0 | 0 | 0 | 0 | 0 | 0 | 0 | 0 | 0
Electric Engagement | Gen_BB005 | MW | NPg Yorkshire | Drax | 0 | 17.299 | 16.276 | 15 | 13.641 | 11.828 | 7.94 | 4.592 | 2.638 | 1.486 | 0 | 0 | 0 | 0 | 0 | 0 | 0 | 0 | 0 | 0 | 0 | 0 | 0 | 0 | 0 | 0 | 0 | 0 | 0
Electric Engagement | Gen_BB005 | MW | NPg Yorkshire | Elland | 0 | 0 | 0 | 0 | 0 | 0 | 0 | 0 | 0 | 0 | 0 | 0 | 0 | 0 | 0 | 0 | 0 | 0 | 0 | 0 | 0 | 0 | 0 | 0 | 0 | 0 | 0 | 0 | 0
Electric Engagement | Gen_BB005 | MW | NPg Yorkshire | Ferrybridge A | 0 | 0 | 0 | 0 | 0 | 0 | 0 | 0 | 0 | 0 | 0 | 0 | 0 | 0 | 0 | 0 | 0 | 0 | 0 | 0 | 0 | 0 | 0 | 0 | 0 | 0 | 0 | 0 | 0
Electric Engagement | Gen_BB005 | MW | NPg Yorkshire | Ferrybridge B (_M) | 0 | 67.275 | 63.295 | 58.332 | 53.047 | 45.997 | 30.876 | 17.859 | 10.259 | 5.779 | 0 | 0 | 0 | 0 | 0 | 0 | 0 | 0 | 0 | 0 | 0 | 0 | 0 | 0 | 0 | 0 | 0 | 0 | 0
Electric Engagement | Gen_BB005 | MW | NPg Yorkshire | Grimsby West | 0 | 23.066 | 21.701 | 20 | 18.188 | 15.77 | 10.586 | 6.123 | 3.517 | 1.981 | 0 | 0 | 0 | 0 | 0 | 0 | 0 | 0 | 0 | 0 | 0 | 0 | 0 | 0 | 0 | 0 | 0 | 0 | 0
Electric Engagement | Gen_BB005 | MW | NPg Yorkshire | Keadby | 0 | 0 | 0 | 0 | 0 | 0 | 0 | 0 | 0 | 0 | 0 | 0 | 0 | 0 | 0 | 0 | 0 | 0 | 0 | 0 | 0 | 0 | 0 | 0 | 0 | 0 | 0 | 0 | 0
Electric Engagement | Gen_BB005 | MW | NPg Yorkshire | Kirkstall B | 0 | 1.538 | 1.447 | 1.333 | 1.213 | 1.051 | 0.706 | 0.408 | 0.234 | 0.132 | 0 | 0 | 0 | 0 | 0 | 0 | 0 | 0 | 0 | 0 | 0 | 0 | 0 | 0 | 0 | 0 | 0 | 0 | 0
Electric Engagement | Gen_BB005 | MW | NPg Yorkshire | Neepsend | 0 | 0 | 0 | 0 | 0 | 0 | 0 | 0 | 0 | 0 | 0 | 0 | 0 | 0 | 0 | 0 | 0 | 0 | 0 | 0 | 0 | 0 | 0 | 0 | 0 | 0 | 0 | 0 | 0
Electric Engagement | Gen_BB005 | MW | NPg Yorkshire | Saltend North | 0 | 0 | 0 | 0 | 0 | 0 | 0 | 0 | 0 | 0 | 0 | 0 | 0 | 0 | 0 | 0 | 0 | 0 | 0 | 0 | 0 | 0 | 0 | 0 | 0 | 0 | 0 | 0 | 0
Electric Engagement | Gen_BB005 | MW | NPg Yorkshire | Sheffield City | 0 | 0 | 0 | 0 | 0 | 0 | 0 | 0 | 0 | 0 | 0 | 0 | 0 | 0 | 0 | 0 | 0 | 0 | 0 | 0 | 0 | 0 | 0 | 0 | 0 | 0 | 0 | 0 | 0
Electric Engagement | Gen_BB005 | MW | NPg Yorkshire | Skelton Grange | 0 | 1.922 | 1.808 | 1.667 | 1.516 | 1.314 | 0.882 | 0.51 | 0.293 | 0.165 | 0 | 0 | 0 | 0 | 0 | 0 | 0 | 0 | 0 | 0 | 0 | 0 | 0 | 0 | 0 | 0 | 0 | 0 | 0
Electric Engagement | Gen_BB005 | MW | NPg Yorkshire | Templeborough | 0 | 0 | 0 | 0 | 0 | 0 | 0 | 0 | 0 | 0 | 0 | 0 | 0 | 0 | 0 | 0 | 0 | 0 | 0 | 0 | 0 | 0 | 0 | 0 | 0 | 0 | 0 | 0 | 0
Electric Engagement | Gen_BB005 | MW | NPg Yorkshire | Thurcroft | 0 | 19.222 | 18.084 | 16.666 | 15.156 | 13.142 | 8.822 | 5.103 | 2.931 | 1.651 | 0 | 0 | 0 | 0 | 0 | 0 | 0 | 0 | 0 | 0 | 0 | 0 | 0 | 0 | 0 | 0 | 0 | 0 | 0
Electric Engagement | Gen_BB005 | MW | NPg Yorkshire | West Melton | 0 | 1.296 | 1.219 | 1.123 | 1.022 | 0.886 | 0.595 | 0.344 | 0.198 | 0.111 | 0 | 0 | 0 | 0 | 0 | 0 | 0 | 0 | 0 | 0 | 0 | 0 | 0 | 0 | 0 | 0 | 0 | 0 | 0
Electric Engagement | Gen_BB005 | MW | NPg Yorkshire | Wincobank | 0 | 0 | 0 | 0 | 0 | 0 | 0 | 0 | 0 | 0 | 0 | 0 | 0 | 0 | 0 | 0 | 0 | 0 | 0 | 0 | 0 | 0 | 0 | 0 | 0 | 0 | 0 | 0 | 0
Electric Engagement | Gen_BB005 | MW | SPEN | Bainsford | 0 | 0 | 0 | 0 | 0 | 0 | 0 | 0 | 0 | 0 | 0 | 0 | 0 | 0 | 0 | 0 | 0 | 0 | 0 | 0 | 0 | 0 | 0 | 0 | 0 | 0 | 0 | 0 | 0
Electric Engagement | Gen_BB005 | MW | SPEN | Bathgate | 0 | 0 | 0 | 0 | 0 | 0 | 0 | 0 | 0 | 0 | 0 | 0 | 0 | 0 | 0 | 0 | 0 | 0 | 0 | 0 | 0 | 0 | 0 | 0 | 0 | 0 | 0 | 0 | 0
Electric Engagement | Gen_BB005 | MW | SPEN | Berwick | 0 | 0 | 0 | 0 | 0 | 0 | 0 | 0 | 0 | 0 | 0 | 0 | 0 | 0 | 0 | 0 | 0 | 0 | 0 | 0 | 0 | 0 | 0 | 0 | 0 | 0 | 0 | 0 | 0
Electric Engagement | Gen_BB005 | MW | SPEN | Bonnybridge | 0 | 0 | 0 | 0 | 0 | 0 | 0 | 0 | 0 | 0 | 0 | 0 | 0 | 0 | 0 | 0 | 0 | 0 | 0 | 0 | 0 | 0 | 0 | 0 | 0 | 0 | 0 | 0 | 0
Electric Engagement | Gen_BB005 | MW | SPEN | Chapelcross | 0 | 0 | 0 | 0 | 0 | 0 | 0 | 0 | 0 | 0 | 0 | 0 | 0 | 0 | 0 | 0 | 0 | 0 | 0 | 0 | 0 | 0 | 0 | 0 | 0 | 0 | 0 | 0 | 0
Electric Engagement | Gen_BB005 | MW | SPEN | Clyde’s Mill | 0 | 0 | 0 | 0 | 0 | 0 | 0 | 0 | 0 | 0 | 0 | 0 | 0 | 0 | 0 | 0 | 0 | 0 | 0 | 0 | 0 | 0 | 0 | 0 | 0 | 0 | 0 | 0 | 0 | GSP also referred to as Westburn Road
Electric Engagement | Gen_BB005 | MW | SPEN | Cockenzie | 0 | 0 | 0 | 0 | 0 | 0 | 0 | 0 | 0 | 0 | 0 | 0 | 0 | 0 | 0 | 0 | 0 | 0 | 0 | 0 | 0 | 0 | 0 | 0 | 0 | 0 | 0 | 0 | 0
Electric Engagement | Gen_BB005 | MW | SPEN | Coylton | 0 | 0 | 0 | 0 | 0 | 0 | 0 | 0 | 0 | 0 | 0 | 0 | 0 | 0 | 0 | 0 | 0 | 0 | 0 | 0 | 0 | 0 | 0 | 0 | 0 | 0 | 0 | 0 | 0
Electric Engagement | Gen_BB005 | MW | SPEN | Crookston B | 0 | 0 | 0 | 0 | 0 | 0 | 0 | 0 | 0 | 0 | 0 | 0 | 0 | 0 | 0 | 0 | 0 | 0 | 0 | 0 | 0 | 0 | 0 | 0 | 0 | 0 | 0 | 0 | 0
Electric Engagement | Gen_BB005 | MW | SPEN | Cumbernauld | 0 | 0 | 0 | 0 | 0 | 0 | 0 | 0 | 0 | 0 | 0 | 0 | 0 | 0 | 0 | 0 | 0 | 0 | 0 | 0 | 0 | 0 | 0 | 0 | 0 | 0 | 0 | 0 | 0
Electric Engagement | Gen_BB005 | MW | SPEN | Cupar | 0 | 0 | 0 | 0 | 0 | 0 | 0 | 0 | 0 | 0 | 0 | 0 | 0 | 0 | 0 | 0 | 0 | 0 | 0 | 0 | 0 | 0 | 0 | 0 | 0 | 0 | 0 | 0 | 0
Electric Engagement | Gen_BB005 | MW | SPEN | Dalmarnock | 0 | 1.538 | 1.447 | 1.333 | 1.213 | 1.051 | 0.706 | 0.408 | 0.234 | 0.132 | 0 | 0 | 0 | 0 | 0 | 0 | 0 | 0 | 0 | 0 | 0 | 0 | 0 | 0 | 0 | 0 | 0 | 0 | 0
Electric Engagement | Gen_BB005 | MW | SPEN | Devol Moor | 0 | 0 | 0 | 0 | 0 | 0 | 0 | 0 | 0 | 0 | 0 | 0 | 0 | 0 | 0 | 0 | 0 | 0 | 0 | 0 | 0 | 0 | 0 | 0 | 0 | 0 | 0 | 0 | 0
Electric Engagement | Gen_BB005 | MW | SPEN | Devonside | 0 | 0 | 0 | 0 | 0 | 0 | 0 | 0 | 0 | 0 | 0 | 0 | 0 | 0 | 0 | 0 | 0 | 0 | 0 | 0 | 0 | 0 | 0 | 0 | 0 | 0 | 0 | 0 | 0
Electric Engagement | Gen_BB005 | MW | SPEN | Dumfries 33 | 0 | 0 | 0 | 0 | 0 | 0 | 0 | 0 | 0 | 0 | 0 | 0 | 0 | 0 | 0 | 0 | 0 | 0 | 0 | 0 | 0 | 0 | 0 | 0 | 0 | 0 | 0 | 0 | 0
Electric Engagement | Gen_BB005 | MW | SPEN | Dunbar | 0 | 0 | 0 | 0 | 0 | 0 | 0 | 0 | 0 | 0 | 0 | 0 | 0 | 0 | 0 | 0 | 0 | 0 | 0 | 0 | 0 | 0 | 0 | 0 | 0 | 0 | 0 | 0 | 0
Electric Engagement | Gen_BB005 | MW | SPEN | Dunfermline | 0 | 0 | 0 | 0 | 0 | 0 | 0 | 0 | 0 | 0 | 0 | 0 | 0 | 0 | 0 | 0 | 0 | 0 | 0 | 0 | 0 | 0 | 0 | 0 | 0 | 0 | 0 | 0 | 0
Electric Engagement | Gen_BB005 | MW | SPEN | Earlstoun | 0 | 0 | 0 | 0 | 0 | 0 | 0 | 0 | 0 | 0 | 0 | 0 | 0 | 0 | 0 | 0 | 0 | 0 | 0 | 0 | 0 | 0 | 0 | 0 | 0 | 0 | 0 | 0 | 0
Electric Engagement | Gen_BB005 | MW | SPEN | East Kilbride South | 0 | 0 | 0 | 0 | 0 | 0 | 0 | 0 | 0 | 0 | 0 | 0 | 0 | 0 | 0 | 0 | 0 | 0 | 0 | 0 | 0 | 0 | 0 | 0 | 0 | 0 | 0 | 0 | 0
Electric Engagement | Gen_BB005 | MW | SPEN | Eccles | 0 | 0 | 0 | 0 | 0 | 0 | 0 | 0 | 0 | 0 | 0 | 0 | 0 | 0 | 0 | 0 | 0 | 0 | 0 | 0 | 0 | 0 | 0 | 0 | 0 | 0 | 0 | 0 | 0
Electric Engagement | Gen_BB005 | MW | SPEN | Galashiels | 0 | 0 | 0 | 0 | 0 | 0 | 0 | 0 | 0 | 0 | 0 | 0 | 0 | 0 | 0 | 0 | 0 | 0 | 0 | 0 | 0 | 0 | 0 | 0 | 0 | 0 | 0 | 0 | 0
Electric Engagement | Gen_BB005 | MW | SPEN | Giffnock | 0 | 0 | 0 | 0 | 0 | 0 | 0 | 0 | 0 | 0 | 0 | 0 | 0 | 0 | 0 | 0 | 0 | 0 | 0 | 0 | 0 | 0 | 0 | 0 | 0 | 0 | 0 | 0 | 0
Electric Engagement | Gen_BB005 | MW | SPEN | Glenlee | 0 | 0 | 0 | 0 | 0 | 0 | 0 | 0 | 0 | 0 | 0 | 0 | 0 | 0 | 0 | 0 | 0 | 0 | 0 | 0 | 0 | 0 | 0 | 0 | 0 | 0 | 0 | 0 | 0
Electric Engagement | Gen_BB005 | MW | SPEN | Glenluce | 0 | 0 | 0 | 0 | 0 | 0 | 0 | 0 | 0 | 0 | 0 | 0 | 0 | 0 | 0 | 0 | 0 | 0 | 0 | 0 | 0 | 0 | 0 | 0 | 0 | 0 | 0 | 0 | 0
Electric Engagement | Gen_BB005 | MW | SPEN | Glenniston | 0 | 0 | 0 | 0 | 0 | 0 | 0 | 0 | 0 | 0 | 0 | 0 | 0 | 0 | 0 | 0 | 0 | 0 | 0 | 0 | 0 | 0 | 0 | 0 | 0 | 0 | 0 | 0 | 0
Electric Engagement | Gen_BB005 | MW | SPEN | Glenrothes | 0 | 0 | 0 | 0 | 0 | 0 | 0 | 0 | 0 | 0 | 0 | 0 | 0 | 0 | 0 | 0 | 0 | 0 | 0 | 0 | 0 | 0 | 0 | 0 | 0 | 0 | 0 | 0 | 0
Electric Engagement | Gen_BB005 | MW | SPEN | Grangemouth A | 0 | 0 | 0 | 0 | 0 | 0 | 0 | 0 | 0 | 0 | 0 | 0 | 0 | 0 | 0 | 0 | 0 | 0 | 0 | 0 | 0 | 0 | 0 | 0 | 0 | 0 | 0 | 0 | 0
Electric Engagement | Gen_BB005 | MW | SPEN | Hawick | 0 | 0 | 0 | 0 | 0 | 0 | 0 | 0 | 0 | 0 | 0 | 0 | 0 | 0 | 0 | 0 | 0 | 0 | 0 | 0 | 0 | 0 | 0 | 0 | 0 | 0 | 0 | 0 | 0
Electric Engagement | Gen_BB005 | MW | SPEN | Hunterston Farm | 0 | 0 | 0 | 0 | 0 | 0 | 0 | 0 | 0 | 0 | 0 | 0 | 0 | 0 | 0 | 0 | 0 | 0 | 0 | 0 | 0 | 0 | 0 | 0 | 0 | 0 | 0 | 0 | 0
Electric Engagement | Gen_BB005 | MW | SPEN | Inverkeithing | 0 | 0 | 0 | 0 | 0 | 0 | 0 | 0 | 0 | 0 | 0 | 0 | 0 | 0 | 0 | 0 | 0 | 0 | 0 | 0 | 0 | 0 | 0 | 0 | 0 | 0 | 0 | 0 | 0
Electric Engagement | Gen_BB005 | MW | SPEN | Johnstone | 0 | 1.076 | 1.013 | 0.933 | 0.849 | 0.736 | 0.494 | 0.286 | 0.164 | 0.092 | 0 | 0 | 0 | 0 | 0 | 0 | 0 | 0 | 0 | 0 | 0 | 0 | 0 | 0 | 0 | 0 | 0 | 0 | 0
Electric Engagement | Gen_BB005 | MW | SPEN | Kaimes | 0 | 0 | 0 | 0 | 0 | 0 | 0 | 0 | 0 | 0 | 0 | 0 | 0 | 0 | 0 | 0 | 0 | 0 | 0 | 0 | 0 | 0 | 0 | 0 | 0 | 0 | 0 | 0 | 0
Electric Engagement | Gen_BB005 | MW | SPEN | Kendoon | 0 | 0 | 0 | 0 | 0 | 0 | 0 | 0 | 0 | 0 | 0 | 0 | 0 | 0 | 0 | 0 | 0 | 0 | 0 | 0 | 0 | 0 | 0 | 0 | 0 | 0 | 0 | 0 | 0
Electric Engagement | Gen_BB005 | MW | SPEN | Killermont | 0 | 0 | 0 | 0 | 0 | 0 | 0 | 0 | 0 | 0 | 0 | 0 | 0 | 0 | 0 | 0 | 0 | 0 | 0 | 0 | 0 | 0 | 0 | 0 | 0 | 0 | 0 | 0 | 0
Electric Engagement | Gen_BB005 | MW | SPEN | Kilwinning | 0 | 0 | 0 | 0 | 0 | 0 | 0 | 0 | 0 | 0 | 0 | 0 | 0 | 0 | 0 | 0 | 0 | 0 | 0 | 0 | 0 | 0 | 0 | 0 | 0 | 0 | 0 | 0 | 0
Electric Engagement | Gen_BB005 | MW | SPEN | Leven | 0 | 0 | 0 | 0 | 0 | 0 | 0 | 0 | 0 | 0 | 0 | 0 | 0 | 0 | 0 | 0 | 0 | 0 | 0 | 0 | 0 | 0 | 0 | 0 | 0 | 0 | 0 | 0 | 0
Electric Engagement | Gen_BB005 | MW | SPEN | Livingston East | 0 | 0 | 0 | 0 | 0 | 0 | 0 | 0 | 0 | 0 | 0 | 0 | 0 | 0 | 0 | 0 | 0 | 0 | 0 | 0 | 0 | 0 | 0 | 0 | 0 | 0 | 0 | 0 | 0
Electric Engagement | Gen_BB005 | MW | SPEN | Maybole | 0 | 0 | 0 | 0 | 0 | 0 | 0 | 0 | 0 | 0 | 0 | 0 | 0 | 0 | 0 | 0 | 0 | 0 | 0 | 0 | 0 | 0 | 0 | 0 | 0 | 0 | 0 | 0 | 0
Electric Engagement | Gen_BB005 | MW | SPEN | Newarthill | 0 | 0 | 0 | 0 | 0 | 0 | 0 | 0 | 0 | 0 | 0 | 0 | 0 | 0 | 0 | 0 | 0 | 0 | 0 | 0 | 0 | 0 | 0 | 0 | 0 | 0 | 0 | 0 | 0
Electric Engagement | Gen_BB005 | MW | SPEN | Paisley | 0 | 0 | 0 | 0 | 0 | 0 | 0 | 0 | 0 | 0 | 0 | 0 | 0 | 0 | 0 | 0 | 0 | 0 | 0 | 0 | 0 | 0 | 0 | 0 | 0 | 0 | 0 | 0 | 0
Electric Engagement | Gen_BB005 | MW | SPEN | Portobello | 0 | 0 | 0 | 0 | 0 | 0 | 0 | 0 | 0 | 0 | 0 | 0 | 0 | 0 | 0 | 0 | 0 | 0 | 0 | 0 | 0 | 0 | 0 | 0 | 0 | 0 | 0 | 0 | 0
Electric Engagement | Gen_BB005 | MW | SPEN | Ravenscraig | 0 | 0 | 0 | 0 | 0 | 0 | 0 | 0 | 0 | 0 | 0 | 0 | 0 | 0 | 0 | 0 | 0 | 0 | 0 | 0 | 0 | 0 | 0 | 0 | 0 | 0 | 0 | 0 | 0
Electric Engagement | Gen_BB005 | MW | SPEN | Redhouse | 0 | 0 | 0 | 0 | 0 | 0 | 0 | 0 | 0 | 0 | 0 | 0 | 0 | 0 | 0 | 0 | 0 | 0 | 0 | 0 | 0 | 0 | 0 | 0 | 0 | 0 | 0 | 0 | 0
Electric Engagement | Gen_BB005 | MW | SPEN | Saltcoats A | 0 | 0 | 0 | 0 | 0 | 0 | 0 | 0 | 0 | 0 | 0 | 0 | 0 | 0 | 0 | 0 | 0 | 0 | 0 | 0 | 0 | 0 | 0 | 0 | 0 | 0 | 0 | 0 | 0
Electric Engagement | Gen_BB005 | MW | SPEN | Saltcoats B | 0 | 0 | 0 | 0 | 0 | 0 | 0 | 0 | 0 | 0 | 0 | 0 | 0 | 0 | 0 | 0 | 0 | 0 | 0 | 0 | 0 | 0 | 0 | 0 | 0 | 0 | 0 | 0 | 0
Electric Engagement | Gen_BB005 | MW | SPEN | Sighthill | 0 | 0 | 0 | 0 | 0 | 0 | 0 | 0 | 0 | 0 | 0 | 0 | 0 | 0 | 0 | 0 | 0 | 0 | 0 | 0 | 0 | 0 | 0 | 0 | 0 | 0 | 0 | 0 | 0
Electric Engagement | Gen_BB005 | MW | SPEN | Stirling | 0 | 0 | 0 | 0 | 0 | 0 | 0 | 0 | 0 | 0 | 0 | 0 | 0 | 0 | 0 | 0 | 0 | 0 | 0 | 0 | 0 | 0 | 0 | 0 | 0 | 0 | 0 | 0 | 0
Electric Engagement | Gen_BB005 | MW | SPEN | Strathaven | 0 | 0 | 0 | 0 | 0 | 0 | 0 | 0 | 0 | 0 | 0 | 0 | 0 | 0 | 0 | 0 | 0 | 0 | 0 | 0 | 0 | 0 | 0 | 0 | 0 | 0 | 0 | 0 | 0
Electric Engagement | Gen_BB005 | MW | SPEN | Strathleven | 0 | 6.728 | 6.329 | 5.833 | 5.305 | 4.6 | 3.088 | 1.786 | 1.026 | 0.578 | 0 | 0 | 0 | 0 | 0 | 0 | 0 | 0 | 0 | 0 | 0 | 0 | 0 | 0 | 0 | 0 | 0 | 0 | 0
Electric Engagement | Gen_BB005 | MW | SPEN | Telford Road | 0 | 0 | 0 | 0 | 0 | 0 | 0 | 0 | 0 | 0 | 0 | 0 | 0 | 0 | 0 | 0 | 0 | 0 | 0 | 0 | 0 | 0 | 0 | 0 | 0 | 0 | 0 | 0 | 0
Electric Engagement | Gen_BB005 | MW | SPEN | Tongland | 0 | 0 | 0 | 0 | 0 | 0 | 0 | 0 | 0 | 0 | 0 | 0 | 0 | 0 | 0 | 0 | 0 | 0 | 0 | 0 | 0 | 0 | 0 | 0 | 0 | 0 | 0 | 0 | 0
Electric Engagement | Gen_BB005 | MW | SPEN | Westfield | 0 | 0 | 0 | 0 | 0 | 0 | 0 | 0 | 0 | 0 | 0 | 0 | 0 | 0 | 0 | 0 | 0 | 0 | 0 | 0 | 0 | 0 | 0 | 0 | 0 | 0 | 0 | 0 | 0
Electric Engagement | Gen_BB005 | MW | SPEN | Wishaw | 0 | 0 | 0 | 0 | 0 | 0 | 0 | 0 | 0 | 0 | 0 | 0 | 0 | 0 | 0 | 0 | 0 | 0 | 0 | 0 | 0 | 0 | 0 | 0 | 0 | 0 | 0 | 0 | 0
Electric Engagement | Gen_BB005 | MW | SPEN Manweb | Birkenhead | 0 | 0 | 0 | 0 | 0 | 0 | 0 | 0 | 0 | 0 | 0 | 0 | 0 | 0 | 0 | 0 | 0 | 0 | 0 | 0 | 0 | 0 | 0 | 0 | 0 | 0 | 0 | 0 | 0
Electric Engagement | Gen_BB005 | MW | SPEN Manweb | Capenhurst | 0 | 27.871 | 26.222 | 24.166 | 21.977 | 19.056 | 12.792 | 7.399 | 4.25 | 2.394 | 0 | 0 | 0 | 0 | 0 | 0 | 0 | 0 | 0 | 0 | 0 | 0 | 0 | 0 | 0 | 0 | 0 | 0 | 0
Electric Engagement | Gen_BB005 | MW | SPEN Manweb | Carrington | 0 | 7.424 | 6.985 | 6.437 | 5.854 | 5.076 | 3.407 | 1.971 | 1.132 | 0.638 | 0 | 0 | 0 | 0 | 0 | 0 | 0 | 0 | 0 | 0 | 0 | 0 | 0 | 0 | 0 | 0 | 0 | 0 | 0
Electric Engagement | Gen_BB005 | MW | SPEN Manweb | Connah's Quay | 0 | 28.832 | 27.126 | 25 | 22.735 | 19.713 | 13.233 | 7.654 | 4.397 | 2.477 | 0 | 0 | 0 | 0 | 0 | 0 | 0 | 0 | 0 | 0 | 0 | 0 | 0 | 0 | 0 | 0 | 0 | 0 | 0
Electric Engagement | Gen_BB005 | MW | SPEN Manweb | Fiddlers Ferry | 0 | 0 | 0 | 0 | 0 | 0 | 0 | 0 | 0 | 0 | 0 | 0 | 0 | 0 | 0 | 0 | 0 | 0 | 0 | 0 | 0 | 0 | 0 | 0 | 0 | 0 | 0 | 0 | 0
Electric Engagement | Gen_BB005 | MW | SPEN Manweb | Frodsham | 0 | 2.499 | 2.351 | 2.167 | 1.97 | 1.708 | 1.147 | 0.663 | 0.381 | 0.215 | 0 | 0 | 0 | 0 | 0 | 0 | 0 | 0 | 0 | 0 | 0 | 0 | 0 | 0 | 0 | 0 | 0 | 0 | 0
Electric Engagement | Gen_BB005 | MW | SPEN Manweb | Legacy | 0 | 21.028 | 19.784 | 18.233 | 16.581 | 14.377 | 9.651 | 5.582 | 3.207 | 1.806 | 0 | 0 | 0 | 0 | 0 | 0 | 0 | 0 | 0 | 0 | 0 | 0 | 0 | 0 | 0 | 0 | 0 | 0 | 0
Electric Engagement | Gen_BB005 | MW | SPEN Manweb | Lister Drive | 0 | 2.883 | 2.713 | 2.5 | 2.273 | 1.971 | 1.323 | 0.765 | 0.44 | 0.248 | 0 | 0 | 0 | 0 | 0 | 0 | 0 | 0 | 0 | 0 | 0 | 0 | 0 | 0 | 0 | 0 | 0 | 0 | 0
Electric Engagement | Gen_BB005 | MW | SPEN Manweb | Pentir | 0 | 0 | 0 | 0 | 0 | 0 | 0 | 0 | 0 | 0 | 0 | 0 | 0 | 0 | 0 | 0 | 0 | 0 | 0 | 0 | 0 | 0 | 0 | 0 | 0 | 0 | 0 | 0 | 0
Electric Engagement | Gen_BB005 | MW | SPEN Manweb | Rainhill | 0 | 9.611 | 9.042 | 8.333 | 7.578 | 6.571 | 4.411 | 2.551 | 1.466 | 0.826 | 0 | 0 | 0 | 0 | 0 | 0 | 0 | 0 | 0 | 0 | 0 | 0 | 0 | 0 | 0 | 0 | 0 | 0 | 0
Electric Engagement | Gen_BB005 | MW | SPEN Manweb | Trawsfynydd | 0 | 0 | 0 | 0 | 0 | 0 | 0 | 0 | 0 | 0 | 0 | 0 | 0 | 0 | 0 | 0 | 0 | 0 | 0 | 0 | 0 | 0 | 0 | 0 | 0 | 0 | 0 | 0 | 0
Electric Engagement | Gen_BB005 | MW | SPEN Manweb | Wylfa | 0 | 0 | 0 | 0 | 0 | 0 | 0 | 0 | 0 | 0 | 0 | 0 | 0 | 0 | 0 | 0 | 0 | 0 | 0 | 0 | 0 | 0 | 0 | 0 | 0 | 0 | 0 | 0 | 0
Electric Engagement | Gen_BB005 | MW | SPTL | Direct(SPTL) | 0 | 0 | 0 | 0 | 0 | 0 | 0 | 0 | 0 | 0 | 0 | 0 | 0 | 0 | 0 | 0 | 0 | 0 | 0 | 0 | 0 | 0 | 0 | 0 | 0 | 0 | 0 | 0 | 0
Electric Engagement | Gen_BB005 | MW | SSEN (SHEPD) | Abernethy | 0 | 0 | 0 | 0 | 0 | 0 | 0 | 0 | 0 | 0 | 0 | 0 | 0 | 0 | 0 | 0 | 0 | 0 | 0 | 0 | 0 | 0 | 0 | 0 | 0 | 0 | 0 | 0 | 0
Electric Engagement | Gen_BB005 | MW | SSEN (SHEPD) | Alness | 0 | 0 | 0 | 0 | 0 | 0 | 0 | 0 | 0 | 0 | 0 | 0 | 0 | 0 | 0 | 0 | 0 | 0 | 0 | 0 | 0 | 0 | 0 | 0 | 0 | 0 | 0 | 0 | 0
Electric Engagement | Gen_BB005 | MW | SSEN (SHEPD) | Arbroath | 0 | 0 | 0 | 0 | 0 | 0 | 0 | 0 | 0 | 0 | 0 | 0 | 0 | 0 | 0 | 0 | 0 | 0 | 0 | 0 | 0 | 0 | 0 | 0 | 0 | 0 | 0 | 0 | 0
Electric Engagement | Gen_BB005 | MW | SSEN (SHEPD) | Ardmore | 0 | 0 | 0 | 0 | 0 | 0 | 0 | 0 | 0 | 0 | 0 | 0 | 0 | 0 | 0 | 0 | 0 | 0 | 0 | 0 | 0 | 0 | 0 | 0 | 0 | 0 | 0 | 0 | 0
Electric Engagement | Gen_BB005 | MW | SSEN (SHEPD) | Beauly | 0 | 0 | 0 | 0 | 0 | 0 | 0 | 0 | 0 | 0 | 0 | 0 | 0 | 0 | 0 | 0 | 0 | 0 | 0 | 0 | 0 | 0 | 0 | 0 | 0 | 0 | 0 | 0 | 0
Electric Engagement | Gen_BB005 | MW | SSEN (SHEPD) | Boat of Garten | 0 | 0 | 0 | 0 | 0 | 0 | 0 | 0 | 0 | 0 | 0 | 0 | 0 | 0 | 0 | 0 | 0 | 0 | 0 | 0 | 0 | 0 | 0 | 0 | 0 | 0 | 0 | 0 | 0
Electric Engagement | Gen_BB005 | MW | SSEN (SHEPD) | Bridge of Dun | 0 | 0 | 0 | 0 | 0 | 0 | 0 | 0 | 0 | 0 | 0 | 0 | 0 | 0 | 0 | 0 | 0 | 0 | 0 | 0 | 0 | 0 | 0 | 0 | 0 | 0 | 0 | 0 | 0
Electric Engagement | Gen_BB005 | MW | SSEN (SHEPD) | Burghmuir | 0 | 0 | 0 | 0 | 0 | 0 | 0 | 0 | 0 | 0 | 0 | 0 | 0 | 0 | 0 | 0 | 0 | 0 | 0 | 0 | 0 | 0 | 0 | 0 | 0 | 0 | 0 | 0 | 0
Electric Engagement | Gen_BB005 | MW | SSEN (SHEPD) | Carradale | 0 | 0 | 0 | 0 | 0 | 0 | 0 | 0 | 0 | 0 | 0 | 0 | 0 | 0 | 0 | 0 | 0 | 0 | 0 | 0 | 0 | 0 | 0 | 0 | 0 | 0 | 0 | 0 | 0
Electric Engagement | Gen_BB005 | MW | SSEN (SHEPD) | Ceannacroc | 0 | 0 | 0 | 0 | 0 | 0 | 0 | 0 | 0 | 0 | 0 | 0 | 0 | 0 | 0 | 0 | 0 | 0 | 0 | 0 | 0 | 0 | 0 | 0 | 0 | 0 | 0 | 0 | 0
Electric Engagement | Gen_BB005 | MW | SSEN (SHEPD) | Coupar Angus | 0 | 0 | 0 | 0 | 0 | 0 | 0 | 0 | 0 | 0 | 0 | 0 | 0 | 0 | 0 | 0 | 0 | 0 | 0 | 0 | 0 | 0 | 0 | 0 | 0 | 0 | 0 | 0 | 0
Electric Engagement | Gen_BB005 | MW | SSEN (SHEPD) | Dunvegan | 0 | 0 | 0 | 0 | 0 | 0 | 0 | 0 | 0 | 0 | 0 | 0 | 0 | 0 | 0 | 0 | 0 | 0 | 0 | 0 | 0 | 0 | 0 | 0 | 0 | 0 | 0 | 0 | 0
Electric Engagement | Gen_BB005 | MW | SSEN (SHEPD) | Dyce | 0 | 0 | 0 | 0 | 0 | 0 | 0 | 0 | 0 | 0 | 0 | 0 | 0 | 0 | 0 | 0 | 0 | 0 | 0 | 0 | 0 | 0 | 0 | 0 | 0 | 0 | 0 | 0 | 0
Electric Engagement | Gen_BB005 | MW | SSEN (SHEPD) | Fiddes | 0 | 0 | 0 | 0 | 0 | 0 | 0 | 0 | 0 | 0 | 0 | 0 | 0 | 0 | 0 | 0 | 0 | 0 | 0 | 0 | 0 | 0 | 0 | 0 | 0 | 0 | 0 | 0 | 0
Electric Engagement | Gen_BB005 | MW | SSEN (SHEPD) | Fort William | 0 | 0 | 0 | 0 | 0 | 0 | 0 | 0 | 0 | 0 | 0 | 0 | 0 | 0 | 0 | 0 | 0 | 0 | 0 | 0 | 0 | 0 | 0 | 0 | 0 | 0 | 0 | 0 | 0
Electric Engagement | Gen_BB005 | MW | SSEN (SHEPD) | Fraserburgh | 0 | 0 | 0 | 0 | 0 | 0 | 0 | 0 | 0 | 0 | 0 | 0 | 0 | 0 | 0 | 0 | 0 | 0 | 0 | 0 | 0 | 0 | 0 | 0 | 0 | 0 | 0 | 0 | 0
Electric Engagement | Gen_BB005 | MW | SSEN (SHEPD) | Grudie Bridge | 0 | 0 | 0 | 0 | 0 | 0 | 0 | 0 | 0 | 0 | 0 | 0 | 0 | 0 | 0 | 0 | 0 | 0 | 0 | 0 | 0 | 0 | 0 | 0 | 0 | 0 | 0 | 0 | 0
Electric Engagement | Gen_BB005 | MW | SSEN (SHEPD) | Inverness | 0 | 0 | 0 | 0 | 0 | 0 | 0 | 0 | 0 | 0 | 0 | 0 | 0 | 0 | 0 | 0 | 0 | 0 | 0 | 0 | 0 | 0 | 0 | 0 | 0 | 0 | 0 | 0 | 0
Electric Engagement | Gen_BB005 | MW | SSEN (SHEPD) | Keith | 0 | 0 | 0 | 0 | 0 | 0 | 0 | 0 | 0 | 0 | 0 | 0 | 0 | 0 | 0 | 0 | 0 | 0 | 0 | 0 | 0 | 0 | 0 | 0 | 0 | 0 | 0 | 0 | 0
Electric Engagement | Gen_BB005 | MW | SSEN (SHEPD) | Killin | 0 | 0 | 0 | 0 | 0 | 0 | 0 | 0 | 0 | 0 | 0 | 0 | 0 | 0 | 0 | 0 | 0 | 0 | 0 | 0 | 0 | 0 | 0 | 0 | 0 | 0 | 0 | 0 | 0
Electric Engagement | Gen_BB005 | MW | SSEN (SHEPD) | Kinlochleven | 0 | 0 | 0 | 0 | 0 | 0 | 0 | 0 | 0 | 0 | 0 | 0 | 0 | 0 | 0 | 0 | 0 | 0 | 0 | 0 | 0 | 0 | 0 | 0 | 0 | 0 | 0 | 0 | 0
Electric Engagement | Gen_BB005 | MW | SSEN (SHEPD) | Kintore | 0 | 0 | 0 | 0 | 0 | 0 | 0 | 0 | 0 | 0 | 0 | 0 | 0 | 0 | 0 | 0 | 0 | 0 | 0 | 0 | 0 | 0 | 0 | 0 | 0 | 0 | 0 | 0 | 0
Electric Engagement | Gen_BB005 | MW | SSEN (SHEPD) | Lairg | 0 | 0 | 0 | 0 | 0 | 0 | 0 | 0 | 0 | 0 | 0 | 0 | 0 | 0 | 0 | 0 | 0 | 0 | 0 | 0 | 0 | 0 | 0 | 0 | 0 | 0 | 0 | 0 | 0
Electric Engagement | Gen_BB005 | MW | SSEN (SHEPD) | Lunanhead | 0 | 0 | 0 | 0 | 0 | 0 | 0 | 0 | 0 | 0 | 0 | 0 | 0 | 0 | 0 | 0 | 0 | 0 | 0 | 0 | 0 | 0 | 0 | 0 | 0 | 0 | 0 | 0 | 0
Electric Engagement | Gen_BB005 | MW | SSEN (SHEPD) | Macduff | 0 | 0 | 0 | 0 | 0 | 0 | 0 | 0 | 0 | 0 | 0 | 0 | 0 | 0 | 0 | 0 | 0 | 0 | 0 | 0 | 0 | 0 | 0 | 0 | 0 | 0 | 0 | 0 | 0
Electric Engagement | Gen_BB005 | MW | SSEN (SHEPD) | Milton of Craigie | 0 | 0 | 0 | 0 | 0 | 0 | 0 | 0 | 0 | 0 | 0 | 0 | 0 | 0 | 0 | 0 | 0 | 0 | 0 | 0 | 0 | 0 | 0 | 0 | 0 | 0 | 0 | 0 | 0
Electric Engagement | Gen_BB005 | MW | SSEN (SHEPD) | Mybster | 0 | 0 | 0 | 0 | 0 | 0 | 0 | 0 | 0 | 0 | 0 | 0 | 0 | 0 | 0 | 0 | 0 | 0 | 0 | 0 | 0 | 0 | 0 | 0 | 0 | 0 | 0 | 0 | 0
Electric Engagement | Gen_BB005 | MW | SSEN (SHEPD) | Nairn | 0 | 0 | 0 | 0 | 0 | 0 | 0 | 0 | 0 | 0 | 0 | 0 | 0 | 0 | 0 | 0 | 0 | 0 | 0 | 0 | 0 | 0 | 0 | 0 | 0 | 0 | 0 | 0 | 0
Electric Engagement | Gen_BB005 | MW | SSEN (SHEPD) | Persley | 0 | 0 | 0 | 0 | 0 | 0 | 0 | 0 | 0 | 0 | 0 | 0 | 0 | 0 | 0 | 0 | 0 | 0 | 0 | 0 | 0 | 0 | 0 | 0 | 0 | 0 | 0 | 0 | 0
Electric Engagement | Gen_BB005 | MW | SSEN (SHEPD) | Port Ann | 0 | 5.7 | 5.7 | 0 | 0 | 0 | 0 | 0 | 0 | 0 | 0 | 0 | 0 | 0 | 0 | 0 | 0 | 0 | 0 | 0 | 0 | 0 | 0 | 0 | 0 | 0 | 0 | 0 | 0
Electric Engagement | Gen_BB005 | MW | SSEN (SHEPD) | Redmoss | 0 | 0 | 0 | 0 | 0 | 0 | 0 | 0 | 0 | 0 | 0 | 0 | 0 | 0 | 0 | 0 | 0 | 0 | 0 | 0 | 0 | 0 | 0 | 0 | 0 | 0 | 0 | 0 | 0
Electric Engagement | Gen_BB005 | MW | SSEN (SHEPD) | Shetland | 0 | 65 | 65 | 65 | 65 | 65 | 65 | 65 | 65 | 65 | 65 | 65 | 65 | 65 | 0 | 0 | 0 | 0 | 0 | 0 | 0 | 0 | 0 | 0 | 0 | 0 | 0 | 0 | 0
Electric Engagement | Gen_BB005 | MW | SSEN (SHEPD) | Shin | 0 | 0 | 0 | 0 | 0 | 0 | 0 | 0 | 0 | 0 | 0 | 0 | 0 | 0 | 0 | 0 | 0 | 0 | 0 | 0 | 0 | 0 | 0 | 0 | 0 | 0 | 0 | 0 | 0
Electric Engagement | Gen_BB005 | MW | SSEN (SHEPD) | Sloy | 0 | 0 | 0 | 0 | 0 | 0 | 0 | 0 | 0 | 0 | 0 | 0 | 0 | 0 | 0 | 0 | 0 | 0 | 0 | 0 | 0 | 0 | 0 | 0 | 0 | 0 | 0 | 0 | 0
Electric Engagement | Gen_BB005 | MW | SSEN (SHEPD) | Stornoway | 0 | 22.3 | 22.3 | 22.3 | 22.3 | 22.3 | 22.3 | 22.3 | 22.3 | 22.3 | 22.3 | 22.3 | 22.3 | 22.3 | 0 | 0 | 0 | 0 | 0 | 0 | 0 | 0 | 0 | 0 | 0 | 0 | 0 | 0 | 0
Electric Engagement | Gen_BB005 | MW | SSEN (SHEPD) | Strichen | 0 | 0 | 0 | 0 | 0 | 0 | 0 | 0 | 0 | 0 | 0 | 0 | 0 | 0 | 0 | 0 | 0 | 0 | 0 | 0 | 0 | 0 | 0 | 0 | 0 | 0 | 0 | 0 | 0
Electric Engagement | Gen_BB005 | MW | SSEN (SHEPD) | Tarland | 0 | 0 | 0 | 0 | 0 | 0 | 0 | 0 | 0 | 0 | 0 | 0 | 0 | 0 | 0 | 0 | 0 | 0 | 0 | 0 | 0 | 0 | 0 | 0 | 0 | 0 | 0 | 0 | 0
Electric Engagement | Gen_BB005 | MW | SSEN (SHEPD) | Taynuilt | 0 | 0 | 0 | 0 | 0 | 0 | 0 | 0 | 0 | 0 | 0 | 0 | 0 | 0 | 0 | 0 | 0 | 0 | 0 | 0 | 0 | 0 | 0 | 0 | 0 | 0 | 0 | 0 | 0
Electric Engagement | Gen_BB005 | MW | SSEN (SHEPD) | Thurso | 0 | 0 | 0 | 0 | 0 | 0 | 0 | 0 | 0 | 0 | 0 | 0 | 0 | 0 | 0 | 0 | 0 | 0 | 0 | 0 | 0 | 0 | 0 | 0 | 0 | 0 | 0 | 0 | 0
Electric Engagement | Gen_BB005 | MW | SSEN (SHEPD) | Tummel Bridge | 0 | 0 | 0 | 0 | 0 | 0 | 0 | 0 | 0 | 0 | 0 | 0 | 0 | 0 | 0 | 0 | 0 | 0 | 0 | 0 | 0 | 0 | 0 | 0 | 0 | 0 | 0 | 0 | 0
Electric Engagement | Gen_BB005 | MW | SSEN (SHEPD) | Willowdale | 0 | 0 | 0 | 0 | 0 | 0 | 0 | 0 | 0 | 0 | 0 | 0 | 0 | 0 | 0 | 0 | 0 | 0 | 0 | 0 | 0 | 0 | 0 | 0 | 0 | 0 | 0 | 0 | 0
Electric Engagement | Gen_BB005 | MW | SSEN South | Botley Wood | 0 | 0 | 0 | 0 | 0 | 0 | 0 | 0 | 0 | 0 | 0 | 0 | 0 | 0 | 0 | 0 | 0 | 0 | 0 | 0 | 0 | 0 | 0 | 0 | 0 | 0 | 0 | 0 | 0
Electric Engagement | Gen_BB005 | MW | SSEN South | Bramley | 0 | 0 | 0 | 0 | 0 | 0 | 0 | 0 | 0 | 0 | 0 | 0 | 0 | 0 | 0 | 0 | 0 | 0 | 0 | 0 | 0 | 0 | 0 | 0 | 0 | 0 | 0 | 0 | 0
Electric Engagement | Gen_BB005 | MW | SSEN South | Chickerell | 0 | 0 | 0 | 0 | 0 | 0 | 0 | 0 | 0 | 0 | 0 | 0 | 0 | 0 | 0 | 0 | 0 | 0 | 0 | 0 | 0 | 0 | 0 | 0 | 0 | 0 | 0 | 0 | 0
Electric Engagement | Gen_BB005 | MW | SSEN South | Cowley | 0 | 0 | 0 | 0 | 0 | 0 | 0 | 0 | 0 | 0 | 0 | 0 | 0 | 0 | 0 | 0 | 0 | 0 | 0 | 0 | 0 | 0 | 0 | 0 | 0 | 0 | 0 | 0 | 0
Electric Engagement | Gen_BB005 | MW | SSEN South | Fawley | 0 | 0 | 0 | 0 | 0 | 0 | 0 | 0 | 0 | 0 | 0 | 0 | 0 | 0 | 0 | 0 | 0 | 0 | 0 | 0 | 0 | 0 | 0 | 0 | 0 | 0 | 0 | 0 | 0
Electric Engagement | Gen_BB005 | MW | SSEN South | Iver 132kV | 0 | 0 | 0 | 0 | 0 | 0 | 0 | 0 | 0 | 0 | 0 | 0 | 0 | 0 | 0 | 0 | 0 | 0 | 0 | 0 | 0 | 0 | 0 | 0 | 0 | 0 | 0 | 0 | 0
Electric Engagement | Gen_BB005 | MW | SSEN South | Lovedean | 0 | 0 | 0 | 0 | 0 | 0 | 0 | 0 | 0 | 0 | 0 | 0 | 0 | 0 | 0 | 0 | 0 | 0 | 0 | 0 | 0 | 0 | 0 | 0 | 0 | 0 | 0 | 0 | 0
Electric Engagement | Gen_BB005 | MW | SSEN South | Mannington | 0 | 0 | 0 | 0 | 0 | 0 | 0 | 0 | 0 | 0 | 0 | 0 | 0 | 0 | 0 | 0 | 0 | 0 | 0 | 0 | 0 | 0 | 0 | 0 | 0 | 0 | 0 | 0 | 0
Electric Engagement | Gen_BB005 | MW | SSEN South | Melksham | 0 | 0 | 0 | 0 | 0 | 0 | 0 | 0 | 0 | 0 | 0 | 0 | 0 | 0 | 0 | 0 | 0 | 0 | 0 | 0 | 0 | 0 | 0 | 0 | 0 | 0 | 0 | 0 | 0
Electric Engagement | Gen_BB005 | MW | SSEN South | Minety | 0 | 0 | 0 | 0 | 0 | 0 | 0 | 0 | 0 | 0 | 0 | 0 | 0 | 0 | 0 | 0 | 0 | 0 | 0 | 0 | 0 | 0 | 0 | 0 | 0 | 0 | 0 | 0 | 0
Electric Engagement | Gen_BB005 | MW | SSEN South | Nursling | 0 | 0 | 0 | 0 | 0 | 0 | 0 | 0 | 0 | 0 | 0 | 0 | 0 | 0 | 0 | 0 | 0 | 0 | 0 | 0 | 0 | 0 | 0 | 0 | 0 | 0 | 0 | 0 | 0
Electric Engagement | Gen_BB005 | MW | UKPN Eastern | Amersham Main | 0 | 6.728 | 6.329 | 5.833 | 5.305 | 4.6 | 3.088 | 1.786 | 1.026 | 0.578 | 0 | 0 | 0 | 0 | 0 | 0 | 0 | 0 | 0 | 0 | 0 | 0 | 0 | 0 | 0 | 0 | 0 | 0 | 0
Electric Engagement | Gen_BB005 | MW | UKPN Eastern | Braintree | 0 | 0 | 0 | 0 | 0 | 0 | 0 | 0 | 0 | 0 | 0 | 0 | 0 | 0 | 0 | 0 | 0 | 0 | 0 | 0 | 0 | 0 | 0 | 0 | 0 | 0 | 0 | 0 | 0
Electric Engagement | Gen_BB005 | MW | UKPN Eastern | Bramford | 0 | 79.419 | 74.72 | 68.862 | 62.623 | 54.299 | 36.45 | 21.083 | 12.11 | 6.823 | 0 | 0 | 0 | 0 | 0 | 0 | 0 | 0 | 0 | 0 | 0 | 0 | 0 | 0 | 0 | 0 | 0 | 0 | 0
Electric Engagement | Gen_BB005 | MW | UKPN Eastern | Brimsdown | 0 | 0 | 0 | 0 | 0 | 0 | 0 | 0 | 0 | 0 | 0 | 0 | 0 | 0 | 0 | 0 | 0 | 0 | 0 | 0 | 0 | 0 | 0 | 0 | 0 | 0 | 0 | 0 | 0
Electric Engagement | Gen_BB005 | MW | UKPN Eastern | Burwell Main | 0 | 0 | 0 | 0 | 0 | 0 | 0 | 0 | 0 | 0 | 0 | 0 | 0 | 0 | 0 | 0 | 0 | 0 | 0 | 0 | 0 | 0 | 0 | 0 | 0 | 0 | 0 | 0 | 0
Electric Engagement | Gen_BB005 | MW | UKPN Eastern | Eaton Socon | 0 | 4.325 | 4.069 | 3.75 | 3.41 | 2.957 | 1.985 | 1.148 | 0.659 | 0.372 | 0 | 0 | 0 | 0 | 0 | 0 | 0 | 0 | 0 | 0 | 0 | 0 | 0 | 0 | 0 | 0 | 0 | 0 | 0
Electric Engagement | Gen_BB005 | MW | UKPN Eastern | Elstree | 0 | 46.828 | 44.058 | 40.603 | 36.925 | 32.017 | 21.492 | 12.431 | 7.141 | 4.023 | 0 | 0 | 0 | 0 | 0 | 0 | 0 | 0 | 0 | 0 | 0 | 0 | 0 | 0 | 0 | 0 | 0 | 0 | 0
Electric Engagement | Gen_BB005 | MW | UKPN Eastern | Loudwater | 0 | 0 | 0 | 0 | 0 | 0 | 0 | 0 | 0 | 0 | 0 | 0 | 0 | 0 | 0 | 0 | 0 | 0 | 0 | 0 | 0 | 0 | 0 | 0 | 0 | 0 | 0 | 0 | 0
Electric Engagement | Gen_BB005 | MW | UKPN Eastern | Mill Hill | 0 | 1.105 | 1.04 | 0.958 | 0.871 | 0.756 | 0.507 | 0.293 | 0.169 | 0.095 | 0 | 0 | 0 | 0 | 0 | 0 | 0 | 0 | 0 | 0 | 0 | 0 | 0 | 0 | 0 | 0 | 0 | 0 | 0
Electric Engagement | Gen_BB005 | MW | UKPN Eastern | Norwich Main | 0 | 4.873 | 4.584 | 4.225 | 3.842 | 3.331 | 2.236 | 1.294 | 0.743 | 0.419 | 0 | 0 | 0 | 0 | 0 | 0 | 0 | 0 | 0 | 0 | 0 | 0 | 0 | 0 | 0 | 0 | 0 | 0 | 0
Electric Engagement | Gen_BB005 | MW | UKPN Eastern | Pelham | 0 | 0 | 0 | 0 | 0 | 0 | 0 | 0 | 0 | 0 | 0 | 0 | 0 | 0 | 0 | 0 | 0 | 0 | 0 | 0 | 0 | 0 | 0 | 0 | 0 | 0 | 0 | 0 | 0
Electric Engagement | Gen_BB005 | MW | UKPN Eastern | Rayleigh | 0 | 24.219 | 22.786 | 21 | 19.097 | 16.559 | 11.116 | 6.429 | 3.693 | 2.081 | 0 | 0 | 0 | 0 | 0 | 0 | 0 | 0 | 0 | 0 | 0 | 0 | 0 | 0 | 0 | 0 | 0 | 0 | 0
Electric Engagement | Gen_BB005 | MW | UKPN Eastern | Rye House | 0 | 1.153 | 1.085 | 1 | 0.909 | 0.789 | 0.529 | 0.306 | 0.176 | 0.099 | 0 | 0 | 0 | 0 | 0 | 0 | 0 | 0 | 0 | 0 | 0 | 0 | 0 | 0 | 0 | 0 | 0 | 0 | 0
Electric Engagement | Gen_BB005 | MW | UKPN Eastern | Sundon | 0 | 67.467 | 63.476 | 58.499 | 53.199 | 46.128 | 30.965 | 17.91 | 10.288 | 5.796 | 0 | 0 | 0 | 0 | 0 | 0 | 0 | 0 | 0 | 0 | 0 | 0 | 0 | 0 | 0 | 0 | 0 | 0 | 0
Electric Engagement | Gen_BB005 | MW | UKPN Eastern | Tilbury | 0 | 5.31 | 4.996 | 4.604 | 4.187 | 3.63 | 2.437 | 1.41 | 0.81 | 0.456 | 0 | 0 | 0 | 0 | 0 | 0 | 0 | 0 | 0 | 0 | 0 | 0 | 0 | 0 | 0 | 0 | 0 | 0 | 0
Electric Engagement | Gen_BB005 | MW | UKPN Eastern | Tottenham | 0 | 10.831 | 10.19 | 9.392 | 8.541 | 7.405 | 4.971 | 2.875 | 1.652 | 0.93 | 0 | 0 | 0 | 0 | 0 | 0 | 0 | 0 | 0 | 0 | 0 | 0 | 0 | 0 | 0 | 0 | 0 | 0 | 0
Electric Engagement | Gen_BB005 | MW | UKPN Eastern | Walpole (_A) | 0 | 24.7 | 23.238 | 21.416 | 19.476 | 16.887 | 11.336 | 6.557 | 3.766 | 2.122 | 0 | 0 | 0 | 0 | 0 | 0 | 0 | 0 | 0 | 0 | 0 | 0 | 0 | 0 | 0 | 0 | 0 | 0 | 0
Electric Engagement | Gen_BB005 | MW | UKPN Eastern | Warley | 0 | 0 | 0 | 0 | 0 | 0 | 0 | 0 | 0 | 0 | 0 | 0 | 0 | 0 | 0 | 0 | 0 | 0 | 0 | 0 | 0 | 0 | 0 | 0 | 0 | 0 | 0 | 0 | 0
Electric Engagement | Gen_BB005 | MW | UKPN Eastern | Watford South | 0 | 0 | 0 | 0 | 0 | 0 | 0 | 0 | 0 | 0 | 0 | 0 | 0 | 0 | 0 | 0 | 0 | 0 | 0 | 0 | 0 | 0 | 0 | 0 | 0 | 0 | 0 | 0 | 0
Electric Engagement | Gen_BB005 | MW | UKPN Eastern | West Thurrock | 0 | 0 | 0 | 0 | 0 | 0 | 0 | 0 | 0 | 0 | 0 | 0 | 0 | 0 | 0 | 0 | 0 | 0 | 0 | 0 | 0 | 0 | 0 | 0 | 0 | 0 | 0 | 0 | 0
Electric Engagement | Gen_BB005 | MW | UKPN Eastern | Wymondley | 0 | 7.448 | 7.008 | 6.458 | 5.873 | 5.092 | 3.418 | 1.977 | 1.136 | 0.64 | 0 | 0 | 0 | 0 | 0 | 0 | 0 | 0 | 0 | 0 | 0 | 0 | 0 | 0 | 0 | 0 | 0 | 0 | 0
Electric Engagement | Gen_BB005 | MW | UKPN London | Barking | 0 | 0 | 0 | 0 | 0 | 0 | 0 | 0 | 0 | 0 | 0 | 0 | 0 | 0 | 0 | 0 | 0 | 0 | 0 | 0 | 0 | 0 | 0 | 0 | 0 | 0 | 0 | 0 | 0
Electric Engagement | Gen_BB005 | MW | UKPN London | Barking West | 0 | 22.261 | 20.944 | 19.302 | 17.553 | 15.22 | 10.217 | 5.91 | 3.395 | 1.912 | 0 | 0 | 0 | 0 | 0 | 0 | 0 | 0 | 0 | 0 | 0 | 0 | 0 | 0 | 0 | 0 | 0 | 0 | 0
Electric Engagement | Gen_BB005 | MW | UKPN London | City Road | 0 | 17.271 | 16.249 | 14.975 | 13.618 | 11.808 | 7.926 | 4.585 | 2.634 | 1.484 | 0 | 0 | 0 | 0 | 0 | 0 | 0 | 0 | 0 | 0 | 0 | 0 | 0 | 0 | 0 | 0 | 0 | 0 | 0
Electric Engagement | Gen_BB005 | MW | UKPN London | Hackney 132kV | 0 | 0 | 0 | 0 | 0 | 0 | 0 | 0 | 0 | 0 | 0 | 0 | 0 | 0 | 0 | 0 | 0 | 0 | 0 | 0 | 0 | 0 | 0 | 0 | 0 | 0 | 0 | 0 | 0
Electric Engagement | Gen_BB005 | MW | UKPN London | Hackney 66kV | 0 | 6.92 | 6.51 | 6 | 5.456 | 4.731 | 3.176 | 1.837 | 1.055 | 0.594 | 0 | 0 | 0 | 0 | 0 | 0 | 0 | 0 | 0 | 0 | 0 | 0 | 0 | 0 | 0 | 0 | 0 | 0 | 0
Electric Engagement | Gen_BB005 | MW | UKPN London | Hurst | 0 | 0 | 0 | 0 | 0 | 0 | 0 | 0 | 0 | 0 | 0 | 0 | 0 | 0 | 0 | 0 | 0 | 0 | 0 | 0 | 0 | 0 | 0 | 0 | 0 | 0 | 0 | 0 | 0
Electric Engagement | Gen_BB005 | MW | UKPN London | Littlebrook (_C) | 0 | 0 | 0 | 0 | 0 | 0 | 0 | 0 | 0 | 0 | 0 | 0 | 0 | 0 | 0 | 0 | 0 | 0 | 0 | 0 | 0 | 0 | 0 | 0 | 0 | 0 | 0 | 0 | 0
Electric Engagement | Gen_BB005 | MW | UKPN London | Lodge Road | 0 | 4.421 | 4.159 | 3.833 | 3.486 | 3.023 | 2.029 | 1.174 | 0.674 | 0.38 | 0 | 0 | 0 | 0 | 0 | 0 | 0 | 0 | 0 | 0 | 0 | 0 | 0 | 0 | 0 | 0 | 0 | 0 | 0
Electric Engagement | Gen_BB005 | MW | UKPN London | New Cross | 0 | 0 | 0 | 0 | 0 | 0 | 0 | 0 | 0 | 0 | 0 | 0 | 0 | 0 | 0 | 0 | 0 | 0 | 0 | 0 | 0 | 0 | 0 | 0 | 0 | 0 | 0 | 0 | 0
Electric Engagement | Gen_BB005 | MW | UKPN London | Redbridge | 0 | 0.983 | 0.924 | 0.852 | 0.775 | 0.672 | 0.451 | 0.261 | 0.15 | 0.084 | 0 | 0 | 0 | 0 | 0 | 0 | 0 | 0 | 0 | 0 | 0 | 0 | 0 | 0 | 0 | 0 | 0 | 0 | 0
Electric Engagement | Gen_BB005 | MW | UKPN London | St John's Wood | 0 | 4.037 | 3.798 | 3.5 | 3.183 | 2.76 | 1.853 | 1.072 | 0.616 | 0.347 | 0 | 0 | 0 | 0 | 0 | 0 | 0 | 0 | 0 | 0 | 0 | 0 | 0 | 0 | 0 | 0 | 0 | 0 | 0
Electric Engagement | Gen_BB005 | MW | UKPN London | West Ham | 0 | 13.751 | 12.937 | 11.923 | 10.843 | 9.402 | 6.311 | 3.65 | 2.097 | 1.181 | 0 | 0 | 0 | 0 | 0 | 0 | 0 | 0 | 0 | 0 | 0 | 0 | 0 | 0 | 0 | 0 | 0 | 0 | 0
Electric Engagement | Gen_BB005 | MW | UKPN London | Willesden 132kV | 0 | 144 | 144 | 144 | 144 | 0 | 0 | 0 | 0 | 0 | 0 | 0 | 0 | 0 | 0 | 0 | 0 | 0 | 0 | 0 | 0 | 0 | 0 | 0 | 0 | 0 | 0 | 0 | 0
Electric Engagement | Gen_BB005 | MW | UKPN London | Willesden 66kV | 0 | 0 | 0 | 0 | 0 | 0 | 0 | 0 | 0 | 0 | 0 | 0 | 0 | 0 | 0 | 0 | 0 | 0 | 0 | 0 | 0 | 0 | 0 | 0 | 0 | 0 | 0 | 0 | 0
Electric Engagement | Gen_BB005 | MW | UKPN London | Wimbledon South | 0 | 12.417 | 11.682 | 10.766 | 9.791 | 8.49 | 5.699 | 3.296 | 1.893 | 1.067 | 0 | 0 | 0 | 0 | 0 | 0 | 0 | 0 | 0 | 0 | 0 | 0 | 0 | 0 | 0 | 0 | 0 | 0 | 0
Electric Engagement | Gen_BB005 | MW | UKPN South East | Beddington (_J) | 0 | 6.174 | 5.809 | 5.353 | 4.868 | 4.221 | 2.834 | 1.639 | 0.941 | 0.53 | 0 | 0 | 0 | 0 | 0 | 0 | 0 | 0 | 0 | 0 | 0 | 0 | 0 | 0 | 0 | 0 | 0 | 0 | 0
Electric Engagement | Gen_BB005 | MW | UKPN South East | Bolney | 0 | 3.844 | 3.617 | 3.333 | 3.031 | 2.628 | 1.764 | 1.021 | 0.586 | 0.33 | 0 | 0 | 0 | 0 | 0 | 0 | 0 | 0 | 0 | 0 | 0 | 0 | 0 | 0 | 0 | 0 | 0 | 0 | 0
Electric Engagement | Gen_BB005 | MW | UKPN South East | Canterbury | 0 | 6.728 | 6.329 | 5.833 | 5.305 | 4.6 | 3.088 | 1.786 | 1.026 | 0.578 | 0 | 0 | 0 | 0 | 0 | 0 | 0 | 0 | 0 | 0 | 0 | 0 | 0 | 0 | 0 | 0 | 0 | 0 | 0
Electric Engagement | Gen_BB005 | MW | UKPN South East | Chessington | 0 | 24.892 | 23.419 | 21.583 | 19.628 | 17.019 | 11.424 | 6.608 | 3.796 | 2.138 | 0 | 0 | 0 | 0 | 0 | 0 | 0 | 0 | 0 | 0 | 0 | 0 | 0 | 0 | 0 | 0 | 0 | 0 | 0
Electric Engagement | Gen_BB005 | MW | UKPN South East | Kemsley | 0 | 16.338 | 15.372 | 14.166 | 12.883 | 11.171 | 7.499 | 4.337 | 2.491 | 1.404 | 0 | 0 | 0 | 0 | 0 | 0 | 0 | 0 | 0 | 0 | 0 | 0 | 0 | 0 | 0 | 0 | 0 | 0 | 0
Electric Engagement | Gen_BB005 | MW | UKPN South East | Kingsnorth | 0 | 0 | 0 | 0 | 0 | 0 | 0 | 0 | 0 | 0 | 0 | 0 | 0 | 0 | 0 | 0 | 0 | 0 | 0 | 0 | 0 | 0 | 0 | 0 | 0 | 0 | 0 | 0 | 0
Electric Engagement | Gen_BB005 | MW | UKPN South East | Littlebrook (_J) | 0 | 0 | 0 | 0 | 0 | 0 | 0 | 0 | 0 | 0 | 0 | 0 | 0 | 0 | 0 | 0 | 0 | 0 | 0 | 0 | 0 | 0 | 0 | 0 | 0 | 0 | 0 | 0 | 0
Electric Engagement | Gen_BB005 | MW | UKPN South East | Ninfield | 0 | 0 | 0 | 0 | 0 | 0 | 0 | 0 | 0 | 0 | 0 | 0 | 0 | 0 | 0 | 0 | 0 | 0 | 0 | 0 | 0 | 0 | 0 | 0 | 0 | 0 | 0 | 0 | 0
Electric Engagement | Gen_BB005 | MW | UKPN South East | Northfleet East | 0 | 1.201 | 1.13 | 1.042 | 0.947 | 0.821 | 0.551 | 0.319 | 0.183 | 0.103 | 0 | 0 | 0 | 0 | 0 | 0 | 0 | 0 | 0 | 0 | 0 | 0 | 0 | 0 | 0 | 0 | 0 | 0 | 0
Electric Engagement | Gen_BB005 | MW | UKPN South East | Sellindge | 0 | 7.689 | 7.234 | 6.667 | 6.063 | 5.257 | 3.529 | 2.041 | 1.172 | 0.66 | 0 | 0 | 0 | 0 | 0 | 0 | 0 | 0 | 0 | 0 | 0 | 0 | 0 | 0 | 0 | 0 | 0 | 0 | 0
Electric Engagement | Gen_BB005 | MW | UKPN South East | West Weybridge | 0 | 1.442 | 1.356 | 1.25 | 1.137 | 0.986 | 0.662 | 0.383 | 0.22 | 0.124 | 0 | 0 | 0 | 0 | 0 | 0 | 0 | 0 | 0 | 0 | 0 | 0 | 0 | 0 | 0 | 0 | 0 | 0 | 0
Electric Engagement | Gen_BB006 | MW | Electricity North West | Bredbury | 0 | 32.81 | 45.546 | 50.299 | 54.323 | 58.126 | 61.613 | 64.694 | 65.318 | 64.894 | 63.587 | 59.272 | 52.357 | 44.28 | 36.237 | 29.797 | 24.623 | 19.691 | 13.974 | 7.815 | 1.672 | 0 | 0 | 0 | 0 | 0 | 0 | 0 | 0
Electric Engagement | Gen_BB006 | MW | Electricity North West | Harker | 0 | 14.638 | 20.32 | 22.44 | 24.236 | 25.932 | 27.488 | 28.862 | 29.141 | 28.952 | 28.368 | 26.443 | 23.358 | 19.755 | 16.166 | 13.293 | 10.985 | 8.785 | 6.234 | 3.486 | 0.746 | 0 | 0 | 0 | 0 | 0 | 0 | 0 | 0
Electric Engagement | Gen_BB006 | MW | Electricity North West | Heysham (NGET) | 0 | 0 | 0 | 0 | 0 | 0 | 0 | 0 | 0 | 0 | 0 | 0 | 0 | 0 | 0 | 0 | 0 | 0 | 0 | 0 | 0 | 0 | 0 | 0 | 0 | 0 | 0 | 0 | 0
Electric Engagement | Gen_BB006 | MW | Electricity North West | Kearsley | 0 | 21 | 21 | 21 | 21 | 21 | 21 | 21 | 21 | 21 | 21 | 21 | 21 | 21 | 21 | 21 | 21 | 21 | 21 | 21 | 21 | 21 | 21 | 21 | 0 | 0 | 0 | 0 | 0
Electric Engagement | Gen_BB006 | MW | Electricity North West | Kearsley 132kV | 0 | 29.109 | 40.409 | 44.626 | 48.197 | 51.57 | 54.665 | 57.398 | 57.951 | 57.575 | 56.415 | 52.587 | 46.452 | 39.286 | 32.15 | 26.436 | 21.846 | 17.47 | 12.398 | 6.933 | 1.483 | 0 | 0 | 0 | 0 | 0 | 0 | 0 | 0
Electric Engagement | Gen_BB006 | MW | Electricity North West | Kearsley 33kV | 0 | 1.343 | 1.864 | 2.058 | 2.223 | 2.378 | 2.521 | 2.647 | 2.673 | 2.655 | 2.602 | 2.425 | 2.142 | 1.812 | 1.483 | 1.219 | 1.008 | 0.806 | 0.572 | 0.32 | 0.068 | 0 | 0 | 0 | 0 | 0 | 0 | 0 | 0
Electric Engagement | Gen_BB006 | MW | Electricity North West | Macclesfield | 0 | 31.002 | 43.037 | 47.529 | 51.331 | 54.924 | 58.219 | 61.13 | 61.72 | 61.32 | 60.084 | 56.007 | 49.473 | 41.841 | 34.241 | 28.155 | 23.267 | 18.607 | 13.204 | 7.384 | 1.58 | 0 | 0 | 0 | 0 | 0 | 0 | 0 | 0
Electric Engagement | Gen_BB006 | MW | Electricity North West | Padiham | 0 | 27.956 | 30.657 | 31.665 | 32.518 | 33.324 | 34.063 | 34.717 | 34.849 | 34.759 | 34.482 | 33.567 | 32.101 | 30.388 | 28.683 | 27.318 | 26.221 | 25.175 | 23.963 | 22.657 | 21.354 | 21 | 21 | 21 | 0 | 0 | 0 | 0 | 0
Electric Engagement | Gen_BB006 | MW | Electricity North West | Penwortham East | 0 | 121.124 | 168.144 | 185.691 | 200.546 | 214.584 | 227.459 | 238.832 | 241.136 | 239.571 | 234.744 | 218.816 | 193.287 | 163.47 | 133.776 | 110 | 90.902 | 72.695 | 51.587 | 28.849 | 6.171 | 0 | 0 | 0 | 0 | 0 | 0 | 0 | 0
Electric Engagement | Gen_BB006 | MW | Electricity North West | Penwortham West | 0 | 31.126 | 43.209 | 47.718 | 51.535 | 55.143 | 58.451 | 61.374 | 61.966 | 61.564 | 60.323 | 56.23 | 49.67 | 42.008 | 34.377 | 28.267 | 23.36 | 18.681 | 13.256 | 7.414 | 1.586 | 0 | 0 | 0 | 0 | 0 | 0 | 0 | 0
Electric Engagement | Gen_BB006 | MW | Electricity North West | Rochdale | 0 | 26.929 | 29.23 | 30.089 | 30.816 | 31.503 | 32.134 | 32.69 | 32.803 | 32.726 | 32.49 | 31.711 | 30.461 | 29.001 | 27.548 | 26.384 | 25.449 | 24.558 | 23.525 | 22.412 | 21.302 | 21 | 21 | 21 | 0 | 0 | 0 | 0 | 0
Electric Engagement | Gen_BB006 | MW | Electricity North West | South Manchester | 0 | 8.3 | 11.522 | 12.725 | 13.743 | 14.705 | 15.587 | 16.366 | 16.524 | 16.417 | 16.086 | 14.995 | 13.245 | 11.202 | 9.167 | 7.538 | 6.229 | 4.982 | 3.535 | 1.977 | 0.423 | 0 | 0 | 0 | 0 | 0 | 0 | 0 | 0
Electric Engagement | Gen_BB006 | MW | Electricity North West | Stalybridge | 0 | 38.285 | 53.147 | 58.693 | 63.389 | 67.826 | 71.895 | 75.49 | 76.218 | 75.724 | 74.198 | 69.163 | 61.094 | 51.67 | 42.284 | 34.769 | 28.732 | 22.977 | 16.305 | 9.119 | 1.951 | 0 | 0 | 0 | 0 | 0 | 0 | 0 | 0
Electric Engagement | Gen_BB006 | MW | Electricity North West | Washway Farm | 0 | 32.292 | 44.827 | 49.505 | 53.466 | 57.209 | 60.641 | 63.673 | 64.287 | 63.87 | 62.583 | 58.337 | 51.531 | 43.581 | 35.665 | 29.326 | 24.235 | 19.381 | 13.753 | 7.691 | 1.645 | 0 | 0 | 0 | 0 | 0 | 0 | 0 | 0
Electric Engagement | Gen_BB006 | MW | Electricity North West | Whitegate | 0 | 40.846 | 56.702 | 62.62 | 67.629 | 72.363 | 76.705 | 80.54 | 81.317 | 80.789 | 79.162 | 73.79 | 65.181 | 55.126 | 45.113 | 37.095 | 30.654 | 24.514 | 17.396 | 9.729 | 2.081 | 0 | 0 | 0 | 0 | 0 | 0 | 0 | 0
Electric Engagement | Gen_BB006 | MW | IDNO - Refer to Comment Field | Tynemouth 2 | 0 | 0 | 0 | 0 | 0 | 0 | 0 | 0 | 0 | 0 | 0 | 0 | 0 | 0 | 0 | 0 | 0 | 0 | 0 | 0 | 0 | 0 | 0 | 0 | 0 | 0 | 0 | 0 | 0 | Note: TYNE2 is operated by an IDNO allocated to GSP Group/licence area F
Electric Engagement | Gen_BB006 | MW | NGED East Midlands | Berkswell | 0 | 0 | 0 | 0 | 0 | 0 | 0 | 0 | 0 | 0 | 0 | 0 | 0 | 0 | 0 | 0 | 0 | 0 | 0 | 0 | 0 | 0 | 0 | 0 | 0 | 0 | 0 | 0 | 0
Electric Engagement | Gen_BB006 | MW | NGED East Midlands | Bicker Fen | 0 | 0 | 0 | 0 | 0 | 0 | 0 | 0 | 0 | 0 | 0 | 0 | 0 | 0 | 0 | 0 | 0 | 0 | 0 | 0 | 0 | 0 | 0 | 0 | 0 | 0 | 0 | 0 | 0
Electric Engagement | Gen_BB006 | MW | NGED East Midlands | Chesterfield | 0 | 92.607 | 128.556 | 141.972 | 153.329 | 164.063 | 173.906 | 182.602 | 184.363 | 183.167 | 179.476 | 167.298 | 147.78 | 124.983 | 102.28 | 84.102 | 69.5 | 55.579 | 39.441 | 22.057 | 4.718 | 0 | 0 | 0 | 0 | 0 | 0 | 0 | 0
Electric Engagement | Gen_BB006 | MW | NGED East Midlands | Coventry | 0 | 25.998 | 36.09 | 39.856 | 43.044 | 46.057 | 48.821 | 51.262 | 51.756 | 51.42 | 50.384 | 46.966 | 41.486 | 35.086 | 28.713 | 23.61 | 19.511 | 15.603 | 11.072 | 6.192 | 1.325 | 0 | 0 | 0 | 0 | 0 | 0 | 0 | 0
Electric Engagement | Gen_BB006 | MW | NGED East Midlands | Drakelow | 0 | 8.201 | 11.385 | 12.573 | 13.579 | 14.53 | 15.401 | 16.172 | 16.328 | 16.222 | 15.895 | 14.816 | 13.088 | 11.069 | 9.058 | 7.448 | 6.155 | 4.922 | 3.493 | 1.953 | 0.418 | 0 | 0 | 0 | 0 | 0 | 0 | 0 | 0
Electric Engagement | Gen_BB006 | MW | NGED East Midlands | East Claydon (_B) | 0 | 25.691 | 35.664 | 39.386 | 42.537 | 45.515 | 48.246 | 50.658 | 51.146 | 50.815 | 49.791 | 46.412 | 40.997 | 34.673 | 28.375 | 23.332 | 19.281 | 15.419 | 10.942 | 6.119 | 1.309 | 0 | 0 | 0 | 0 | 0 | 0 | 0 | 0
Electric Engagement | Gen_BB006 | MW | NGED East Midlands | Enderby | 0 | 0 | 0 | 0 | 0 | 0 | 0 | 0 | 0 | 0 | 0 | 0 | 0 | 0 | 0 | 0 | 0 | 0 | 0 | 0 | 0 | 0 | 0 | 0 | 0 | 0 | 0 | 0 | 0
Electric Engagement | Gen_BB006 | MW | NGED East Midlands | Grendon | 0 | 12.008 | 16.669 | 18.409 | 19.881 | 21.273 | 22.549 | 23.677 | 23.905 | 23.75 | 23.271 | 21.692 | 19.162 | 16.206 | 13.262 | 10.905 | 9.012 | 7.207 | 5.114 | 2.86 | 0.612 | 0 | 0 | 0 | 0 | 0 | 0 | 0 | 0
Electric Engagement | Gen_BB006 | MW | NGED East Midlands | Ratcliffe | 0 | 21.343 | 29.629 | 32.721 | 35.339 | 37.812 | 40.081 | 42.085 | 42.491 | 42.215 | 41.365 | 38.558 | 34.059 | 28.805 | 23.573 | 19.383 | 16.018 | 12.81 | 9.09 | 5.084 | 1.087 | 0 | 0 | 0 | 0 | 0 | 0 | 0 | 0
Electric Engagement | Gen_BB006 | MW | NGED East Midlands | Staythorpe | 0 | 0 | 0 | 0 | 0 | 0 | 0 | 0 | 0 | 0 | 0 | 0 | 0 | 0 | 0 | 0 | 0 | 0 | 0 | 0 | 0 | 0 | 0 | 0 | 0 | 0 | 0 | 0 | 0
Electric Engagement | Gen_BB006 | MW | NGED East Midlands | Stoke Bardolph | 0 | 24.011 | 33.332 | 36.811 | 39.756 | 42.539 | 45.091 | 47.346 | 47.802 | 47.492 | 46.535 | 43.378 | 38.317 | 32.406 | 26.519 | 21.806 | 18.02 | 14.411 | 10.226 | 5.719 | 1.223 | 0 | 0 | 0 | 0 | 0 | 0 | 0 | 0
Electric Engagement | Gen_BB006 | MW | NGED East Midlands | Walpole (_B) | 0 | 20.751 | 28.806 | 31.812 | 34.357 | 36.762 | 38.968 | 40.916 | 41.311 | 41.043 | 40.216 | 37.487 | 33.113 | 28.005 | 22.918 | 18.845 | 15.573 | 12.454 | 8.838 | 4.942 | 1.057 | 0 | 0 | 0 | 0 | 0 | 0 | 0 | 0
Electric Engagement | Gen_BB006 | MW | NGED East Midlands | West Burton | 0 | 15.809 | 21.946 | 24.236 | 26.175 | 28.007 | 29.688 | 31.172 | 31.473 | 31.269 | 30.639 | 28.56 | 25.228 | 21.336 | 17.46 | 14.357 | 11.864 | 9.488 | 6.733 | 3.765 | 0.805 | 0 | 0 | 0 | 0 | 0 | 0 | 0 | 0
Electric Engagement | Gen_BB006 | MW | NGED East Midlands | Willington | 0 | 74.671 | 98.223 | 107.012 | 114.453 | 121.485 | 127.934 | 133.631 | 134.784 | 134.001 | 131.583 | 123.604 | 110.817 | 95.882 | 67.008 | 55.099 | 45.533 | 36.413 | 25.84 | 14.451 | 3.091 | 0 | 0 | 0 | 0 | 0 | 0 | 0 | 0
Electric Engagement | Gen_BB006 | MW | NGED South Wales | Aberthaw | 0 | 15.81 | 21.947 | 24.238 | 26.177 | 28.009 | 29.69 | 31.174 | 31.475 | 31.271 | 30.64 | 28.561 | 25.229 | 21.337 | 17.461 | 14.358 | 11.865 | 9.489 | 6.733 | 3.766 | 0.805 | 0 | 0 | 0 | 0 | 0 | 0 | 0 | 0
Electric Engagement | Gen_BB006 | MW | NGED South Wales | Cardiff East | 0 | 9.881 | 13.717 | 15.149 | 16.36 | 17.506 | 18.556 | 19.484 | 19.672 | 19.544 | 19.15 | 17.851 | 15.768 | 13.336 | 10.913 | 8.974 | 7.416 | 5.93 | 4.208 | 2.354 | 0.503 | 0 | 0 | 0 | 0 | 0 | 0 | 0 | 0
Electric Engagement | Gen_BB006 | MW | NGED South Wales | Grange | 0 | 0 | 0 | 0 | 0 | 0 | 0 | 0 | 0 | 0 | 0 | 0 | 0 | 0 | 0 | 0 | 0 | 0 | 0 | 0 | 0 | 0 | 0 | 0 | 0 | 0 | 0 | 0 | 0
Electric Engagement | Gen_BB006 | MW | NGED South Wales | Pembroke | 0 | 0.395 | 0.549 | 0.606 | 0.654 | 0.7 | 0.742 | 0.779 | 0.787 | 0.782 | 0.766 | 0.714 | 0.631 | 0.533 | 0.437 | 0.359 | 0.297 | 0.237 | 0.168 | 0.094 | 0.02 | 0 | 0 | 0 | 0 | 0 | 0 | 0 | 0
Electric Engagement | Gen_BB006 | MW | NGED South Wales | Pyle | 0 | 0 | 0 | 0 | 0 | 0 | 0 | 0 | 0 | 0 | 0 | 0 | 0 | 0 | 0 | 0 | 0 | 0 | 0 | 0 | 0 | 0 | 0 | 0 | 0 | 0 | 0 | 0 | 0
Electric Engagement | Gen_BB006 | MW | NGED South Wales | Rassau | 0 | 71.163 | 98.788 | 109.097 | 117.825 | 126.072 | 133.637 | 140.318 | 141.672 | 140.753 | 137.917 | 128.558 | 113.56 | 96.042 | 78.596 | 64.627 | 53.407 | 42.71 | 30.308 | 16.95 | 3.626 | 0 | 0 | 0 | 0 | 0 | 0 | 0 | 0
Electric Engagement | Gen_BB006 | MW | NGED South Wales | Swansea North | 0 | 92.422 | 104.62 | 109.172 | 113.026 | 116.668 | 120.008 | 122.958 | 123.556 | 123.15 | 121.898 | 117.766 | 111.143 | 103.408 | 74.704 | 68.537 | 63.582 | 58.859 | 53.383 | 47.484 | 41.601 | 40 | 40 | 40 | 0 | 0 | 0 | 0 | 0
Electric Engagement | Gen_BB006 | MW | NGED South Wales | Upper Boat 132kV | 0 | 71.236 | 86.856 | 92.685 | 97.62 | 102.283 | 106.56 | 110.338 | 111.103 | 110.584 | 108.98 | 103.689 | 95.208 | 85.303 | 75.439 | 67.541 | 61.197 | 55.149 | 48.137 | 40.584 | 33.05 | 31 | 31 | 31 | 0 | 0 | 0 | 0 | 0
Electric Engagement | Gen_BB006 | MW | NGED South Wales | Uskmouth | 0 | 37.915 | 48.751 | 52.795 | 56.218 | 59.454 | 62.421 | 65.042 | 65.573 | 65.212 | 64.1 | 60.429 | 54.545 | 47.674 | 30.83 | 25.351 | 20.949 | 16.753 | 11.889 | 6.649 | 1.422 | 0 | 0 | 0 | 0 | 0 | 0 | 0 | 0
Electric Engagement | Gen_BB006 | MW | NGED South West | Abham | 0 | 10.226 | 14.196 | 15.677 | 16.931 | 18.117 | 19.204 | 20.164 | 20.358 | 20.226 | 19.819 | 18.474 | 16.319 | 13.801 | 11.294 | 9.287 | 7.675 | 6.137 | 4.355 | 2.436 | 0.521 | 0 | 0 | 0 | 0 | 0 | 0 | 0 | 0
Electric Engagement | Gen_BB006 | MW | NGED South West | Alverdiscott | 0 | 1.976 | 2.743 | 3.03 | 3.272 | 3.501 | 3.711 | 3.897 | 3.934 | 3.909 | 3.83 | 3.57 | 3.154 | 2.667 | 2.183 | 1.795 | 1.483 | 1.186 | 0.842 | 0.471 | 0.101 | 0 | 0 | 0 | 0 | 0 | 0 | 0 | 0
Electric Engagement | Gen_BB006 | MW | NGED South West | Axminster | 0 | 1.937 | 2.689 | 2.969 | 3.207 | 3.431 | 3.637 | 3.819 | 3.856 | 3.831 | 3.753 | 3.499 | 3.091 | 2.614 | 2.139 | 1.759 | 1.453 | 1.162 | 0.825 | 0.461 | 0.099 | 0 | 0 | 0 | 0 | 0 | 0 | 0 | 0
Electric Engagement | Gen_BB006 | MW | NGED South West | Bridgewater | 0 | 11.53 | 16.006 | 17.677 | 19.091 | 20.427 | 21.653 | 22.736 | 22.955 | 22.806 | 22.346 | 20.83 | 18.4 | 15.562 | 12.735 | 10.471 | 8.653 | 6.92 | 4.911 | 2.746 | 0.587 | 0 | 0 | 0 | 0 | 0 | 0 | 0 | 0
Electric Engagement | Gen_BB006 | MW | NGED South West | Exeter | 0 | 0 | 0 | 0 | 0 | 0 | 0 | 0 | 0 | 0 | 0 | 0 | 0 | 0 | 0 | 0 | 0 | 0 | 0 | 0 | 0 | 0 | 0 | 0 | 0 | 0 | 0 | 0 | 0
Electric Engagement | Gen_BB006 | MW | NGED South West | Indian Queens | 0 | 12.947 | 17.973 | 19.849 | 21.437 | 22.938 | 24.314 | 25.53 | 25.776 | 25.609 | 25.093 | 23.39 | 20.661 | 17.474 | 14.3 | 11.758 | 9.717 | 7.771 | 5.514 | 3.084 | 0.66 | 0 | 0 | 0 | 0 | 0 | 0 | 0 | 0
Electric Engagement | Gen_BB006 | MW | NGED South West | Landulph | 0 | 4.941 | 6.859 | 7.574 | 8.18 | 8.753 | 9.278 | 9.742 | 9.836 | 9.772 | 9.575 | 8.925 | 7.884 | 6.668 | 5.457 | 4.487 | 3.708 | 2.965 | 2.104 | 1.177 | 0.252 | 0 | 0 | 0 | 0 | 0 | 0 | 0 | 0
Electric Engagement | Gen_BB006 | MW | NGED South West | Seabank | 0 | 0 | 0 | 0 | 0 | 0 | 0 | 0 | 0 | 0 | 0 | 0 | 0 | 0 | 0 | 0 | 0 | 0 | 0 | 0 | 0 | 0 | 0 | 0 | 0 | 0 | 0 | 0 | 0
Electric Engagement | Gen_BB006 | MW | NGED South West | Taunton | 0 | 11.299 | 11.804 | 11.992 | 12.151 | 12.302 | 12.44 | 12.562 | 12.587 | 12.57 | 12.518 | 12.347 | 12.074 | 11.754 | 11.435 | 11.18 | 10.975 | 10.78 | 10.553 | 10.309 | 10.066 | 10 | 10 | 10 | 0 | 0 | 0 | 0 | 0
Electric Engagement | Gen_BB006 | MW | NGED West Midlands | Bishops Wood | 0 | 0 | 0 | 0 | 0 | 0 | 0 | 0 | 0 | 0 | 0 | 0 | 0 | 0 | 0 | 0 | 0 | 0 | 0 | 0 | 0 | 0 | 0 | 0 | 0 | 0 | 0 | 0 | 0
Electric Engagement | Gen_BB006 | MW | NGED West Midlands | Bushbury | 0 | 4.634 | 6.433 | 7.105 | 7.673 | 8.21 | 8.703 | 9.138 | 9.226 | 9.166 | 8.981 | 8.372 | 7.395 | 6.254 | 5.118 | 4.209 | 3.478 | 2.781 | 1.974 | 1.104 | 0.236 | 0 | 0 | 0 | 0 | 0 | 0 | 0 | 0
Electric Engagement | Gen_BB006 | MW | NGED West Midlands | Bustleholme | 0 | 0 | 0 | 0 | 0 | 0 | 0 | 0 | 0 | 0 | 0 | 0 | 0 | 0 | 0 | 0 | 0 | 0 | 0 | 0 | 0 | 0 | 0 | 0 | 0 | 0 | 0 | 0 | 0
Electric Engagement | Gen_BB006 | MW | NGED West Midlands | Cellarhead | 0 | 20.437 | 20.606 | 20.67 | 20.723 | 20.774 | 20.82 | 20.861 | 20.869 | 20.864 | 20.846 | 20.789 | 20.697 | 20.589 | 20.482 | 20.397 | 20.328 | 20.262 | 20.186 | 20.104 | 20.022 | 20 | 20 | 20 | 0 | 0 | 0 | 0 | 0
Electric Engagement | Gen_BB006 | MW | NGED West Midlands | Feckenham | 0 | 20.108 | 27.914 | 30.827 | 33.293 | 35.624 | 37.761 | 39.65 | 40.032 | 39.772 | 38.971 | 36.327 | 32.088 | 27.138 | 22.209 | 18.262 | 15.091 | 12.068 | 8.564 | 4.789 | 1.024 | 0 | 0 | 0 | 0 | 0 | 0 | 0 | 0
Electric Engagement | Gen_BB006 | MW | NGED West Midlands | Hams Hall | 0 | 0.14 | 0.195 | 0.215 | 0.232 | 0.249 | 0.263 | 0.277 | 0.279 | 0.278 | 0.272 | 0.253 | 0.224 | 0.189 | 0.155 | 0.127 | 0.105 | 0.084 | 0.06 | 0.033 | 0.007 | 0 | 0 | 0 | 0 | 0 | 0 | 0 | 0
Electric Engagement | Gen_BB006 | MW | NGED West Midlands | Iron Acton | 0 | 3.458 | 4.801 | 5.302 | 5.726 | 6.127 | 6.495 | 6.819 | 6.885 | 6.84 | 6.703 | 6.248 | 5.519 | 4.668 | 3.82 | 3.141 | 2.596 | 2.076 | 1.473 | 0.824 | 0.176 | 0 | 0 | 0 | 0 | 0 | 0 | 0 | 0
Electric Engagement | Gen_BB006 | MW | NGED West Midlands | Ironbridge | 0 | 6.405 | 8.891 | 9.819 | 10.605 | 11.347 | 12.028 | 12.629 | 12.751 | 12.668 | 12.413 | 11.571 | 10.221 | 8.644 | 7.074 | 5.817 | 4.807 | 3.844 | 2.728 | 1.526 | 0.326 | 0 | 0 | 0 | 0 | 0 | 0 | 0 | 0
Electric Engagement | Gen_BB006 | MW | NGED West Midlands | Kitwell | 0 | 0 | 0 | 0 | 0 | 0 | 0 | 0 | 0 | 0 | 0 | 0 | 0 | 0 | 0 | 0 | 0 | 0 | 0 | 0 | 0 | 0 | 0 | 0 | 0 | 0 | 0 | 0 | 0
Electric Engagement | Gen_BB006 | MW | NGED West Midlands | Nechells | 0 | 1.924 | 2.671 | 2.949 | 3.185 | 3.408 | 3.613 | 3.793 | 3.83 | 3.805 | 3.729 | 3.476 | 3.07 | 2.596 | 2.125 | 1.747 | 1.444 | 1.155 | 0.819 | 0.458 | 0.098 | 0 | 0 | 0 | 0 | 0 | 0 | 0 | 0
Electric Engagement | Gen_BB006 | MW | NGED West Midlands | Ocker Hill | 0 | 0 | 0 | 0 | 0 | 0 | 0 | 0 | 0 | 0 | 0 | 0 | 0 | 0 | 0 | 0 | 0 | 0 | 0 | 0 | 0 | 0 | 0 | 0 | 0 | 0 | 0 | 0 | 0
Electric Engagement | Gen_BB006 | MW | NGED West Midlands | Oldbury | 0 | 0 | 0 | 0 | 0 | 0 | 0 | 0 | 0 | 0 | 0 | 0 | 0 | 0 | 0 | 0 | 0 | 0 | 0 | 0 | 0 | 0 | 0 | 0 | 0 | 0 | 0 | 0 | 0
Electric Engagement | Gen_BB006 | MW | NGED West Midlands | Penn | 0 | 19.021 | 26.405 | 29.161 | 31.494 | 33.698 | 35.72 | 37.506 | 37.868 | 37.622 | 36.864 | 34.363 | 30.354 | 25.671 | 21.008 | 17.275 | 14.275 | 11.416 | 8.101 | 4.531 | 0.969 | 0 | 0 | 0 | 0 | 0 | 0 | 0 | 0
Electric Engagement | Gen_BB006 | MW | NGED West Midlands | Rugeley | 0 | 0 | 0 | 0 | 0 | 0 | 0 | 0 | 0 | 0 | 0 | 0 | 0 | 0 | 0 | 0 | 0 | 0 | 0 | 0 | 0 | 0 | 0 | 0 | 0 | 0 | 0 | 0 | 0
Electric Engagement | Gen_BB006 | MW | NGED West Midlands | Shrewsbury | 0 | 0 | 0 | 0 | 0 | 0 | 0 | 0 | 0 | 0 | 0 | 0 | 0 | 0 | 0 | 0 | 0 | 0 | 0 | 0 | 0 | 0 | 0 | 0 | 0 | 0 | 0 | 0 | 0
Electric Engagement | Gen_BB006 | MW | NGED West Midlands | Walham | 0 | 21.908 | 30.412 | 33.586 | 36.273 | 38.812 | 41.141 | 43.198 | 43.615 | 43.332 | 42.459 | 39.578 | 34.96 | 29.567 | 24.196 | 19.896 | 16.442 | 13.148 | 9.331 | 5.218 | 1.116 | 0 | 0 | 0 | 0 | 0 | 0 | 0 | 0
Electric Engagement | Gen_BB006 | MW | NGED West Midlands | Willenhall | 0 | 15.81 | 21.947 | 24.238 | 26.177 | 28.009 | 29.69 | 31.174 | 31.475 | 31.271 | 30.64 | 28.561 | 25.229 | 21.337 | 17.461 | 14.358 | 11.865 | 9.489 | 6.733 | 3.766 | 0.805 | 0 | 0 | 0 | 0 | 0 | 0 | 0 | 0
Electric Engagement | Gen_BB006 | MW | NGET | Direct(NGET) | 0 | 53 | 53 | 102.9 | 552.9 | 552.9 | 560 | 560 | 560 | 110 | 110 | 110 | 110 | 110 | 110 | 110 | 110 | 110 | 110 | 110 | 110 | 110 | 110 | 110 | 0 | 0 | 0 | 0 | 0
Electric Engagement | Gen_BB006 | MW | NPg Northeast | Blyth 132kV | 0 | 0 | 0 | 0 | 0 | 0 | 0 | 0 | 0 | 0 | 0 | 0 | 0 | 0 | 0 | 0 | 0 | 0 | 0 | 0 | 0 | 0 | 0 | 0 | 0 | 0 | 0 | 0 | 0
Electric Engagement | Gen_BB006 | MW | NPg Northeast | Blyth 66kV | 0 | 0 | 0 | 0 | 0 | 0 | 0 | 0 | 0 | 0 | 0 | 0 | 0 | 0 | 0 | 0 | 0 | 0 | 0 | 0 | 0 | 0 | 0 | 0 | 0 | 0 | 0 | 0 | 0
Electric Engagement | Gen_BB006 | MW | NPg Northeast | Fourstones | 0 | 0 | 0 | 0 | 0 | 0 | 0 | 0 | 0 | 0 | 0 | 0 | 0 | 0 | 0 | 0 | 0 | 0 | 0 | 0 | 0 | 0 | 0 | 0 | 0 | 0 | 0 | 0 | 0
Electric Engagement | Gen_BB006 | MW | NPg Northeast | Hart Moor | 0 | 2.319 | 3.219 | 3.555 | 3.84 | 4.109 | 4.355 | 4.573 | 4.617 | 4.587 | 4.495 | 4.19 | 3.701 | 3.13 | 2.561 | 2.106 | 1.74 | 1.392 | 0.988 | 0.552 | 0.118 | 0 | 0 | 0 | 0 | 0 | 0 | 0 | 0
Electric Engagement | Gen_BB006 | MW | NPg Northeast | Hawthorn Pit | 0 | 41.168 | 57.149 | 63.113 | 68.162 | 72.934 | 77.31 | 81.175 | 81.958 | 81.427 | 79.786 | 74.372 | 65.695 | 55.561 | 45.468 | 37.387 | 30.896 | 24.708 | 17.533 | 9.805 | 2.097 | 0 | 0 | 0 | 0 | 0 | 0 | 0 | 0
Electric Engagement | Gen_BB006 | MW | NPg Northeast | Knaresborough | 0 | 26.679 | 37.036 | 40.901 | 44.173 | 47.265 | 50.101 | 52.606 | 53.114 | 52.769 | 51.706 | 48.197 | 42.574 | 36.007 | 29.466 | 24.229 | 20.022 | 16.012 | 11.363 | 6.354 | 1.359 | 0 | 0 | 0 | 0 | 0 | 0 | 0 | 0
Electric Engagement | Gen_BB006 | MW | NPg Northeast | Lackenby | 0 | 0 | 0 | 0 | 0 | 0 | 0 | 0 | 0 | 0 | 0 | 0 | 0 | 0 | 0 | 0 | 0 | 0 | 0 | 0 | 0 | 0 | 0 | 0 | 0 | 0 | 0 | 0 | 0
Electric Engagement | Gen_BB006 | MW | NPg Northeast | Norton | 0 | 2.52 | 3.498 | 3.863 | 4.172 | 4.464 | 4.732 | 4.968 | 5.016 | 4.984 | 4.883 | 4.552 | 4.021 | 3.401 | 2.783 | 2.288 | 1.891 | 1.512 | 1.073 | 0.6 | 0.128 | 0 | 0 | 0 | 0 | 0 | 0 | 0 | 0
Electric Engagement | Gen_BB006 | MW | NPg Northeast | Offerton | 0 | 0 | 0 | 0 | 0 | 0 | 0 | 0 | 0 | 0 | 0 | 0 | 0 | 0 | 0 | 0 | 0 | 0 | 0 | 0 | 0 | 0 | 0 | 0 | 0 | 0 | 0 | 0 | 0
Electric Engagement | Gen_BB006 | MW | NPg Northeast | Osbaldwick | 0 | 0.049 | 0.069 | 0.076 | 0.082 | 0.088 | 0.093 | 0.097 | 0.098 | 0.098 | 0.096 | 0.089 | 0.079 | 0.067 | 0.055 | 0.045 | 0.037 | 0.03 | 0.021 | 0.012 | 0.003 | 0 | 0 | 0 | 0 | 0 | 0 | 0 | 0
Electric Engagement | Gen_BB006 | MW | NPg Northeast | Poppleton | 0 | 0 | 0 | 0 | 0 | 0 | 0 | 0 | 0 | 0 | 0 | 0 | 0 | 0 | 0 | 0 | 0 | 0 | 0 | 0 | 0 | 0 | 0 | 0 | 0 | 0 | 0 | 0 | 0
Electric Engagement | Gen_BB006 | MW | NPg Northeast | Saltholme | 0 | 98.714 | 137.033 | 151.334 | 163.441 | 174.882 | 185.374 | 194.643 | 196.521 | 195.245 | 191.312 | 178.33 | 157.525 | 133.225 | 109.024 | 89.648 | 74.083 | 59.245 | 42.042 | 23.512 | 5.029 | 0 | 0 | 0 | 0 | 0 | 0 | 0 | 0
Electric Engagement | Gen_BB006 | MW | NPg Northeast | South Shields | 0 | 0.059 | 0.082 | 0.091 | 0.098 | 0.105 | 0.111 | 0.117 | 0.118 | 0.117 | 0.115 | 0.107 | 0.095 | 0.08 | 0.065 | 0.054 | 0.044 | 0.036 | 0.025 | 0.014 | 0.003 | 0 | 0 | 0 | 0 | 0 | 0 | 0 | 0
Electric Engagement | Gen_BB006 | MW | NPg Northeast | Spennymoor | 0 | 0 | 0 | 0 | 0 | 0 | 0 | 0 | 0 | 0 | 0 | 0 | 0 | 0 | 0 | 0 | 0 | 0 | 0 | 0 | 0 | 0 | 0 | 0 | 0 | 0 | 0 | 0 | 0
Electric Engagement | Gen_BB006 | MW | NPg Northeast | Stella North | 0 | 0.973 | 1.351 | 1.492 | 1.612 | 1.724 | 1.828 | 1.919 | 1.938 | 1.925 | 1.886 | 1.758 | 1.553 | 1.314 | 1.075 | 0.884 | 0.73 | 0.584 | 0.415 | 0.232 | 0.05 | 0 | 0 | 0 | 0 | 0 | 0 | 0 | 0
Electric Engagement | Gen_BB006 | MW | NPg Northeast | Stella South | 0 | 0 | 0 | 0 | 0 | 0 | 0 | 0 | 0 | 0 | 0 | 0 | 0 | 0 | 0 | 0 | 0 | 0 | 0 | 0 | 0 | 0 | 0 | 0 | 0 | 0 | 0 | 0 | 0
Electric Engagement | Gen_BB006 | MW | NPg Northeast | West Boldon | 0 | 0 | 0 | 0 | 0 | 0 | 0 | 0 | 0 | 0 | 0 | 0 | 0 | 0 | 0 | 0 | 0 | 0 | 0 | 0 | 0 | 0 | 0 | 0 | 0 | 0 | 0 | 0 | 0
Electric Engagement | Gen_BB006 | MW | NPg Yorkshire | Bradford West | 0 | 16.805 | 23.329 | 25.763 | 27.824 | 29.772 | 31.558 | 33.136 | 33.456 | 33.239 | 32.569 | 30.359 | 26.817 | 22.68 | 18.56 | 15.262 | 12.612 | 10.086 | 7.157 | 4.003 | 0.856 | 0 | 0 | 0 | 0 | 0 | 0 | 0 | 0
Electric Engagement | Gen_BB006 | MW | NPg Yorkshire | Camblesforth | 0 | 5.099 | 7.078 | 7.817 | 8.442 | 9.033 | 9.575 | 10.054 | 10.151 | 10.085 | 9.882 | 9.211 | 8.136 | 6.881 | 5.631 | 4.63 | 3.827 | 3.06 | 2.172 | 1.214 | 0.26 | 0 | 0 | 0 | 0 | 0 | 0 | 0 | 0
Electric Engagement | Gen_BB006 | MW | NPg Yorkshire | Creyke Beck | 0 | 77.222 | 107.199 | 118.386 | 127.857 | 136.807 | 145.015 | 152.266 | 153.735 | 152.737 | 149.66 | 139.505 | 123.229 | 104.219 | 85.288 | 70.13 | 57.954 | 46.346 | 32.889 | 18.393 | 3.934 | 0 | 0 | 0 | 0 | 0 | 0 | 0 | 0
Electric Engagement | Gen_BB006 | MW | NPg Yorkshire | Drax | 0 | 50.394 | 69.957 | 77.258 | 83.438 | 89.279 | 94.636 | 99.367 | 100.326 | 99.675 | 97.667 | 91.039 | 80.418 | 68.013 | 55.658 | 45.766 | 37.82 | 30.245 | 21.463 | 12.003 | 2.567 | 0 | 0 | 0 | 0 | 0 | 0 | 0 | 0
Electric Engagement | Gen_BB006 | MW | NPg Yorkshire | Elland | 0 | 0 | 0 | 0 | 0 | 0 | 0 | 0 | 0 | 0 | 0 | 0 | 0 | 0 | 0 | 0 | 0 | 0 | 0 | 0 | 0 | 0 | 0 | 0 | 0 | 0 | 0 | 0 | 0
Electric Engagement | Gen_BB006 | MW | NPg Yorkshire | Ferrybridge A | 0 | 5.434 | 7.543 | 8.33 | 8.997 | 9.626 | 10.204 | 10.714 | 10.817 | 10.747 | 10.531 | 9.816 | 8.671 | 7.333 | 6.001 | 4.935 | 4.078 | 3.261 | 2.314 | 1.294 | 0.277 | 0 | 0 | 0 | 0 | 0 | 0 | 0 | 0
Electric Engagement | Gen_BB006 | MW | NPg Yorkshire | Ferrybridge B (_M) | 0 | 7.945 | 11.029 | 12.179 | 13.154 | 14.075 | 14.919 | 15.665 | 15.816 | 15.713 | 15.397 | 14.352 | 12.678 | 10.722 | 8.774 | 7.215 | 5.962 | 4.768 | 3.384 | 1.892 | 0.405 | 0 | 0 | 0 | 0 | 0 | 0 | 0 | 0
Electric Engagement | Gen_BB006 | MW | NPg Yorkshire | Grimsby West | 0 | 27.667 | 38.408 | 42.416 | 45.809 | 49.016 | 51.957 | 54.555 | 55.081 | 54.723 | 53.621 | 49.982 | 44.151 | 37.34 | 30.557 | 25.127 | 20.764 | 16.605 | 11.784 | 6.59 | 1.41 | 0 | 0 | 0 | 0 | 0 | 0 | 0 | 0
Electric Engagement | Gen_BB006 | MW | NPg Yorkshire | Keadby | 0 | 69.169 | 96.019 | 106.04 | 114.523 | 122.54 | 129.892 | 136.387 | 137.702 | 136.809 | 134.052 | 124.956 | 110.378 | 93.351 | 76.393 | 62.816 | 51.91 | 41.513 | 29.459 | 16.475 | 3.524 | 0 | 0 | 0 | 0 | 0 | 0 | 0 | 0
Electric Engagement | Gen_BB006 | MW | NPg Yorkshire | Kirkstall B | 0 | 1.976 | 2.743 | 3.03 | 3.272 | 3.501 | 3.711 | 3.897 | 3.934 | 3.909 | 3.83 | 3.57 | 3.154 | 2.667 | 2.183 | 1.795 | 1.483 | 1.186 | 0.842 | 0.471 | 0.101 | 0 | 0 | 0 | 0 | 0 | 0 | 0 | 0
Electric Engagement | Gen_BB006 | MW | NPg Yorkshire | Neepsend | 0 | 0 | 0 | 0 | 0 | 0 | 0 | 0 | 0 | 0 | 0 | 0 | 0 | 0 | 0 | 0 | 0 | 0 | 0 | 0 | 0 | 0 | 0 | 0 | 0 | 0 | 0 | 0 | 0
Electric Engagement | Gen_BB006 | MW | NPg Yorkshire | Saltend North | 0 | 11.857 | 16.46 | 18.178 | 19.633 | 21.007 | 22.267 | 23.381 | 23.606 | 23.453 | 22.98 | 21.421 | 18.922 | 16.003 | 13.096 | 10.769 | 8.899 | 7.116 | 5.05 | 2.824 | 0.604 | 0 | 0 | 0 | 0 | 0 | 0 | 0 | 0
Electric Engagement | Gen_BB006 | MW | NPg Yorkshire | Sheffield City | 0 | 1.976 | 2.743 | 3.03 | 3.272 | 3.501 | 3.711 | 3.897 | 3.934 | 3.909 | 3.83 | 3.57 | 3.154 | 2.667 | 2.183 | 1.795 | 1.483 | 1.186 | 0.842 | 0.471 | 0.101 | 0 | 0 | 0 | 0 | 0 | 0 | 0 | 0
Electric Engagement | Gen_BB006 | MW | NPg Yorkshire | Skelton Grange | 0 | 7.905 | 10.974 | 12.119 | 13.088 | 14.005 | 14.845 | 15.587 | 15.737 | 15.635 | 15.32 | 14.281 | 12.615 | 10.669 | 8.731 | 7.179 | 5.933 | 4.744 | 3.367 | 1.883 | 0.403 | 0 | 0 | 0 | 0 | 0 | 0 | 0 | 0
Electric Engagement | Gen_BB006 | MW | NPg Yorkshire | Templeborough | 0 | 0 | 0 | 0 | 0 | 0 | 0 | 0 | 0 | 0 | 0 | 0 | 0 | 0 | 0 | 0 | 0 | 0 | 0 | 0 | 0 | 0 | 0 | 0 | 0 | 0 | 0 | 0 | 0
Electric Engagement | Gen_BB006 | MW | NPg Yorkshire | Thurcroft | 0 | 15.81 | 21.947 | 24.238 | 26.177 | 28.009 | 29.69 | 31.174 | 31.475 | 31.271 | 30.64 | 28.561 | 25.229 | 21.337 | 17.461 | 14.358 | 11.865 | 9.489 | 6.733 | 3.766 | 0.805 | 0 | 0 | 0 | 0 | 0 | 0 | 0 | 0
Electric Engagement | Gen_BB006 | MW | NPg Yorkshire | West Melton | 0 | 49.722 | 69.024 | 76.228 | 82.326 | 88.089 | 93.374 | 98.043 | 98.988 | 98.346 | 96.364 | 89.826 | 79.346 | 67.106 | 54.916 | 45.156 | 37.316 | 29.842 | 21.177 | 11.843 | 2.533 | 0 | 0 | 0 | 0 | 0 | 0 | 0 | 0
Electric Engagement | Gen_BB006 | MW | NPg Yorkshire | Wincobank | 0 | 0 | 0 | 0 | 0 | 0 | 0 | 0 | 0 | 0 | 0 | 0 | 0 | 0 | 0 | 0 | 0 | 0 | 0 | 0 | 0 | 0 | 0 | 0 | 0 | 0 | 0 | 0 | 0
Electric Engagement | Gen_BB006 | MW | SPEN | Bainsford | 0 | 0 | 0 | 0 | 0 | 0 | 0 | 0 | 0 | 0 | 0 | 0 | 0 | 0 | 0 | 0 | 0 | 0 | 0 | 0 | 0 | 0 | 0 | 0 | 0 | 0 | 0 | 0 | 0
Electric Engagement | Gen_BB006 | MW | SPEN | Bathgate | 0 | 0 | 0 | 0 | 0 | 0 | 0 | 0 | 0 | 0 | 0 | 0 | 0 | 0 | 0 | 0 | 0 | 0 | 0 | 0 | 0 | 0 | 0 | 0 | 0 | 0 | 0 | 0 | 0
Electric Engagement | Gen_BB006 | MW | SPEN | Berwick | 0 | 0 | 0 | 0 | 0 | 0 | 0 | 0 | 0 | 0 | 0 | 0 | 0 | 0 | 0 | 0 | 0 | 0 | 0 | 0 | 0 | 0 | 0 | 0 | 0 | 0 | 0 | 0 | 0
Electric Engagement | Gen_BB006 | MW | SPEN | Bonnybridge | 0 | 0 | 0 | 0 | 0 | 0 | 0 | 0 | 0 | 0 | 0 | 0 | 0 | 0 | 0 | 0 | 0 | 0 | 0 | 0 | 0 | 0 | 0 | 0 | 0 | 0 | 0 | 0 | 0
Electric Engagement | Gen_BB006 | MW | SPEN | Chapelcross | 0 | 0 | 0 | 0 | 0 | 0 | 0 | 0 | 0 | 0 | 0 | 0 | 0 | 0 | 0 | 0 | 0 | 0 | 0 | 0 | 0 | 0 | 0 | 0 | 0 | 0 | 0 | 0 | 0
Electric Engagement | Gen_BB006 | MW | SPEN | Clyde’s Mill | 0 | 0 | 0 | 0 | 0 | 0 | 0 | 0 | 0 | 0 | 0 | 0 | 0 | 0 | 0 | 0 | 0 | 0 | 0 | 0 | 0 | 0 | 0 | 0 | 0 | 0 | 0 | 0 | 0 | GSP also referred to as Westburn Road
Electric Engagement | Gen_BB006 | MW | SPEN | Cockenzie | 0 | 0 | 0 | 0 | 0 | 0 | 0 | 0 | 0 | 0 | 0 | 0 | 0 | 0 | 0 | 0 | 0 | 0 | 0 | 0 | 0 | 0 | 0 | 0 | 0 | 0 | 0 | 0 | 0
Electric Engagement | Gen_BB006 | MW | SPEN | Coylton | 0 | 0 | 0 | 0 | 0 | 0 | 0 | 0 | 0 | 0 | 0 | 0 | 0 | 0 | 0 | 0 | 0 | 0 | 0 | 0 | 0 | 0 | 0 | 0 | 0 | 0 | 0 | 0 | 0
Electric Engagement | Gen_BB006 | MW | SPEN | Crookston B | 0 | 0 | 0 | 0 | 0 | 0 | 0 | 0 | 0 | 0 | 0 | 0 | 0 | 0 | 0 | 0 | 0 | 0 | 0 | 0 | 0 | 0 | 0 | 0 | 0 | 0 | 0 | 0 | 0
Electric Engagement | Gen_BB006 | MW | SPEN | Cumbernauld | 0 | 0 | 0 | 0 | 0 | 0 | 0 | 0 | 0 | 0 | 0 | 0 | 0 | 0 | 0 | 0 | 0 | 0 | 0 | 0 | 0 | 0 | 0 | 0 | 0 | 0 | 0 | 0 | 0
Electric Engagement | Gen_BB006 | MW | SPEN | Cupar | 0 | 0 | 0 | 0 | 0 | 0 | 0 | 0 | 0 | 0 | 0 | 0 | 0 | 0 | 0 | 0 | 0 | 0 | 0 | 0 | 0 | 0 | 0 | 0 | 0 | 0 | 0 | 0 | 0
Electric Engagement | Gen_BB006 | MW | SPEN | Dalmarnock | 0 | 0 | 0 | 0 | 0 | 0 | 0 | 0 | 0 | 0 | 0 | 0 | 0 | 0 | 0 | 0 | 0 | 0 | 0 | 0 | 0 | 0 | 0 | 0 | 0 | 0 | 0 | 0 | 0
Electric Engagement | Gen_BB006 | MW | SPEN | Devol Moor | 0 | 0 | 0 | 0 | 0 | 0 | 0 | 0 | 0 | 0 | 0 | 0 | 0 | 0 | 0 | 0 | 0 | 0 | 0 | 0 | 0 | 0 | 0 | 0 | 0 | 0 | 0 | 0 | 0
Electric Engagement | Gen_BB006 | MW | SPEN | Devonside | 0 | 0 | 0 | 0 | 0 | 0 | 0 | 0 | 0 | 0 | 0 | 0 | 0 | 0 | 0 | 0 | 0 | 0 | 0 | 0 | 0 | 0 | 0 | 0 | 0 | 0 | 0 | 0 | 0
Electric Engagement | Gen_BB006 | MW | SPEN | Dumfries 33 | 0 | 0 | 0 | 0 | 0 | 0 | 0 | 0 | 0 | 0 | 0 | 0 | 0 | 0 | 0 | 0 | 0 | 0 | 0 | 0 | 0 | 0 | 0 | 0 | 0 | 0 | 0 | 0 | 0
Electric Engagement | Gen_BB006 | MW | SPEN | Dunbar | 0 | 0 | 0 | 0 | 0 | 0 | 0 | 0 | 0 | 0 | 0 | 0 | 0 | 0 | 0 | 0 | 0 | 0 | 0 | 0 | 0 | 0 | 0 | 0 | 0 | 0 | 0 | 0 | 0
Electric Engagement | Gen_BB006 | MW | SPEN | Dunfermline | 0 | 0 | 0 | 0 | 0 | 0 | 0 | 0 | 0 | 0 | 0 | 0 | 0 | 0 | 0 | 0 | 0 | 0 | 0 | 0 | 0 | 0 | 0 | 0 | 0 | 0 | 0 | 0 | 0
Electric Engagement | Gen_BB006 | MW | SPEN | Earlstoun | 0 | 0 | 0 | 0 | 0 | 0 | 0 | 0 | 0 | 0 | 0 | 0 | 0 | 0 | 0 | 0 | 0 | 0 | 0 | 0 | 0 | 0 | 0 | 0 | 0 | 0 | 0 | 0 | 0
Electric Engagement | Gen_BB006 | MW | SPEN | East Kilbride South | 0 | 0 | 0 | 0 | 0 | 0 | 0 | 0 | 0 | 0 | 0 | 0 | 0 | 0 | 0 | 0 | 0 | 0 | 0 | 0 | 0 | 0 | 0 | 0 | 0 | 0 | 0 | 0 | 0
Electric Engagement | Gen_BB006 | MW | SPEN | Eccles | 0 | 0 | 0 | 0 | 0 | 0 | 0 | 0 | 0 | 0 | 0 | 0 | 0 | 0 | 0 | 0 | 0 | 0 | 0 | 0 | 0 | 0 | 0 | 0 | 0 | 0 | 0 | 0 | 0
Electric Engagement | Gen_BB006 | MW | SPEN | Galashiels | 0 | 0 | 0 | 0 | 0 | 0 | 0 | 0 | 0 | 0 | 0 | 0 | 0 | 0 | 0 | 0 | 0 | 0 | 0 | 0 | 0 | 0 | 0 | 0 | 0 | 0 | 0 | 0 | 0
Electric Engagement | Gen_BB006 | MW | SPEN | Giffnock | 0 | 0 | 0 | 0 | 0 | 0 | 0 | 0 | 0 | 0 | 0 | 0 | 0 | 0 | 0 | 0 | 0 | 0 | 0 | 0 | 0 | 0 | 0 | 0 | 0 | 0 | 0 | 0 | 0
Electric Engagement | Gen_BB006 | MW | SPEN | Glenlee | 0 | 0 | 0 | 0 | 0 | 0 | 0 | 0 | 0 | 0 | 0 | 0 | 0 | 0 | 0 | 0 | 0 | 0 | 0 | 0 | 0 | 0 | 0 | 0 | 0 | 0 | 0 | 0 | 0
Electric Engagement | Gen_BB006 | MW | SPEN | Glenluce | 0 | 0 | 0 | 0 | 0 | 0 | 0 | 0 | 0 | 0 | 0 | 0 | 0 | 0 | 0 | 0 | 0 | 0 | 0 | 0 | 0 | 0 | 0 | 0 | 0 | 0 | 0 | 0 | 0
Electric Engagement | Gen_BB006 | MW | SPEN | Glenniston | 0 | 0 | 0 | 0 | 0 | 0 | 0 | 0 | 0 | 0 | 0 | 0 | 0 | 0 | 0 | 0 | 0 | 0 | 0 | 0 | 0 | 0 | 0 | 0 | 0 | 0 | 0 | 0 | 0
Electric Engagement | Gen_BB006 | MW | SPEN | Glenrothes | 0 | 0 | 0 | 0 | 0 | 0 | 0 | 0 | 0 | 0 | 0 | 0 | 0 | 0 | 0 | 0 | 0 | 0 | 0 | 0 | 0 | 0 | 0 | 0 | 0 | 0 | 0 | 0 | 0
Electric Engagement | Gen_BB006 | MW | SPEN | Grangemouth A | 0 | 0 | 0 | 0 | 0 | 0 | 0 | 0 | 0 | 0 | 0 | 0 | 0 | 0 | 0 | 0 | 0 | 0 | 0 | 0 | 0 | 0 | 0 | 0 | 0 | 0 | 0 | 0 | 0
Electric Engagement | Gen_BB006 | MW | SPEN | Hawick | 0 | 0 | 0 | 0 | 0 | 0 | 0 | 0 | 0 | 0 | 0 | 0 | 0 | 0 | 0 | 0 | 0 | 0 | 0 | 0 | 0 | 0 | 0 | 0 | 0 | 0 | 0 | 0 | 0
Electric Engagement | Gen_BB006 | MW | SPEN | Hunterston Farm | 0 | 0 | 0 | 0 | 0 | 0 | 0 | 0 | 0 | 0 | 0 | 0 | 0 | 0 | 0 | 0 | 0 | 0 | 0 | 0 | 0 | 0 | 0 | 0 | 0 | 0 | 0 | 0 | 0
Electric Engagement | Gen_BB006 | MW | SPEN | Inverkeithing | 0 | 0 | 0 | 0 | 0 | 0 | 0 | 0 | 0 | 0 | 0 | 0 | 0 | 0 | 0 | 0 | 0 | 0 | 0 | 0 | 0 | 0 | 0 | 0 | 0 | 0 | 0 | 0 | 0
Electric Engagement | Gen_BB006 | MW | SPEN | Johnstone | 0 | 0 | 0 | 0 | 0 | 0 | 0 | 0 | 0 | 0 | 0 | 0 | 0 | 0 | 0 | 0 | 0 | 0 | 0 | 0 | 0 | 0 | 0 | 0 | 0 | 0 | 0 | 0 | 0
Electric Engagement | Gen_BB006 | MW | SPEN | Kaimes | 0 | 0 | 0 | 0 | 0 | 0 | 0 | 0 | 0 | 0 | 0 | 0 | 0 | 0 | 0 | 0 | 0 | 0 | 0 | 0 | 0 | 0 | 0 | 0 | 0 | 0 | 0 | 0 | 0
Electric Engagement | Gen_BB006 | MW | SPEN | Kendoon | 0 | 0 | 0 | 0 | 0 | 0 | 0 | 0 | 0 | 0 | 0 | 0 | 0 | 0 | 0 | 0 | 0 | 0 | 0 | 0 | 0 | 0 | 0 | 0 | 0 | 0 | 0 | 0 | 0
Electric Engagement | Gen_BB006 | MW | SPEN | Killermont | 0 | 0 | 0 | 0 | 0 | 0 | 0 | 0 | 0 | 0 | 0 | 0 | 0 | 0 | 0 | 0 | 0 | 0 | 0 | 0 | 0 | 0 | 0 | 0 | 0 | 0 | 0 | 0 | 0
Electric Engagement | Gen_BB006 | MW | SPEN | Kilwinning | 0 | 0 | 0 | 0 | 0 | 0 | 0 | 0 | 0 | 0 | 0 | 0 | 0 | 0 | 0 | 0 | 0 | 0 | 0 | 0 | 0 | 0 | 0 | 0 | 0 | 0 | 0 | 0 | 0
Electric Engagement | Gen_BB006 | MW | SPEN | Leven | 0 | 0 | 0 | 0 | 0 | 0 | 0 | 0 | 0 | 0 | 0 | 0 | 0 | 0 | 0 | 0 | 0 | 0 | 0 | 0 | 0 | 0 | 0 | 0 | 0 | 0 | 0 | 0 | 0
Electric Engagement | Gen_BB006 | MW | SPEN | Livingston East | 0 | 0 | 0 | 0 | 0 | 0 | 0 | 0 | 0 | 0 | 0 | 0 | 0 | 0 | 0 | 0 | 0 | 0 | 0 | 0 | 0 | 0 | 0 | 0 | 0 | 0 | 0 | 0 | 0
Electric Engagement | Gen_BB006 | MW | SPEN | Maybole | 0 | 0 | 0 | 0 | 0 | 0 | 0 | 0 | 0 | 0 | 0 | 0 | 0 | 0 | 0 | 0 | 0 | 0 | 0 | 0 | 0 | 0 | 0 | 0 | 0 | 0 | 0 | 0 | 0
Electric Engagement | Gen_BB006 | MW | SPEN | Newarthill | 0 | 0 | 0 | 0 | 0 | 0 | 0 | 0 | 0 | 0 | 0 | 0 | 0 | 0 | 0 | 0 | 0 | 0 | 0 | 0 | 0 | 0 | 0 | 0 | 0 | 0 | 0 | 0 | 0
Electric Engagement | Gen_BB006 | MW | SPEN | Paisley | 0 | 0 | 0 | 0 | 0 | 0 | 0 | 0 | 0 | 0 | 0 | 0 | 0 | 0 | 0 | 0 | 0 | 0 | 0 | 0 | 0 | 0 | 0 | 0 | 0 | 0 | 0 | 0 | 0
Electric Engagement | Gen_BB006 | MW | SPEN | Portobello | 0 | 0 | 0 | 0 | 0 | 0 | 0 | 0 | 0 | 0 | 0 | 0 | 0 | 0 | 0 | 0 | 0 | 0 | 0 | 0 | 0 | 0 | 0 | 0 | 0 | 0 | 0 | 0 | 0
Electric Engagement | Gen_BB006 | MW | SPEN | Ravenscraig | 0 | 0 | 0 | 0 | 0 | 0 | 0 | 0 | 0 | 0 | 0 | 0 | 0 | 0 | 0 | 0 | 0 | 0 | 0 | 0 | 0 | 0 | 0 | 0 | 0 | 0 | 0 | 0 | 0
Electric Engagement | Gen_BB006 | MW | SPEN | Redhouse | 0 | 0 | 0 | 0 | 0 | 0 | 0 | 0 | 0 | 0 | 0 | 0 | 0 | 0 | 0 | 0 | 0 | 0 | 0 | 0 | 0 | 0 | 0 | 0 | 0 | 0 | 0 | 0 | 0
Electric Engagement | Gen_BB006 | MW | SPEN | Saltcoats A | 0 | 0 | 0 | 0 | 0 | 0 | 0 | 0 | 0 | 0 | 0 | 0 | 0 | 0 | 0 | 0 | 0 | 0 | 0 | 0 | 0 | 0 | 0 | 0 | 0 | 0 | 0 | 0 | 0
Electric Engagement | Gen_BB006 | MW | SPEN | Saltcoats B | 0 | 0 | 0 | 0 | 0 | 0 | 0 | 0 | 0 | 0 | 0 | 0 | 0 | 0 | 0 | 0 | 0 | 0 | 0 | 0 | 0 | 0 | 0 | 0 | 0 | 0 | 0 | 0 | 0
Electric Engagement | Gen_BB006 | MW | SPEN | Sighthill | 0 | 0 | 0 | 0 | 0 | 0 | 0 | 0 | 0 | 0 | 0 | 0 | 0 | 0 | 0 | 0 | 0 | 0 | 0 | 0 | 0 | 0 | 0 | 0 | 0 | 0 | 0 | 0 | 0
Electric Engagement | Gen_BB006 | MW | SPEN | Stirling | 0 | 0 | 0 | 0 | 0 | 0 | 0 | 0 | 0 | 0 | 0 | 0 | 0 | 0 | 0 | 0 | 0 | 0 | 0 | 0 | 0 | 0 | 0 | 0 | 0 | 0 | 0 | 0 | 0
Electric Engagement | Gen_BB006 | MW | SPEN | Strathaven | 0 | 0 | 0 | 0 | 0 | 0 | 0 | 0 | 0 | 0 | 0 | 0 | 0 | 0 | 0 | 0 | 0 | 0 | 0 | 0 | 0 | 0 | 0 | 0 | 0 | 0 | 0 | 0 | 0
Electric Engagement | Gen_BB006 | MW | SPEN | Strathleven | 0 | 0 | 0 | 0 | 0 | 0 | 0 | 0 | 0 | 0 | 0 | 0 | 0 | 0 | 0 | 0 | 0 | 0 | 0 | 0 | 0 | 0 | 0 | 0 | 0 | 0 | 0 | 0 | 0
Electric Engagement | Gen_BB006 | MW | SPEN | Telford Road | 0 | 0 | 0 | 0 | 0 | 0 | 0 | 0 | 0 | 0 | 0 | 0 | 0 | 0 | 0 | 0 | 0 | 0 | 0 | 0 | 0 | 0 | 0 | 0 | 0 | 0 | 0 | 0 | 0
Electric Engagement | Gen_BB006 | MW | SPEN | Tongland | 0 | 0 | 0 | 0 | 0 | 0 | 0 | 0 | 0 | 0 | 0 | 0 | 0 | 0 | 0 | 0 | 0 | 0 | 0 | 0 | 0 | 0 | 0 | 0 | 0 | 0 | 0 | 0 | 0
Electric Engagement | Gen_BB006 | MW | SPEN | Westfield | 0 | 0 | 0 | 0 | 0 | 0 | 0 | 0 | 0 | 0 | 0 | 0 | 0 | 0 | 0 | 0 | 0 | 0 | 0 | 0 | 0 | 0 | 0 | 0 | 0 | 0 | 0 | 0 | 0
Electric Engagement | Gen_BB006 | MW | SPEN | Wishaw | 0 | 0 | 0 | 0 | 0 | 0 | 0 | 0 | 0 | 0 | 0 | 0 | 0 | 0 | 0 | 0 | 0 | 0 | 0 | 0 | 0 | 0 | 0 | 0 | 0 | 0 | 0 | 0 | 0
Electric Engagement | Gen_BB006 | MW | SPEN Manweb | Birkenhead | 0 | 0 | 0 | 0 | 0 | 0 | 0 | 0 | 0 | 0 | 0 | 0 | 0 | 0 | 0 | 0 | 0 | 0 | 0 | 0 | 0 | 0 | 0 | 0 | 0 | 0 | 0 | 0 | 0
Electric Engagement | Gen_BB006 | MW | SPEN Manweb | Capenhurst | 0 | 0 | 0 | 0 | 0 | 0 | 0 | 0 | 0 | 0 | 0 | 0 | 0 | 0 | 0 | 0 | 0 | 0 | 0 | 0 | 0 | 0 | 0 | 0 | 0 | 0 | 0 | 0 | 0
Electric Engagement | Gen_BB006 | MW | SPEN Manweb | Carrington | 0 | 57.549 | 72.125 | 77.564 | 82.17 | 86.522 | 90.513 | 94.038 | 94.753 | 94.268 | 92.771 | 87.833 | 79.919 | 70.676 | 61.471 | 54.1 | 48.18 | 42.535 | 35.992 | 28.943 | 21.913 | 20 | 20 | 20 | 0 | 0 | 0 | 0 | 0
Electric Engagement | Gen_BB006 | MW | SPEN Manweb | Connah's Quay | 0 | 0 | 0 | 0 | 0 | 0 | 0 | 0 | 0 | 0 | 0 | 0 | 0 | 0 | 0 | 0 | 0 | 0 | 0 | 0 | 0 | 0 | 0 | 0 | 0 | 0 | 0 | 0 | 0
Electric Engagement | Gen_BB006 | MW | SPEN Manweb | Fiddlers Ferry | 0 | 0 | 0 | 0 | 0 | 0 | 0 | 0 | 0 | 0 | 0 | 0 | 0 | 0 | 0 | 0 | 0 | 0 | 0 | 0 | 0 | 0 | 0 | 0 | 0 | 0 | 0 | 0 | 0
Electric Engagement | Gen_BB006 | MW | SPEN Manweb | Frodsham | 0 | 0 | 0 | 0 | 0 | 0 | 0 | 0 | 0 | 0 | 0 | 0 | 0 | 0 | 0 | 0 | 0 | 0 | 0 | 0 | 0 | 0 | 0 | 0 | 0 | 0 | 0 | 0 | 0
Electric Engagement | Gen_BB006 | MW | SPEN Manweb | Legacy | 0 | 0 | 0 | 0 | 0 | 0 | 0 | 0 | 0 | 0 | 0 | 0 | 0 | 0 | 0 | 0 | 0 | 0 | 0 | 0 | 0 | 0 | 0 | 0 | 0 | 0 | 0 | 0 | 0
Electric Engagement | Gen_BB006 | MW | SPEN Manweb | Lister Drive | 0 | 0 | 0 | 0 | 0 | 0 | 0 | 0 | 0 | 0 | 0 | 0 | 0 | 0 | 0 | 0 | 0 | 0 | 0 | 0 | 0 | 0 | 0 | 0 | 0 | 0 | 0 | 0 | 0
Electric Engagement | Gen_BB006 | MW | SPEN Manweb | Pentir | 0 | 0 | 0 | 0 | 0 | 0 | 0 | 0 | 0 | 0 | 0 | 0 | 0 | 0 | 0 | 0 | 0 | 0 | 0 | 0 | 0 | 0 | 0 | 0 | 0 | 0 | 0 | 0 | 0
Electric Engagement | Gen_BB006 | MW | SPEN Manweb | Rainhill | 0 | 0 | 0 | 0 | 0 | 0 | 0 | 0 | 0 | 0 | 0 | 0 | 0 | 0 | 0 | 0 | 0 | 0 | 0 | 0 | 0 | 0 | 0 | 0 | 0 | 0 | 0 | 0 | 0
Electric Engagement | Gen_BB006 | MW | SPEN Manweb | Trawsfynydd | 0 | 0 | 0 | 0 | 0 | 0 | 0 | 0 | 0 | 0 | 0 | 0 | 0 | 0 | 0 | 0 | 0 | 0 | 0 | 0 | 0 | 0 | 0 | 0 | 0 | 0 | 0 | 0 | 0
Electric Engagement | Gen_BB006 | MW | SPEN Manweb | Wylfa | 0 | 0 | 0 | 0 | 0 | 0 | 0 | 0 | 0 | 0 | 0 | 0 | 0 | 0 | 0 | 0 | 0 | 0 | 0 | 0 | 0 | 0 | 0 | 0 | 0 | 0 | 0 | 0 | 0
Electric Engagement | Gen_BB006 | MW | SPTL | Direct(SPTL) | 0 | 0 | 0 | 0 | 0 | 0 | 0 | 0 | 0 | 0 | 0 | 0 | 0 | 0 | 0 | 0 | 0 | 0 | 0 | 0 | 0 | 0 | 0 | 0 | 0 | 0 | 0 | 0 | 0
Electric Engagement | Gen_BB006 | MW | SSEN (SHEPD) | Abernethy | 0 | 0 | 0 | 0 | 0 | 0 | 0 | 0 | 0 | 0 | 0 | 0 | 0 | 0 | 0 | 0 | 0 | 0 | 0 | 0 | 0 | 0 | 0 | 0 | 0 | 0 | 0 | 0 | 0
Electric Engagement | Gen_BB006 | MW | SSEN (SHEPD) | Alness | 0 | 0 | 0 | 0 | 0 | 0 | 0 | 0 | 0 | 0 | 0 | 0 | 0 | 0 | 0 | 0 | 0 | 0 | 0 | 0 | 0 | 0 | 0 | 0 | 0 | 0 | 0 | 0 | 0
Electric Engagement | Gen_BB006 | MW | SSEN (SHEPD) | Arbroath | 0 | 0 | 0 | 0 | 0 | 0 | 0 | 0 | 0 | 0 | 0 | 0 | 0 | 0 | 0 | 0 | 0 | 0 | 0 | 0 | 0 | 0 | 0 | 0 | 0 | 0 | 0 | 0 | 0
Electric Engagement | Gen_BB006 | MW | SSEN (SHEPD) | Ardmore | 0 | 2.253 | 3.127 | 3.454 | 3.73 | 3.991 | 4.231 | 4.442 | 4.485 | 4.456 | 4.366 | 4.07 | 3.595 | 3.041 | 2.488 | 2.046 | 1.691 | 1.352 | 0.96 | 0.537 | 0.115 | 0 | 0 | 0 | 0 | 0 | 0 | 0 | 0
Electric Engagement | Gen_BB006 | MW | SSEN (SHEPD) | Beauly | 0 | 0 | 0 | 0 | 0 | 0 | 0 | 0 | 0 | 0 | 0 | 0 | 0 | 0 | 0 | 0 | 0 | 0 | 0 | 0 | 0 | 0 | 0 | 0 | 0 | 0 | 0 | 0 | 0
Electric Engagement | Gen_BB006 | MW | SSEN (SHEPD) | Boat of Garten | 0 | 0 | 0 | 0 | 0 | 0 | 0 | 0 | 0 | 0 | 0 | 0 | 0 | 0 | 0 | 0 | 0 | 0 | 0 | 0 | 0 | 0 | 0 | 0 | 0 | 0 | 0 | 0 | 0
Electric Engagement | Gen_BB006 | MW | SSEN (SHEPD) | Bridge of Dun | 0 | 0 | 0 | 0 | 0 | 0 | 0 | 0 | 0 | 0 | 0 | 0 | 0 | 0 | 0 | 0 | 0 | 0 | 0 | 0 | 0 | 0 | 0 | 0 | 0 | 0 | 0 | 0 | 0
Electric Engagement | Gen_BB006 | MW | SSEN (SHEPD) | Burghmuir | 0 | 0 | 0 | 0 | 0 | 0 | 0 | 0 | 0 | 0 | 0 | 0 | 0 | 0 | 0 | 0 | 0 | 0 | 0 | 0 | 0 | 0 | 0 | 0 | 0 | 0 | 0 | 0 | 0
Electric Engagement | Gen_BB006 | MW | SSEN (SHEPD) | Carradale | 0 | 0 | 0 | 0 | 0 | 0 | 0 | 0 | 0 | 0 | 0 | 0 | 0 | 0 | 0 | 0 | 0 | 0 | 0 | 0 | 0 | 0 | 0 | 0 | 0 | 0 | 0 | 0 | 0
Electric Engagement | Gen_BB006 | MW | SSEN (SHEPD) | Ceannacroc | 0 | 0 | 0 | 0 | 0 | 0 | 0 | 0 | 0 | 0 | 0 | 0 | 0 | 0 | 0 | 0 | 0 | 0 | 0 | 0 | 0 | 0 | 0 | 0 | 0 | 0 | 0 | 0 | 0
Electric Engagement | Gen_BB006 | MW | SSEN (SHEPD) | Coupar Angus | 0 | 0 | 0 | 0 | 0 | 0 | 0 | 0 | 0 | 0 | 0 | 0 | 0 | 0 | 0 | 0 | 0 | 0 | 0 | 0 | 0 | 0 | 0 | 0 | 0 | 0 | 0 | 0 | 0
Electric Engagement | Gen_BB006 | MW | SSEN (SHEPD) | Dunvegan | 0 | 0 | 0 | 0 | 0 | 0 | 0 | 0 | 0 | 0 | 0 | 0 | 0 | 0 | 0 | 0 | 0 | 0 | 0 | 0 | 0 | 0 | 0 | 0 | 0 | 0 | 0 | 0 | 0
Electric Engagement | Gen_BB006 | MW | SSEN (SHEPD) | Dyce | 0 | 0 | 0 | 0 | 0 | 0 | 0 | 0 | 0 | 0 | 0 | 0 | 0 | 0 | 0 | 0 | 0 | 0 | 0 | 0 | 0 | 0 | 0 | 0 | 0 | 0 | 0 | 0 | 0
Electric Engagement | Gen_BB006 | MW | SSEN (SHEPD) | Fiddes | 0 | 0 | 0 | 0 | 0 | 0 | 0 | 0 | 0 | 0 | 0 | 0 | 0 | 0 | 0 | 0 | 0 | 0 | 0 | 0 | 0 | 0 | 0 | 0 | 0 | 0 | 0 | 0 | 0
Electric Engagement | Gen_BB006 | MW | SSEN (SHEPD) | Fort William | 0 | 1.69 | 2.346 | 2.59 | 2.798 | 2.993 | 3.173 | 3.332 | 3.364 | 3.342 | 3.275 | 3.053 | 2.696 | 2.28 | 1.866 | 1.535 | 1.268 | 1.014 | 0.72 | 0.402 | 0.086 | 0 | 0 | 0 | 0 | 0 | 0 | 0 | 0
Electric Engagement | Gen_BB006 | MW | SSEN (SHEPD) | Fraserburgh | 0 | 0 | 0 | 0 | 0 | 0 | 0 | 0 | 0 | 0 | 0 | 0 | 0 | 0 | 0 | 0 | 0 | 0 | 0 | 0 | 0 | 0 | 0 | 0 | 0 | 0 | 0 | 0 | 0
Electric Engagement | Gen_BB006 | MW | SSEN (SHEPD) | Grudie Bridge | 0 | 1.22 | 1.694 | 1.871 | 2.021 | 2.162 | 2.292 | 2.406 | 2.429 | 2.414 | 2.365 | 2.205 | 1.947 | 1.647 | 1.348 | 1.108 | 0.916 | 0.732 | 0.52 | 0.291 | 0.062 | 0 | 0 | 0 | 0 | 0 | 0 | 0 | 0
Electric Engagement | Gen_BB006 | MW | SSEN (SHEPD) | Inverness | 0 | 0 | 0 | 0 | 0 | 0 | 0 | 0 | 0 | 0 | 0 | 0 | 0 | 0 | 0 | 0 | 0 | 0 | 0 | 0 | 0 | 0 | 0 | 0 | 0 | 0 | 0 | 0 | 0
Electric Engagement | Gen_BB006 | MW | SSEN (SHEPD) | Keith | 0 | 0 | 0 | 0 | 0 | 0 | 0 | 0 | 0 | 0 | 0 | 0 | 0 | 0 | 0 | 0 | 0 | 0 | 0 | 0 | 0 | 0 | 0 | 0 | 0 | 0 | 0 | 0 | 0
Electric Engagement | Gen_BB006 | MW | SSEN (SHEPD) | Killin | 0 | 1.126 | 1.564 | 1.727 | 1.865 | 1.996 | 2.115 | 2.221 | 2.243 | 2.228 | 2.183 | 2.035 | 1.798 | 1.52 | 1.244 | 1.023 | 0.845 | 0.676 | 0.48 | 0.268 | 0.057 | 0 | 0 | 0 | 0 | 0 | 0 | 0 | 0
Electric Engagement | Gen_BB006 | MW | SSEN (SHEPD) | Kinlochleven | 0 | 0 | 0 | 0 | 0 | 0 | 0 | 0 | 0 | 0 | 0 | 0 | 0 | 0 | 0 | 0 | 0 | 0 | 0 | 0 | 0 | 0 | 0 | 0 | 0 | 0 | 0 | 0 | 0
Electric Engagement | Gen_BB006 | MW | SSEN (SHEPD) | Kintore | 0 | 0 | 0 | 0 | 0 | 0 | 0 | 0 | 0 | 0 | 0 | 0 | 0 | 0 | 0 | 0 | 0 | 0 | 0 | 0 | 0 | 0 | 0 | 0 | 0 | 0 | 0 | 0 | 0
Electric Engagement | Gen_BB006 | MW | SSEN (SHEPD) | Lairg | 0 | 0 | 0 | 0 | 0 | 0 | 0 | 0 | 0 | 0 | 0 | 0 | 0 | 0 | 0 | 0 | 0 | 0 | 0 | 0 | 0 | 0 | 0 | 0 | 0 | 0 | 0 | 0 | 0
Electric Engagement | Gen_BB006 | MW | SSEN (SHEPD) | Lunanhead | 0 | 0 | 0 | 0 | 0 | 0 | 0 | 0 | 0 | 0 | 0 | 0 | 0 | 0 | 0 | 0 | 0 | 0 | 0 | 0 | 0 | 0 | 0 | 0 | 0 | 0 | 0 | 0 | 0
Electric Engagement | Gen_BB006 | MW | SSEN (SHEPD) | Macduff | 0 | 1.877 | 2.606 | 2.878 | 3.108 | 3.326 | 3.526 | 3.702 | 3.738 | 3.713 | 3.639 | 3.392 | 2.996 | 2.534 | 2.074 | 1.705 | 1.409 | 1.127 | 0.8 | 0.447 | 0.096 | 0 | 0 | 0 | 0 | 0 | 0 | 0 | 0
Electric Engagement | Gen_BB006 | MW | SSEN (SHEPD) | Milton of Craigie | 0 | 0 | 0 | 0 | 0 | 0 | 0 | 0 | 0 | 0 | 0 | 0 | 0 | 0 | 0 | 0 | 0 | 0 | 0 | 0 | 0 | 0 | 0 | 0 | 0 | 0 | 0 | 0 | 0
Electric Engagement | Gen_BB006 | MW | SSEN (SHEPD) | Mybster | 0 | 1.549 | 2.151 | 2.375 | 2.565 | 2.745 | 2.91 | 3.055 | 3.085 | 3.065 | 3.003 | 2.799 | 2.472 | 2.091 | 1.711 | 1.407 | 1.163 | 0.93 | 0.66 | 0.369 | 0.079 | 0 | 0 | 0 | 0 | 0 | 0 | 0 | 0
Electric Engagement | Gen_BB006 | MW | SSEN (SHEPD) | Nairn | 0 | 0 | 0 | 0 | 0 | 0 | 0 | 0 | 0 | 0 | 0 | 0 | 0 | 0 | 0 | 0 | 0 | 0 | 0 | 0 | 0 | 0 | 0 | 0 | 0 | 0 | 0 | 0 | 0
Electric Engagement | Gen_BB006 | MW | SSEN (SHEPD) | Persley | 0 | 6.665 | 9.252 | 10.218 | 11.035 | 11.808 | 12.516 | 13.142 | 13.269 | 13.182 | 12.917 | 12.04 | 10.636 | 8.995 | 7.361 | 6.053 | 5.002 | 4 | 2.839 | 1.587 | 0.34 | 0 | 0 | 0 | 0 | 0 | 0 | 0 | 0
Electric Engagement | Gen_BB006 | MW | SSEN (SHEPD) | Port Ann | 0 | 0 | 0 | 0 | 0 | 0 | 0 | 0 | 0 | 0 | 0 | 0 | 0 | 0 | 0 | 0 | 0 | 0 | 0 | 0 | 0 | 0 | 0 | 0 | 0 | 0 | 0 | 0 | 0
Electric Engagement | Gen_BB006 | MW | SSEN (SHEPD) | Redmoss | 0 | 0 | 0 | 0 | 0 | 0 | 0 | 0 | 0 | 0 | 0 | 0 | 0 | 0 | 0 | 0 | 0 | 0 | 0 | 0 | 0 | 0 | 0 | 0 | 0 | 0 | 0 | 0 | 0
Electric Engagement | Gen_BB006 | MW | SSEN (SHEPD) | Shin | 0 | 0 | 0 | 0 | 0 | 0 | 0 | 0 | 0 | 0 | 0 | 0 | 0 | 0 | 0 | 0 | 0 | 0 | 0 | 0 | 0 | 0 | 0 | 0 | 0 | 0 | 0 | 0 | 0
Electric Engagement | Gen_BB006 | MW | SSEN (SHEPD) | Sloy | 0 | 0 | 0 | 0 | 0 | 0 | 0 | 0 | 0 | 0 | 0 | 0 | 0 | 0 | 0 | 0 | 0 | 0 | 0 | 0 | 0 | 0 | 0 | 0 | 0 | 0 | 0 | 0 | 0
Electric Engagement | Gen_BB006 | MW | SSEN (SHEPD) | Strichen | 0 | 0 | 0 | 0 | 0 | 0 | 0 | 0 | 0 | 0 | 0 | 0 | 0 | 0 | 0 | 0 | 0 | 0 | 0 | 0 | 0 | 0 | 0 | 0 | 0 | 0 | 0 | 0 | 0
Electric Engagement | Gen_BB006 | MW | SSEN (SHEPD) | Tarland | 0 | 0 | 0 | 0 | 0 | 0 | 0 | 0 | 0 | 0 | 0 | 0 | 0 | 0 | 0 | 0 | 0 | 0 | 0 | 0 | 0 | 0 | 0 | 0 | 0 | 0 | 0 | 0 | 0
Electric Engagement | Gen_BB006 | MW | SSEN (SHEPD) | Taynuilt | 0 | 0 | 0 | 0 | 0 | 0 | 0 | 0 | 0 | 0 | 0 | 0 | 0 | 0 | 0 | 0 | 0 | 0 | 0 | 0 | 0 | 0 | 0 | 0 | 0 | 0 | 0 | 0 | 0
Electric Engagement | Gen_BB006 | MW | SSEN (SHEPD) | Thurso | 0 | 0 | 0 | 0 | 0 | 0 | 0 | 0 | 0 | 0 | 0 | 0 | 0 | 0 | 0 | 0 | 0 | 0 | 0 | 0 | 0 | 0 | 0 | 0 | 0 | 0 | 0 | 0 | 0
Electric Engagement | Gen_BB006 | MW | SSEN (SHEPD) | Tummel Bridge | 0 | 0 | 0 | 0 | 0 | 0 | 0 | 0 | 0 | 0 | 0 | 0 | 0 | 0 | 0 | 0 | 0 | 0 | 0 | 0 | 0 | 0 | 0 | 0 | 0 | 0 | 0 | 0 | 0
Electric Engagement | Gen_BB006 | MW | SSEN (SHEPD) | Willowdale | 0 | 0 | 0 | 0 | 0 | 0 | 0 | 0 | 0 | 0 | 0 | 0 | 0 | 0 | 0 | 0 | 0 | 0 | 0 | 0 | 0 | 0 | 0 | 0 | 0 | 0 | 0 | 0 | 0
Electric Engagement | Gen_BB006 | MW | SSEN South | Botley Wood | 0 | 0 | 0 | 0 | 0 | 0 | 0 | 0 | 0 | 0 | 0 | 0 | 0 | 0 | 0 | 0 | 0 | 0 | 0 | 0 | 0 | 0 | 0 | 0 | 0 | 0 | 0 | 0 | 0
Electric Engagement | Gen_BB006 | MW | SSEN South | Bramley | 0 | 47.032 | 65.289 | 72.103 | 77.871 | 83.322 | 88.321 | 92.737 | 93.632 | 93.024 | 91.15 | 84.965 | 75.052 | 63.474 | 51.944 | 42.712 | 35.297 | 28.227 | 20.031 | 11.202 | 2.396 | 0 | 0 | 0 | 0 | 0 | 0 | 0 | 0
Electric Engagement | Gen_BB006 | MW | SSEN South | Chickerell | 0 | 1.352 | 1.876 | 2.072 | 2.238 | 2.395 | 2.538 | 2.665 | 2.691 | 2.674 | 2.62 | 2.442 | 2.157 | 1.824 | 1.493 | 1.228 | 1.014 | 0.811 | 0.576 | 0.322 | 0.069 | 0 | 0 | 0 | 0 | 0 | 0 | 0 | 0
Electric Engagement | Gen_BB006 | MW | SSEN South | Cowley | 0 | 20.805 | 24.223 | 25.499 | 26.579 | 27.599 | 28.535 | 29.362 | 29.529 | 29.416 | 29.065 | 27.907 | 26.051 | 23.884 | 21.725 | 19.997 | 18.608 | 17.285 | 15.75 | 14.097 | 12.449 | 12 | 12 | 12 | 0 | 0 | 0 | 0 | 0
Electric Engagement | Gen_BB006 | MW | SSEN South | Fawley | 0 | 6.383 | 8.861 | 9.786 | 10.569 | 11.309 | 11.987 | 12.587 | 12.708 | 12.625 | 12.371 | 11.532 | 10.186 | 8.615 | 7.05 | 5.797 | 4.791 | 3.831 | 2.719 | 1.52 | 0.325 | 0 | 0 | 0 | 0 | 0 | 0 | 0 | 0
Electric Engagement | Gen_BB006 | MW | SSEN South | Fleet | 0 | 20 | 20 | 20 | 20 | 20 | 20 | 20 | 20 | 20 | 20 | 20 | 20 | 20 | 0 | 0 | 0 | 0 | 0 | 0 | 0 | 0 | 0 | 0 | 0 | 0 | 0 | 0 | 0
Electric Engagement | Gen_BB006 | MW | SSEN South | Iver 132kV | 0 | 4.647 | 6.451 | 7.124 | 7.694 | 8.233 | 8.727 | 9.163 | 9.252 | 9.192 | 9.006 | 8.395 | 7.416 | 6.272 | 5.133 | 4.22 | 3.488 | 2.789 | 1.979 | 1.107 | 0.237 | 0 | 0 | 0 | 0 | 0 | 0 | 0 | 0
Electric Engagement | Gen_BB006 | MW | SSEN South | Lovedean | 0 | 69.483 | 80.539 | 84.666 | 88.159 | 91.46 | 94.488 | 97.162 | 97.704 | 97.336 | 96.201 | 92.455 | 86.452 | 79.44 | 51.458 | 45.867 | 41.376 | 37.094 | 32.131 | 26.784 | 21.451 | 20 | 20 | 20 | 0 | 0 | 0 | 0 | 0
Electric Engagement | Gen_BB006 | MW | SSEN South | Mannington | 0 | 1.033 | 1.433 | 1.583 | 1.71 | 1.829 | 1.939 | 2.036 | 2.056 | 2.042 | 2.001 | 1.865 | 1.648 | 1.394 | 1.14 | 0.938 | 0.775 | 0.62 | 0.44 | 0.246 | 0.053 | 0 | 0 | 0 | 0 | 0 | 0 | 0 | 0
Electric Engagement | Gen_BB006 | MW | SSEN South | Melksham | 0 | 24.862 | 34.513 | 38.115 | 41.164 | 44.046 | 46.689 | 49.023 | 49.496 | 49.175 | 48.184 | 44.915 | 39.675 | 33.554 | 27.459 | 22.579 | 18.659 | 14.921 | 10.589 | 5.922 | 1.267 | 0 | 0 | 0 | 0 | 0 | 0 | 0 | 0
Electric Engagement | Gen_BB006 | MW | SSEN South | Minety | 0 | 2.347 | 3.258 | 3.598 | 3.886 | 4.158 | 4.407 | 4.627 | 4.672 | 4.642 | 4.548 | 4.24 | 3.745 | 3.167 | 2.592 | 2.131 | 1.761 | 1.408 | 0.999 | 0.559 | 0.12 | 0 | 0 | 0 | 0 | 0 | 0 | 0 | 0
Electric Engagement | Gen_BB006 | MW | SSEN South | Nursling | 0 | 56.64 | 61.159 | 62.845 | 64.273 | 65.622 | 66.859 | 67.952 | 68.173 | 68.023 | 67.559 | 66.028 | 63.575 | 60.71 | 12.856 | 10.571 | 8.736 | 6.986 | 4.958 | 2.772 | 0.593 | 0 | 0 | 0 | 0 | 0 | 0 | 0 | 0
Electric Engagement | Gen_BB006 | MW | UKPN Eastern | Amersham Main | 0 | 0 | 0 | 0 | 0 | 0 | 0 | 0 | 0 | 0 | 0 | 0 | 0 | 0 | 0 | 0 | 0 | 0 | 0 | 0 | 0 | 0 | 0 | 0 | 0 | 0 | 0 | 0 | 0
Electric Engagement | Gen_BB006 | MW | UKPN Eastern | Braintree | 0 | 4.004 | 5.558 | 6.138 | 6.629 | 7.093 | 7.519 | 7.895 | 7.971 | 7.919 | 7.76 | 7.233 | 6.389 | 5.404 | 4.422 | 3.636 | 3.005 | 2.403 | 1.705 | 0.954 | 0.204 | 0 | 0 | 0 | 0 | 0 | 0 | 0 | 0
Electric Engagement | Gen_BB006 | MW | UKPN Eastern | Bramford | 0 | 5.074 | 7.044 | 7.779 | 8.401 | 8.989 | 9.529 | 10.005 | 10.101 | 10.036 | 9.834 | 9.166 | 8.097 | 6.848 | 5.604 | 4.608 | 3.808 | 3.045 | 2.161 | 1.209 | 0.259 | 0 | 0 | 0 | 0 | 0 | 0 | 0 | 0
Electric Engagement | Gen_BB006 | MW | UKPN Eastern | Brimsdown | 0 | 0 | 0 | 0 | 0 | 0 | 0 | 0 | 0 | 0 | 0 | 0 | 0 | 0 | 0 | 0 | 0 | 0 | 0 | 0 | 0 | 0 | 0 | 0 | 0 | 0 | 0 | 0 | 0
Electric Engagement | Gen_BB006 | MW | UKPN Eastern | Burwell Main | 0 | 1.127 | 1.565 | 1.728 | 1.867 | 1.997 | 2.117 | 2.223 | 2.245 | 2.23 | 2.185 | 2.037 | 1.799 | 1.522 | 1.245 | 1.024 | 0.846 | 0.677 | 0.48 | 0.269 | 0.057 | 0 | 0 | 0 | 0 | 0 | 0 | 0 | 0
Electric Engagement | Gen_BB006 | MW | UKPN Eastern | Eaton Socon | 0 | 0 | 0 | 0 | 0 | 0 | 0 | 0 | 0 | 0 | 0 | 0 | 0 | 0 | 0 | 0 | 0 | 0 | 0 | 0 | 0 | 0 | 0 | 0 | 0 | 0 | 0 | 0 | 0
Electric Engagement | Gen_BB006 | MW | UKPN Eastern | Elstree | 0 | 0 | 0 | 0 | 0 | 0 | 0 | 0 | 0 | 0 | 0 | 0 | 0 | 0 | 0 | 0 | 0 | 0 | 0 | 0 | 0 | 0 | 0 | 0 | 0 | 0 | 0 | 0 | 0
Electric Engagement | Gen_BB006 | MW | UKPN Eastern | Loudwater | 0 | 0 | 0 | 0 | 0 | 0 | 0 | 0 | 0 | 0 | 0 | 0 | 0 | 0 | 0 | 0 | 0 | 0 | 0 | 0 | 0 | 0 | 0 | 0 | 0 | 0 | 0 | 0 | 0
Electric Engagement | Gen_BB006 | MW | UKPN Eastern | Mill Hill | 0 | 0 | 0 | 0 | 0 | 0 | 0 | 0 | 0 | 0 | 0 | 0 | 0 | 0 | 0 | 0 | 0 | 0 | 0 | 0 | 0 | 0 | 0 | 0 | 0 | 0 | 0 | 0 | 0
Electric Engagement | Gen_BB006 | MW | UKPN Eastern | Norwich Main | 0 | 5.929 | 8.23 | 9.089 | 9.816 | 10.503 | 11.134 | 11.69 | 11.803 | 11.726 | 11.49 | 10.711 | 9.461 | 8.001 | 6.548 | 5.384 | 4.449 | 3.558 | 2.525 | 1.412 | 0.302 | 0 | 0 | 0 | 0 | 0 | 0 | 0 | 0
Electric Engagement | Gen_BB006 | MW | UKPN Eastern | Pelham | 0 | 5.929 | 8.23 | 9.089 | 9.816 | 10.503 | 11.134 | 11.69 | 11.803 | 11.726 | 11.49 | 10.711 | 9.461 | 8.001 | 6.548 | 5.384 | 4.449 | 3.558 | 2.525 | 1.412 | 0.302 | 0 | 0 | 0 | 0 | 0 | 0 | 0 | 0
Electric Engagement | Gen_BB006 | MW | UKPN Eastern | Rayleigh | 0 | 18.341 | 25.46 | 28.117 | 30.367 | 32.492 | 34.442 | 36.164 | 36.513 | 36.276 | 35.545 | 33.133 | 29.267 | 24.753 | 20.256 | 16.656 | 13.764 | 11.007 | 7.811 | 4.368 | 0.934 | 0 | 0 | 0 | 0 | 0 | 0 | 0 | 0
Electric Engagement | Gen_BB006 | MW | UKPN Eastern | Rye House | 0 | 0 | 0 | 0 | 0 | 0 | 0 | 0 | 0 | 0 | 0 | 0 | 0 | 0 | 0 | 0 | 0 | 0 | 0 | 0 | 0 | 0 | 0 | 0 | 0 | 0 | 0 | 0 | 0
Electric Engagement | Gen_BB006 | MW | UKPN Eastern | Sundon | 0 | 21.391 | 29.695 | 32.794 | 35.417 | 37.896 | 40.17 | 42.179 | 42.585 | 42.309 | 41.457 | 38.644 | 34.135 | 28.869 | 23.625 | 19.426 | 16.054 | 12.838 | 9.11 | 5.095 | 1.09 | 0 | 0 | 0 | 0 | 0 | 0 | 0 | 0
Electric Engagement | Gen_BB006 | MW | UKPN Eastern | Tilbury | 0 | 29.545 | 41.014 | 45.294 | 48.918 | 52.342 | 55.482 | 58.257 | 58.818 | 58.437 | 57.259 | 53.374 | 47.147 | 39.874 | 32.631 | 26.832 | 22.173 | 17.732 | 12.583 | 7.037 | 1.505 | 0 | 0 | 0 | 0 | 0 | 0 | 0 | 0
Electric Engagement | Gen_BB006 | MW | UKPN Eastern | Tottenham | 0 | 0 | 0 | 0 | 0 | 0 | 0 | 0 | 0 | 0 | 0 | 0 | 0 | 0 | 0 | 0 | 0 | 0 | 0 | 0 | 0 | 0 | 0 | 0 | 0 | 0 | 0 | 0 | 0
Electric Engagement | Gen_BB006 | MW | UKPN Eastern | Walpole (_A) | 0 | 7.114 | 9.876 | 10.907 | 11.78 | 12.604 | 13.36 | 14.028 | 14.164 | 14.072 | 13.788 | 12.853 | 11.353 | 9.602 | 7.858 | 6.461 | 5.339 | 4.27 | 3.03 | 1.695 | 0.362 | 0 | 0 | 0 | 0 | 0 | 0 | 0 | 0
Electric Engagement | Gen_BB006 | MW | UKPN Eastern | Warley | 0 | 22.944 | 31.851 | 35.175 | 37.989 | 40.648 | 43.087 | 45.241 | 45.678 | 45.381 | 44.467 | 41.45 | 36.614 | 30.966 | 25.341 | 20.837 | 17.219 | 13.77 | 9.772 | 5.465 | 1.169 | 0 | 0 | 0 | 0 | 0 | 0 | 0 | 0
Electric Engagement | Gen_BB006 | MW | UKPN Eastern | Watford South | 0 | 0 | 0 | 0 | 0 | 0 | 0 | 0 | 0 | 0 | 0 | 0 | 0 | 0 | 0 | 0 | 0 | 0 | 0 | 0 | 0 | 0 | 0 | 0 | 0 | 0 | 0 | 0 | 0
Electric Engagement | Gen_BB006 | MW | UKPN Eastern | West Thurrock | 0 | 0 | 0 | 0 | 0 | 0 | 0 | 0 | 0 | 0 | 0 | 0 | 0 | 0 | 0 | 0 | 0 | 0 | 0 | 0 | 0 | 0 | 0 | 0 | 0 | 0 | 0 | 0 | 0
Electric Engagement | Gen_BB006 | MW | UKPN Eastern | Wymondley | 0 | 15 | 15 | 15 | 15 | 15 | 15 | 15 | 15 | 15 | 15 | 15 | 15 | 15 | 15 | 15 | 15 | 15 | 15 | 15 | 15 | 15 | 15 | 15 | 0 | 0 | 0 | 0 | 0
Electric Engagement | Gen_BB006 | MW | UKPN London | Barking | 0 | 0 | 0 | 0 | 0 | 0 | 0 | 0 | 0 | 0 | 0 | 0 | 0 | 0 | 0 | 0 | 0 | 0 | 0 | 0 | 0 | 0 | 0 | 0 | 0 | 0 | 0 | 0 | 0
Electric Engagement | Gen_BB006 | MW | UKPN London | Barking West | 0 | 7.549 | 10.48 | 11.573 | 12.499 | 13.374 | 14.177 | 14.886 | 15.029 | 14.932 | 14.631 | 13.638 | 12.047 | 10.189 | 8.338 | 6.856 | 5.666 | 4.531 | 3.215 | 1.798 | 0.385 | 0 | 0 | 0 | 0 | 0 | 0 | 0 | 0
Electric Engagement | Gen_BB006 | MW | UKPN London | City Road | 0 | 17.63 | 24.474 | 27.028 | 29.19 | 31.234 | 33.108 | 34.763 | 35.098 | 34.871 | 34.168 | 31.85 | 28.134 | 23.794 | 19.472 | 16.011 | 13.231 | 10.581 | 7.509 | 4.199 | 0.898 | 0 | 0 | 0 | 0 | 0 | 0 | 0 | 0
Electric Engagement | Gen_BB006 | MW | UKPN London | Hackney 132kV | 0 | 1.383 | 1.92 | 2.121 | 2.29 | 2.451 | 2.598 | 2.728 | 2.754 | 2.736 | 2.681 | 2.499 | 2.208 | 1.867 | 1.528 | 1.256 | 1.038 | 0.83 | 0.589 | 0.329 | 0.07 | 0 | 0 | 0 | 0 | 0 | 0 | 0 | 0
Electric Engagement | Gen_BB006 | MW | UKPN London | Hackney 66kV | 0 | 1.735 | 2.409 | 2.66 | 2.873 | 3.074 | 3.258 | 3.421 | 3.454 | 3.432 | 3.363 | 3.135 | 2.769 | 2.342 | 1.916 | 1.576 | 1.302 | 1.041 | 0.739 | 0.413 | 0.088 | 0 | 0 | 0 | 0 | 0 | 0 | 0 | 0
Electric Engagement | Gen_BB006 | MW | UKPN London | Hurst | 0 | 4.812 | 6.68 | 7.377 | 7.967 | 8.525 | 9.036 | 9.488 | 9.579 | 9.517 | 9.325 | 8.693 | 7.679 | 6.494 | 5.314 | 4.37 | 3.611 | 2.888 | 2.049 | 1.146 | 0.245 | 0 | 0 | 0 | 0 | 0 | 0 | 0 | 0
Electric Engagement | Gen_BB006 | MW | UKPN London | Littlebrook (_C) | 0 | 1.344 | 1.866 | 2.06 | 2.225 | 2.381 | 2.524 | 2.65 | 2.675 | 2.658 | 2.604 | 2.428 | 2.144 | 1.814 | 1.484 | 1.22 | 1.009 | 0.807 | 0.572 | 0.32 | 0.068 | 0 | 0 | 0 | 0 | 0 | 0 | 0 | 0
Electric Engagement | Gen_BB006 | MW | UKPN London | Lodge Road | 0 | 0 | 0 | 0 | 0 | 0 | 0 | 0 | 0 | 0 | 0 | 0 | 0 | 0 | 0 | 0 | 0 | 0 | 0 | 0 | 0 | 0 | 0 | 0 | 0 | 0 | 0 | 0 | 0
Electric Engagement | Gen_BB006 | MW | UKPN London | New Cross | 0 | 8.617 | 11.962 | 13.21 | 14.267 | 15.266 | 16.182 | 16.991 | 17.155 | 17.044 | 16.7 | 15.567 | 13.751 | 11.63 | 9.517 | 7.826 | 6.467 | 5.172 | 3.67 | 2.052 | 0.439 | 0 | 0 | 0 | 0 | 0 | 0 | 0 | 0
Electric Engagement | Gen_BB006 | MW | UKPN London | Redbridge | 0 | 0 | 0 | 0 | 0 | 0 | 0 | 0 | 0 | 0 | 0 | 0 | 0 | 0 | 0 | 0 | 0 | 0 | 0 | 0 | 0 | 0 | 0 | 0 | 0 | 0 | 0 | 0 | 0
Electric Engagement | Gen_BB006 | MW | UKPN London | St John's Wood | 0 | 14.612 | 20.285 | 22.401 | 24.193 | 25.887 | 27.44 | 28.812 | 29.09 | 28.901 | 28.319 | 26.398 | 23.318 | 19.721 | 16.138 | 13.27 | 10.966 | 8.77 | 6.223 | 3.48 | 0.744 | 0 | 0 | 0 | 0 | 0 | 0 | 0 | 0
Electric Engagement | Gen_BB006 | MW | UKPN London | West Ham | 0 | 31.639 | 43.921 | 48.504 | 52.384 | 56.051 | 59.414 | 62.385 | 62.987 | 62.578 | 61.317 | 57.157 | 50.488 | 42.7 | 34.943 | 28.733 | 23.744 | 18.989 | 13.475 | 7.536 | 1.612 | 0 | 0 | 0 | 0 | 0 | 0 | 0 | 0
Electric Engagement | Gen_BB006 | MW | UKPN London | Willesden 132kV | 0 | 0 | 0 | 0 | 0 | 0 | 0 | 0 | 0 | 0 | 0 | 0 | 0 | 0 | 0 | 0 | 0 | 0 | 0 | 0 | 0 | 0 | 0 | 0 | 0 | 0 | 0 | 0 | 0
Electric Engagement | Gen_BB006 | MW | UKPN London | Willesden 66kV | 0 | 1.976 | 2.743 | 3.03 | 3.272 | 3.501 | 3.711 | 3.897 | 3.934 | 3.909 | 3.83 | 3.57 | 3.154 | 2.667 | 2.183 | 1.795 | 1.483 | 1.186 | 0.842 | 0.471 | 0.101 | 0 | 0 | 0 | 0 | 0 | 0 | 0 | 0
Electric Engagement | Gen_BB006 | MW | UKPN London | Wimbledon South | 0 | 11.031 | 15.314 | 16.912 | 18.265 | 19.543 | 20.716 | 21.752 | 21.962 | 21.819 | 21.379 | 19.929 | 17.604 | 14.888 | 12.184 | 10.018 | 8.279 | 6.621 | 4.698 | 2.627 | 0.562 | 0 | 0 | 0 | 0 | 0 | 0 | 0 | 0
Electric Engagement | Gen_BB006 | MW | UKPN South East | Beddington (_J) | 0 | 1.958 | 2.719 | 3.002 | 3.243 | 3.47 | 3.678 | 3.862 | 3.899 | 3.874 | 3.796 | 3.538 | 3.125 | 2.643 | 2.163 | 1.779 | 1.47 | 1.175 | 0.834 | 0.466 | 0.1 | 0 | 0 | 0 | 0 | 0 | 0 | 0 | 0
Electric Engagement | Gen_BB006 | MW | UKPN South East | Bolney | 0 | 4.941 | 6.859 | 7.574 | 8.18 | 8.753 | 9.278 | 9.742 | 9.836 | 9.772 | 9.575 | 8.925 | 7.884 | 6.668 | 5.457 | 4.487 | 3.708 | 2.965 | 2.104 | 1.177 | 0.252 | 0 | 0 | 0 | 0 | 0 | 0 | 0 | 0
Electric Engagement | Gen_BB006 | MW | UKPN South East | Canterbury | 0 | 25.81 | 35.829 | 39.568 | 42.733 | 45.725 | 48.468 | 50.892 | 51.383 | 51.049 | 50.021 | 46.627 | 41.187 | 34.833 | 28.506 | 23.439 | 19.37 | 15.49 | 10.992 | 6.147 | 1.315 | 0 | 0 | 0 | 0 | 0 | 0 | 0 | 0
Electric Engagement | Gen_BB006 | MW | UKPN South East | Chessington | 0 | 0 | 0 | 0 | 0 | 0 | 0 | 0 | 0 | 0 | 0 | 0 | 0 | 0 | 0 | 0 | 0 | 0 | 0 | 0 | 0 | 0 | 0 | 0 | 0 | 0 | 0 | 0 | 0
Electric Engagement | Gen_BB006 | MW | UKPN South East | Kemsley | 0 | 0 | 0 | 0 | 0 | 0 | 0 | 0 | 0 | 0 | 0 | 0 | 0 | 0 | 0 | 0 | 0 | 0 | 0 | 0 | 0 | 0 | 0 | 0 | 0 | 0 | 0 | 0 | 0
Electric Engagement | Gen_BB006 | MW | UKPN South East | Kingsnorth | 0 | 0 | 0 | 0 | 0 | 0 | 0 | 0 | 0 | 0 | 0 | 0 | 0 | 0 | 0 | 0 | 0 | 0 | 0 | 0 | 0 | 0 | 0 | 0 | 0 | 0 | 0 | 0 | 0
Electric Engagement | Gen_BB006 | MW | UKPN South East | Littlebrook (_J) | 0 | 0 | 0 | 0 | 0 | 0 | 0 | 0 | 0 | 0 | 0 | 0 | 0 | 0 | 0 | 0 | 0 | 0 | 0 | 0 | 0 | 0 | 0 | 0 | 0 | 0 | 0 | 0 | 0
Electric Engagement | Gen_BB006 | MW | UKPN South East | Ninfield | 0 | 6.225 | 8.642 | 9.544 | 10.307 | 11.029 | 11.69 | 12.275 | 12.393 | 12.313 | 12.065 | 11.246 | 9.934 | 8.402 | 6.875 | 5.653 | 4.672 | 3.736 | 2.651 | 1.483 | 0.317 | 0 | 0 | 0 | 0 | 0 | 0 | 0 | 0
Electric Engagement | Gen_BB006 | MW | UKPN South East | Northfleet East | 0 | 13.417 | 18.625 | 20.569 | 22.214 | 23.769 | 25.195 | 26.455 | 26.71 | 26.537 | 26.002 | 24.238 | 21.41 | 18.107 | 14.818 | 12.185 | 10.069 | 8.052 | 5.714 | 3.196 | 0.684 | 0 | 0 | 0 | 0 | 0 | 0 | 0 | 0
Electric Engagement | Gen_BB006 | MW | UKPN South East | Sellindge | 0 | 10 | 10 | 10 | 10 | 10 | 10 | 10 | 10 | 10 | 10 | 10 | 10 | 10 | 0 | 0 | 0 | 0 | 0 | 0 | 0 | 0 | 0 | 0 | 0 | 0 | 0 | 0 | 0
Electric Engagement | Gen_BB006 | MW | UKPN South East | West Weybridge | 0 | 0 | 0 | 0 | 0 | 0 | 0 | 0 | 0 | 0 | 0 | 0 | 0 | 0 | 0 | 0 | 0 | 0 | 0 | 0 | 0 | 0 | 0 | 0 | 0 | 0 | 0 | 0 | 0
Electric Engagement | Gen_BB007 | MW | Electricity North West | Bredbury |  | 0 | 0 | 0 | 0 | 0 | 0 | 0 | 0 | 0 | 0 | 0 | 0 | 0 | 0 | 0 | 0 | 0 | 0 | 0 | 0 | 0 | 0 | 0 | 0 | 0 | 0 | 0 | 0
Electric Engagement | Gen_BB007 | MW | Electricity North West | Harker |  | 0 | 0 | 0 | 0 | 0 | 0 | 0 | 0 | 0 | 0 | 0 | 0 | 0 | 0 | 0 | 0 | 0 | 0 | 0 | 0 | 0 | 0 | 0 | 0 | 0 | 0 | 0 | 0
Electric Engagement | Gen_BB007 | MW | Electricity North West | Heysham (NGET) |  | 0 | 0 | 0 | 0 | 0 | 0 | 0 | 0 | 0 | 0 | 0 | 0 | 0 | 0 | 0 | 0 | 0 | 0 | 0 | 0 | 0 | 0 | 0 | 0 | 0 | 0 | 0 | 0
Electric Engagement | Gen_BB007 | MW | Electricity North West | Hutton |  | 0 | 0 | 0 | 0 | 0 | 0 | 0 | 0 | 0 | 0 | 0 | 0 | 0 | 0 | 0 | 0 | 0 | 0 | 0 | 0 | 0 | 0 | 0 | 0 | 0 | 0 | 0 | 0
Electric Engagement | Gen_BB007 | MW | Electricity North West | Kearsley |  | 0 | 0 | 0 | 0 | 0 | 0 | 0 | 0 | 0 | 0 | 0 | 0 | 0 | 0 | 0 | 0 | 0 | 0 | 0 | 0 | 0 | 0 | 0 | 0 | 0 | 0 | 0 | 0
Electric Engagement | Gen_BB007 | MW | Electricity North West | Kearsley 132kV |  | 0 | 0 | 0 | 0 | 0 | 0 | 0 | 0 | 0 | 0 | 0 | 0 | 0 | 0 | 0 | 0 | 0 | 0 | 0 | 0 | 0 | 0 | 0 | 0 | 0 | 0 | 0 | 0
Electric Engagement | Gen_BB007 | MW | Electricity North West | Kearsley 33kV |  | 0 | 0 | 0 | 0 | 0 | 0 | 0 | 0 | 0 | 0 | 0 | 0 | 0 | 0 | 0 | 0 | 0 | 0 | 0 | 0 | 0 | 0 | 0 | 0 | 0 | 0 | 0 | 0
Electric Engagement | Gen_BB007 | MW | Electricity North West | Kirkby (_G) |  | 0 | 0 | 0 | 0 | 0 | 0 | 0 | 0 | 0 | 0 | 0 | 0 | 0 | 0 | 0 | 0 | 0 | 0 | 0 | 0 | 0 | 0 | 0 | 0 | 0 | 0 | 0 | 0
Electric Engagement | Gen_BB007 | MW | Electricity North West | Macclesfield |  | 0 | 0 | 0 | 0 | 0 | 0 | 0 | 0 | 0 | 0 | 0 | 0 | 0 | 0 | 0 | 0 | 0 | 0 | 0 | 0 | 0 | 0 | 0 | 0 | 0 | 0 | 0 | 0
Electric Engagement | Gen_BB007 | MW | Electricity North West | Ormonde |  | 0 | 0 | 0 | 0 | 0 | 0 | 0 | 0 | 0 | 0 | 0 | 0 | 0 | 0 | 0 | 0 | 0 | 0 | 0 | 0 | 0 | 0 | 0 | 0 | 0 | 0 | 0 | 0
Electric Engagement | Gen_BB007 | MW | Electricity North West | Padiham |  | 0 | 0 | 0 | 0 | 0 | 0 | 0 | 0 | 0 | 0 | 0 | 0 | 0 | 0 | 0 | 0 | 0 | 0 | 0 | 0 | 0 | 0 | 0 | 0 | 0 | 0 | 0 | 0
Electric Engagement | Gen_BB007 | MW | Electricity North West | Penwortham East |  | 0 | 0 | 0 | 0 | 0 | 0 | 0 | 0 | 0 | 0 | 0 | 0 | 0 | 0 | 0 | 0 | 0 | 0 | 0 | 0 | 0 | 0 | 0 | 0 | 0 | 0 | 0 | 0
Electric Engagement | Gen_BB007 | MW | Electricity North West | Penwortham West |  | 0 | 0 | 0 | 0 | 0 | 0 | 0 | 0 | 0 | 0 | 0 | 0 | 0 | 0 | 0 | 0 | 0 | 0 | 0 | 0 | 0 | 0 | 0 | 0 | 0 | 0 | 0 | 0
Electric Engagement | Gen_BB007 | MW | Electricity North West | Robin Rigg |  | 0 | 0 | 0 | 0 | 0 | 0 | 0 | 0 | 0 | 0 | 0 | 0 | 0 | 0 | 0 | 0 | 0 | 0 | 0 | 0 | 0 | 0 | 0 | 0 | 0 | 0 | 0 | 0
Electric Engagement | Gen_BB007 | MW | Electricity North West | Rochdale |  | 0 | 0 | 0 | 0 | 0 | 0 | 0 | 0 | 0 | 0 | 0 | 0 | 0 | 0 | 0 | 0 | 0 | 0 | 0 | 0 | 0 | 0 | 0 | 0 | 0 | 0 | 0 | 0
Electric Engagement | Gen_BB007 | MW | Electricity North West | Roosecote |  | 0 | 0 | 0 | 0 | 0 | 0 | 0 | 0 | 0 | 0 | 0 | 0 | 0 | 0 | 0 | 0 | 0 | 0 | 0 | 0 | 0 | 0 | 0 | 0 | 0 | 0 | 0 | 0
Electric Engagement | Gen_BB007 | MW | Electricity North West | South Manchester |  | 0 | 0 | 0 | 0 | 0 | 0 | 0 | 0 | 0 | 0 | 0 | 0 | 0 | 0 | 0 | 0 | 0 | 0 | 0 | 0 | 0 | 0 | 0 | 0 | 0 | 0 | 0 | 0
Electric Engagement | Gen_BB007 | MW | Electricity North West | Stalybridge |  | 0 | 0 | 0 | 0 | 0 | 0 | 0 | 0 | 0 | 0 | 0 | 0 | 0 | 0 | 0 | 0 | 0 | 0 | 0 | 0 | 0 | 0 | 0 | 0 | 0 | 0 | 0 | 0
Electric Engagement | Gen_BB007 | MW | Electricity North West | Stanah |  | 0 | 0 | 0 | 0 | 0 | 0 | 0 | 0 | 0 | 0 | 0 | 0 | 0 | 0 | 0 | 0 | 0 | 0 | 0 | 0 | 0 | 0 | 0 | 0 | 0 | 0 | 0 | 0
Electric Engagement | Gen_BB007 | MW | Electricity North West | Walney 2 |  | 0 | 0 | 0 | 0 | 0 | 0 | 0 | 0 | 0 | 0 | 0 | 0 | 0 | 0 | 0 | 0 | 0 | 0 | 0 | 0 | 0 | 0 | 0 | 0 | 0 | 0 | 0 | 0
Electric Engagement | Gen_BB007 | MW | Electricity North West | Washway Farm |  | 0 | 0 | 0 | 0 | 0 | 0 | 0 | 0 | 0 | 0 | 0 | 0 | 0 | 0 | 0 | 0 | 0 | 0 | 0 | 0 | 0 | 0 | 0 | 0 | 0 | 0 | 0 | 0
Electric Engagement | Gen_BB007 | MW | Electricity North West | Whitegate |  | 0 | 0 | 0 | 0 | 0 | 0 | 0 | 0 | 0 | 0 | 0 | 0 | 0 | 0 | 0 | 0 | 0 | 0 | 0 | 0 | 0 | 0 | 0 | 0 | 0 | 0 | 0 | 0
Electric Engagement | Gen_BB007 | MW | IDNO - Refer to Comment Field | Tynemouth 2 |  | 0 | 0 | 0 | 0 | 0 | 0 | 0 | 0 | 0 | 0 | 0 | 0 | 0 | 0 | 0 | 0 | 0 | 0 | 0 | 0 | 0 | 0 | 0 | 0 | 0 | 0 | 0 | 0 | Note: TYNE2 is operated by an IDNO allocated to GSP Group/licence area F
Electric Engagement | Gen_BB007 | MW | NGED East Midlands | Berkswell |  | 0 | 0 | 0 | 0 | 0 | 0 | 0 | 0 | 0 | 0 | 0 | 0 | 0 | 0 | 0 | 0 | 0 | 0 | 0 | 0 | 0 | 0 | 0 | 0 | 0 | 0 | 0 | 0
Electric Engagement | Gen_BB007 | MW | NGED East Midlands | Bicker Fen |  | 0 | 0 | 0 | 0 | 0 | 0 | 0 | 0 | 0 | 0 | 0 | 0 | 0 | 0 | 0 | 0 | 0 | 0 | 0 | 0 | 0 | 0 | 0 | 0 | 0 | 0 | 0 | 0
Electric Engagement | Gen_BB007 | MW | NGED East Midlands | Chesterfield |  | 0 | 0 | 0 | 0 | 0 | 0 | 0 | 0 | 0 | 0 | 0 | 0 | 0 | 0 | 0 | 0 | 0 | 0 | 0 | 0 | 0 | 0 | 0 | 0 | 0 | 0 | 0 | 0
Electric Engagement | Gen_BB007 | MW | NGED East Midlands | Coventry |  | 0 | 0 | 0 | 0 | 0 | 0 | 0 | 0 | 0 | 0 | 0 | 0 | 0 | 0 | 0 | 0 | 0 | 0 | 0 | 0 | 0 | 0 | 0 | 0 | 0 | 0 | 0 | 0
Electric Engagement | Gen_BB007 | MW | NGED East Midlands | Drakelow |  | 0 | 0 | 0 | 0 | 0 | 0 | 0 | 0 | 0 | 0 | 0 | 0 | 0 | 0 | 0 | 0 | 0 | 0 | 0 | 0 | 0 | 0 | 0 | 0 | 0 | 0 | 0 | 0
Electric Engagement | Gen_BB007 | MW | NGED East Midlands | East Claydon (_B) |  | 0 | 0 | 0 | 0 | 0 | 0 | 0 | 0 | 0 | 0 | 0 | 0 | 0 | 0 | 0 | 0 | 0 | 0 | 0 | 0 | 0 | 0 | 0 | 0 | 0 | 0 | 0 | 0
Electric Engagement | Gen_BB007 | MW | NGED East Midlands | Enderby |  | 0 | 0 | 0 | 0 | 0 | 0 | 0 | 0 | 0 | 0 | 0 | 0 | 0 | 0 | 0 | 0 | 0 | 0 | 0 | 0 | 0 | 0 | 0 | 0 | 0 | 0 | 0 | 0
Electric Engagement | Gen_BB007 | MW | NGED East Midlands | Grendon |  | 0 | 0 | 0 | 0 | 0 | 0 | 0 | 0 | 0 | 0 | 0 | 0 | 0 | 0 | 0 | 0 | 0 | 0 | 0 | 0 | 0 | 0 | 0 | 0 | 0 | 0 | 0 | 0
Electric Engagement | Gen_BB007 | MW | NGED East Midlands | Ratcliffe |  | 0 | 0 | 0 | 0 | 0 | 0 | 0 | 0 | 0 | 0 | 0 | 0 | 0 | 0 | 0 | 0 | 0 | 0 | 0 | 0 | 0 | 0 | 0 | 0 | 0 | 0 | 0 | 0
Electric Engagement | Gen_BB007 | MW | NGED East Midlands | Staythorpe |  | 0 | 0 | 0 | 0 | 0 | 0 | 0 | 0 | 0 | 0 | 0 | 0 | 0 | 0 | 0 | 0 | 0 | 0 | 0 | 0 | 0 | 0 | 0 | 0 | 0 | 0 | 0 | 0
Electric Engagement | Gen_BB007 | MW | NGED East Midlands | Stoke Bardolph |  | 0 | 0 | 0 | 0 | 0 | 0 | 0 | 0 | 0 | 0 | 0 | 0 | 0 | 0 | 0 | 0 | 0 | 0 | 0 | 0 | 0 | 0 | 0 | 0 | 0 | 0 | 0 | 0
Electric Engagement | Gen_BB007 | MW | NGED East Midlands | Walpole (_B) |  | 0 | 0 | 0 | 0 | 0 | 0 | 0 | 0 | 0 | 0 | 0 | 0 | 0 | 0 | 0 | 0 | 0 | 0 | 0 | 0 | 0 | 0 | 0 | 0 | 0 | 0 | 0 | 0
Electric Engagement | Gen_BB007 | MW | NGED East Midlands | West Burton |  | 0 | 0 | 0 | 0 | 0 | 0 | 0 | 0 | 0 | 0 | 0 | 0 | 0 | 0 | 0 | 0 | 0 | 0 | 0 | 0 | 0 | 0 | 0 | 0 | 0 | 0 | 0 | 0
Electric Engagement | Gen_BB007 | MW | NGED East Midlands | Willington |  | 0 | 0 | 0 | 0 | 0 | 0 | 0 | 0 | 0 | 0 | 0 | 0 | 0 | 0 | 0 | 0 | 0 | 0 | 0 | 0 | 0 | 0 | 0 | 0 | 0 | 0 | 0 | 0
Electric Engagement | Gen_BB007 | MW | NGED South Wales | Aberthaw |  | 0 | 0 | 0 | 0 | 0 | 0 | 0 | 0 | 0 | 0 | 0 | 0 | 0 | 0 | 0 | 0 | 0 | 0 | 0 | 0 | 0 | 0 | 0 | 0 | 0 | 0 | 0 | 0
Electric Engagement | Gen_BB007 | MW | NGED South Wales | Alpha Steel (Uskmouth) |  | 0 | 0 | 0 | 0 | 0 | 0 | 0 | 0 | 0 | 0 | 0 | 0 | 0 | 0 | 0 | 0 | 0 | 0 | 0 | 0 | 0 | 0 | 0 | 0 | 0 | 0 | 0 | 0
Electric Engagement | Gen_BB007 | MW | NGED South Wales | Cardiff East |  | 0 | 0 | 0 | 0 | 0 | 0 | 0 | 0 | 0 | 0 | 0 | 0 | 0 | 0 | 0 | 0 | 0 | 0 | 0 | 0 | 0 | 0 | 0 | 0 | 0 | 0 | 0 | 0
Electric Engagement | Gen_BB007 | MW | NGED South Wales | Grange |  | 0 | 0 | 0 | 0 | 0 | 0 | 0 | 0 | 0 | 0 | 0 | 0 | 0 | 0 | 0 | 0 | 0 | 0 | 0 | 0 | 0 | 0 | 0 | 0 | 0 | 0 | 0 | 0
Electric Engagement | Gen_BB007 | MW | NGED South Wales | Imperial Park |  | 0 | 0 | 0 | 0 | 0 | 0 | 0 | 0 | 0 | 0 | 0 | 0 | 0 | 0 | 0 | 0 | 0 | 0 | 0 | 0 | 0 | 0 | 0 | 0 | 0 | 0 | 0 | 0
Electric Engagement | Gen_BB007 | MW | NGED South Wales | Pembroke |  | 0 | 0 | 0 | 0 | 0 | 0 | 0 | 0 | 0 | 0 | 0 | 0 | 0 | 0 | 0 | 0 | 0 | 0 | 0 | 0 | 0 | 0 | 0 | 0 | 0 | 0 | 0 | 0
Electric Engagement | Gen_BB007 | MW | NGED South Wales | Pyle |  | 0 | 0 | 0 | 0 | 0 | 0 | 0 | 0 | 0 | 0 | 0 | 0 | 0 | 0 | 0 | 0 | 0 | 0 | 0 | 0 | 0 | 0 | 0 | 0 | 0 | 0 | 0 | 0
Electric Engagement | Gen_BB007 | MW | NGED South Wales | Rassau |  | 0 | 0 | 0 | 0 | 0 | 0 | 0 | 0 | 0 | 0 | 0 | 0 | 0 | 0 | 0 | 0 | 0 | 0 | 0 | 0 | 0 | 0 | 0 | 0 | 0 | 0 | 0 | 0
Electric Engagement | Gen_BB007 | MW | NGED South Wales | Swansea North |  | 0 | 0 | 0 | 0 | 0 | 0 | 0 | 0 | 0 | 0 | 0 | 0 | 0 | 0 | 0 | 0 | 0 | 0 | 0 | 0 | 0 | 0 | 0 | 0 | 0 | 0 | 0 | 0
Electric Engagement | Gen_BB007 | MW | NGED South Wales | Upper Boat 132kV |  | 0 | 0 | 0 | 0 | 0 | 0 | 0 | 0 | 0 | 0 | 0 | 0 | 0 | 0 | 0 | 0 | 0 | 0 | 0 | 0 | 0 | 0 | 0 | 0 | 0 | 0 | 0 | 0
Electric Engagement | Gen_BB007 | MW | NGED South Wales | Upper Boat 33kV |  | 0 | 0 | 0 | 0 | 0 | 0 | 0 | 0 | 0 | 0 | 0 | 0 | 0 | 0 | 0 | 0 | 0 | 0 | 0 | 0 | 0 | 0 | 0 | 0 | 0 | 0 | 0 | 0
Electric Engagement | Gen_BB007 | MW | NGED South Wales | Uskmouth |  | 0 | 0 | 0 | 0 | 0 | 0 | 0 | 0 | 0 | 0 | 0 | 0 | 0 | 0 | 0 | 0 | 0 | 0 | 0 | 0 | 0 | 0 | 0 | 0 | 0 | 0 | 0 | 0
Electric Engagement | Gen_BB007 | MW | NGED South West | Abham |  | 0 | 0 | 0 | 0 | 0 | 0 | 0 | 0 | 0 | 0 | 0 | 0 | 0 | 0 | 0 | 0 | 0 | 0 | 0 | 0 | 0 | 0 | 0 | 0 | 0 | 0 | 0 | 0
Electric Engagement | Gen_BB007 | MW | NGED South West | Alverdiscott |  | 0 | 0 | 0 | 0 | 0 | 0 | 0 | 0 | 0 | 0 | 0 | 0 | 0 | 0 | 0 | 0 | 0 | 0 | 0 | 0 | 0 | 0 | 0 | 0 | 0 | 0 | 0 | 0
Electric Engagement | Gen_BB007 | MW | NGED South West | Axminster |  | 0 | 0 | 0 | 0 | 0 | 0 | 0 | 0 | 0 | 0 | 0 | 0 | 0 | 0 | 0 | 0 | 0 | 0 | 0 | 0 | 0 | 0 | 0 | 0 | 0 | 0 | 0 | 0
Electric Engagement | Gen_BB007 | MW | NGED South West | Bridgewater |  | 0 | 0 | 0 | 0 | 0 | 0 | 0 | 0 | 0 | 0 | 0 | 0 | 0 | 0 | 0 | 0 | 0 | 0 | 0 | 0 | 0 | 0 | 0 | 0 | 0 | 0 | 0 | 0
Electric Engagement | Gen_BB007 | MW | NGED South West | Exeter |  | 0 | 0 | 0 | 0 | 0 | 0 | 0 | 0 | 0 | 0 | 0 | 0 | 0 | 0 | 0 | 0 | 0 | 0 | 0 | 0 | 0 | 0 | 0 | 0 | 0 | 0 | 0 | 0
Electric Engagement | Gen_BB007 | MW | NGED South West | Indian Queens |  | 0 | 0 | 0 | 0 | 0 | 0 | 0 | 0 | 0 | 0 | 0 | 0 | 0 | 0 | 0 | 0 | 0 | 0 | 0 | 0 | 0 | 0 | 0 | 0 | 0 | 0 | 0 | 0
Electric Engagement | Gen_BB007 | MW | NGED South West | Landulph |  | 0 | 0 | 0 | 0 | 0 | 0 | 0 | 0 | 0 | 0 | 0 | 0 | 0 | 0 | 0 | 0 | 0 | 0 | 0 | 0 | 0 | 0 | 0 | 0 | 0 | 0 | 0 | 0
Electric Engagement | Gen_BB007 | MW | NGED South West | Sandford |  | 0 | 0 | 0 | 0 | 0 | 0 | 0 | 0 | 0 | 0 | 0 | 0 | 0 | 0 | 0 | 0 | 0 | 0 | 0 | 0 | 0 | 0 | 0 | 0 | 0 | 0 | 0 | 0
Electric Engagement | Gen_BB007 | MW | NGED South West | Seabank |  | 0 | 0 | 0 | 0 | 0 | 0 | 0 | 0 | 0 | 0 | 0 | 0 | 0 | 0 | 0 | 0 | 0 | 0 | 0 | 0 | 0 | 0 | 0 | 0 | 0 | 0 | 0 | 0
Electric Engagement | Gen_BB007 | MW | NGED South West | Taunton |  | 0 | 0 | 0 | 0 | 0 | 0 | 0 | 0 | 0 | 0 | 0 | 0 | 0 | 0 | 0 | 0 | 0 | 0 | 0 | 0 | 0 | 0 | 0 | 0 | 0 | 0 | 0 | 0
Electric Engagement | Gen_BB007 | MW | NGED West Midlands | Bishops Wood |  | 0 | 0 | 0 | 0 | 0 | 0 | 0 | 0 | 0 | 0 | 0 | 0 | 0 | 0 | 0 | 0 | 0 | 0 | 0 | 0 | 0 | 0 | 0 | 0 | 0 | 0 | 0 | 0
Electric Engagement | Gen_BB007 | MW | NGED West Midlands | Bushbury |  | 0 | 0 | 0 | 0 | 0 | 0 | 0 | 0 | 0 | 0 | 0 | 0 | 0 | 0 | 0 | 0 | 0 | 0 | 0 | 0 | 0 | 0 | 0 | 0 | 0 | 0 | 0 | 0
Electric Engagement | Gen_BB007 | MW | NGED West Midlands | Bustleholme |  | 0 | 0 | 0 | 0 | 0 | 0 | 0 | 0 | 0 | 0 | 0 | 0 | 0 | 0 | 0 | 0 | 0 | 0 | 0 | 0 | 0 | 0 | 0 | 0 | 0 | 0 | 0 | 0
Electric Engagement | Gen_BB007 | MW | NGED West Midlands | Cellarhead |  | 0 | 0 | 0 | 0 | 0 | 0 | 0 | 0 | 0 | 0 | 0 | 0 | 0 | 0 | 0 | 0 | 0 | 0 | 0 | 0 | 0 | 0 | 0 | 0 | 0 | 0 | 0 | 0
Electric Engagement | Gen_BB007 | MW | NGED West Midlands | Feckenham |  | 0 | 0 | 0 | 0 | 0 | 0 | 0 | 0 | 0 | 0 | 0 | 0 | 0 | 0 | 0 | 0 | 0 | 0 | 0 | 0 | 0 | 0 | 0 | 0 | 0 | 0 | 0 | 0
Electric Engagement | Gen_BB007 | MW | NGED West Midlands | Hams Hall |  | 0 | 0 | 0 | 0 | 0 | 0 | 0 | 0 | 0 | 0 | 0 | 0 | 0 | 0 | 0 | 0 | 0 | 0 | 0 | 0 | 0 | 0 | 0 | 0 | 0 | 0 | 0 | 0
Electric Engagement | Gen_BB007 | MW | NGED West Midlands | Iron Acton |  | 0 | 0 | 0 | 0 | 0 | 0 | 0 | 0 | 0 | 0 | 0 | 0 | 0 | 0 | 0 | 0 | 0 | 0 | 0 | 0 | 0 | 0 | 0 | 0 | 0 | 0 | 0 | 0
Electric Engagement | Gen_BB007 | MW | NGED West Midlands | Ironbridge |  | 0 | 0 | 0 | 0 | 0 | 0 | 0 | 0 | 0 | 0 | 0 | 0 | 0 | 0 | 0 | 0 | 0 | 0 | 0 | 0 | 0 | 0 | 0 | 0 | 0 | 0 | 0 | 0
Electric Engagement | Gen_BB007 | MW | NGED West Midlands | Kitwell |  | 0 | 0 | 0 | 0 | 0 | 0 | 0 | 0 | 0 | 0 | 0 | 0 | 0 | 0 | 0 | 0 | 0 | 0 | 0 | 0 | 0 | 0 | 0 | 0 | 0 | 0 | 0 | 0
Electric Engagement | Gen_BB007 | MW | NGED West Midlands | Nechells |  | 0 | 0 | 0 | 0 | 0 | 0 | 0 | 0 | 0 | 0 | 0 | 0 | 0 | 0 | 0 | 0 | 0 | 0 | 0 | 0 | 0 | 0 | 0 | 0 | 0 | 0 | 0 | 0
Electric Engagement | Gen_BB007 | MW | NGED West Midlands | Ocker Hill |  | 0 | 0 | 0 | 0 | 0 | 0 | 0 | 0 | 0 | 0 | 0 | 0 | 0 | 0 | 0 | 0 | 0 | 0 | 0 | 0 | 0 | 0 | 0 | 0 | 0 | 0 | 0 | 0
Electric Engagement | Gen_BB007 | MW | NGED West Midlands | Oldbury |  | 0 | 0 | 0 | 0 | 0 | 0 | 0 | 0 | 0 | 0 | 0 | 0 | 0 | 0 | 0 | 0 | 0 | 0 | 0 | 0 | 0 | 0 | 0 | 0 | 0 | 0 | 0 | 0
Electric Engagement | Gen_BB007 | MW | NGED West Midlands | Penn |  | 0 | 0 | 0 | 0 | 0 | 0 | 0 | 0 | 0 | 0 | 0 | 0 | 0 | 0 | 0 | 0 | 0 | 0 | 0 | 0 | 0 | 0 | 0 | 0 | 0 | 0 | 0 | 0
Electric Engagement | Gen_BB007 | MW | NGED West Midlands | Port Ham |  | 0 | 0 | 0 | 0 | 0 | 0 | 0 | 0 | 0 | 0 | 0 | 0 | 0 | 0 | 0 | 0 | 0 | 0 | 0 | 0 | 0 | 0 | 0 | 0 | 0 | 0 | 0 | 0
Electric Engagement | Gen_BB007 | MW | NGED West Midlands | Rugeley |  | 0 | 0 | 0 | 0 | 0 | 0 | 0 | 0 | 0 | 0 | 0 | 0 | 0 | 0 | 0 | 0 | 0 | 0 | 0 | 0 | 0 | 0 | 0 | 0 | 0 | 0 | 0 | 0
Electric Engagement | Gen_BB007 | MW | NGED West Midlands | Shrewsbury |  | 0 | 0 | 0 | 0 | 0 | 0 | 0 | 0 | 0 | 0 | 0 | 0 | 0 | 0 | 0 | 0 | 0 | 0 | 0 | 0 | 0 | 0 | 0 | 0 | 0 | 0 | 0 | 0
Electric Engagement | Gen_BB007 | MW | NGED West Midlands | Walham |  | 0 | 0 | 0 | 0 | 0 | 0 | 0 | 0 | 0 | 0 | 0 | 0 | 0 | 0 | 0 | 0 | 0 | 0 | 0 | 0 | 0 | 0 | 0 | 0 | 0 | 0 | 0 | 0
Electric Engagement | Gen_BB007 | MW | NGED West Midlands | Willenhall |  | 0 | 0 | 0 | 0 | 0 | 0 | 0 | 0 | 0 | 0 | 0 | 0 | 0 | 0 | 0 | 0 | 0 | 0 | 0 | 0 | 0 | 0 | 0 | 0 | 0 | 0 | 0 | 0
Electric Engagement | Gen_BB007 | MW | NGET | Direct(NGET) |  | 0 | 0 | 0 | 0 | 0 | 0 | 0 | 0 | 0 | 0 | 0 | 0 | 0 | 0 | 0 | 0 | 0 | 0 | 0 | 0 | 0 | 0 | 0 | 0 | 0 | 0 | 0 | 0
Electric Engagement | Gen_BB007 | MW | NPg Northeast | Blyth 132kV |  | 0 | 0 | 0 | 0 | 0 | 0 | 0 | 0 | 0 | 0 | 0 | 0 | 0 | 0 | 0 | 0 | 0 | 0 | 0 | 0 | 0 | 0 | 0 | 0 | 0 | 0 | 0 | 0
Electric Engagement | Gen_BB007 | MW | NPg Northeast | Blyth 66kV |  | 0 | 0 | 0 | 0 | 0 | 0 | 0 | 0 | 0 | 0 | 0 | 0 | 0 | 0 | 0 | 0 | 0 | 0 | 0 | 0 | 0 | 0 | 0 | 0 | 0 | 0 | 0 | 0
Electric Engagement | Gen_BB007 | MW | NPg Northeast | Fourstones |  | 0 | 0 | 0 | 0 | 0 | 0 | 0 | 0 | 0 | 0 | 0 | 0 | 0 | 0 | 0 | 0 | 0 | 0 | 0 | 0 | 0 | 0 | 0 | 0 | 0 | 0 | 0 | 0
Electric Engagement | Gen_BB007 | MW | NPg Northeast | Hart Moor |  | 0 | 0 | 0 | 0 | 0 | 0 | 0 | 0 | 0 | 0 | 0 | 0 | 0 | 0 | 0 | 0 | 0 | 0 | 0 | 0 | 0 | 0 | 0 | 0 | 0 | 0 | 0 | 0
Electric Engagement | Gen_BB007 | MW | NPg Northeast | Hawthorn Pit |  | 0 | 0 | 0 | 0 | 0 | 0 | 0 | 0 | 0 | 0 | 0 | 0 | 0 | 0 | 0 | 0 | 0 | 0 | 0 | 0 | 0 | 0 | 0 | 0 | 0 | 0 | 0 | 0
Electric Engagement | Gen_BB007 | MW | NPg Northeast | Knaresborough |  | 0 | 0 | 0 | 0 | 0 | 0 | 0 | 0 | 0 | 0 | 0 | 0 | 0 | 0 | 0 | 0 | 0 | 0 | 0 | 0 | 0 | 0 | 0 | 0 | 0 | 0 | 0 | 0
Electric Engagement | Gen_BB007 | MW | NPg Northeast | Lackenby |  | 0 | 0 | 0 | 0 | 0 | 0 | 0 | 0 | 0 | 0 | 0 | 0 | 0 | 0 | 0 | 0 | 0 | 0 | 0 | 0 | 0 | 0 | 0 | 0 | 0 | 0 | 0 | 0
Electric Engagement | Gen_BB007 | MW | NPg Northeast | Norton |  | 0 | 0 | 0 | 0 | 0 | 0 | 0 | 0 | 0 | 0 | 0 | 0 | 0 | 0 | 0 | 0 | 0 | 0 | 0 | 0 | 0 | 0 | 0 | 0 | 0 | 0 | 0 | 0
Electric Engagement | Gen_BB007 | MW | NPg Northeast | Offerton |  | 0 | 0 | 0 | 0 | 0 | 0 | 0 | 0 | 0 | 0 | 0 | 0 | 0 | 0 | 0 | 0 | 0 | 0 | 0 | 0 | 0 | 0 | 0 | 0 | 0 | 0 | 0 | 0
Electric Engagement | Gen_BB007 | MW | NPg Northeast | Osbaldwick |  | 0 | 0 | 0 | 0 | 0 | 0 | 0 | 0 | 0 | 0 | 0 | 0 | 0 | 0 | 0 | 0 | 0 | 0 | 0 | 0 | 0 | 0 | 0 | 0 | 0 | 0 | 0 | 0
Electric Engagement | Gen_BB007 | MW | NPg Northeast | Poppleton |  | 0 | 0 | 0 | 0 | 0 | 0 | 0 | 0 | 0 | 0 | 0 | 0 | 0 | 0 | 0 | 0 | 0 | 0 | 0 | 0 | 0 | 0 | 0 | 0 | 0 | 0 | 0 | 0
Electric Engagement | Gen_BB007 | MW | NPg Northeast | Saltholme |  | 0 | 0 | 0 | 0 | 0 | 0 | 0 | 0 | 0 | 0 | 0 | 0 | 0 | 0 | 0 | 0 | 0 | 0 | 0 | 0 | 0 | 0 | 0 | 0 | 0 | 0 | 0 | 0
Electric Engagement | Gen_BB007 | MW | NPg Northeast | South Shields |  | 0 | 0 | 0 | 0 | 0 | 0 | 0 | 0 | 0 | 0 | 0 | 0 | 0 | 0 | 0 | 0 | 0 | 0 | 0 | 0 | 0 | 0 | 0 | 0 | 0 | 0 | 0 | 0
Electric Engagement | Gen_BB007 | MW | NPg Northeast | Spennymoor |  | 0 | 0 | 0 | 0 | 0 | 0 | 0 | 0 | 0 | 0 | 0 | 0 | 0 | 0 | 0 | 0 | 0 | 0 | 0 | 0 | 0 | 0 | 0 | 0 | 0 | 0 | 0 | 0
Electric Engagement | Gen_BB007 | MW | NPg Northeast | Stella North |  | 0 | 0 | 0 | 0 | 0 | 0 | 0 | 0 | 0 | 0 | 0 | 0 | 0 | 0 | 0 | 0 | 0 | 0 | 0 | 0 | 0 | 0 | 0 | 0 | 0 | 0 | 0 | 0
Electric Engagement | Gen_BB007 | MW | NPg Northeast | Stella South |  | 0 | 0 | 0 | 0 | 0 | 0 | 0 | 0 | 0 | 0 | 0 | 0 | 0 | 0 | 0 | 0 | 0 | 0 | 0 | 0 | 0 | 0 | 0 | 0 | 0 | 0 | 0 | 0
Electric Engagement | Gen_BB007 | MW | NPg Northeast | Tynemouth 1 |  | 0 | 0 | 0 | 0 | 0 | 0 | 0 | 0 | 0 | 0 | 0 | 0 | 0 | 0 | 0 | 0 | 0 | 0 | 0 | 0 | 0 | 0 | 0 | 0 | 0 | 0 | 0 | 0
Electric Engagement | Gen_BB007 | MW | NPg Northeast | West Boldon |  | 0 | 0 | 0 | 0 | 0 | 0 | 0 | 0 | 0 | 0 | 0 | 0 | 0 | 0 | 0 | 0 | 0 | 0 | 0 | 0 | 0 | 0 | 0 | 0 | 0 | 0 | 0 | 0
Electric Engagement | Gen_BB007 | MW | NPg Yorkshire | Bradford West |  | 0 | 0 | 0 | 0 | 0 | 0 | 0 | 0 | 0 | 0 | 0 | 0 | 0 | 0 | 0 | 0 | 0 | 0 | 0 | 0 | 0 | 0 | 0 | 0 | 0 | 0 | 0 | 0
Electric Engagement | Gen_BB007 | MW | NPg Yorkshire | Camblesforth |  | 0 | 0 | 0 | 0 | 0 | 0 | 0 | 0 | 0 | 0 | 0 | 0 | 0 | 0 | 0 | 0 | 0 | 0 | 0 | 0 | 0 | 0 | 0 | 0 | 0 | 0 | 0 | 0
Electric Engagement | Gen_BB007 | MW | NPg Yorkshire | Creyke Beck |  | 0 | 0 | 0 | 0 | 0 | 0 | 0 | 0 | 0 | 0 | 0 | 0 | 0 | 0 | 0 | 0 | 0 | 0 | 0 | 0 | 0 | 0 | 0 | 0 | 0 | 0 | 0 | 0
Electric Engagement | Gen_BB007 | MW | NPg Yorkshire | Drax |  | 0 | 0 | 0 | 0 | 0 | 0 | 0 | 0 | 0 | 0 | 0 | 0 | 0 | 0 | 0 | 0 | 0 | 0 | 0 | 0 | 0 | 0 | 0 | 0 | 0 | 0 | 0 | 0
Electric Engagement | Gen_BB007 | MW | NPg Yorkshire | Elland |  | 0 | 0 | 0 | 0 | 0 | 0 | 0 | 0 | 0 | 0 | 0 | 0 | 0 | 0 | 0 | 0 | 0 | 0 | 0 | 0 | 0 | 0 | 0 | 0 | 0 | 0 | 0 | 0
Electric Engagement | Gen_BB007 | MW | NPg Yorkshire | Ferrybridge A |  | 0 | 0 | 0 | 0 | 0 | 0 | 0 | 0 | 0 | 0 | 0 | 0 | 0 | 0 | 0 | 0 | 0 | 0 | 0 | 0 | 0 | 0 | 0 | 0 | 0 | 0 | 0 | 0
Electric Engagement | Gen_BB007 | MW | NPg Yorkshire | Ferrybridge B (_M) |  | 0 | 0 | 0 | 0 | 0 | 0 | 0 | 0 | 0 | 0 | 0 | 0 | 0 | 0 | 0 | 0 | 0 | 0 | 0 | 0 | 0 | 0 | 0 | 0 | 0 | 0 | 0 | 0
Electric Engagement | Gen_BB007 | MW | NPg Yorkshire | Grimsby West |  | 0 | 0 | 0 | 0 | 0 | 0 | 0 | 0 | 0 | 0 | 0 | 0 | 0 | 0 | 0 | 0 | 0 | 0 | 0 | 0 | 0 | 0 | 0 | 0 | 0 | 0 | 0 | 0
Electric Engagement | Gen_BB007 | MW | NPg Yorkshire | Jordanthorpe |  | 0 | 0 | 0 | 0 | 0 | 0 | 0 | 0 | 0 | 0 | 0 | 0 | 0 | 0 | 0 | 0 | 0 | 0 | 0 | 0 | 0 | 0 | 0 | 0 | 0 | 0 | 0 | 0
Electric Engagement | Gen_BB007 | MW | NPg Yorkshire | Keadby |  | 0 | 0 | 0 | 0 | 0 | 0 | 0 | 0 | 0 | 0 | 0 | 0 | 0 | 0 | 0 | 0 | 0 | 0 | 0 | 0 | 0 | 0 | 0 | 0 | 0 | 0 | 0 | 0
Electric Engagement | Gen_BB007 | MW | NPg Yorkshire | Kirkstall B |  | 0 | 0 | 0 | 0 | 0 | 0 | 0 | 0 | 0 | 0 | 0 | 0 | 0 | 0 | 0 | 0 | 0 | 0 | 0 | 0 | 0 | 0 | 0 | 0 | 0 | 0 | 0 | 0
Electric Engagement | Gen_BB007 | MW | NPg Yorkshire | Neepsend |  | 0 | 0 | 0 | 0 | 0 | 0 | 0 | 0 | 0 | 0 | 0 | 0 | 0 | 0 | 0 | 0 | 0 | 0 | 0 | 0 | 0 | 0 | 0 | 0 | 0 | 0 | 0 | 0
Electric Engagement | Gen_BB007 | MW | NPg Yorkshire | Norton Lees |  | 0 | 0 | 0 | 0 | 0 | 0 | 0 | 0 | 0 | 0 | 0 | 0 | 0 | 0 | 0 | 0 | 0 | 0 | 0 | 0 | 0 | 0 | 0 | 0 | 0 | 0 | 0 | 0
Electric Engagement | Gen_BB007 | MW | NPg Yorkshire | Pitsmoor |  | 0 | 0 | 0 | 0 | 0 | 0 | 0 | 0 | 0 | 0 | 0 | 0 | 0 | 0 | 0 | 0 | 0 | 0 | 0 | 0 | 0 | 0 | 0 | 0 | 0 | 0 | 0 | 0
Electric Engagement | Gen_BB007 | MW | NPg Yorkshire | Saltend North |  | 0 | 0 | 0 | 0 | 0 | 0 | 0 | 0 | 0 | 0 | 0 | 0 | 0 | 0 | 0 | 0 | 0 | 0 | 0 | 0 | 0 | 0 | 0 | 0 | 0 | 0 | 0 | 0
Electric Engagement | Gen_BB007 | MW | NPg Yorkshire | Sheffield City |  | 0 | 0 | 0 | 0 | 0 | 0 | 0 | 0 | 0 | 0 | 0 | 0 | 0 | 0 | 0 | 0 | 0 | 0 | 0 | 0 | 0 | 0 | 0 | 0 | 0 | 0 | 0 | 0
Electric Engagement | Gen_BB007 | MW | NPg Yorkshire | Skelton Grange |  | 0 | 0 | 0 | 0 | 0 | 0 | 0 | 0 | 0 | 0 | 0 | 0 | 0 | 0 | 0 | 0 | 0 | 0 | 0 | 0 | 0 | 0 | 0 | 0 | 0 | 0 | 0 | 0
Electric Engagement | Gen_BB007 | MW | NPg Yorkshire | Templeborough |  | 0 | 0 | 0 | 0 | 0 | 0 | 0 | 0 | 0 | 0 | 0 | 0 | 0 | 0 | 0 | 0 | 0 | 0 | 0 | 0 | 0 | 0 | 0 | 0 | 0 | 0 | 0 | 0
Electric Engagement | Gen_BB007 | MW | NPg Yorkshire | Thorpe Marsh |  | 0 | 0 | 0 | 0 | 0 | 0 | 0 | 0 | 0 | 0 | 0 | 0 | 0 | 0 | 0 | 0 | 0 | 0 | 0 | 0 | 0 | 0 | 0 | 0 | 0 | 0 | 0 | 0
Electric Engagement | Gen_BB007 | MW | NPg Yorkshire | Thurcroft |  | 0 | 0 | 0 | 0 | 0 | 0 | 0 | 0 | 0 | 0 | 0 | 0 | 0 | 0 | 0 | 0 | 0 | 0 | 0 | 0 | 0 | 0 | 0 | 0 | 0 | 0 | 0 | 0
Electric Engagement | Gen_BB007 | MW | NPg Yorkshire | West Melton |  | 0 | 0 | 0 | 0 | 0 | 0 | 0 | 0 | 0 | 0 | 0 | 0 | 0 | 0 | 0 | 0 | 0 | 0 | 0 | 0 | 0 | 0 | 0 | 0 | 0 | 0 | 0 | 0
Electric Engagement | Gen_BB007 | MW | NPg Yorkshire | Wincobank |  | 0 | 0 | 0 | 0 | 0 | 0 | 0 | 0 | 0 | 0 | 0 | 0 | 0 | 0 | 0 | 0 | 0 | 0 | 0 | 0 | 0 | 0 | 0 | 0 | 0 | 0 | 0 | 0
Electric Engagement | Gen_BB007 | MW | Not Connected | Not Connected |  | 0 | 0 | 0 | 0 | 0 | 0 | 0 | 0 | 0 | 0 | 0 | 0 | 0 | 0 | 0 | 0 | 0 | 0 | 0 | 0 | 0 | 0 | 0 | 0 | 0 | 0 | 0 | 0
Electric Engagement | Gen_BB007 | MW | SHETL | Direct(SHETL) |  | 0 | 0 | 0 | 0 | 0 | 0 | 0 | 0 | 0 | 0 | 0 | 0 | 0 | 0 | 0 | 0 | 0 | 0 | 0 | 0 | 0 | 0 | 0 | 0 | 0 | 0 | 0 | 0
Electric Engagement | Gen_BB007 | MW | SPEN | Ayr |  | 0 | 0 | 0 | 0 | 0 | 0 | 0 | 0 | 0 | 0 | 0 | 0 | 0 | 0 | 0 | 0 | 0 | 0 | 0 | 0 | 0 | 0 | 0 | 0 | 0 | 0 | 0 | 0
Electric Engagement | Gen_BB007 | MW | SPEN | Bainsford |  | 0 | 0 | 0 | 0 | 0 | 0 | 0 | 0 | 0 | 0 | 0 | 0 | 0 | 0 | 0 | 0 | 0 | 0 | 0 | 0 | 0 | 0 | 0 | 0 | 0 | 0 | 0 | 0
Electric Engagement | Gen_BB007 | MW | SPEN | Bathgate |  | 0 | 0 | 0 | 0 | 0 | 0 | 0 | 0 | 0 | 0 | 0 | 0 | 0 | 0 | 0 | 0 | 0 | 0 | 0 | 0 | 0 | 0 | 0 | 0 | 0 | 0 | 0 | 0
Electric Engagement | Gen_BB007 | MW | SPEN | Berwick |  | 0 | 0 | 0 | 0 | 0 | 0 | 0 | 0 | 0 | 0 | 0 | 0 | 0 | 0 | 0 | 0 | 0 | 0 | 0 | 0 | 0 | 0 | 0 | 0 | 0 | 0 | 0 | 0
Electric Engagement | Gen_BB007 | MW | SPEN | Bonnybridge |  | 0 | 0 | 0 | 0 | 0 | 0 | 0 | 0 | 0 | 0 | 0 | 0 | 0 | 0 | 0 | 0 | 0 | 0 | 0 | 0 | 0 | 0 | 0 | 0 | 0 | 0 | 0 | 0
Electric Engagement | Gen_BB007 | MW | SPEN | Braehead Park |  | 0 | 0 | 0 | 0 | 0 | 0 | 0 | 0 | 0 | 0 | 0 | 0 | 0 | 0 | 0 | 0 | 0 | 0 | 0 | 0 | 0 | 0 | 0 | 0 | 0 | 0 | 0 | 0
Electric Engagement | Gen_BB007 | MW | SPEN | Carntyne |  | 0 | 0 | 0 | 0 | 0 | 0 | 0 | 0 | 0 | 0 | 0 | 0 | 0 | 0 | 0 | 0 | 0 | 0 | 0 | 0 | 0 | 0 | 0 | 0 | 0 | 0 | 0 | 0
Electric Engagement | Gen_BB007 | MW | SPEN | Carsfad |  | 0 | 0 | 0 | 0 | 0 | 0 | 0 | 0 | 0 | 0 | 0 | 0 | 0 | 0 | 0 | 0 | 0 | 0 | 0 | 0 | 0 | 0 | 0 | 0 | 0 | 0 | 0 | 0
Electric Engagement | Gen_BB007 | MW | SPEN | Chapelcross |  | 0 | 0 | 0 | 0 | 0 | 0 | 0 | 0 | 0 | 0 | 0 | 0 | 0 | 0 | 0 | 0 | 0 | 0 | 0 | 0 | 0 | 0 | 0 | 0 | 0 | 0 | 0 | 0
Electric Engagement | Gen_BB007 | MW | SPEN | Charlotte Street |  | 0 | 0 | 0 | 0 | 0 | 0 | 0 | 0 | 0 | 0 | 0 | 0 | 0 | 0 | 0 | 0 | 0 | 0 | 0 | 0 | 0 | 0 | 0 | 0 | 0 | 0 | 0 | 0
Electric Engagement | Gen_BB007 | MW | SPEN | Clyde’s Mill |  | 0 | 0 | 0 | 0 | 0 | 0 | 0 | 0 | 0 | 0 | 0 | 0 | 0 | 0 | 0 | 0 | 0 | 0 | 0 | 0 | 0 | 0 | 0 | 0 | 0 | 0 | 0 | 0 | GSP also referred to as Westburn Road
Electric Engagement | Gen_BB007 | MW | SPEN | Coatbridge |  | 0 | 0 | 0 | 0 | 0 | 0 | 0 | 0 | 0 | 0 | 0 | 0 | 0 | 0 | 0 | 0 | 0 | 0 | 0 | 0 | 0 | 0 | 0 | 0 | 0 | 0 | 0 | 0
Electric Engagement | Gen_BB007 | MW | SPEN | Cockenzie |  | 0 | 0 | 0 | 0 | 0 | 0 | 0 | 0 | 0 | 0 | 0 | 0 | 0 | 0 | 0 | 0 | 0 | 0 | 0 | 0 | 0 | 0 | 0 | 0 | 0 | 0 | 0 | 0
Electric Engagement | Gen_BB007 | MW | SPEN | Coylton |  | 0 | 0 | 0 | 0 | 0 | 0 | 0 | 0 | 0 | 0 | 0 | 0 | 0 | 0 | 0 | 0 | 0 | 0 | 0 | 0 | 0 | 0 | 0 | 0 | 0 | 0 | 0 | 0
Electric Engagement | Gen_BB007 | MW | SPEN | Crookston A |  | 0 | 0 | 0 | 0 | 0 | 0 | 0 | 0 | 0 | 0 | 0 | 0 | 0 | 0 | 0 | 0 | 0 | 0 | 0 | 0 | 0 | 0 | 0 | 0 | 0 | 0 | 0 | 0
Electric Engagement | Gen_BB007 | MW | SPEN | Crookston B |  | 0 | 0 | 0 | 0 | 0 | 0 | 0 | 0 | 0 | 0 | 0 | 0 | 0 | 0 | 0 | 0 | 0 | 0 | 0 | 0 | 0 | 0 | 0 | 0 | 0 | 0 | 0 | 0
Electric Engagement | Gen_BB007 | MW | SPEN | Cumbernauld |  | 0 | 0 | 0 | 0 | 0 | 0 | 0 | 0 | 0 | 0 | 0 | 0 | 0 | 0 | 0 | 0 | 0 | 0 | 0 | 0 | 0 | 0 | 0 | 0 | 0 | 0 | 0 | 0
Electric Engagement | Gen_BB007 | MW | SPEN | Cupar |  | 0 | 0 | 0 | 0 | 0 | 0 | 0 | 0 | 0 | 0 | 0 | 0 | 0 | 0 | 0 | 0 | 0 | 0 | 0 | 0 | 0 | 0 | 0 | 0 | 0 | 0 | 0 | 0
Electric Engagement | Gen_BB007 | MW | SPEN | Currie |  | 0 | 0 | 0 | 0 | 0 | 0 | 0 | 0 | 0 | 0 | 0 | 0 | 0 | 0 | 0 | 0 | 0 | 0 | 0 | 0 | 0 | 0 | 0 | 0 | 0 | 0 | 0 | 0
Electric Engagement | Gen_BB007 | MW | SPEN | Dalmarnock |  | 0 | 0 | 0 | 0 | 0 | 0 | 0 | 0 | 0 | 0 | 0 | 0 | 0 | 0 | 0 | 0 | 0 | 0 | 0 | 0 | 0 | 0 | 0 | 0 | 0 | 0 | 0 | 0
Electric Engagement | Gen_BB007 | MW | SPEN | Devol Moor |  | 0 | 0 | 0 | 0 | 0 | 0 | 0 | 0 | 0 | 0 | 0 | 0 | 0 | 0 | 0 | 0 | 0 | 0 | 0 | 0 | 0 | 0 | 0 | 0 | 0 | 0 | 0 | 0
Electric Engagement | Gen_BB007 | MW | SPEN | Devonside |  | 0 | 0 | 0 | 0 | 0 | 0 | 0 | 0 | 0 | 0 | 0 | 0 | 0 | 0 | 0 | 0 | 0 | 0 | 0 | 0 | 0 | 0 | 0 | 0 | 0 | 0 | 0 | 0
Electric Engagement | Gen_BB007 | MW | SPEN | Dewar Place |  | 0 | 0 | 0 | 0 | 0 | 0 | 0 | 0 | 0 | 0 | 0 | 0 | 0 | 0 | 0 | 0 | 0 | 0 | 0 | 0 | 0 | 0 | 0 | 0 | 0 | 0 | 0 | 0
Electric Engagement | Gen_BB007 | MW | SPEN | Drumchapel |  | 0 | 0 | 0 | 0 | 0 | 0 | 0 | 0 | 0 | 0 | 0 | 0 | 0 | 0 | 0 | 0 | 0 | 0 | 0 | 0 | 0 | 0 | 0 | 0 | 0 | 0 | 0 | 0
Electric Engagement | Gen_BB007 | MW | SPEN | Drumcross |  | 0 | 0 | 0 | 0 | 0 | 0 | 0 | 0 | 0 | 0 | 0 | 0 | 0 | 0 | 0 | 0 | 0 | 0 | 0 | 0 | 0 | 0 | 0 | 0 | 0 | 0 | 0 | 0
Electric Engagement | Gen_BB007 | MW | SPEN | Dumfries 11 |  | 0 | 0 | 0 | 0 | 0 | 0 | 0 | 0 | 0 | 0 | 0 | 0 | 0 | 0 | 0 | 0 | 0 | 0 | 0 | 0 | 0 | 0 | 0 | 0 | 0 | 0 | 0 | 0
Electric Engagement | Gen_BB007 | MW | SPEN | Dumfries 33 |  | 0 | 0 | 0 | 0 | 0 | 0 | 0 | 0 | 0 | 0 | 0 | 0 | 0 | 0 | 0 | 0 | 0 | 0 | 0 | 0 | 0 | 0 | 0 | 0 | 0 | 0 | 0 | 0
Electric Engagement | Gen_BB007 | MW | SPEN | Dumfries ICI |  | 0 | 0 | 0 | 0 | 0 | 0 | 0 | 0 | 0 | 0 | 0 | 0 | 0 | 0 | 0 | 0 | 0 | 0 | 0 | 0 | 0 | 0 | 0 | 0 | 0 | 0 | 0 | 0
Electric Engagement | Gen_BB007 | MW | SPEN | Dunbar |  | 0 | 0 | 0 | 0 | 0 | 0 | 0 | 0 | 0 | 0 | 0 | 0 | 0 | 0 | 0 | 0 | 0 | 0 | 0 | 0 | 0 | 0 | 0 | 0 | 0 | 0 | 0 | 0
Electric Engagement | Gen_BB007 | MW | SPEN | Dunbar A |  | 0 | 0 | 0 | 0 | 0 | 0 | 0 | 0 | 0 | 0 | 0 | 0 | 0 | 0 | 0 | 0 | 0 | 0 | 0 | 0 | 0 | 0 | 0 | 0 | 0 | 0 | 0 | 0
Electric Engagement | Gen_BB007 | MW | SPEN | Dunbar B |  | 0 | 0 | 0 | 0 | 0 | 0 | 0 | 0 | 0 | 0 | 0 | 0 | 0 | 0 | 0 | 0 | 0 | 0 | 0 | 0 | 0 | 0 | 0 | 0 | 0 | 0 | 0 | 0
Electric Engagement | Gen_BB007 | MW | SPEN | Dunfermline |  | 0 | 0 | 0 | 0 | 0 | 0 | 0 | 0 | 0 | 0 | 0 | 0 | 0 | 0 | 0 | 0 | 0 | 0 | 0 | 0 | 0 | 0 | 0 | 0 | 0 | 0 | 0 | 0
Electric Engagement | Gen_BB007 | MW | SPEN | Earlstoun |  | 0 | 0 | 0 | 0 | 0 | 0 | 0 | 0 | 0 | 0 | 0 | 0 | 0 | 0 | 0 | 0 | 0 | 0 | 0 | 0 | 0 | 0 | 0 | 0 | 0 | 0 | 0 | 0
Electric Engagement | Gen_BB007 | MW | SPEN | East Kilbride |  | 0 | 0 | 0 | 0 | 0 | 0 | 0 | 0 | 0 | 0 | 0 | 0 | 0 | 0 | 0 | 0 | 0 | 0 | 0 | 0 | 0 | 0 | 0 | 0 | 0 | 0 | 0 | 0
Electric Engagement | Gen_BB007 | MW | SPEN | East Kilbride South |  | 0 | 0 | 0 | 0 | 0 | 0 | 0 | 0 | 0 | 0 | 0 | 0 | 0 | 0 | 0 | 0 | 0 | 0 | 0 | 0 | 0 | 0 | 0 | 0 | 0 | 0 | 0 | 0
Electric Engagement | Gen_BB007 | MW | SPEN | Easterhouse |  | 0 | 0 | 0 | 0 | 0 | 0 | 0 | 0 | 0 | 0 | 0 | 0 | 0 | 0 | 0 | 0 | 0 | 0 | 0 | 0 | 0 | 0 | 0 | 0 | 0 | 0 | 0 | 0
Electric Engagement | Gen_BB007 | MW | SPEN | Eccles |  | 0 | 0 | 0 | 0 | 0 | 0 | 0 | 0 | 0 | 0 | 0 | 0 | 0 | 0 | 0 | 0 | 0 | 0 | 0 | 0 | 0 | 0 | 0 | 0 | 0 | 0 | 0 | 0
Electric Engagement | Gen_BB007 | MW | SPEN | Elderslie |  | 0 | 0 | 0 | 0 | 0 | 0 | 0 | 0 | 0 | 0 | 0 | 0 | 0 | 0 | 0 | 0 | 0 | 0 | 0 | 0 | 0 | 0 | 0 | 0 | 0 | 0 | 0 | 0
Electric Engagement | Gen_BB007 | MW | SPEN | Erskine |  | 0 | 0 | 0 | 0 | 0 | 0 | 0 | 0 | 0 | 0 | 0 | 0 | 0 | 0 | 0 | 0 | 0 | 0 | 0 | 0 | 0 | 0 | 0 | 0 | 0 | 0 | 0 | 0
Electric Engagement | Gen_BB007 | MW | SPEN | Finnieston |  | 0 | 0 | 0 | 0 | 0 | 0 | 0 | 0 | 0 | 0 | 0 | 0 | 0 | 0 | 0 | 0 | 0 | 0 | 0 | 0 | 0 | 0 | 0 | 0 | 0 | 0 | 0 | 0
Electric Engagement | Gen_BB007 | MW | SPEN | Galashiels |  | 0 | 0 | 0 | 0 | 0 | 0 | 0 | 0 | 0 | 0 | 0 | 0 | 0 | 0 | 0 | 0 | 0 | 0 | 0 | 0 | 0 | 0 | 0 | 0 | 0 | 0 | 0 | 0
Electric Engagement | Gen_BB007 | MW | SPEN | Giffnock |  | 0 | 0 | 0 | 0 | 0 | 0 | 0 | 0 | 0 | 0 | 0 | 0 | 0 | 0 | 0 | 0 | 0 | 0 | 0 | 0 | 0 | 0 | 0 | 0 | 0 | 0 | 0 | 0
Electric Engagement | Gen_BB007 | MW | SPEN | Glenlee |  | 0 | 0 | 0 | 0 | 0 | 0 | 0 | 0 | 0 | 0 | 0 | 0 | 0 | 0 | 0 | 0 | 0 | 0 | 0 | 0 | 0 | 0 | 0 | 0 | 0 | 0 | 0 | 0
Electric Engagement | Gen_BB007 | MW | SPEN | Glenluce |  | 0 | 0 | 0 | 0 | 0 | 0 | 0 | 0 | 0 | 0 | 0 | 0 | 0 | 0 | 0 | 0 | 0 | 0 | 0 | 0 | 0 | 0 | 0 | 0 | 0 | 0 | 0 | 0
Electric Engagement | Gen_BB007 | MW | SPEN | Glenniston |  | 0 | 0 | 0 | 0 | 0 | 0 | 0 | 0 | 0 | 0 | 0 | 0 | 0 | 0 | 0 | 0 | 0 | 0 | 0 | 0 | 0 | 0 | 0 | 0 | 0 | 0 | 0 | 0
Electric Engagement | Gen_BB007 | MW | SPEN | Glenrothes |  | 0 | 0 | 0 | 0 | 0 | 0 | 0 | 0 | 0 | 0 | 0 | 0 | 0 | 0 | 0 | 0 | 0 | 0 | 0 | 0 | 0 | 0 | 0 | 0 | 0 | 0 | 0 | 0
Electric Engagement | Gen_BB007 | MW | SPEN | Gorgie |  | 0 | 0 | 0 | 0 | 0 | 0 | 0 | 0 | 0 | 0 | 0 | 0 | 0 | 0 | 0 | 0 | 0 | 0 | 0 | 0 | 0 | 0 | 0 | 0 | 0 | 0 | 0 | 0
Electric Engagement | Gen_BB007 | MW | SPEN | Govan |  | 0 | 0 | 0 | 0 | 0 | 0 | 0 | 0 | 0 | 0 | 0 | 0 | 0 | 0 | 0 | 0 | 0 | 0 | 0 | 0 | 0 | 0 | 0 | 0 | 0 | 0 | 0 | 0
Electric Engagement | Gen_BB007 | MW | SPEN | Grangemouth A |  | 0 | 0 | 0 | 0 | 0 | 0 | 0 | 0 | 0 | 0 | 0 | 0 | 0 | 0 | 0 | 0 | 0 | 0 | 0 | 0 | 0 | 0 | 0 | 0 | 0 | 0 | 0 | 0
Electric Engagement | Gen_BB007 | MW | SPEN | Grangemouth C |  | 0 | 0 | 0 | 0 | 0 | 0 | 0 | 0 | 0 | 0 | 0 | 0 | 0 | 0 | 0 | 0 | 0 | 0 | 0 | 0 | 0 | 0 | 0 | 0 | 0 | 0 | 0 | 0
Electric Engagement | Gen_BB007 | MW | SPEN | Haggs Road |  | 0 | 0 | 0 | 0 | 0 | 0 | 0 | 0 | 0 | 0 | 0 | 0 | 0 | 0 | 0 | 0 | 0 | 0 | 0 | 0 | 0 | 0 | 0 | 0 | 0 | 0 | 0 | 0
Electric Engagement | Gen_BB007 | MW | SPEN | Hawick |  | 0 | 0 | 0 | 0 | 0 | 0 | 0 | 0 | 0 | 0 | 0 | 0 | 0 | 0 | 0 | 0 | 0 | 0 | 0 | 0 | 0 | 0 | 0 | 0 | 0 | 0 | 0 | 0
Electric Engagement | Gen_BB007 | MW | SPEN | Helensburgh |  | 0 | 0 | 0 | 0 | 0 | 0 | 0 | 0 | 0 | 0 | 0 | 0 | 0 | 0 | 0 | 0 | 0 | 0 | 0 | 0 | 0 | 0 | 0 | 0 | 0 | 0 | 0 | 0
Electric Engagement | Gen_BB007 | MW | SPEN | Hunterston Farm |  | 0 | 0 | 0 | 0 | 0 | 0 | 0 | 0 | 0 | 0 | 0 | 0 | 0 | 0 | 0 | 0 | 0 | 0 | 0 | 0 | 0 | 0 | 0 | 0 | 0 | 0 | 0 | 0
Electric Engagement | Gen_BB007 | MW | SPEN | Inverkeithing |  | 0 | 0 | 0 | 0 | 0 | 0 | 0 | 0 | 0 | 0 | 0 | 0 | 0 | 0 | 0 | 0 | 0 | 0 | 0 | 0 | 0 | 0 | 0 | 0 | 0 | 0 | 0 | 0
Electric Engagement | Gen_BB007 | MW | SPEN | Johnstone |  | 0 | 0 | 0 | 0 | 0 | 0 | 0 | 0 | 0 | 0 | 0 | 0 | 0 | 0 | 0 | 0 | 0 | 0 | 0 | 0 | 0 | 0 | 0 | 0 | 0 | 0 | 0 | 0
Electric Engagement | Gen_BB007 | MW | SPEN | Kaimes |  | 0 | 0 | 0 | 0 | 0 | 0 | 0 | 0 | 0 | 0 | 0 | 0 | 0 | 0 | 0 | 0 | 0 | 0 | 0 | 0 | 0 | 0 | 0 | 0 | 0 | 0 | 0 | 0
Electric Engagement | Gen_BB007 | MW | SPEN | Kellwood Road |  | 0 | 0 | 0 | 0 | 0 | 0 | 0 | 0 | 0 | 0 | 0 | 0 | 0 | 0 | 0 | 0 | 0 | 0 | 0 | 0 | 0 | 0 | 0 | 0 | 0 | 0 | 0 | 0
Electric Engagement | Gen_BB007 | MW | SPEN | Kendoon |  | 0 | 0 | 0 | 0 | 0 | 0 | 0 | 0 | 0 | 0 | 0 | 0 | 0 | 0 | 0 | 0 | 0 | 0 | 0 | 0 | 0 | 0 | 0 | 0 | 0 | 0 | 0 | 0
Electric Engagement | Gen_BB007 | MW | SPEN | Kilbowie 11 |  | 0 | 0 | 0 | 0 | 0 | 0 | 0 | 0 | 0 | 0 | 0 | 0 | 0 | 0 | 0 | 0 | 0 | 0 | 0 | 0 | 0 | 0 | 0 | 0 | 0 | 0 | 0 | 0
Electric Engagement | Gen_BB007 | MW | SPEN | Kilbowie 33 |  | 0 | 0 | 0 | 0 | 0 | 0 | 0 | 0 | 0 | 0 | 0 | 0 | 0 | 0 | 0 | 0 | 0 | 0 | 0 | 0 | 0 | 0 | 0 | 0 | 0 | 0 | 0 | 0
Electric Engagement | Gen_BB007 | MW | SPEN | Killermont |  | 0 | 0 | 0 | 0 | 0 | 0 | 0 | 0 | 0 | 0 | 0 | 0 | 0 | 0 | 0 | 0 | 0 | 0 | 0 | 0 | 0 | 0 | 0 | 0 | 0 | 0 | 0 | 0
Electric Engagement | Gen_BB007 | MW | SPEN | Kilwinning |  | 0 | 0 | 0 | 0 | 0 | 0 | 0 | 0 | 0 | 0 | 0 | 0 | 0 | 0 | 0 | 0 | 0 | 0 | 0 | 0 | 0 | 0 | 0 | 0 | 0 | 0 | 0 | 0
Electric Engagement | Gen_BB007 | MW | SPEN | Lesmahagow |  | 0 | 0 | 0 | 0 | 0 | 0 | 0 | 0 | 0 | 0 | 0 | 0 | 0 | 0 | 0 | 0 | 0 | 0 | 0 | 0 | 0 | 0 | 0 | 0 | 0 | 0 | 0 | 0
Electric Engagement | Gen_BB007 | MW | SPEN | Leven |  | 0 | 0 | 0 | 0 | 0 | 0 | 0 | 0 | 0 | 0 | 0 | 0 | 0 | 0 | 0 | 0 | 0 | 0 | 0 | 0 | 0 | 0 | 0 | 0 | 0 | 0 | 0 | 0
Electric Engagement | Gen_BB007 | MW | SPEN | Livingston East |  | 0 | 0 | 0 | 0 | 0 | 0 | 0 | 0 | 0 | 0 | 0 | 0 | 0 | 0 | 0 | 0 | 0 | 0 | 0 | 0 | 0 | 0 | 0 | 0 | 0 | 0 | 0 | 0
Electric Engagement | Gen_BB007 | MW | SPEN | Long Park |  | 0 | 0 | 0 | 0 | 0 | 0 | 0 | 0 | 0 | 0 | 0 | 0 | 0 | 0 | 0 | 0 | 0 | 0 | 0 | 0 | 0 | 0 | 0 | 0 | 0 | 0 | 0 | 0
Electric Engagement | Gen_BB007 | MW | SPEN | Maybole |  | 0 | 0 | 0 | 0 | 0 | 0 | 0 | 0 | 0 | 0 | 0 | 0 | 0 | 0 | 0 | 0 | 0 | 0 | 0 | 0 | 0 | 0 | 0 | 0 | 0 | 0 | 0 | 0
Electric Engagement | Gen_BB007 | MW | SPEN | Moffat |  | 0 | 0 | 0 | 0 | 0 | 0 | 0 | 0 | 0 | 0 | 0 | 0 | 0 | 0 | 0 | 0 | 0 | 0 | 0 | 0 | 0 | 0 | 0 | 0 | 0 | 0 | 0 | 0
Electric Engagement | Gen_BB007 | MW | SPEN | New Cumnock |  | 0 | 0 | 0 | 0 | 0 | 0 | 0 | 0 | 0 | 0 | 0 | 0 | 0 | 0 | 0 | 0 | 0 | 0 | 0 | 0 | 0 | 0 | 0 | 0 | 0 | 0 | 0 | 0
Electric Engagement | Gen_BB007 | MW | SPEN | Newarthill |  | 0 | 0 | 0 | 0 | 0 | 0 | 0 | 0 | 0 | 0 | 0 | 0 | 0 | 0 | 0 | 0 | 0 | 0 | 0 | 0 | 0 | 0 | 0 | 0 | 0 | 0 | 0 | 0
Electric Engagement | Gen_BB007 | MW | SPEN | Newton Stewart |  | 0 | 0 | 0 | 0 | 0 | 0 | 0 | 0 | 0 | 0 | 0 | 0 | 0 | 0 | 0 | 0 | 0 | 0 | 0 | 0 | 0 | 0 | 0 | 0 | 0 | 0 | 0 | 0
Electric Engagement | Gen_BB007 | MW | SPEN | Paisley |  | 0 | 0 | 0 | 0 | 0 | 0 | 0 | 0 | 0 | 0 | 0 | 0 | 0 | 0 | 0 | 0 | 0 | 0 | 0 | 0 | 0 | 0 | 0 | 0 | 0 | 0 | 0 | 0
Electric Engagement | Gen_BB007 | MW | SPEN | Partick |  | 0 | 0 | 0 | 0 | 0 | 0 | 0 | 0 | 0 | 0 | 0 | 0 | 0 | 0 | 0 | 0 | 0 | 0 | 0 | 0 | 0 | 0 | 0 | 0 | 0 | 0 | 0 | 0
Electric Engagement | Gen_BB007 | MW | SPEN | Port Dundas |  | 0 | 0 | 0 | 0 | 0 | 0 | 0 | 0 | 0 | 0 | 0 | 0 | 0 | 0 | 0 | 0 | 0 | 0 | 0 | 0 | 0 | 0 | 0 | 0 | 0 | 0 | 0 | 0
Electric Engagement | Gen_BB007 | MW | SPEN | Portobello |  | 0 | 0 | 0 | 0 | 0 | 0 | 0 | 0 | 0 | 0 | 0 | 0 | 0 | 0 | 0 | 0 | 0 | 0 | 0 | 0 | 0 | 0 | 0 | 0 | 0 | 0 | 0 | 0
Electric Engagement | Gen_BB007 | MW | SPEN | Ravenscraig |  | 0 | 0 | 0 | 0 | 0 | 0 | 0 | 0 | 0 | 0 | 0 | 0 | 0 | 0 | 0 | 0 | 0 | 0 | 0 | 0 | 0 | 0 | 0 | 0 | 0 | 0 | 0 | 0
Electric Engagement | Gen_BB007 | MW | SPEN | Redhouse |  | 0 | 0 | 0 | 0 | 0 | 0 | 0 | 0 | 0 | 0 | 0 | 0 | 0 | 0 | 0 | 0 | 0 | 0 | 0 | 0 | 0 | 0 | 0 | 0 | 0 | 0 | 0 | 0
Electric Engagement | Gen_BB007 | MW | SPEN | Saltcoats A |  | 0 | 0 | 0 | 0 | 0 | 0 | 0 | 0 | 0 | 0 | 0 | 0 | 0 | 0 | 0 | 0 | 0 | 0 | 0 | 0 | 0 | 0 | 0 | 0 | 0 | 0 | 0 | 0
Electric Engagement | Gen_BB007 | MW | SPEN | Saltcoats B |  | 0 | 0 | 0 | 0 | 0 | 0 | 0 | 0 | 0 | 0 | 0 | 0 | 0 | 0 | 0 | 0 | 0 | 0 | 0 | 0 | 0 | 0 | 0 | 0 | 0 | 0 | 0 | 0
Electric Engagement | Gen_BB007 | MW | SPEN | Shrubhill |  | 0 | 0 | 0 | 0 | 0 | 0 | 0 | 0 | 0 | 0 | 0 | 0 | 0 | 0 | 0 | 0 | 0 | 0 | 0 | 0 | 0 | 0 | 0 | 0 | 0 | 0 | 0 | 0
Electric Engagement | Gen_BB007 | MW | SPEN | Sighthill |  | 0 | 0 | 0 | 0 | 0 | 0 | 0 | 0 | 0 | 0 | 0 | 0 | 0 | 0 | 0 | 0 | 0 | 0 | 0 | 0 | 0 | 0 | 0 | 0 | 0 | 0 | 0 | 0
Electric Engagement | Gen_BB007 | MW | SPEN | Spango Valley |  | 0 | 0 | 0 | 0 | 0 | 0 | 0 | 0 | 0 | 0 | 0 | 0 | 0 | 0 | 0 | 0 | 0 | 0 | 0 | 0 | 0 | 0 | 0 | 0 | 0 | 0 | 0 | 0
Electric Engagement | Gen_BB007 | MW | SPEN | St Andrews Cross |  | 0 | 0 | 0 | 0 | 0 | 0 | 0 | 0 | 0 | 0 | 0 | 0 | 0 | 0 | 0 | 0 | 0 | 0 | 0 | 0 | 0 | 0 | 0 | 0 | 0 | 0 | 0 | 0
Electric Engagement | Gen_BB007 | MW | SPEN | Stirling |  | 0 | 0 | 0 | 0 | 0 | 0 | 0 | 0 | 0 | 0 | 0 | 0 | 0 | 0 | 0 | 0 | 0 | 0 | 0 | 0 | 0 | 0 | 0 | 0 | 0 | 0 | 0 | 0
Electric Engagement | Gen_BB007 | MW | SPEN | Strathaven |  | 0 | 0 | 0 | 0 | 0 | 0 | 0 | 0 | 0 | 0 | 0 | 0 | 0 | 0 | 0 | 0 | 0 | 0 | 0 | 0 | 0 | 0 | 0 | 0 | 0 | 0 | 0 | 0
Electric Engagement | Gen_BB007 | MW | SPEN | Strathleven |  | 0 | 0 | 0 | 0 | 0 | 0 | 0 | 0 | 0 | 0 | 0 | 0 | 0 | 0 | 0 | 0 | 0 | 0 | 0 | 0 | 0 | 0 | 0 | 0 | 0 | 0 | 0 | 0
Electric Engagement | Gen_BB007 | MW | SPEN | Telford Road |  | 0 | 0 | 0 | 0 | 0 | 0 | 0 | 0 | 0 | 0 | 0 | 0 | 0 | 0 | 0 | 0 | 0 | 0 | 0 | 0 | 0 | 0 | 0 | 0 | 0 | 0 | 0 | 0
Electric Engagement | Gen_BB007 | MW | SPEN | Tongland |  | 0 | 0 | 0 | 0 | 0 | 0 | 0 | 0 | 0 | 0 | 0 | 0 | 0 | 0 | 0 | 0 | 0 | 0 | 0 | 0 | 0 | 0 | 0 | 0 | 0 | 0 | 0 | 0
Electric Engagement | Gen_BB007 | MW | SPEN | Well Street Paisley |  | 0 | 0 | 0 | 0 | 0 | 0 | 0 | 0 | 0 | 0 | 0 | 0 | 0 | 0 | 0 | 0 | 0 | 0 | 0 | 0 | 0 | 0 | 0 | 0 | 0 | 0 | 0 | 0
Electric Engagement | Gen_BB007 | MW | SPEN | West George Street |  | 0 | 0 | 0 | 0 | 0 | 0 | 0 | 0 | 0 | 0 | 0 | 0 | 0 | 0 | 0 | 0 | 0 | 0 | 0 | 0 | 0 | 0 | 0 | 0 | 0 | 0 | 0 | 0
Electric Engagement | Gen_BB007 | MW | SPEN | Westfield |  | 0 | 0 | 0 | 0 | 0 | 0 | 0 | 0 | 0 | 0 | 0 | 0 | 0 | 0 | 0 | 0 | 0 | 0 | 0 | 0 | 0 | 0 | 0 | 0 | 0 | 0 | 0 | 0
Electric Engagement | Gen_BB007 | MW | SPEN | Whitehouse |  | 0 | 0 | 0 | 0 | 0 | 0 | 0 | 0 | 0 | 0 | 0 | 0 | 0 | 0 | 0 | 0 | 0 | 0 | 0 | 0 | 0 | 0 | 0 | 0 | 0 | 0 | 0 | 0
Electric Engagement | Gen_BB007 | MW | SPEN | Wishaw |  | 0 | 0 | 0 | 0 | 0 | 0 | 0 | 0 | 0 | 0 | 0 | 0 | 0 | 0 | 0 | 0 | 0 | 0 | 0 | 0 | 0 | 0 | 0 | 0 | 0 | 0 | 0 | 0
Electric Engagement | Gen_BB007 | MW | SPEN Manweb | Birkenhead |  | 0 | 0 | 0 | 0 | 0 | 0 | 0 | 0 | 0 | 0 | 0 | 0 | 0 | 0 | 0 | 0 | 0 | 0 | 0 | 0 | 0 | 0 | 0 | 0 | 0 | 0 | 0 | 0
Electric Engagement | Gen_BB007 | MW | SPEN Manweb | Capenhurst |  | 0 | 0 | 0 | 0 | 0 | 0 | 0 | 0 | 0 | 0 | 0 | 0 | 0 | 0 | 0 | 0 | 0 | 0 | 0 | 0 | 0 | 0 | 0 | 0 | 0 | 0 | 0 | 0
Electric Engagement | Gen_BB007 | MW | SPEN Manweb | Carrington |  | 0 | 0 | 0 | 0 | 0 | 0 | 0 | 0 | 0 | 0 | 0 | 0 | 0 | 0 | 0 | 0 | 0 | 0 | 0 | 0 | 0 | 0 | 0 | 0 | 0 | 0 | 0 | 0
Electric Engagement | Gen_BB007 | MW | SPEN Manweb | Connah's Quay |  | 0 | 0 | 0 | 0 | 0 | 0 | 0 | 0 | 0 | 0 | 0 | 0 | 0 | 0 | 0 | 0 | 0 | 0 | 0 | 0 | 0 | 0 | 0 | 0 | 0 | 0 | 0 | 0
Electric Engagement | Gen_BB007 | MW | SPEN Manweb | Fiddlers Ferry |  | 0 | 0 | 0 | 0 | 0 | 0 | 0 | 0 | 0 | 0 | 0 | 0 | 0 | 0 | 0 | 0 | 0 | 0 | 0 | 0 | 0 | 0 | 0 | 0 | 0 | 0 | 0 | 0
Electric Engagement | Gen_BB007 | MW | SPEN Manweb | Frodsham |  | 0 | 0 | 0 | 0 | 0 | 0 | 0 | 0 | 0 | 0 | 0 | 0 | 0 | 0 | 0 | 0 | 0 | 0 | 0 | 0 | 0 | 0 | 0 | 0 | 0 | 0 | 0 | 0
Electric Engagement | Gen_BB007 | MW | SPEN Manweb | Kirkby (_D) |  | 0 | 0 | 0 | 0 | 0 | 0 | 0 | 0 | 0 | 0 | 0 | 0 | 0 | 0 | 0 | 0 | 0 | 0 | 0 | 0 | 0 | 0 | 0 | 0 | 0 | 0 | 0 | 0
Electric Engagement | Gen_BB007 | MW | SPEN Manweb | Legacy |  | 0 | 0 | 0 | 0 | 0 | 0 | 0 | 0 | 0 | 0 | 0 | 0 | 0 | 0 | 0 | 0 | 0 | 0 | 0 | 0 | 0 | 0 | 0 | 0 | 0 | 0 | 0 | 0
Electric Engagement | Gen_BB007 | MW | SPEN Manweb | Lister Drive |  | 0 | 0 | 0 | 0 | 0 | 0 | 0 | 0 | 0 | 0 | 0 | 0 | 0 | 0 | 0 | 0 | 0 | 0 | 0 | 0 | 0 | 0 | 0 | 0 | 0 | 0 | 0 | 0
Electric Engagement | Gen_BB007 | MW | SPEN Manweb | Pentir |  | 0 | 0 | 0 | 0 | 0 | 0 | 0 | 0 | 0 | 0 | 0 | 0 | 0 | 0 | 0 | 0 | 0 | 0 | 0 | 0 | 0 | 0 | 0 | 0 | 0 | 0 | 0 | 0
Electric Engagement | Gen_BB007 | MW | SPEN Manweb | Rainhill |  | 0 | 0 | 0 | 0 | 0 | 0 | 0 | 0 | 0 | 0 | 0 | 0 | 0 | 0 | 0 | 0 | 0 | 0 | 0 | 0 | 0 | 0 | 0 | 0 | 0 | 0 | 0 | 0
Electric Engagement | Gen_BB007 | MW | SPEN Manweb | St. Asaph |  | 0 | 0 | 0 | 0 | 0 | 0 | 0 | 0 | 0 | 0 | 0 | 0 | 0 | 0 | 0 | 0 | 0 | 0 | 0 | 0 | 0 | 0 | 0 | 0 | 0 | 0 | 0 | 0
Electric Engagement | Gen_BB007 | MW | SPEN Manweb | Trawsfynydd |  | 0 | 0 | 0 | 0 | 0 | 0 | 0 | 0 | 0 | 0 | 0 | 0 | 0 | 0 | 0 | 0 | 0 | 0 | 0 | 0 | 0 | 0 | 0 | 0 | 0 | 0 | 0 | 0
Electric Engagement | Gen_BB007 | MW | SPEN Manweb | Wylfa |  | 0 | 0 | 0 | 0 | 0 | 0 | 0 | 0 | 0 | 0 | 0 | 0 | 0 | 0 | 0 | 0 | 0 | 0 | 0 | 0 | 0 | 0 | 0 | 0 | 0 | 0 | 0 | 0
Electric Engagement | Gen_BB007 | MW | SPTL | Direct(SPTL) |  | 0 | 0 | 0 | 0 | 0 | 0 | 0 | 0 | 0 | 0 | 0 | 0 | 0 | 0 | 0 | 0 | 0 | 0 | 0 | 0 | 0 | 0 | 0 | 0 | 0 | 0 | 0 | 0
Electric Engagement | Gen_BB007 | MW | SSEN (SHEPD) | Abernethy |  | 0 | 0 | 0 | 0 | 0 | 0 | 0 | 0 | 0 | 0 | 0 | 0 | 0 | 0 | 0 | 0 | 0 | 0 | 0 | 0 | 0 | 0 | 0 | 0 | 0 | 0 | 0 | 0
Electric Engagement | Gen_BB007 | MW | SSEN (SHEPD) | Alness |  | 0 | 0 | 0 | 0 | 0 | 0 | 0 | 0 | 0 | 0 | 0 | 0 | 0 | 0 | 0 | 0 | 0 | 0 | 0 | 0 | 0 | 0 | 0 | 0 | 0 | 0 | 0 | 0
Electric Engagement | Gen_BB007 | MW | SSEN (SHEPD) | Arbroath |  | 0 | 0 | 0 | 0 | 0 | 0 | 0 | 0 | 0 | 0 | 0 | 0 | 0 | 0 | 0 | 0 | 0 | 0 | 0 | 0 | 0 | 0 | 0 | 0 | 0 | 0 | 0 | 0
Electric Engagement | Gen_BB007 | MW | SSEN (SHEPD) | Ardkinglas |  | 0 | 0 | 0 | 0 | 0 | 0 | 0 | 0 | 0 | 0 | 0 | 0 | 0 | 0 | 0 | 0 | 0 | 0 | 0 | 0 | 0 | 0 | 0 | 0 | 0 | 0 | 0 | 0
Electric Engagement | Gen_BB007 | MW | SSEN (SHEPD) | Ardmore |  | 0 | 0 | 0 | 0 | 0 | 0 | 0 | 0 | 0 | 0 | 0 | 0 | 0 | 0 | 0 | 0 | 0 | 0 | 0 | 0 | 0 | 0 | 0 | 0 | 0 | 0 | 0 | 0
Electric Engagement | Gen_BB007 | MW | SSEN (SHEPD) | Beauly |  | 0 | 0 | 0 | 0 | 0 | 0 | 0 | 0 | 0 | 0 | 0 | 0 | 0 | 0 | 0 | 0 | 0 | 0 | 0 | 0 | 0 | 0 | 0 | 0 | 0 | 0 | 0 | 0
Electric Engagement | Gen_BB007 | MW | SSEN (SHEPD) | Berryburn |  | 0 | 0 | 0 | 0 | 0 | 0 | 0 | 0 | 0 | 0 | 0 | 0 | 0 | 0 | 0 | 0 | 0 | 0 | 0 | 0 | 0 | 0 | 0 | 0 | 0 | 0 | 0 | 0
Electric Engagement | Gen_BB007 | MW | SSEN (SHEPD) | Boat of Garten |  | 0 | 0 | 0 | 0 | 0 | 0 | 0 | 0 | 0 | 0 | 0 | 0 | 0 | 0 | 0 | 0 | 0 | 0 | 0 | 0 | 0 | 0 | 0 | 0 | 0 | 0 | 0 | 0
Electric Engagement | Gen_BB007 | MW | SSEN (SHEPD) | Braco West |  | 0 | 0 | 0 | 0 | 0 | 0 | 0 | 0 | 0 | 0 | 0 | 0 | 0 | 0 | 0 | 0 | 0 | 0 | 0 | 0 | 0 | 0 | 0 | 0 | 0 | 0 | 0 | 0
Electric Engagement | Gen_BB007 | MW | SSEN (SHEPD) | Bridge of Dun |  | 0 | 0 | 0 | 0 | 0 | 0 | 0 | 0 | 0 | 0 | 0 | 0 | 0 | 0 | 0 | 0 | 0 | 0 | 0 | 0 | 0 | 0 | 0 | 0 | 0 | 0 | 0 | 0
Electric Engagement | Gen_BB007 | MW | SSEN (SHEPD) | Broadford-Skye |  | 0 | 0 | 0 | 0 | 0 | 0 | 0 | 0 | 0 | 0 | 0 | 0 | 0 | 0 | 0 | 0 | 0 | 0 | 0 | 0 | 0 | 0 | 0 | 0 | 0 | 0 | 0 | 0
Electric Engagement | Gen_BB007 | MW | SSEN (SHEPD) | Brora |  | 0 | 0 | 0 | 0 | 0 | 0 | 0 | 0 | 0 | 0 | 0 | 0 | 0 | 0 | 0 | 0 | 0 | 0 | 0 | 0 | 0 | 0 | 0 | 0 | 0 | 0 | 0 | 0
Electric Engagement | Gen_BB007 | MW | SSEN (SHEPD) | Burghmuir |  | 0 | 0 | 0 | 0 | 0 | 0 | 0 | 0 | 0 | 0 | 0 | 0 | 0 | 0 | 0 | 0 | 0 | 0 | 0 | 0 | 0 | 0 | 0 | 0 | 0 | 0 | 0 | 0
Electric Engagement | Gen_BB007 | MW | SSEN (SHEPD) | Cairnford |  | 0 | 0 | 0 | 0 | 0 | 0 | 0 | 0 | 0 | 0 | 0 | 0 | 0 | 0 | 0 | 0 | 0 | 0 | 0 | 0 | 0 | 0 | 0 | 0 | 0 | 0 | 0 | 0
Electric Engagement | Gen_BB007 | MW | SSEN (SHEPD) | Carradale |  | 0 | 0 | 0 | 0 | 0 | 0 | 0 | 0 | 0 | 0 | 0 | 0 | 0 | 0 | 0 | 0 | 0 | 0 | 0 | 0 | 0 | 0 | 0 | 0 | 0 | 0 | 0 | 0
Electric Engagement | Gen_BB007 | MW | SSEN (SHEPD) | Cassley |  | 0 | 0 | 0 | 0 | 0 | 0 | 0 | 0 | 0 | 0 | 0 | 0 | 0 | 0 | 0 | 0 | 0 | 0 | 0 | 0 | 0 | 0 | 0 | 0 | 0 | 0 | 0 | 0
Electric Engagement | Gen_BB007 | MW | SSEN (SHEPD) | Ceannacroc |  | 0 | 0 | 0 | 0 | 0 | 0 | 0 | 0 | 0 | 0 | 0 | 0 | 0 | 0 | 0 | 0 | 0 | 0 | 0 | 0 | 0 | 0 | 0 | 0 | 0 | 0 | 0 | 0
Electric Engagement | Gen_BB007 | MW | SSEN (SHEPD) | Charleston |  | 0 | 0 | 0 | 0 | 0 | 0 | 0 | 0 | 0 | 0 | 0 | 0 | 0 | 0 | 0 | 0 | 0 | 0 | 0 | 0 | 0 | 0 | 0 | 0 | 0 | 0 | 0 | 0
Electric Engagement | Gen_BB007 | MW | SSEN (SHEPD) | Clachan |  | 0 | 0 | 0 | 0 | 0 | 0 | 0 | 0 | 0 | 0 | 0 | 0 | 0 | 0 | 0 | 0 | 0 | 0 | 0 | 0 | 0 | 0 | 0 | 0 | 0 | 0 | 0 | 0
Electric Engagement | Gen_BB007 | MW | SSEN (SHEPD) | Clayhills |  | 0 | 0 | 0 | 0 | 0 | 0 | 0 | 0 | 0 | 0 | 0 | 0 | 0 | 0 | 0 | 0 | 0 | 0 | 0 | 0 | 0 | 0 | 0 | 0 | 0 | 0 | 0 | 0
Electric Engagement | Gen_BB007 | MW | SSEN (SHEPD) | Coupar Angus |  | 0 | 0 | 0 | 0 | 0 | 0 | 0 | 0 | 0 | 0 | 0 | 0 | 0 | 0 | 0 | 0 | 0 | 0 | 0 | 0 | 0 | 0 | 0 | 0 | 0 | 0 | 0 | 0
Electric Engagement | Gen_BB007 | MW | SSEN (SHEPD) | Craigiebuckler |  | 0 | 0 | 0 | 0 | 0 | 0 | 0 | 0 | 0 | 0 | 0 | 0 | 0 | 0 | 0 | 0 | 0 | 0 | 0 | 0 | 0 | 0 | 0 | 0 | 0 | 0 | 0 | 0
Electric Engagement | Gen_BB007 | MW | SSEN (SHEPD) | Dallas |  | 0 | 0 | 0 | 0 | 0 | 0 | 0 | 0 | 0 | 0 | 0 | 0 | 0 | 0 | 0 | 0 | 0 | 0 | 0 | 0 | 0 | 0 | 0 | 0 | 0 | 0 | 0 | 0
Electric Engagement | Gen_BB007 | MW | SSEN (SHEPD) | Dounreay |  | 0 | 0 | 0 | 0 | 0 | 0 | 0 | 0 | 0 | 0 | 0 | 0 | 0 | 0 | 0 | 0 | 0 | 0 | 0 | 0 | 0 | 0 | 0 | 0 | 0 | 0 | 0 | 0
Electric Engagement | Gen_BB007 | MW | SSEN (SHEPD) | Dudhope |  | 0 | 0 | 0 | 0 | 0 | 0 | 0 | 0 | 0 | 0 | 0 | 0 | 0 | 0 | 0 | 0 | 0 | 0 | 0 | 0 | 0 | 0 | 0 | 0 | 0 | 0 | 0 | 0
Electric Engagement | Gen_BB007 | MW | SSEN (SHEPD) | Dunbeath |  | 0 | 0 | 0 | 0 | 0 | 0 | 0 | 0 | 0 | 0 | 0 | 0 | 0 | 0 | 0 | 0 | 0 | 0 | 0 | 0 | 0 | 0 | 0 | 0 | 0 | 0 | 0 | 0
Electric Engagement | Gen_BB007 | MW | SSEN (SHEPD) | Dunoon |  | 0 | 0 | 0 | 0 | 0 | 0 | 0 | 0 | 0 | 0 | 0 | 0 | 0 | 0 | 0 | 0 | 0 | 0 | 0 | 0 | 0 | 0 | 0 | 0 | 0 | 0 | 0 | 0
Electric Engagement | Gen_BB007 | MW | SSEN (SHEPD) | Dunvegan |  | 0 | 0 | 0 | 0 | 0 | 0 | 0 | 0 | 0 | 0 | 0 | 0 | 0 | 0 | 0 | 0 | 0 | 0 | 0 | 0 | 0 | 0 | 0 | 0 | 0 | 0 | 0 | 0
Electric Engagement | Gen_BB007 | MW | SSEN (SHEPD) | Dyce |  | 0 | 0 | 0 | 0 | 0 | 0 | 0 | 0 | 0 | 0 | 0 | 0 | 0 | 0 | 0 | 0 | 0 | 0 | 0 | 0 | 0 | 0 | 0 | 0 | 0 | 0 | 0 | 0
Electric Engagement | Gen_BB007 | MW | SSEN (SHEPD) | Elgin |  | 0 | 0 | 0 | 0 | 0 | 0 | 0 | 0 | 0 | 0 | 0 | 0 | 0 | 0 | 0 | 0 | 0 | 0 | 0 | 0 | 0 | 0 | 0 | 0 | 0 | 0 | 0 | 0
Electric Engagement | Gen_BB007 | MW | SSEN (SHEPD) | Fasnakyle |  | 0 | 0 | 0 | 0 | 0 | 0 | 0 | 0 | 0 | 0 | 0 | 0 | 0 | 0 | 0 | 0 | 0 | 0 | 0 | 0 | 0 | 0 | 0 | 0 | 0 | 0 | 0 | 0
Electric Engagement | Gen_BB007 | MW | SSEN (SHEPD) | Fetteresso |  | 0 | 0 | 0 | 0 | 0 | 0 | 0 | 0 | 0 | 0 | 0 | 0 | 0 | 0 | 0 | 0 | 0 | 0 | 0 | 0 | 0 | 0 | 0 | 0 | 0 | 0 | 0 | 0
Electric Engagement | Gen_BB007 | MW | SSEN (SHEPD) | Fiddes |  | 0 | 0 | 0 | 0 | 0 | 0 | 0 | 0 | 0 | 0 | 0 | 0 | 0 | 0 | 0 | 0 | 0 | 0 | 0 | 0 | 0 | 0 | 0 | 0 | 0 | 0 | 0 | 0
Electric Engagement | Gen_BB007 | MW | SSEN (SHEPD) | Finstown |  | 0 | 0 | 0 | 0 | 0 | 0 | 0 | 0 | 0 | 0 | 0 | 0 | 0 | 0 | 0 | 0 | 0 | 0 | 0 | 0 | 0 | 0 | 0 | 0 | 0 | 0 | 0 | 0
Electric Engagement | Gen_BB007 | MW | SSEN (SHEPD) | Fort Augustus |  | 0 | 0 | 0 | 0 | 0 | 0 | 0 | 0 | 0 | 0 | 0 | 0 | 0 | 0 | 0 | 0 | 0 | 0 | 0 | 0 | 0 | 0 | 0 | 0 | 0 | 0 | 0 | 0
Electric Engagement | Gen_BB007 | MW | SSEN (SHEPD) | Fort William |  | 0 | 0 | 0 | 0 | 0 | 0 | 0 | 0 | 0 | 0 | 0 | 0 | 0 | 0 | 0 | 0 | 0 | 0 | 0 | 0 | 0 | 0 | 0 | 0 | 0 | 0 | 0 | 0
Electric Engagement | Gen_BB007 | MW | SSEN (SHEPD) | Fraserburgh |  | 0 | 0 | 0 | 0 | 0 | 0 | 0 | 0 | 0 | 0 | 0 | 0 | 0 | 0 | 0 | 0 | 0 | 0 | 0 | 0 | 0 | 0 | 0 | 0 | 0 | 0 | 0 | 0
Electric Engagement | Gen_BB007 | MW | SSEN (SHEPD) | Glenfarclas |  | 0 | 0 | 0 | 0 | 0 | 0 | 0 | 0 | 0 | 0 | 0 | 0 | 0 | 0 | 0 | 0 | 0 | 0 | 0 | 0 | 0 | 0 | 0 | 0 | 0 | 0 | 0 | 0
Electric Engagement | Gen_BB007 | MW | SSEN (SHEPD) | Grudie Bridge |  | 0 | 0 | 0 | 0 | 0 | 0 | 0 | 0 | 0 | 0 | 0 | 0 | 0 | 0 | 0 | 0 | 0 | 0 | 0 | 0 | 0 | 0 | 0 | 0 | 0 | 0 | 0 | 0
Electric Engagement | Gen_BB007 | MW | SSEN (SHEPD) | Inverness |  | 0 | 0 | 0 | 0 | 0 | 0 | 0 | 0 | 0 | 0 | 0 | 0 | 0 | 0 | 0 | 0 | 0 | 0 | 0 | 0 | 0 | 0 | 0 | 0 | 0 | 0 | 0 | 0
Electric Engagement | Gen_BB007 | MW | SSEN (SHEPD) | Keith |  | 0 | 0 | 0 | 0 | 0 | 0 | 0 | 0 | 0 | 0 | 0 | 0 | 0 | 0 | 0 | 0 | 0 | 0 | 0 | 0 | 0 | 0 | 0 | 0 | 0 | 0 | 0 | 0
Electric Engagement | Gen_BB007 | MW | SSEN (SHEPD) | Killin |  | 0 | 0 | 0 | 0 | 0 | 0 | 0 | 0 | 0 | 0 | 0 | 0 | 0 | 0 | 0 | 0 | 0 | 0 | 0 | 0 | 0 | 0 | 0 | 0 | 0 | 0 | 0 | 0
Electric Engagement | Gen_BB007 | MW | SSEN (SHEPD) | Kinlochleven |  | 0 | 0 | 0 | 0 | 0 | 0 | 0 | 0 | 0 | 0 | 0 | 0 | 0 | 0 | 0 | 0 | 0 | 0 | 0 | 0 | 0 | 0 | 0 | 0 | 0 | 0 | 0 | 0
Electric Engagement | Gen_BB007 | MW | SSEN (SHEPD) | Kintore |  | 0 | 0 | 0 | 0 | 0 | 0 | 0 | 0 | 0 | 0 | 0 | 0 | 0 | 0 | 0 | 0 | 0 | 0 | 0 | 0 | 0 | 0 | 0 | 0 | 0 | 0 | 0 | 0
Electric Engagement | Gen_BB007 | MW | SSEN (SHEPD) | Lairg |  | 0 | 0 | 0 | 0 | 0 | 0 | 0 | 0 | 0 | 0 | 0 | 0 | 0 | 0 | 0 | 0 | 0 | 0 | 0 | 0 | 0 | 0 | 0 | 0 | 0 | 0 | 0 | 0
Electric Engagement | Gen_BB007 | MW | SSEN (SHEPD) | Lunanhead |  | 0 | 0 | 0 | 0 | 0 | 0 | 0 | 0 | 0 | 0 | 0 | 0 | 0 | 0 | 0 | 0 | 0 | 0 | 0 | 0 | 0 | 0 | 0 | 0 | 0 | 0 | 0 | 0
Electric Engagement | Gen_BB007 | MW | SSEN (SHEPD) | Lyndhurst |  | 0 | 0 | 0 | 0 | 0 | 0 | 0 | 0 | 0 | 0 | 0 | 0 | 0 | 0 | 0 | 0 | 0 | 0 | 0 | 0 | 0 | 0 | 0 | 0 | 0 | 0 | 0 | 0
Electric Engagement | Gen_BB007 | MW | SSEN (SHEPD) | Macduff |  | 0 | 0 | 0 | 0 | 0 | 0 | 0 | 0 | 0 | 0 | 0 | 0 | 0 | 0 | 0 | 0 | 0 | 0 | 0 | 0 | 0 | 0 | 0 | 0 | 0 | 0 | 0 | 0
Electric Engagement | Gen_BB007 | MW | SSEN (SHEPD) | Milton of Craigie |  | 0 | 0 | 0 | 0 | 0 | 0 | 0 | 0 | 0 | 0 | 0 | 0 | 0 | 0 | 0 | 0 | 0 | 0 | 0 | 0 | 0 | 0 | 0 | 0 | 0 | 0 | 0 | 0
Electric Engagement | Gen_BB007 | MW | SSEN (SHEPD) | Mybster |  | 0 | 0 | 0 | 0 | 0 | 0 | 0 | 0 | 0 | 0 | 0 | 0 | 0 | 0 | 0 | 0 | 0 | 0 | 0 | 0 | 0 | 0 | 0 | 0 | 0 | 0 | 0 | 0
Electric Engagement | Gen_BB007 | MW | SSEN (SHEPD) | Nairn |  | 0 | 0 | 0 | 0 | 0 | 0 | 0 | 0 | 0 | 0 | 0 | 0 | 0 | 0 | 0 | 0 | 0 | 0 | 0 | 0 | 0 | 0 | 0 | 0 | 0 | 0 | 0 | 0
Electric Engagement | Gen_BB007 | MW | SSEN (SHEPD) | Orrin |  | 0 | 0 | 0 | 0 | 0 | 0 | 0 | 0 | 0 | 0 | 0 | 0 | 0 | 0 | 0 | 0 | 0 | 0 | 0 | 0 | 0 | 0 | 0 | 0 | 0 | 0 | 0 | 0
Electric Engagement | Gen_BB007 | MW | SSEN (SHEPD) | Persley |  | 0 | 0 | 0 | 0 | 0 | 0 | 0 | 0 | 0 | 0 | 0 | 0 | 0 | 0 | 0 | 0 | 0 | 0 | 0 | 0 | 0 | 0 | 0 | 0 | 0 | 0 | 0 | 0
Electric Engagement | Gen_BB007 | MW | SSEN (SHEPD) | Peterhead Grange |  | 0 | 0 | 0 | 0 | 0 | 0 | 0 | 0 | 0 | 0 | 0 | 0 | 0 | 0 | 0 | 0 | 0 | 0 | 0 | 0 | 0 | 0 | 0 | 0 | 0 | 0 | 0 | 0
Electric Engagement | Gen_BB007 | MW | SSEN (SHEPD) | Peterhead Shell |  | 0 | 0 | 0 | 0 | 0 | 0 | 0 | 0 | 0 | 0 | 0 | 0 | 0 | 0 | 0 | 0 | 0 | 0 | 0 | 0 | 0 | 0 | 0 | 0 | 0 | 0 | 0 | 0
Electric Engagement | Gen_BB007 | MW | SSEN (SHEPD) | Port Ann |  | 0 | 0 | 0 | 0 | 0 | 0 | 0 | 0 | 0 | 0 | 0 | 0 | 0 | 0 | 0 | 0 | 0 | 0 | 0 | 0 | 0 | 0 | 0 | 0 | 0 | 0 | 0 | 0
Electric Engagement | Gen_BB007 | MW | SSEN (SHEPD) | Quoich |  | 0 | 0 | 0 | 0 | 0 | 0 | 0 | 0 | 0 | 0 | 0 | 0 | 0 | 0 | 0 | 0 | 0 | 0 | 0 | 0 | 0 | 0 | 0 | 0 | 0 | 0 | 0 | 0
Electric Engagement | Gen_BB007 | MW | SSEN (SHEPD) | Rannoch |  | 0 | 0 | 0 | 0 | 0 | 0 | 0 | 0 | 0 | 0 | 0 | 0 | 0 | 0 | 0 | 0 | 0 | 0 | 0 | 0 | 0 | 0 | 0 | 0 | 0 | 0 | 0 | 0
Electric Engagement | Gen_BB007 | MW | SSEN (SHEPD) | Redmoss |  | 0 | 0 | 0 | 0 | 0 | 0 | 0 | 0 | 0 | 0 | 0 | 0 | 0 | 0 | 0 | 0 | 0 | 0 | 0 | 0 | 0 | 0 | 0 | 0 | 0 | 0 | 0 | 0
Electric Engagement | Gen_BB007 | MW | SSEN (SHEPD) | Rothienorman |  | 0 | 0 | 0 | 0 | 0 | 0 | 0 | 0 | 0 | 0 | 0 | 0 | 0 | 0 | 0 | 0 | 0 | 0 | 0 | 0 | 0 | 0 | 0 | 0 | 0 | 0 | 0 | 0
Electric Engagement | Gen_BB007 | MW | SSEN (SHEPD) | Shetland |  | 0 | 0 | 0 | 0 | 0 | 0 | 0 | 0 | 0 | 0 | 0 | 0 | 0 | 0 | 0 | 0 | 0 | 0 | 0 | 0 | 0 | 0 | 0 | 0 | 0 | 0 | 0 | 0
Electric Engagement | Gen_BB007 | MW | SSEN (SHEPD) | Shin |  | 0 | 0 | 0 | 0 | 0 | 0 | 0 | 0 | 0 | 0 | 0 | 0 | 0 | 0 | 0 | 0 | 0 | 0 | 0 | 0 | 0 | 0 | 0 | 0 | 0 | 0 | 0 | 0
Electric Engagement | Gen_BB007 | MW | SSEN (SHEPD) | Sloy |  | 0 | 0 | 0 | 0 | 0 | 0 | 0 | 0 | 0 | 0 | 0 | 0 | 0 | 0 | 0 | 0 | 0 | 0 | 0 | 0 | 0 | 0 | 0 | 0 | 0 | 0 | 0 | 0
Electric Engagement | Gen_BB007 | MW | SSEN (SHEPD) | St Fergus Gas Terminal |  | 0 | 0 | 0 | 0 | 0 | 0 | 0 | 0 | 0 | 0 | 0 | 0 | 0 | 0 | 0 | 0 | 0 | 0 | 0 | 0 | 0 | 0 | 0 | 0 | 0 | 0 | 0 | 0
Electric Engagement | Gen_BB007 | MW | SSEN (SHEPD) | Stornoway |  | 0 | 0 | 0 | 0 | 0 | 0 | 0 | 0 | 0 | 0 | 0 | 0 | 0 | 0 | 0 | 0 | 0 | 0 | 0 | 0 | 0 | 0 | 0 | 0 | 0 | 0 | 0 | 0
Electric Engagement | Gen_BB007 | MW | SSEN (SHEPD) | Strichen |  | 0 | 0 | 0 | 0 | 0 | 0 | 0 | 0 | 0 | 0 | 0 | 0 | 0 | 0 | 0 | 0 | 0 | 0 | 0 | 0 | 0 | 0 | 0 | 0 | 0 | 0 | 0 | 0
Electric Engagement | Gen_BB007 | MW | SSEN (SHEPD) | Tarland |  | 0 | 0 | 0 | 0 | 0 | 0 | 0 | 0 | 0 | 0 | 0 | 0 | 0 | 0 | 0 | 0 | 0 | 0 | 0 | 0 | 0 | 0 | 0 | 0 | 0 | 0 | 0 | 0
Electric Engagement | Gen_BB007 | MW | SSEN (SHEPD) | Taynuilt |  | 0 | 0 | 0 | 0 | 0 | 0 | 0 | 0 | 0 | 0 | 0 | 0 | 0 | 0 | 0 | 0 | 0 | 0 | 0 | 0 | 0 | 0 | 0 | 0 | 0 | 0 | 0 | 0
Electric Engagement | Gen_BB007 | MW | SSEN (SHEPD) | Thurso |  | 0 | 0 | 0 | 0 | 0 | 0 | 0 | 0 | 0 | 0 | 0 | 0 | 0 | 0 | 0 | 0 | 0 | 0 | 0 | 0 | 0 | 0 | 0 | 0 | 0 | 0 | 0 | 0
Electric Engagement | Gen_BB007 | MW | SSEN (SHEPD) | Tummel Bridge |  | 0 | 0 | 0 | 0 | 0 | 0 | 0 | 0 | 0 | 0 | 0 | 0 | 0 | 0 | 0 | 0 | 0 | 0 | 0 | 0 | 0 | 0 | 0 | 0 | 0 | 0 | 0 | 0
Electric Engagement | Gen_BB007 | MW | SSEN (SHEPD) | Willowdale |  | 0 | 0 | 0 | 0 | 0 | 0 | 0 | 0 | 0 | 0 | 0 | 0 | 0 | 0 | 0 | 0 | 0 | 0 | 0 | 0 | 0 | 0 | 0 | 0 | 0 | 0 | 0 | 0
Electric Engagement | Gen_BB007 | MW | SSEN (SHEPD) | Woodhill |  | 0 | 0 | 0 | 0 | 0 | 0 | 0 | 0 | 0 | 0 | 0 | 0 | 0 | 0 | 0 | 0 | 0 | 0 | 0 | 0 | 0 | 0 | 0 | 0 | 0 | 0 | 0 | 0
Electric Engagement | Gen_BB007 | MW | SSEN South | Acton Lane 66kV |  | 0 | 0 | 0 | 0 | 0 | 0 | 0 | 0 | 0 | 0 | 0 | 0 | 0 | 0 | 0 | 0 | 0 | 0 | 0 | 0 | 0 | 0 | 0 | 0 | 0 | 0 | 0 | 0
Electric Engagement | Gen_BB007 | MW | SSEN South | Axminster_H |  | 0 | 0 | 0 | 0 | 0 | 0 | 0 | 0 | 0 | 0 | 0 | 0 | 0 | 0 | 0 | 0 | 0 | 0 | 0 | 0 | 0 | 0 | 0 | 0 | 0 | 0 | 0 | 0
Electric Engagement | Gen_BB007 | MW | SSEN South | Botley Wood |  | 0 | 0 | 0 | 0 | 0 | 0 | 0 | 0 | 0 | 0 | 0 | 0 | 0 | 0 | 0 | 0 | 0 | 0 | 0 | 0 | 0 | 0 | 0 | 0 | 0 | 0 | 0 | 0
Electric Engagement | Gen_BB007 | MW | SSEN South | Bramley |  | 0 | 0 | 0 | 0 | 0 | 0 | 0 | 0 | 0 | 0 | 0 | 0 | 0 | 0 | 0 | 0 | 0 | 0 | 0 | 0 | 0 | 0 | 0 | 0 | 0 | 0 | 0 | 0
Electric Engagement | Gen_BB007 | MW | SSEN South | Chickerell |  | 0 | 0 | 0 | 0 | 0 | 0 | 0 | 0 | 0 | 0 | 0 | 0 | 0 | 0 | 0 | 0 | 0 | 0 | 0 | 0 | 0 | 0 | 0 | 0 | 0 | 0 | 0 | 0
Electric Engagement | Gen_BB007 | MW | SSEN South | Cowley |  | 0 | 0 | 0 | 0 | 0 | 0 | 0 | 0 | 0 | 0 | 0 | 0 | 0 | 0 | 0 | 0 | 0 | 0 | 0 | 0 | 0 | 0 | 0 | 0 | 0 | 0 | 0 | 0
Electric Engagement | Gen_BB007 | MW | SSEN South | Ealing |  | 0 | 0 | 0 | 0 | 0 | 0 | 0 | 0 | 0 | 0 | 0 | 0 | 0 | 0 | 0 | 0 | 0 | 0 | 0 | 0 | 0 | 0 | 0 | 0 | 0 | 0 | 0 | 0
Electric Engagement | Gen_BB007 | MW | SSEN South | East Claydon (_H) |  | 0 | 0 | 0 | 0 | 0 | 0 | 0 | 0 | 0 | 0 | 0 | 0 | 0 | 0 | 0 | 0 | 0 | 0 | 0 | 0 | 0 | 0 | 0 | 0 | 0 | 0 | 0 | 0
Electric Engagement | Gen_BB007 | MW | SSEN South | Fawley |  | 0 | 0 | 0 | 0 | 0 | 0 | 0 | 0 | 0 | 0 | 0 | 0 | 0 | 0 | 0 | 0 | 0 | 0 | 0 | 0 | 0 | 0 | 0 | 0 | 0 | 0 | 0 | 0
Electric Engagement | Gen_BB007 | MW | SSEN South | Fleet |  | 0 | 0 | 0 | 0 | 0 | 0 | 0 | 0 | 0 | 0 | 0 | 0 | 0 | 0 | 0 | 0 | 0 | 0 | 0 | 0 | 0 | 0 | 0 | 0 | 0 | 0 | 0 | 0
Electric Engagement | Gen_BB007 | MW | SSEN South | Iver 132kV |  | 0 | 0 | 0 | 0 | 0 | 0 | 0 | 0 | 0 | 0 | 0 | 0 | 0 | 0 | 0 | 0 | 0 | 0 | 0 | 0 | 0 | 0 | 0 | 0 | 0 | 0 | 0 | 0
Electric Engagement | Gen_BB007 | MW | SSEN South | Iver 66kV |  | 0 | 0 | 0 | 0 | 0 | 0 | 0 | 0 | 0 | 0 | 0 | 0 | 0 | 0 | 0 | 0 | 0 | 0 | 0 | 0 | 0 | 0 | 0 | 0 | 0 | 0 | 0 | 0
Electric Engagement | Gen_BB007 | MW | SSEN South | Laleham |  | 0 | 0 | 0 | 0 | 0 | 0 | 0 | 0 | 0 | 0 | 0 | 0 | 0 | 0 | 0 | 0 | 0 | 0 | 0 | 0 | 0 | 0 | 0 | 0 | 0 | 0 | 0 | 0
Electric Engagement | Gen_BB007 | MW | SSEN South | Lovedean |  | 0 | 0 | 0 | 0 | 0 | 0 | 0 | 0 | 0 | 0 | 0 | 0 | 0 | 0 | 0 | 0 | 0 | 0 | 0 | 0 | 0 | 0 | 0 | 0 | 0 | 0 | 0 | 0
Electric Engagement | Gen_BB007 | MW | SSEN South | Mannington |  | 0 | 0 | 0 | 0 | 0 | 0 | 0 | 0 | 0 | 0 | 0 | 0 | 0 | 0 | 0 | 0 | 0 | 0 | 0 | 0 | 0 | 0 | 0 | 0 | 0 | 0 | 0 | 0
Electric Engagement | Gen_BB007 | MW | SSEN South | Melksham |  | 0 | 0 | 0 | 0 | 0 | 0 | 0 | 0 | 0 | 0 | 0 | 0 | 0 | 0 | 0 | 0 | 0 | 0 | 0 | 0 | 0 | 0 | 0 | 0 | 0 | 0 | 0 | 0
Electric Engagement | Gen_BB007 | MW | SSEN South | Minety |  | 0 | 0 | 0 | 0 | 0 | 0 | 0 | 0 | 0 | 0 | 0 | 0 | 0 | 0 | 0 | 0 | 0 | 0 | 0 | 0 | 0 | 0 | 0 | 0 | 0 | 0 | 0 | 0
Electric Engagement | Gen_BB007 | MW | SSEN South | North Hyde |  | 0 | 0 | 0 | 0 | 0 | 0 | 0 | 0 | 0 | 0 | 0 | 0 | 0 | 0 | 0 | 0 | 0 | 0 | 0 | 0 | 0 | 0 | 0 | 0 | 0 | 0 | 0 | 0
Electric Engagement | Gen_BB007 | MW | SSEN South | Nursling |  | 0 | 0 | 0 | 0 | 0 | 0 | 0 | 0 | 0 | 0 | 0 | 0 | 0 | 0 | 0 | 0 | 0 | 0 | 0 | 0 | 0 | 0 | 0 | 0 | 0 | 0 | 0 | 0
Electric Engagement | Gen_BB007 | MW | UKPN Eastern | Amersham Main |  | 0 | 0 | 0 | 0 | 0 | 0 | 0 | 0 | 0 | 0 | 0 | 0 | 0 | 0 | 0 | 0 | 0 | 0 | 0 | 0 | 0 | 0 | 0 | 0 | 0 | 0 | 0 | 0
Electric Engagement | Gen_BB007 | MW | UKPN Eastern | Braintree |  | 0 | 0 | 0 | 0 | 0 | 0 | 0 | 0 | 0 | 0 | 0 | 0 | 0 | 0 | 0 | 0 | 0 | 0 | 0 | 0 | 0 | 0 | 0 | 0 | 0 | 0 | 0 | 0
Electric Engagement | Gen_BB007 | MW | UKPN Eastern | Bramford |  | 0 | 0 | 0 | 0 | 0 | 0 | 0 | 0 | 0 | 0 | 0 | 0 | 0 | 0 | 0 | 0 | 0 | 0 | 0 | 0 | 0 | 0 | 0 | 0 | 0 | 0 | 0 | 0
Electric Engagement | Gen_BB007 | MW | UKPN Eastern | Brimsdown |  | 0 | 0 | 0 | 0 | 0 | 0 | 0 | 0 | 0 | 0 | 0 | 0 | 0 | 0 | 0 | 0 | 0 | 0 | 0 | 0 | 0 | 0 | 0 | 0 | 0 | 0 | 0 | 0
Electric Engagement | Gen_BB007 | MW | UKPN Eastern | Burwell Main |  | 0 | 0 | 0 | 0 | 0 | 0 | 0 | 0 | 0 | 0 | 0 | 0 | 0 | 0 | 0 | 0 | 0 | 0 | 0 | 0 | 0 | 0 | 0 | 0 | 0 | 0 | 0 | 0
Electric Engagement | Gen_BB007 | MW | UKPN Eastern | Clacton |  | 0 | 0 | 0 | 0 | 0 | 0 | 0 | 0 | 0 | 0 | 0 | 0 | 0 | 0 | 0 | 0 | 0 | 0 | 0 | 0 | 0 | 0 | 0 | 0 | 0 | 0 | 0 | 0
Electric Engagement | Gen_BB007 | MW | UKPN Eastern | Eaton Socon |  | 0 | 0 | 0 | 0 | 0 | 0 | 0 | 0 | 0 | 0 | 0 | 0 | 0 | 0 | 0 | 0 | 0 | 0 | 0 | 0 | 0 | 0 | 0 | 0 | 0 | 0 | 0 | 0
Electric Engagement | Gen_BB007 | MW | UKPN Eastern | Elstree |  | 0 | 0 | 0 | 0 | 0 | 0 | 0 | 0 | 0 | 0 | 0 | 0 | 0 | 0 | 0 | 0 | 0 | 0 | 0 | 0 | 0 | 0 | 0 | 0 | 0 | 0 | 0 | 0
Electric Engagement | Gen_BB007 | MW | UKPN Eastern | Loudwater |  | 0 | 0 | 0 | 0 | 0 | 0 | 0 | 0 | 0 | 0 | 0 | 0 | 0 | 0 | 0 | 0 | 0 | 0 | 0 | 0 | 0 | 0 | 0 | 0 | 0 | 0 | 0 | 0
Electric Engagement | Gen_BB007 | MW | UKPN Eastern | Mill Hill |  | 0 | 0 | 0 | 0 | 0 | 0 | 0 | 0 | 0 | 0 | 0 | 0 | 0 | 0 | 0 | 0 | 0 | 0 | 0 | 0 | 0 | 0 | 0 | 0 | 0 | 0 | 0 | 0
Electric Engagement | Gen_BB007 | MW | UKPN Eastern | Norwich Main |  | 0 | 0 | 0 | 0 | 0 | 0 | 0 | 0 | 0 | 0 | 0 | 0 | 0 | 0 | 0 | 0 | 0 | 0 | 0 | 0 | 0 | 0 | 0 | 0 | 0 | 0 | 0 | 0
Electric Engagement | Gen_BB007 | MW | UKPN Eastern | Pelham |  | 0 | 0 | 0 | 0 | 0 | 0 | 0 | 0 | 0 | 0 | 0 | 0 | 0 | 0 | 0 | 0 | 0 | 0 | 0 | 0 | 0 | 0 | 0 | 0 | 0 | 0 | 0 | 0
Electric Engagement | Gen_BB007 | MW | UKPN Eastern | Rayleigh |  | 0 | 0 | 0 | 0 | 0 | 0 | 0 | 0 | 0 | 0 | 0 | 0 | 0 | 0 | 0 | 0 | 0 | 0 | 0 | 0 | 0 | 0 | 0 | 0 | 0 | 0 | 0 | 0
Electric Engagement | Gen_BB007 | MW | UKPN Eastern | Rye House |  | 0 | 0 | 0 | 0 | 0 | 0 | 0 | 0 | 0 | 0 | 0 | 0 | 0 | 0 | 0 | 0 | 0 | 0 | 0 | 0 | 0 | 0 | 0 | 0 | 0 | 0 | 0 | 0
Electric Engagement | Gen_BB007 | MW | UKPN Eastern | Sheringham Shoal |  | 0 | 0 | 0 | 0 | 0 | 0 | 0 | 0 | 0 | 0 | 0 | 0 | 0 | 0 | 0 | 0 | 0 | 0 | 0 | 0 | 0 | 0 | 0 | 0 | 0 | 0 | 0 | 0
Electric Engagement | Gen_BB007 | MW | UKPN Eastern | Sundon |  | 0 | 0 | 0 | 0 | 0 | 0 | 0 | 0 | 0 | 0 | 0 | 0 | 0 | 0 | 0 | 0 | 0 | 0 | 0 | 0 | 0 | 0 | 0 | 0 | 0 | 0 | 0 | 0
Electric Engagement | Gen_BB007 | MW | UKPN Eastern | Tilbury |  | 0 | 0 | 0 | 0 | 0 | 0 | 0 | 0 | 0 | 0 | 0 | 0 | 0 | 0 | 0 | 0 | 0 | 0 | 0 | 0 | 0 | 0 | 0 | 0 | 0 | 0 | 0 | 0
Electric Engagement | Gen_BB007 | MW | UKPN Eastern | Tottenham |  | 0 | 0 | 0 | 0 | 0 | 0 | 0 | 0 | 0 | 0 | 0 | 0 | 0 | 0 | 0 | 0 | 0 | 0 | 0 | 0 | 0 | 0 | 0 | 0 | 0 | 0 | 0 | 0
Electric Engagement | Gen_BB007 | MW | UKPN Eastern | Walpole (_A) |  | 0 | 0 | 0 | 0 | 0 | 0 | 0 | 0 | 0 | 0 | 0 | 0 | 0 | 0 | 0 | 0 | 0 | 0 | 0 | 0 | 0 | 0 | 0 | 0 | 0 | 0 | 0 | 0
Electric Engagement | Gen_BB007 | MW | UKPN Eastern | Warley |  | 0 | 0 | 0 | 0 | 0 | 0 | 0 | 0 | 0 | 0 | 0 | 0 | 0 | 0 | 0 | 0 | 0 | 0 | 0 | 0 | 0 | 0 | 0 | 0 | 0 | 0 | 0 | 0
Electric Engagement | Gen_BB007 | MW | UKPN Eastern | Watford South |  | 0 | 0 | 0 | 0 | 0 | 0 | 0 | 0 | 0 | 0 | 0 | 0 | 0 | 0 | 0 | 0 | 0 | 0 | 0 | 0 | 0 | 0 | 0 | 0 | 0 | 0 | 0 | 0
Electric Engagement | Gen_BB007 | MW | UKPN Eastern | West Thurrock |  | 0 | 0 | 0 | 0 | 0 | 0 | 0 | 0 | 0 | 0 | 0 | 0 | 0 | 0 | 0 | 0 | 0 | 0 | 0 | 0 | 0 | 0 | 0 | 0 | 0 | 0 | 0 | 0
Electric Engagement | Gen_BB007 | MW | UKPN Eastern | Wymondley |  | 0 | 0 | 0 | 0 | 0 | 0 | 0 | 0 | 0 | 0 | 0 | 0 | 0 | 0 | 0 | 0 | 0 | 0 | 0 | 0 | 0 | 0 | 0 | 0 | 0 | 0 | 0 | 0
Electric Engagement | Gen_BB007 | MW | UKPN London | Acton Lane 22kV |  | 0 | 0 | 0 | 0 | 0 | 0 | 0 | 0 | 0 | 0 | 0 | 0 | 0 | 0 | 0 | 0 | 0 | 0 | 0 | 0 | 0 | 0 | 0 | 0 | 0 | 0 | 0 | 0
Electric Engagement | Gen_BB007 | MW | UKPN London | Barking |  | 0 | 0 | 0 | 0 | 0 | 0 | 0 | 0 | 0 | 0 | 0 | 0 | 0 | 0 | 0 | 0 | 0 | 0 | 0 | 0 | 0 | 0 | 0 | 0 | 0 | 0 | 0 | 0
Electric Engagement | Gen_BB007 | MW | UKPN London | Barking West |  | 0 | 0 | 0 | 0 | 0 | 0 | 0 | 0 | 0 | 0 | 0 | 0 | 0 | 0 | 0 | 0 | 0 | 0 | 0 | 0 | 0 | 0 | 0 | 0 | 0 | 0 | 0 | 0
Electric Engagement | Gen_BB007 | MW | UKPN London | Beddington (_C) |  | 0 | 0 | 0 | 0 | 0 | 0 | 0 | 0 | 0 | 0 | 0 | 0 | 0 | 0 | 0 | 0 | 0 | 0 | 0 | 0 | 0 | 0 | 0 | 0 | 0 | 0 | 0 | 0
Electric Engagement | Gen_BB007 | MW | UKPN London | Canal Bank |  | 0 | 0 | 0 | 0 | 0 | 0 | 0 | 0 | 0 | 0 | 0 | 0 | 0 | 0 | 0 | 0 | 0 | 0 | 0 | 0 | 0 | 0 | 0 | 0 | 0 | 0 | 0 | 0
Electric Engagement | Gen_BB007 | MW | UKPN London | City Road |  | 0 | 0 | 0 | 0 | 0 | 0 | 0 | 0 | 0 | 0 | 0 | 0 | 0 | 0 | 0 | 0 | 0 | 0 | 0 | 0 | 0 | 0 | 0 | 0 | 0 | 0 | 0 | 0
Electric Engagement | Gen_BB007 | MW | UKPN London | Greenford |  | 0 | 0 | 0 | 0 | 0 | 0 | 0 | 0 | 0 | 0 | 0 | 0 | 0 | 0 | 0 | 0 | 0 | 0 | 0 | 0 | 0 | 0 | 0 | 0 | 0 | 0 | 0 | 0
Electric Engagement | Gen_BB007 | MW | UKPN London | Hackney 132kV |  | 0 | 0 | 0 | 0 | 0 | 0 | 0 | 0 | 0 | 0 | 0 | 0 | 0 | 0 | 0 | 0 | 0 | 0 | 0 | 0 | 0 | 0 | 0 | 0 | 0 | 0 | 0 | 0
Electric Engagement | Gen_BB007 | MW | UKPN London | Hackney 66kV |  | 0 | 0 | 0 | 0 | 0 | 0 | 0 | 0 | 0 | 0 | 0 | 0 | 0 | 0 | 0 | 0 | 0 | 0 | 0 | 0 | 0 | 0 | 0 | 0 | 0 | 0 | 0 | 0
Electric Engagement | Gen_BB007 | MW | UKPN London | Hurst |  | 0 | 0 | 0 | 0 | 0 | 0 | 0 | 0 | 0 | 0 | 0 | 0 | 0 | 0 | 0 | 0 | 0 | 0 | 0 | 0 | 0 | 0 | 0 | 0 | 0 | 0 | 0 | 0
Electric Engagement | Gen_BB007 | MW | UKPN London | Islington |  | 0 | 0 | 0 | 0 | 0 | 0 | 0 | 0 | 0 | 0 | 0 | 0 | 0 | 0 | 0 | 0 | 0 | 0 | 0 | 0 | 0 | 0 | 0 | 0 | 0 | 0 | 0 | 0
Electric Engagement | Gen_BB007 | MW | UKPN London | Littlebrook (_C) |  | 0 | 0 | 0 | 0 | 0 | 0 | 0 | 0 | 0 | 0 | 0 | 0 | 0 | 0 | 0 | 0 | 0 | 0 | 0 | 0 | 0 | 0 | 0 | 0 | 0 | 0 | 0 | 0
Electric Engagement | Gen_BB007 | MW | UKPN London | Lodge Road |  | 0 | 0 | 0 | 0 | 0 | 0 | 0 | 0 | 0 | 0 | 0 | 0 | 0 | 0 | 0 | 0 | 0 | 0 | 0 | 0 | 0 | 0 | 0 | 0 | 0 | 0 | 0 | 0
Electric Engagement | Gen_BB007 | MW | UKPN London | New Cross |  | 0 | 0 | 0 | 0 | 0 | 0 | 0 | 0 | 0 | 0 | 0 | 0 | 0 | 0 | 0 | 0 | 0 | 0 | 0 | 0 | 0 | 0 | 0 | 0 | 0 | 0 | 0 | 0
Electric Engagement | Gen_BB007 | MW | UKPN London | Perivale |  | 0 | 0 | 0 | 0 | 0 | 0 | 0 | 0 | 0 | 0 | 0 | 0 | 0 | 0 | 0 | 0 | 0 | 0 | 0 | 0 | 0 | 0 | 0 | 0 | 0 | 0 | 0 | 0
Electric Engagement | Gen_BB007 | MW | UKPN London | Redbridge |  | 0 | 0 | 0 | 0 | 0 | 0 | 0 | 0 | 0 | 0 | 0 | 0 | 0 | 0 | 0 | 0 | 0 | 0 | 0 | 0 | 0 | 0 | 0 | 0 | 0 | 0 | 0 | 0
Electric Engagement | Gen_BB007 | MW | UKPN London | St John's Wood |  | 0 | 0 | 0 | 0 | 0 | 0 | 0 | 0 | 0 | 0 | 0 | 0 | 0 | 0 | 0 | 0 | 0 | 0 | 0 | 0 | 0 | 0 | 0 | 0 | 0 | 0 | 0 | 0
Electric Engagement | Gen_BB007 | MW | UKPN London | Wesley Avenue (Willesden) |  | 0 | 0 | 0 | 0 | 0 | 0 | 0 | 0 | 0 | 0 | 0 | 0 | 0 | 0 | 0 | 0 | 0 | 0 | 0 | 0 | 0 | 0 | 0 | 0 | 0 | 0 | 0 | 0
Electric Engagement | Gen_BB007 | MW | UKPN London | West Ham |  | 0 | 0 | 0 | 0 | 0 | 0 | 0 | 0 | 0 | 0 | 0 | 0 | 0 | 0 | 0 | 0 | 0 | 0 | 0 | 0 | 0 | 0 | 0 | 0 | 0 | 0 | 0 | 0
Electric Engagement | Gen_BB007 | MW | UKPN London | Willesden 132kV |  | 0 | 0 | 0 | 0 | 0 | 0 | 0 | 0 | 0 | 0 | 0 | 0 | 0 | 0 | 0 | 0 | 0 | 0 | 0 | 0 | 0 | 0 | 0 | 0 | 0 | 0 | 0 | 0
Electric Engagement | Gen_BB007 | MW | UKPN London | Willesden 66kV |  | 0 | 0 | 0 | 0 | 0 | 0 | 0 | 0 | 0 | 0 | 0 | 0 | 0 | 0 | 0 | 0 | 0 | 0 | 0 | 0 | 0 | 0 | 0 | 0 | 0 | 0 | 0 | 0
Electric Engagement | Gen_BB007 | MW | UKPN London | Wimbledon North |  | 0 | 0 | 0 | 0 | 0 | 0 | 0 | 0 | 0 | 0 | 0 | 0 | 0 | 0 | 0 | 0 | 0 | 0 | 0 | 0 | 0 | 0 | 0 | 0 | 0 | 0 | 0 | 0
Electric Engagement | Gen_BB007 | MW | UKPN London | Wimbledon South |  | 0 | 0 | 0 | 0 | 0 | 0 | 0 | 0 | 0 | 0 | 0 | 0 | 0 | 0 | 0 | 0 | 0 | 0 | 0 | 0 | 0 | 0 | 0 | 0 | 0 | 0 | 0 | 0
Electric Engagement | Gen_BB007 | MW | UKPN South East | Beddington (_J) |  | 0 | 0 | 0 | 0 | 0 | 0 | 0 | 0 | 0 | 0 | 0 | 0 | 0 | 0 | 0 | 0 | 0 | 0 | 0 | 0 | 0 | 0 | 0 | 0 | 0 | 0 | 0 | 0
Electric Engagement | Gen_BB007 | MW | UKPN South East | Bolney |  | 0 | 0 | 0 | 0 | 0 | 0 | 0 | 0 | 0 | 0 | 0 | 0 | 0 | 0 | 0 | 0 | 0 | 0 | 0 | 0 | 0 | 0 | 0 | 0 | 0 | 0 | 0 | 0
Electric Engagement | Gen_BB007 | MW | UKPN South East | Canterbury |  | 0 | 0 | 0 | 0 | 0 | 0 | 0 | 0 | 0 | 0 | 0 | 0 | 0 | 0 | 0 | 0 | 0 | 0 | 0 | 0 | 0 | 0 | 0 | 0 | 0 | 0 | 0 | 0
Electric Engagement | Gen_BB007 | MW | UKPN South East | Chessington |  | 0 | 0 | 0 | 0 | 0 | 0 | 0 | 0 | 0 | 0 | 0 | 0 | 0 | 0 | 0 | 0 | 0 | 0 | 0 | 0 | 0 | 0 | 0 | 0 | 0 | 0 | 0 | 0
Electric Engagement | Gen_BB007 | MW | UKPN South East | Kemsley |  | 0 | 0 | 0 | 0 | 0 | 0 | 0 | 0 | 0 | 0 | 0 | 0 | 0 | 0 | 0 | 0 | 0 | 0 | 0 | 0 | 0 | 0 | 0 | 0 | 0 | 0 | 0 | 0
Electric Engagement | Gen_BB007 | MW | UKPN South East | Kingsnorth |  | 0 | 0 | 0 | 0 | 0 | 0 | 0 | 0 | 0 | 0 | 0 | 0 | 0 | 0 | 0 | 0 | 0 | 0 | 0 | 0 | 0 | 0 | 0 | 0 | 0 | 0 | 0 | 0
Electric Engagement | Gen_BB007 | MW | UKPN South East | Littlebrook (_J) |  | 0 | 0 | 0 | 0 | 0 | 0 | 0 | 0 | 0 | 0 | 0 | 0 | 0 | 0 | 0 | 0 | 0 | 0 | 0 | 0 | 0 | 0 | 0 | 0 | 0 | 0 | 0 | 0
Electric Engagement | Gen_BB007 | MW | UKPN South East | Ninfield |  | 0 | 0 | 0 | 0 | 0 | 0 | 0 | 0 | 0 | 0 | 0 | 0 | 0 | 0 | 0 | 0 | 0 | 0 | 0 | 0 | 0 | 0 | 0 | 0 | 0 | 0 | 0 | 0
Electric Engagement | Gen_BB007 | MW | UKPN South East | Northfleet East |  | 0 | 0 | 0 | 0 | 0 | 0 | 0 | 0 | 0 | 0 | 0 | 0 | 0 | 0 | 0 | 0 | 0 | 0 | 0 | 0 | 0 | 0 | 0 | 0 | 0 | 0 | 0 | 0
Electric Engagement | Gen_BB007 | MW | UKPN South East | Richborough |  | 0 | 0 | 0 | 0 | 0 | 0 | 0 | 0 | 0 | 0 | 0 | 0 | 0 | 0 | 0 | 0 | 0 | 0 | 0 | 0 | 0 | 0 | 0 | 0 | 0 | 0 | 0 | 0
Electric Engagement | Gen_BB007 | MW | UKPN South East | Sellindge |  | 0 | 0 | 0 | 0 | 0 | 0 | 0 | 0 | 0 | 0 | 0 | 0 | 0 | 0 | 0 | 0 | 0 | 0 | 0 | 0 | 0 | 0 | 0 | 0 | 0 | 0 | 0 | 0
Electric Engagement | Gen_BB007 | MW | UKPN South East | West Weybridge |  | 0 | 0 | 0 | 0 | 0 | 0 | 0 | 0 | 0 | 0 | 0 | 0 | 0 | 0 | 0 | 0 | 0 | 0 | 0 | 0 | 0 | 0 | 0 | 0 | 0 | 0 | 0 | 0
Electric Engagement | Gen_BB008 | MW | Electricity North West | Bredbury | 0 | 0 | 0 | 0 | 0 | 0 | 0 | 0 | 0 | 0 | 0 | 0 | 0 | 0 | 0 | 0 | 0 | 0 | 0 | 0 | 0 | 0 | 0 | 0 | 0 | 0 | 0 | 0 | 0
Electric Engagement | Gen_BB008 | MW | Electricity North West | Harker | 0 | 0 | 0 | 0 | 0 | 0 | 0 | 0 | 0 | 0 | 0 | 0 | 0 | 0 | 0 | 0 | 0 | 0 | 0 | 0 | 0 | 0 | 0 | 0 | 0 | 0 | 0 | 0 | 0
Electric Engagement | Gen_BB008 | MW | Electricity North West | Heysham (NGET) | 0 | 0 | 0 | 0 | 0 | 0 | 0 | 0 | 0 | 0 | 0 | 0 | 0 | 0 | 0 | 0 | 0 | 0 | 0 | 0 | 0 | 0 | 0 | 0 | 0 | 0 | 0 | 0 | 0
Electric Engagement | Gen_BB008 | MW | Electricity North West | Kearsley 132kV | 0 | 0 | 0 | 0 | 0 | 0 | 0 | 0 | 0 | 0 | 0 | 0 | 0 | 0 | 0 | 0 | 0 | 0 | 0 | 0 | 0 | 0 | 0 | 0 | 0 | 0 | 0 | 0 | 0
Electric Engagement | Gen_BB008 | MW | Electricity North West | Kearsley 33kV | 0 | 0 | 0 | 0 | 0 | 0 | 0 | 0 | 0 | 0 | 0 | 0 | 0 | 0 | 0 | 0 | 0 | 0 | 0 | 0 | 0 | 0 | 0 | 0 | 0 | 0 | 0 | 0 | 0
Electric Engagement | Gen_BB008 | MW | Electricity North West | Macclesfield | 0 | 0 | 0 | 0 | 0 | 0 | 0 | 0 | 0 | 0 | 0 | 0 | 0 | 0 | 0 | 0 | 0 | 0 | 0 | 0 | 0 | 0 | 0 | 0 | 0 | 0 | 0 | 0 | 0
Electric Engagement | Gen_BB008 | MW | Electricity North West | Padiham | 0 | 0 | 0 | 0 | 0 | 0 | 0 | 0 | 0 | 0 | 0 | 0 | 0 | 0 | 0 | 0 | 0 | 0 | 0 | 0 | 0 | 0 | 0 | 0 | 0 | 0 | 0 | 0 | 0
Electric Engagement | Gen_BB008 | MW | Electricity North West | Penwortham East | 0 | 0 | 0 | 0 | 0 | 0 | 0 | 0 | 0 | 0 | 0 | 0 | 0 | 0 | 0 | 0 | 0 | 0 | 0 | 0 | 0 | 0 | 0 | 0 | 0 | 0 | 0 | 0 | 0
Electric Engagement | Gen_BB008 | MW | Electricity North West | Penwortham West | 0 | 11.932 | 11.932 | 11.932 | 11.532 | 11.532 | 11.532 | 11.132 | 11.132 | 11.132 | 10.732 | 10.732 | 9.931 | 9.931 | 0 | 0 | 0 | 0 | 0 | 0 | 0 | 0 | 0 | 0 | 0 | 0 | 0 | 0 | 0
Electric Engagement | Gen_BB008 | MW | Electricity North West | Rochdale | 0 | 0 | 0 | 0 | 0 | 0 | 0 | 0 | 0 | 0 | 0 | 0 | 0 | 0 | 0 | 0 | 0 | 0 | 0 | 0 | 0 | 0 | 0 | 0 | 0 | 0 | 0 | 0 | 0
Electric Engagement | Gen_BB008 | MW | Electricity North West | South Manchester | 0 | 0 | 0 | 0 | 0 | 0 | 0 | 0 | 0 | 0 | 0 | 0 | 0 | 0 | 0 | 0 | 0 | 0 | 0 | 0 | 0 | 0 | 0 | 0 | 0 | 0 | 0 | 0 | 0
Electric Engagement | Gen_BB008 | MW | Electricity North West | Stalybridge | 0 | 0 | 0 | 0 | 0 | 0 | 0 | 0 | 0 | 0 | 0 | 0 | 0 | 0 | 0 | 0 | 0 | 0 | 0 | 0 | 0 | 0 | 0 | 0 | 0 | 0 | 0 | 0 | 0
Electric Engagement | Gen_BB008 | MW | Electricity North West | Washway Farm | 0 | 0 | 0 | 0 | 0 | 0 | 0 | 0 | 0 | 0 | 0 | 0 | 0 | 0 | 0 | 0 | 0 | 0 | 0 | 0 | 0 | 0 | 0 | 0 | 0 | 0 | 0 | 0 | 0
Electric Engagement | Gen_BB008 | MW | Electricity North West | Whitegate | 0 | 0 | 0 | 0 | 0 | 0 | 0 | 0 | 0 | 0 | 0 | 0 | 0 | 0 | 0 | 0 | 0 | 0 | 0 | 0 | 0 | 0 | 0 | 0 | 0 | 0 | 0 | 0 | 0
Electric Engagement | Gen_BB008 | MW | IDNO - Refer to Comment Field | Tynemouth 2 | 0 | 0 | 0 | 0 | 0 | 0 | 0 | 0 | 0 | 0 | 0 | 0 | 0 | 0 | 0 | 0 | 0 | 0 | 0 | 0 | 0 | 0 | 0 | 0 | 0 | 0 | 0 | 0 | 0 | Note: TYNE2 is operated by an IDNO allocated to GSP Group/licence area F
Electric Engagement | Gen_BB008 | MW | NGED East Midlands | Berkswell | 0 | 0 | 0 | 0 | 0 | 0 | 0 | 0 | 0 | 0 | 0 | 0 | 0 | 0 | 0 | 0 | 0 | 0 | 0 | 0 | 0 | 0 | 0 | 0 | 0 | 0 | 0 | 0 | 0
Electric Engagement | Gen_BB008 | MW | NGED East Midlands | Bicker Fen | 0 | 0 | 0 | 0 | 0 | 0 | 0 | 0 | 0 | 0 | 0 | 0 | 0 | 0 | 0 | 0 | 0 | 0 | 0 | 0 | 0 | 0 | 0 | 0 | 0 | 0 | 0 | 0 | 0
Electric Engagement | Gen_BB008 | MW | NGED East Midlands | Chesterfield | 0 | 14.685 | 14.685 | 14.685 | 14.193 | 14.193 | 14.193 | 13.701 | 13.701 | 13.701 | 13.208 | 13.208 | 12.223 | 12.223 | 0 | 0 | 0 | 0 | 0 | 0 | 0 | 0 | 0 | 0 | 0 | 0 | 0 | 0 | 0
Electric Engagement | Gen_BB008 | MW | NGED East Midlands | Coventry | 0 | 0 | 0 | 0 | 0 | 0 | 0 | 0 | 0 | 0 | 0 | 0 | 0 | 0 | 0 | 0 | 0 | 0 | 0 | 0 | 0 | 0 | 0 | 0 | 0 | 0 | 0 | 0 | 0
Electric Engagement | Gen_BB008 | MW | NGED East Midlands | Drakelow | 0 | 6.333 | 6.333 | 6.333 | 6.121 | 6.121 | 6.121 | 5.908 | 5.908 | 5.908 | 5.696 | 5.696 | 5.271 | 5.271 | 0 | 0 | 0 | 0 | 0 | 0 | 0 | 0 | 0 | 0 | 0 | 0 | 0 | 0 | 0
Electric Engagement | Gen_BB008 | MW | NGED East Midlands | East Claydon (_B) | 0 | 0 | 0 | 0 | 0 | 0 | 0 | 0 | 0 | 0 | 0 | 0 | 0 | 0 | 0 | 0 | 0 | 0 | 0 | 0 | 0 | 0 | 0 | 0 | 0 | 0 | 0 | 0 | 0
Electric Engagement | Gen_BB008 | MW | NGED East Midlands | Enderby | 0 | 0 | 0 | 0 | 0 | 0 | 0 | 0 | 0 | 0 | 0 | 0 | 0 | 0 | 0 | 0 | 0 | 0 | 0 | 0 | 0 | 0 | 0 | 0 | 0 | 0 | 0 | 0 | 0
Electric Engagement | Gen_BB008 | MW | NGED East Midlands | Grendon | 0 | 0 | 0 | 0 | 0 | 0 | 0 | 0 | 0 | 0 | 0 | 0 | 0 | 0 | 0 | 0 | 0 | 0 | 0 | 0 | 0 | 0 | 0 | 0 | 0 | 0 | 0 | 0 | 0
Electric Engagement | Gen_BB008 | MW | NGED East Midlands | Ratcliffe | 0 | 0 | 0 | 0 | 0 | 0 | 0 | 0 | 0 | 0 | 0 | 0 | 0 | 0 | 0 | 0 | 0 | 0 | 0 | 0 | 0 | 0 | 0 | 0 | 0 | 0 | 0 | 0 | 0
Electric Engagement | Gen_BB008 | MW | NGED East Midlands | Staythorpe | 0 | 0 | 0 | 0 | 0 | 0 | 0 | 0 | 0 | 0 | 0 | 0 | 0 | 0 | 0 | 0 | 0 | 0 | 0 | 0 | 0 | 0 | 0 | 0 | 0 | 0 | 0 | 0 | 0
Electric Engagement | Gen_BB008 | MW | NGED East Midlands | Stoke Bardolph | 0 | 0 | 0 | 0 | 0 | 0 | 0 | 0 | 0 | 0 | 0 | 0 | 0 | 0 | 0 | 0 | 0 | 0 | 0 | 0 | 0 | 0 | 0 | 0 | 0 | 0 | 0 | 0 | 0
Electric Engagement | Gen_BB008 | MW | NGED East Midlands | Walpole (_B) | 0 | 0 | 0 | 0 | 0 | 0 | 0 | 0 | 0 | 0 | 0 | 0 | 0 | 0 | 0 | 0 | 0 | 0 | 0 | 0 | 0 | 0 | 0 | 0 | 0 | 0 | 0 | 0 | 0
Electric Engagement | Gen_BB008 | MW | NGED East Midlands | West Burton | 0 | 0.028 | 0.028 | 0.028 | 0.027 | 0.027 | 0.027 | 0.026 | 0.026 | 0.026 | 0.025 | 0.025 | 0.023 | 0.023 | 0 | 0 | 0 | 0 | 0 | 0 | 0 | 0 | 0 | 0 | 0 | 0 | 0 | 0 | 0
Electric Engagement | Gen_BB008 | MW | NGED East Midlands | Willington | 0 | 0 | 0 | 0 | 0 | 0 | 0 | 0 | 0 | 0 | 0 | 0 | 0 | 0 | 0 | 0 | 0 | 0 | 0 | 0 | 0 | 0 | 0 | 0 | 0 | 0 | 0 | 0 | 0
Electric Engagement | Gen_BB008 | MW | NGED South Wales | Aberthaw | 0 | 5.507 | 5.507 | 5.507 | 5.322 | 5.322 | 5.322 | 5.138 | 5.138 | 5.138 | 4.953 | 4.953 | 4.584 | 4.584 | 0 | 0 | 0 | 0 | 0 | 0 | 0 | 0 | 0 | 0 | 0 | 0 | 0 | 0 | 0
Electric Engagement | Gen_BB008 | MW | NGED South Wales | Cardiff East | 0 | 0 | 0 | 0 | 0 | 0 | 0 | 0 | 0 | 0 | 0 | 0 | 0 | 0 | 0 | 0 | 0 | 0 | 0 | 0 | 0 | 0 | 0 | 0 | 0 | 0 | 0 | 0 | 0
Electric Engagement | Gen_BB008 | MW | NGED South Wales | Grange | 0 | 0 | 0 | 0 | 0 | 0 | 0 | 0 | 0 | 0 | 0 | 0 | 0 | 0 | 0 | 0 | 0 | 0 | 0 | 0 | 0 | 0 | 0 | 0 | 0 | 0 | 0 | 0 | 0
Electric Engagement | Gen_BB008 | MW | NGED South Wales | Pembroke | 0 | 0 | 0 | 0 | 0 | 0 | 0 | 0 | 0 | 0 | 0 | 0 | 0 | 0 | 0 | 0 | 0 | 0 | 0 | 0 | 0 | 0 | 0 | 0 | 0 | 0 | 0 | 0 | 0
Electric Engagement | Gen_BB008 | MW | NGED South Wales | Pyle | 0 | 0 | 0 | 0 | 0 | 0 | 0 | 0 | 0 | 0 | 0 | 0 | 0 | 0 | 0 | 0 | 0 | 0 | 0 | 0 | 0 | 0 | 0 | 0 | 0 | 0 | 0 | 0 | 0
Electric Engagement | Gen_BB008 | MW | NGED South Wales | Rassau | 0 | 0 | 0 | 0 | 0 | 0 | 0 | 0 | 0 | 0 | 0 | 0 | 0 | 0 | 0 | 0 | 0 | 0 | 0 | 0 | 0 | 0 | 0 | 0 | 0 | 0 | 0 | 0 | 0
Electric Engagement | Gen_BB008 | MW | NGED South Wales | Swansea North | 0 | 0.275 | 0.275 | 0.275 | 0.266 | 0.266 | 0.266 | 0.257 | 0.257 | 0.257 | 0.248 | 0.248 | 0.229 | 0.229 | 0 | 0 | 0 | 0 | 0 | 0 | 0 | 0 | 0 | 0 | 0 | 0 | 0 | 0 | 0
Electric Engagement | Gen_BB008 | MW | NGED South Wales | Upper Boat 132kV | 0 | 0 | 0 | 0 | 0 | 0 | 0 | 0 | 0 | 0 | 0 | 0 | 0 | 0 | 0 | 0 | 0 | 0 | 0 | 0 | 0 | 0 | 0 | 0 | 0 | 0 | 0 | 0 | 0
Electric Engagement | Gen_BB008 | MW | NGED South Wales | Uskmouth | 0 | 0 | 0 | 0 | 0 | 0 | 0 | 0 | 0 | 0 | 0 | 0 | 0 | 0 | 0 | 0 | 0 | 0 | 0 | 0 | 0 | 0 | 0 | 0 | 0 | 0 | 0 | 0 | 0
Electric Engagement | Gen_BB008 | MW | NGED South West | Abham | 0 | 0 | 0 | 0 | 0 | 0 | 0 | 0 | 0 | 0 | 0 | 0 | 0 | 0 | 0 | 0 | 0 | 0 | 0 | 0 | 0 | 0 | 0 | 0 | 0 | 0 | 0 | 0 | 0
Electric Engagement | Gen_BB008 | MW | NGED South West | Alverdiscott | 0 | 0 | 0 | 0 | 0 | 0 | 0 | 0 | 0 | 0 | 0 | 0 | 0 | 0 | 0 | 0 | 0 | 0 | 0 | 0 | 0 | 0 | 0 | 0 | 0 | 0 | 0 | 0 | 0
Electric Engagement | Gen_BB008 | MW | NGED South West | Axminster | 0 | 6.98 | 6.98 | 6.98 | 6.746 | 6.746 | 6.746 | 6.512 | 6.512 | 6.512 | 6.278 | 6.278 | 5.81 | 5.81 | 0 | 0 | 0 | 0 | 0 | 0 | 0 | 0 | 0 | 0 | 0 | 0 | 0 | 0 | 0
Electric Engagement | Gen_BB008 | MW | NGED South West | Bridgewater | 0 | 13.313 | 13.313 | 13.313 | 12.867 | 12.867 | 12.867 | 12.42 | 12.42 | 12.42 | 11.974 | 11.974 | 11.081 | 11.081 | 0 | 0 | 0 | 0 | 0 | 0 | 0 | 0 | 0 | 0 | 0 | 0 | 0 | 0 | 0
Electric Engagement | Gen_BB008 | MW | NGED South West | Exeter | 0 | 0 | 0 | 0 | 0 | 0 | 0 | 0 | 0 | 0 | 0 | 0 | 0 | 0 | 0 | 0 | 0 | 0 | 0 | 0 | 0 | 0 | 0 | 0 | 0 | 0 | 0 | 0 | 0
Electric Engagement | Gen_BB008 | MW | NGED South West | Indian Queens | 0 | 0 | 0 | 0 | 0 | 0 | 0 | 0 | 0 | 0 | 0 | 0 | 0 | 0 | 0 | 0 | 0 | 0 | 0 | 0 | 0 | 0 | 0 | 0 | 0 | 0 | 0 | 0 | 0
Electric Engagement | Gen_BB008 | MW | NGED South West | Landulph | 0 | 0 | 0 | 0 | 0 | 0 | 0 | 0 | 0 | 0 | 0 | 0 | 0 | 0 | 0 | 0 | 0 | 0 | 0 | 0 | 0 | 0 | 0 | 0 | 0 | 0 | 0 | 0 | 0
Electric Engagement | Gen_BB008 | MW | NGED South West | Seabank | 0 | 5.507 | 5.507 | 5.507 | 5.322 | 5.322 | 5.322 | 5.138 | 5.138 | 5.138 | 4.953 | 4.953 | 4.584 | 4.584 | 0 | 0 | 0 | 0 | 0 | 0 | 0 | 0 | 0 | 0 | 0 | 0 | 0 | 0 | 0
Electric Engagement | Gen_BB008 | MW | NGED South West | Taunton | 0 | 6.721 | 6.721 | 6.721 | 6.496 | 6.496 | 6.496 | 6.271 | 6.271 | 6.271 | 6.045 | 6.045 | 5.594 | 5.594 | 0 | 0 | 0 | 0 | 0 | 0 | 0 | 0 | 0 | 0 | 0 | 0 | 0 | 0 | 0
Electric Engagement | Gen_BB008 | MW | NGED West Midlands | Bishops Wood | 0 | 4.663 | 4.663 | 4.663 | 4.506 | 4.506 | 4.506 | 4.35 | 4.35 | 4.35 | 4.194 | 4.194 | 3.881 | 3.881 | 0 | 0 | 0 | 0 | 0 | 0 | 0 | 0 | 0 | 0 | 0 | 0 | 0 | 0 | 0
Electric Engagement | Gen_BB008 | MW | NGED West Midlands | Bushbury | 0 | 0 | 0 | 0 | 0 | 0 | 0 | 0 | 0 | 0 | 0 | 0 | 0 | 0 | 0 | 0 | 0 | 0 | 0 | 0 | 0 | 0 | 0 | 0 | 0 | 0 | 0 | 0 | 0
Electric Engagement | Gen_BB008 | MW | NGED West Midlands | Bustleholme | 0 | 0 | 0 | 0 | 0 | 0 | 0 | 0 | 0 | 0 | 0 | 0 | 0 | 0 | 0 | 0 | 0 | 0 | 0 | 0 | 0 | 0 | 0 | 0 | 0 | 0 | 0 | 0 | 0
Electric Engagement | Gen_BB008 | MW | NGED West Midlands | Cellarhead | 0 | 0 | 0 | 0 | 0 | 0 | 0 | 0 | 0 | 0 | 0 | 0 | 0 | 0 | 0 | 0 | 0 | 0 | 0 | 0 | 0 | 0 | 0 | 0 | 0 | 0 | 0 | 0 | 0
Electric Engagement | Gen_BB008 | MW | NGED West Midlands | Feckenham | 0 | 57.178 | 57.178 | 57.178 | 56.233 | 56.233 | 56.233 | 55.288 | 55.288 | 55.288 | 54.343 | 54.343 | 52.454 | 52.454 | 0 | 0 | 0 | 0 | 0 | 0 | 0 | 0 | 0 | 0 | 0 | 0 | 0 | 0 | 0
Electric Engagement | Gen_BB008 | MW | NGED West Midlands | Hams Hall | 0 | 2.295 | 2.295 | 2.295 | 2.218 | 2.218 | 2.218 | 2.141 | 2.141 | 2.141 | 2.064 | 2.064 | 1.91 | 1.91 | 0 | 0 | 0 | 0 | 0 | 0 | 0 | 0 | 0 | 0 | 0 | 0 | 0 | 0 | 0
Electric Engagement | Gen_BB008 | MW | NGED West Midlands | Iron Acton | 0 | 0 | 0 | 0 | 0 | 0 | 0 | 0 | 0 | 0 | 0 | 0 | 0 | 0 | 0 | 0 | 0 | 0 | 0 | 0 | 0 | 0 | 0 | 0 | 0 | 0 | 0 | 0 | 0
Electric Engagement | Gen_BB008 | MW | NGED West Midlands | Ironbridge | 0 | 0 | 0 | 0 | 0 | 0 | 0 | 0 | 0 | 0 | 0 | 0 | 0 | 0 | 0 | 0 | 0 | 0 | 0 | 0 | 0 | 0 | 0 | 0 | 0 | 0 | 0 | 0 | 0
Electric Engagement | Gen_BB008 | MW | NGED West Midlands | Kitwell | 0 | 1.092 | 1.092 | 1.092 | 1.056 | 1.056 | 1.056 | 1.019 | 1.019 | 1.019 | 0.982 | 0.982 | 0.909 | 0.909 | 0 | 0 | 0 | 0 | 0 | 0 | 0 | 0 | 0 | 0 | 0 | 0 | 0 | 0 | 0
Electric Engagement | Gen_BB008 | MW | NGED West Midlands | Nechells | 0 | 0 | 0 | 0 | 0 | 0 | 0 | 0 | 0 | 0 | 0 | 0 | 0 | 0 | 0 | 0 | 0 | 0 | 0 | 0 | 0 | 0 | 0 | 0 | 0 | 0 | 0 | 0 | 0
Electric Engagement | Gen_BB008 | MW | NGED West Midlands | Ocker Hill | 0 | 16.521 | 16.521 | 16.521 | 15.967 | 15.967 | 15.967 | 15.413 | 15.413 | 15.413 | 14.859 | 14.859 | 13.751 | 13.751 | 0 | 0 | 0 | 0 | 0 | 0 | 0 | 0 | 0 | 0 | 0 | 0 | 0 | 0 | 0
Electric Engagement | Gen_BB008 | MW | NGED West Midlands | Oldbury | 0 | 0 | 0 | 0 | 0 | 0 | 0 | 0 | 0 | 0 | 0 | 0 | 0 | 0 | 0 | 0 | 0 | 0 | 0 | 0 | 0 | 0 | 0 | 0 | 0 | 0 | 0 | 0 | 0
Electric Engagement | Gen_BB008 | MW | NGED West Midlands | Penn | 0 | 18.357 | 18.357 | 18.357 | 17.741 | 17.741 | 17.741 | 17.126 | 17.126 | 17.126 | 16.51 | 16.51 | 15.279 | 15.279 | 0 | 0 | 0 | 0 | 0 | 0 | 0 | 0 | 0 | 0 | 0 | 0 | 0 | 0 | 0
Electric Engagement | Gen_BB008 | MW | NGED West Midlands | Rugeley | 0 | 0 | 0 | 0 | 0 | 0 | 0 | 0 | 0 | 0 | 0 | 0 | 0 | 0 | 0 | 0 | 0 | 0 | 0 | 0 | 0 | 0 | 0 | 0 | 0 | 0 | 0 | 0 | 0
Electric Engagement | Gen_BB008 | MW | NGED West Midlands | Shrewsbury | 0 | 0 | 0 | 0 | 0 | 0 | 0 | 0 | 0 | 0 | 0 | 0 | 0 | 0 | 0 | 0 | 0 | 0 | 0 | 0 | 0 | 0 | 0 | 0 | 0 | 0 | 0 | 0 | 0
Electric Engagement | Gen_BB008 | MW | NGED West Midlands | Walham | 0 | 0 | 0 | 0 | 0 | 0 | 0 | 0 | 0 | 0 | 0 | 0 | 0 | 0 | 0 | 0 | 0 | 0 | 0 | 0 | 0 | 0 | 0 | 0 | 0 | 0 | 0 | 0 | 0
Electric Engagement | Gen_BB008 | MW | NGED West Midlands | Willenhall | 0 | 0 | 0 | 0 | 0 | 0 | 0 | 0 | 0 | 0 | 0 | 0 | 0 | 0 | 0 | 0 | 0 | 0 | 0 | 0 | 0 | 0 | 0 | 0 | 0 | 0 | 0 | 0 | 0
Electric Engagement | Gen_BB008 | MW | NGET | Direct(NGET) | 0 | 1138.99 | 2035.99 | 2334.99 | 3353.99 | 3353.99 | 3353.99 | 3353.99 | 3353.99 | 3054.99 | 3054.99 | 1299.99 | 1000 | 300 | 0 | 0 | 0 | 0 | 0 | 0 | 0 | 0 | 0 | 0 | 0 | 0 | 0 | 0 | 0
Electric Engagement | Gen_BB008 | MW | NPg Northeast | Blyth 132kV | 0 | 0 | 0 | 0 | 0 | 0 | 0 | 0 | 0 | 0 | 0 | 0 | 0 | 0 | 0 | 0 | 0 | 0 | 0 | 0 | 0 | 0 | 0 | 0 | 0 | 0 | 0 | 0 | 0
Electric Engagement | Gen_BB008 | MW | NPg Northeast | Blyth 66kV | 0 | 0 | 0 | 0 | 0 | 0 | 0 | 0 | 0 | 0 | 0 | 0 | 0 | 0 | 0 | 0 | 0 | 0 | 0 | 0 | 0 | 0 | 0 | 0 | 0 | 0 | 0 | 0 | 0
Electric Engagement | Gen_BB008 | MW | NPg Northeast | Fourstones | 0 | 0 | 0 | 0 | 0 | 0 | 0 | 0 | 0 | 0 | 0 | 0 | 0 | 0 | 0 | 0 | 0 | 0 | 0 | 0 | 0 | 0 | 0 | 0 | 0 | 0 | 0 | 0 | 0
Electric Engagement | Gen_BB008 | MW | NPg Northeast | Hart Moor | 0 | 0 | 0 | 0 | 0 | 0 | 0 | 0 | 0 | 0 | 0 | 0 | 0 | 0 | 0 | 0 | 0 | 0 | 0 | 0 | 0 | 0 | 0 | 0 | 0 | 0 | 0 | 0 | 0
Electric Engagement | Gen_BB008 | MW | NPg Northeast | Hawthorn Pit | 0 | 0 | 0 | 0 | 0 | 0 | 0 | 0 | 0 | 0 | 0 | 0 | 0 | 0 | 0 | 0 | 0 | 0 | 0 | 0 | 0 | 0 | 0 | 0 | 0 | 0 | 0 | 0 | 0
Electric Engagement | Gen_BB008 | MW | NPg Northeast | Knaresborough | 0 | 0 | 0 | 0 | 0 | 0 | 0 | 0 | 0 | 0 | 0 | 0 | 0 | 0 | 0 | 0 | 0 | 0 | 0 | 0 | 0 | 0 | 0 | 0 | 0 | 0 | 0 | 0 | 0
Electric Engagement | Gen_BB008 | MW | NPg Northeast | Lackenby | 0 | 0 | 0 | 0 | 0 | 0 | 0 | 0 | 0 | 0 | 0 | 0 | 0 | 0 | 0 | 0 | 0 | 0 | 0 | 0 | 0 | 0 | 0 | 0 | 0 | 0 | 0 | 0 | 0
Electric Engagement | Gen_BB008 | MW | NPg Northeast | Norton | 0 | 0 | 0 | 0 | 0 | 0 | 0 | 0 | 0 | 0 | 0 | 0 | 0 | 0 | 0 | 0 | 0 | 0 | 0 | 0 | 0 | 0 | 0 | 0 | 0 | 0 | 0 | 0 | 0
Electric Engagement | Gen_BB008 | MW | NPg Northeast | Offerton | 0 | 0 | 0 | 0 | 0 | 0 | 0 | 0 | 0 | 0 | 0 | 0 | 0 | 0 | 0 | 0 | 0 | 0 | 0 | 0 | 0 | 0 | 0 | 0 | 0 | 0 | 0 | 0 | 0
Electric Engagement | Gen_BB008 | MW | NPg Northeast | Osbaldwick | 0 | 0 | 0 | 0 | 0 | 0 | 0 | 0 | 0 | 0 | 0 | 0 | 0 | 0 | 0 | 0 | 0 | 0 | 0 | 0 | 0 | 0 | 0 | 0 | 0 | 0 | 0 | 0 | 0
Electric Engagement | Gen_BB008 | MW | NPg Northeast | Poppleton | 0 | 0 | 0 | 0 | 0 | 0 | 0 | 0 | 0 | 0 | 0 | 0 | 0 | 0 | 0 | 0 | 0 | 0 | 0 | 0 | 0 | 0 | 0 | 0 | 0 | 0 | 0 | 0 | 0
Electric Engagement | Gen_BB008 | MW | NPg Northeast | Saltholme | 0 | 0 | 0 | 0 | 0 | 0 | 0 | 0 | 0 | 0 | 0 | 0 | 0 | 0 | 0 | 0 | 0 | 0 | 0 | 0 | 0 | 0 | 0 | 0 | 0 | 0 | 0 | 0 | 0
Electric Engagement | Gen_BB008 | MW | NPg Northeast | South Shields | 0 | 0 | 0 | 0 | 0 | 0 | 0 | 0 | 0 | 0 | 0 | 0 | 0 | 0 | 0 | 0 | 0 | 0 | 0 | 0 | 0 | 0 | 0 | 0 | 0 | 0 | 0 | 0 | 0
Electric Engagement | Gen_BB008 | MW | NPg Northeast | Spennymoor | 0 | 0 | 0 | 0 | 0 | 0 | 0 | 0 | 0 | 0 | 0 | 0 | 0 | 0 | 0 | 0 | 0 | 0 | 0 | 0 | 0 | 0 | 0 | 0 | 0 | 0 | 0 | 0 | 0
Electric Engagement | Gen_BB008 | MW | NPg Northeast | Stella North | 0 | 0 | 0 | 0 | 0 | 0 | 0 | 0 | 0 | 0 | 0 | 0 | 0 | 0 | 0 | 0 | 0 | 0 | 0 | 0 | 0 | 0 | 0 | 0 | 0 | 0 | 0 | 0 | 0
Electric Engagement | Gen_BB008 | MW | NPg Northeast | Stella South | 0 | 0 | 0 | 0 | 0 | 0 | 0 | 0 | 0 | 0 | 0 | 0 | 0 | 0 | 0 | 0 | 0 | 0 | 0 | 0 | 0 | 0 | 0 | 0 | 0 | 0 | 0 | 0 | 0
Electric Engagement | Gen_BB008 | MW | NPg Northeast | West Boldon | 0 | 0 | 0 | 0 | 0 | 0 | 0 | 0 | 0 | 0 | 0 | 0 | 0 | 0 | 0 | 0 | 0 | 0 | 0 | 0 | 0 | 0 | 0 | 0 | 0 | 0 | 0 | 0 | 0
Electric Engagement | Gen_BB008 | MW | NPg Yorkshire | Bradford West | 0 | 0 | 0 | 0 | 0 | 0 | 0 | 0 | 0 | 0 | 0 | 0 | 0 | 0 | 0 | 0 | 0 | 0 | 0 | 0 | 0 | 0 | 0 | 0 | 0 | 0 | 0 | 0 | 0
Electric Engagement | Gen_BB008 | MW | NPg Yorkshire | Camblesforth | 0 | 0 | 0 | 0 | 0 | 0 | 0 | 0 | 0 | 0 | 0 | 0 | 0 | 0 | 0 | 0 | 0 | 0 | 0 | 0 | 0 | 0 | 0 | 0 | 0 | 0 | 0 | 0 | 0
Electric Engagement | Gen_BB008 | MW | NPg Yorkshire | Creyke Beck | 0 | 19.275 | 19.275 | 19.275 | 18.628 | 18.628 | 18.628 | 17.982 | 17.982 | 17.982 | 17.336 | 17.336 | 16.043 | 16.043 | 0 | 0 | 0 | 0 | 0 | 0 | 0 | 0 | 0 | 0 | 0 | 0 | 0 | 0 | 0
Electric Engagement | Gen_BB008 | MW | NPg Yorkshire | Drax | 0 | 0 | 0 | 0 | 0 | 0 | 0 | 0 | 0 | 0 | 0 | 0 | 0 | 0 | 0 | 0 | 0 | 0 | 0 | 0 | 0 | 0 | 0 | 0 | 0 | 0 | 0 | 0 | 0
Electric Engagement | Gen_BB008 | MW | NPg Yorkshire | Elland | 0 | 0 | 0 | 0 | 0 | 0 | 0 | 0 | 0 | 0 | 0 | 0 | 0 | 0 | 0 | 0 | 0 | 0 | 0 | 0 | 0 | 0 | 0 | 0 | 0 | 0 | 0 | 0 | 0
Electric Engagement | Gen_BB008 | MW | NPg Yorkshire | Ferrybridge A | 0 | 0 | 0 | 0 | 0 | 0 | 0 | 0 | 0 | 0 | 0 | 0 | 0 | 0 | 0 | 0 | 0 | 0 | 0 | 0 | 0 | 0 | 0 | 0 | 0 | 0 | 0 | 0 | 0
Electric Engagement | Gen_BB008 | MW | NPg Yorkshire | Ferrybridge B (_M) | 0 | 0 | 0 | 0 | 0 | 0 | 0 | 0 | 0 | 0 | 0 | 0 | 0 | 0 | 0 | 0 | 0 | 0 | 0 | 0 | 0 | 0 | 0 | 0 | 0 | 0 | 0 | 0 | 0
Electric Engagement | Gen_BB008 | MW | NPg Yorkshire | Grimsby West | 0 | 0 | 0 | 0 | 0 | 0 | 0 | 0 | 0 | 0 | 0 | 0 | 0 | 0 | 0 | 0 | 0 | 0 | 0 | 0 | 0 | 0 | 0 | 0 | 0 | 0 | 0 | 0 | 0
Electric Engagement | Gen_BB008 | MW | NPg Yorkshire | Keadby | 0 | 175.261 | 175.261 | 175.261 | 169.384 | 169.384 | 169.384 | 163.508 | 163.508 | 163.508 | 157.631 | 157.631 | 145.878 | 145.878 | 0 | 0 | 0 | 0 | 0 | 0 | 0 | 0 | 0 | 0 | 0 | 0 | 0 | 0 | 0
Electric Engagement | Gen_BB008 | MW | NPg Yorkshire | Kirkstall B | 0 | 0 | 0 | 0 | 0 | 0 | 0 | 0 | 0 | 0 | 0 | 0 | 0 | 0 | 0 | 0 | 0 | 0 | 0 | 0 | 0 | 0 | 0 | 0 | 0 | 0 | 0 | 0 | 0
Electric Engagement | Gen_BB008 | MW | NPg Yorkshire | Neepsend | 0 | 0 | 0 | 0 | 0 | 0 | 0 | 0 | 0 | 0 | 0 | 0 | 0 | 0 | 0 | 0 | 0 | 0 | 0 | 0 | 0 | 0 | 0 | 0 | 0 | 0 | 0 | 0 | 0
Electric Engagement | Gen_BB008 | MW | NPg Yorkshire | Saltend North | 0 | 0 | 0 | 0 | 0 | 0 | 0 | 0 | 0 | 0 | 0 | 0 | 0 | 0 | 0 | 0 | 0 | 0 | 0 | 0 | 0 | 0 | 0 | 0 | 0 | 0 | 0 | 0 | 0
Electric Engagement | Gen_BB008 | MW | NPg Yorkshire | Sheffield City | 0 | 0 | 0 | 0 | 0 | 0 | 0 | 0 | 0 | 0 | 0 | 0 | 0 | 0 | 0 | 0 | 0 | 0 | 0 | 0 | 0 | 0 | 0 | 0 | 0 | 0 | 0 | 0 | 0
Electric Engagement | Gen_BB008 | MW | NPg Yorkshire | Skelton Grange | 0 | 0 | 0 | 0 | 0 | 0 | 0 | 0 | 0 | 0 | 0 | 0 | 0 | 0 | 0 | 0 | 0 | 0 | 0 | 0 | 0 | 0 | 0 | 0 | 0 | 0 | 0 | 0 | 0
Electric Engagement | Gen_BB008 | MW | NPg Yorkshire | Templeborough | 0 | 0 | 0 | 0 | 0 | 0 | 0 | 0 | 0 | 0 | 0 | 0 | 0 | 0 | 0 | 0 | 0 | 0 | 0 | 0 | 0 | 0 | 0 | 0 | 0 | 0 | 0 | 0 | 0
Electric Engagement | Gen_BB008 | MW | NPg Yorkshire | Thurcroft | 0 | 0 | 0 | 0 | 0 | 0 | 0 | 0 | 0 | 0 | 0 | 0 | 0 | 0 | 0 | 0 | 0 | 0 | 0 | 0 | 0 | 0 | 0 | 0 | 0 | 0 | 0 | 0 | 0
Electric Engagement | Gen_BB008 | MW | NPg Yorkshire | West Melton | 0 | 0 | 0 | 0 | 0 | 0 | 0 | 0 | 0 | 0 | 0 | 0 | 0 | 0 | 0 | 0 | 0 | 0 | 0 | 0 | 0 | 0 | 0 | 0 | 0 | 0 | 0 | 0 | 0
Electric Engagement | Gen_BB008 | MW | NPg Yorkshire | Wincobank | 0 | 0 | 0 | 0 | 0 | 0 | 0 | 0 | 0 | 0 | 0 | 0 | 0 | 0 | 0 | 0 | 0 | 0 | 0 | 0 | 0 | 0 | 0 | 0 | 0 | 0 | 0 | 0 | 0
Electric Engagement | Gen_BB008 | MW | SPEN | Bainsford | 0 | 24.323 | 24.323 | 24.323 | 23.507 | 23.507 | 23.507 | 22.692 | 22.692 | 22.692 | 21.876 | 21.876 | 20.245 | 20.245 | 0 | 0 | 0 | 0 | 0 | 0 | 0 | 0 | 0 | 0 | 0 | 0 | 0 | 0 | 0
Electric Engagement | Gen_BB008 | MW | SPEN | Bathgate | 0 | 0 | 0 | 0 | 0 | 0 | 0 | 0 | 0 | 0 | 0 | 0 | 0 | 0 | 0 | 0 | 0 | 0 | 0 | 0 | 0 | 0 | 0 | 0 | 0 | 0 | 0 | 0 | 0
Electric Engagement | Gen_BB008 | MW | SPEN | Berwick | 0 | 0 | 0 | 0 | 0 | 0 | 0 | 0 | 0 | 0 | 0 | 0 | 0 | 0 | 0 | 0 | 0 | 0 | 0 | 0 | 0 | 0 | 0 | 0 | 0 | 0 | 0 | 0 | 0
Electric Engagement | Gen_BB008 | MW | SPEN | Bonnybridge | 0 | 18.265 | 18.265 | 18.265 | 17.652 | 17.652 | 17.652 | 17.04 | 17.04 | 17.04 | 16.428 | 16.428 | 15.203 | 15.203 | 0 | 0 | 0 | 0 | 0 | 0 | 0 | 0 | 0 | 0 | 0 | 0 | 0 | 0 | 0
Electric Engagement | Gen_BB008 | MW | SPEN | Chapelcross | 0 | 0 | 0 | 0 | 0 | 0 | 0 | 0 | 0 | 0 | 0 | 0 | 0 | 0 | 0 | 0 | 0 | 0 | 0 | 0 | 0 | 0 | 0 | 0 | 0 | 0 | 0 | 0 | 0
Electric Engagement | Gen_BB008 | MW | SPEN | Clyde’s Mill | 0 | 0 | 0 | 0 | 0 | 0 | 0 | 0 | 0 | 0 | 0 | 0 | 0 | 0 | 0 | 0 | 0 | 0 | 0 | 0 | 0 | 0 | 0 | 0 | 0 | 0 | 0 | 0 | 0 | GSP also referred to as Westburn Road
Electric Engagement | Gen_BB008 | MW | SPEN | Cockenzie | 0 | 0 | 0 | 0 | 0 | 0 | 0 | 0 | 0 | 0 | 0 | 0 | 0 | 0 | 0 | 0 | 0 | 0 | 0 | 0 | 0 | 0 | 0 | 0 | 0 | 0 | 0 | 0 | 0
Electric Engagement | Gen_BB008 | MW | SPEN | Coylton | 0 | 0 | 0 | 0 | 0 | 0 | 0 | 0 | 0 | 0 | 0 | 0 | 0 | 0 | 0 | 0 | 0 | 0 | 0 | 0 | 0 | 0 | 0 | 0 | 0 | 0 | 0 | 0 | 0
Electric Engagement | Gen_BB008 | MW | SPEN | Crookston B | 0 | 0 | 0 | 0 | 0 | 0 | 0 | 0 | 0 | 0 | 0 | 0 | 0 | 0 | 0 | 0 | 0 | 0 | 0 | 0 | 0 | 0 | 0 | 0 | 0 | 0 | 0 | 0 | 0
Electric Engagement | Gen_BB008 | MW | SPEN | Cumbernauld | 0 | 0 | 0 | 0 | 0 | 0 | 0 | 0 | 0 | 0 | 0 | 0 | 0 | 0 | 0 | 0 | 0 | 0 | 0 | 0 | 0 | 0 | 0 | 0 | 0 | 0 | 0 | 0 | 0
Electric Engagement | Gen_BB008 | MW | SPEN | Cupar | 0 | 0 | 0 | 0 | 0 | 0 | 0 | 0 | 0 | 0 | 0 | 0 | 0 | 0 | 0 | 0 | 0 | 0 | 0 | 0 | 0 | 0 | 0 | 0 | 0 | 0 | 0 | 0 | 0
Electric Engagement | Gen_BB008 | MW | SPEN | Dalmarnock | 0 | 0 | 0 | 0 | 0 | 0 | 0 | 0 | 0 | 0 | 0 | 0 | 0 | 0 | 0 | 0 | 0 | 0 | 0 | 0 | 0 | 0 | 0 | 0 | 0 | 0 | 0 | 0 | 0
Electric Engagement | Gen_BB008 | MW | SPEN | Devol Moor | 0 | 19.183 | 19.183 | 19.183 | 18.54 | 18.54 | 18.54 | 17.896 | 17.896 | 17.896 | 17.253 | 17.253 | 15.967 | 15.967 | 0 | 0 | 0 | 0 | 0 | 0 | 0 | 0 | 0 | 0 | 0 | 0 | 0 | 0 | 0
Electric Engagement | Gen_BB008 | MW | SPEN | Devonside | 0 | 0 | 0 | 0 | 0 | 0 | 0 | 0 | 0 | 0 | 0 | 0 | 0 | 0 | 0 | 0 | 0 | 0 | 0 | 0 | 0 | 0 | 0 | 0 | 0 | 0 | 0 | 0 | 0
Electric Engagement | Gen_BB008 | MW | SPEN | Dumfries 33 | 0 | 0 | 0 | 0 | 0 | 0 | 0 | 0 | 0 | 0 | 0 | 0 | 0 | 0 | 0 | 0 | 0 | 0 | 0 | 0 | 0 | 0 | 0 | 0 | 0 | 0 | 0 | 0 | 0
Electric Engagement | Gen_BB008 | MW | SPEN | Dunbar | 0 | 0 | 0 | 0 | 0 | 0 | 0 | 0 | 0 | 0 | 0 | 0 | 0 | 0 | 0 | 0 | 0 | 0 | 0 | 0 | 0 | 0 | 0 | 0 | 0 | 0 | 0 | 0 | 0
Electric Engagement | Gen_BB008 | MW | SPEN | Dunfermline | 0 | 0 | 0 | 0 | 0 | 0 | 0 | 0 | 0 | 0 | 0 | 0 | 0 | 0 | 0 | 0 | 0 | 0 | 0 | 0 | 0 | 0 | 0 | 0 | 0 | 0 | 0 | 0 | 0
Electric Engagement | Gen_BB008 | MW | SPEN | Earlstoun | 0 | 0 | 0 | 0 | 0 | 0 | 0 | 0 | 0 | 0 | 0 | 0 | 0 | 0 | 0 | 0 | 0 | 0 | 0 | 0 | 0 | 0 | 0 | 0 | 0 | 0 | 0 | 0 | 0
Electric Engagement | Gen_BB008 | MW | SPEN | East Kilbride South | 0 | 0 | 0 | 0 | 0 | 0 | 0 | 0 | 0 | 0 | 0 | 0 | 0 | 0 | 0 | 0 | 0 | 0 | 0 | 0 | 0 | 0 | 0 | 0 | 0 | 0 | 0 | 0 | 0
Electric Engagement | Gen_BB008 | MW | SPEN | Eccles | 0 | 0 | 0 | 0 | 0 | 0 | 0 | 0 | 0 | 0 | 0 | 0 | 0 | 0 | 0 | 0 | 0 | 0 | 0 | 0 | 0 | 0 | 0 | 0 | 0 | 0 | 0 | 0 | 0
Electric Engagement | Gen_BB008 | MW | SPEN | Galashiels | 0 | 0 | 0 | 0 | 0 | 0 | 0 | 0 | 0 | 0 | 0 | 0 | 0 | 0 | 0 | 0 | 0 | 0 | 0 | 0 | 0 | 0 | 0 | 0 | 0 | 0 | 0 | 0 | 0
Electric Engagement | Gen_BB008 | MW | SPEN | Giffnock | 0 | 0 | 0 | 0 | 0 | 0 | 0 | 0 | 0 | 0 | 0 | 0 | 0 | 0 | 0 | 0 | 0 | 0 | 0 | 0 | 0 | 0 | 0 | 0 | 0 | 0 | 0 | 0 | 0
Electric Engagement | Gen_BB008 | MW | SPEN | Glenlee | 0 | 0 | 0 | 0 | 0 | 0 | 0 | 0 | 0 | 0 | 0 | 0 | 0 | 0 | 0 | 0 | 0 | 0 | 0 | 0 | 0 | 0 | 0 | 0 | 0 | 0 | 0 | 0 | 0
Electric Engagement | Gen_BB008 | MW | SPEN | Glenluce | 0 | 0 | 0 | 0 | 0 | 0 | 0 | 0 | 0 | 0 | 0 | 0 | 0 | 0 | 0 | 0 | 0 | 0 | 0 | 0 | 0 | 0 | 0 | 0 | 0 | 0 | 0 | 0 | 0
Electric Engagement | Gen_BB008 | MW | SPEN | Glenniston | 0 | 0 | 0 | 0 | 0 | 0 | 0 | 0 | 0 | 0 | 0 | 0 | 0 | 0 | 0 | 0 | 0 | 0 | 0 | 0 | 0 | 0 | 0 | 0 | 0 | 0 | 0 | 0 | 0
Electric Engagement | Gen_BB008 | MW | SPEN | Glenrothes | 0 | 0 | 0 | 0 | 0 | 0 | 0 | 0 | 0 | 0 | 0 | 0 | 0 | 0 | 0 | 0 | 0 | 0 | 0 | 0 | 0 | 0 | 0 | 0 | 0 | 0 | 0 | 0 | 0
Electric Engagement | Gen_BB008 | MW | SPEN | Grangemouth A | 0 | 0 | 0 | 0 | 0 | 0 | 0 | 0 | 0 | 0 | 0 | 0 | 0 | 0 | 0 | 0 | 0 | 0 | 0 | 0 | 0 | 0 | 0 | 0 | 0 | 0 | 0 | 0 | 0
Electric Engagement | Gen_BB008 | MW | SPEN | Hawick | 0 | 0 | 0 | 0 | 0 | 0 | 0 | 0 | 0 | 0 | 0 | 0 | 0 | 0 | 0 | 0 | 0 | 0 | 0 | 0 | 0 | 0 | 0 | 0 | 0 | 0 | 0 | 0 | 0
Electric Engagement | Gen_BB008 | MW | SPEN | Hunterston Farm | 0 | 0 | 0 | 0 | 0 | 0 | 0 | 0 | 0 | 0 | 0 | 0 | 0 | 0 | 0 | 0 | 0 | 0 | 0 | 0 | 0 | 0 | 0 | 0 | 0 | 0 | 0 | 0 | 0
Electric Engagement | Gen_BB008 | MW | SPEN | Inverkeithing | 0 | 0 | 0 | 0 | 0 | 0 | 0 | 0 | 0 | 0 | 0 | 0 | 0 | 0 | 0 | 0 | 0 | 0 | 0 | 0 | 0 | 0 | 0 | 0 | 0 | 0 | 0 | 0 | 0
Electric Engagement | Gen_BB008 | MW | SPEN | Johnstone | 0 | 0 | 0 | 0 | 0 | 0 | 0 | 0 | 0 | 0 | 0 | 0 | 0 | 0 | 0 | 0 | 0 | 0 | 0 | 0 | 0 | 0 | 0 | 0 | 0 | 0 | 0 | 0 | 0
Electric Engagement | Gen_BB008 | MW | SPEN | Kaimes | 0 | 0 | 0 | 0 | 0 | 0 | 0 | 0 | 0 | 0 | 0 | 0 | 0 | 0 | 0 | 0 | 0 | 0 | 0 | 0 | 0 | 0 | 0 | 0 | 0 | 0 | 0 | 0 | 0
Electric Engagement | Gen_BB008 | MW | SPEN | Kendoon | 0 | 0 | 0 | 0 | 0 | 0 | 0 | 0 | 0 | 0 | 0 | 0 | 0 | 0 | 0 | 0 | 0 | 0 | 0 | 0 | 0 | 0 | 0 | 0 | 0 | 0 | 0 | 0 | 0
Electric Engagement | Gen_BB008 | MW | SPEN | Killermont | 0 | 0 | 0 | 0 | 0 | 0 | 0 | 0 | 0 | 0 | 0 | 0 | 0 | 0 | 0 | 0 | 0 | 0 | 0 | 0 | 0 | 0 | 0 | 0 | 0 | 0 | 0 | 0 | 0
Electric Engagement | Gen_BB008 | MW | SPEN | Kilwinning | 0 | 0 | 0 | 0 | 0 | 0 | 0 | 0 | 0 | 0 | 0 | 0 | 0 | 0 | 0 | 0 | 0 | 0 | 0 | 0 | 0 | 0 | 0 | 0 | 0 | 0 | 0 | 0 | 0
Electric Engagement | Gen_BB008 | MW | SPEN | Leven | 0 | 18.265 | 18.265 | 18.265 | 17.652 | 17.652 | 17.652 | 17.04 | 17.04 | 17.04 | 16.428 | 16.428 | 15.203 | 15.203 | 0 | 0 | 0 | 0 | 0 | 0 | 0 | 0 | 0 | 0 | 0 | 0 | 0 | 0 | 0
Electric Engagement | Gen_BB008 | MW | SPEN | Livingston East | 0 | 0 | 0 | 0 | 0 | 0 | 0 | 0 | 0 | 0 | 0 | 0 | 0 | 0 | 0 | 0 | 0 | 0 | 0 | 0 | 0 | 0 | 0 | 0 | 0 | 0 | 0 | 0 | 0
Electric Engagement | Gen_BB008 | MW | SPEN | Maybole | 0 | 0 | 0 | 0 | 0 | 0 | 0 | 0 | 0 | 0 | 0 | 0 | 0 | 0 | 0 | 0 | 0 | 0 | 0 | 0 | 0 | 0 | 0 | 0 | 0 | 0 | 0 | 0 | 0
Electric Engagement | Gen_BB008 | MW | SPEN | Newarthill | 0 | 0 | 0 | 0 | 0 | 0 | 0 | 0 | 0 | 0 | 0 | 0 | 0 | 0 | 0 | 0 | 0 | 0 | 0 | 0 | 0 | 0 | 0 | 0 | 0 | 0 | 0 | 0 | 0
Electric Engagement | Gen_BB008 | MW | SPEN | Paisley | 0 | 3.671 | 3.671 | 3.671 | 3.548 | 3.548 | 3.548 | 3.425 | 3.425 | 3.425 | 3.302 | 3.302 | 3.056 | 3.056 | 0 | 0 | 0 | 0 | 0 | 0 | 0 | 0 | 0 | 0 | 0 | 0 | 0 | 0 | 0
Electric Engagement | Gen_BB008 | MW | SPEN | Portobello | 0 | 0 | 0 | 0 | 0 | 0 | 0 | 0 | 0 | 0 | 0 | 0 | 0 | 0 | 0 | 0 | 0 | 0 | 0 | 0 | 0 | 0 | 0 | 0 | 0 | 0 | 0 | 0 | 0
Electric Engagement | Gen_BB008 | MW | SPEN | Ravenscraig | 0 | 0 | 0 | 0 | 0 | 0 | 0 | 0 | 0 | 0 | 0 | 0 | 0 | 0 | 0 | 0 | 0 | 0 | 0 | 0 | 0 | 0 | 0 | 0 | 0 | 0 | 0 | 0 | 0
Electric Engagement | Gen_BB008 | MW | SPEN | Redhouse | 0 | 0 | 0 | 0 | 0 | 0 | 0 | 0 | 0 | 0 | 0 | 0 | 0 | 0 | 0 | 0 | 0 | 0 | 0 | 0 | 0 | 0 | 0 | 0 | 0 | 0 | 0 | 0 | 0
Electric Engagement | Gen_BB008 | MW | SPEN | Saltcoats A | 0 | 0 | 0 | 0 | 0 | 0 | 0 | 0 | 0 | 0 | 0 | 0 | 0 | 0 | 0 | 0 | 0 | 0 | 0 | 0 | 0 | 0 | 0 | 0 | 0 | 0 | 0 | 0 | 0
Electric Engagement | Gen_BB008 | MW | SPEN | Saltcoats B | 0 | 0 | 0 | 0 | 0 | 0 | 0 | 0 | 0 | 0 | 0 | 0 | 0 | 0 | 0 | 0 | 0 | 0 | 0 | 0 | 0 | 0 | 0 | 0 | 0 | 0 | 0 | 0 | 0
Electric Engagement | Gen_BB008 | MW | SPEN | Sighthill | 0 | 0 | 0 | 0 | 0 | 0 | 0 | 0 | 0 | 0 | 0 | 0 | 0 | 0 | 0 | 0 | 0 | 0 | 0 | 0 | 0 | 0 | 0 | 0 | 0 | 0 | 0 | 0 | 0
Electric Engagement | Gen_BB008 | MW | SPEN | Stirling | 0 | 1.377 | 1.377 | 1.377 | 1.331 | 1.331 | 1.331 | 1.284 | 1.284 | 1.284 | 1.238 | 1.238 | 1.146 | 1.146 | 0 | 0 | 0 | 0 | 0 | 0 | 0 | 0 | 0 | 0 | 0 | 0 | 0 | 0 | 0
Electric Engagement | Gen_BB008 | MW | SPEN | Strathaven | 0 | 0 | 0 | 0 | 0 | 0 | 0 | 0 | 0 | 0 | 0 | 0 | 0 | 0 | 0 | 0 | 0 | 0 | 0 | 0 | 0 | 0 | 0 | 0 | 0 | 0 | 0 | 0 | 0
Electric Engagement | Gen_BB008 | MW | SPEN | Strathleven | 0 | 0 | 0 | 0 | 0 | 0 | 0 | 0 | 0 | 0 | 0 | 0 | 0 | 0 | 0 | 0 | 0 | 0 | 0 | 0 | 0 | 0 | 0 | 0 | 0 | 0 | 0 | 0 | 0
Electric Engagement | Gen_BB008 | MW | SPEN | Telford Road | 0 | 1.449 | 1.449 | 1.449 | 1.401 | 1.401 | 1.401 | 1.352 | 1.352 | 1.352 | 1.303 | 1.303 | 1.206 | 1.206 | 0 | 0 | 0 | 0 | 0 | 0 | 0 | 0 | 0 | 0 | 0 | 0 | 0 | 0 | 0
Electric Engagement | Gen_BB008 | MW | SPEN | Tongland | 0 | 0 | 0 | 0 | 0 | 0 | 0 | 0 | 0 | 0 | 0 | 0 | 0 | 0 | 0 | 0 | 0 | 0 | 0 | 0 | 0 | 0 | 0 | 0 | 0 | 0 | 0 | 0 | 0
Electric Engagement | Gen_BB008 | MW | SPEN | Westfield | 0 | 0 | 0 | 0 | 0 | 0 | 0 | 0 | 0 | 0 | 0 | 0 | 0 | 0 | 0 | 0 | 0 | 0 | 0 | 0 | 0 | 0 | 0 | 0 | 0 | 0 | 0 | 0 | 0
Electric Engagement | Gen_BB008 | MW | SPEN | Wishaw | 0 | 18.357 | 18.357 | 18.357 | 17.741 | 17.741 | 17.741 | 17.126 | 17.126 | 17.126 | 16.51 | 16.51 | 15.279 | 15.279 | 0 | 0 | 0 | 0 | 0 | 0 | 0 | 0 | 0 | 0 | 0 | 0 | 0 | 0 | 0
Electric Engagement | Gen_BB008 | MW | SPEN Manweb | Birkenhead | 0 | 33.813 | 33.813 | 33.813 | 32.679 | 32.679 | 32.679 | 31.546 | 31.546 | 31.546 | 30.412 | 30.412 | 28.144 | 28.144 | 0 | 0 | 0 | 0 | 0 | 0 | 0 | 0 | 0 | 0 | 0 | 0 | 0 | 0 | 0
Electric Engagement | Gen_BB008 | MW | SPEN Manweb | Capenhurst | 0 | 268.978 | 268.978 | 268.978 | 262.977 | 262.977 | 262.977 | 256.976 | 256.976 | 256.976 | 250.974 | 250.974 | 238.972 | 238.972 | 0 | 0 | 0 | 0 | 0 | 0 | 0 | 0 | 0 | 0 | 0 | 0 | 0 | 0 | 0
Electric Engagement | Gen_BB008 | MW | SPEN Manweb | Carrington | 0 | 0 | 0 | 0 | 0 | 0 | 0 | 0 | 0 | 0 | 0 | 0 | 0 | 0 | 0 | 0 | 0 | 0 | 0 | 0 | 0 | 0 | 0 | 0 | 0 | 0 | 0 | 0 | 0
Electric Engagement | Gen_BB008 | MW | SPEN Manweb | Connah's Quay | 0 | 15.144 | 15.144 | 15.144 | 14.636 | 14.636 | 14.636 | 14.129 | 14.129 | 14.129 | 13.621 | 13.621 | 12.605 | 12.605 | 0 | 0 | 0 | 0 | 0 | 0 | 0 | 0 | 0 | 0 | 0 | 0 | 0 | 0 | 0
Electric Engagement | Gen_BB008 | MW | SPEN Manweb | Fiddlers Ferry | 0 | 178.977 | 178.977 | 178.977 | 172.976 | 172.976 | 172.976 | 166.975 | 166.975 | 166.975 | 160.973 | 160.973 | 148.971 | 148.971 | 0 | 0 | 0 | 0 | 0 | 0 | 0 | 0 | 0 | 0 | 0 | 0 | 0 | 0 | 0
Electric Engagement | Gen_BB008 | MW | SPEN Manweb | Frodsham | 0 | 162.998 | 162.998 | 162.998 | 157.533 | 157.533 | 157.533 | 152.068 | 152.068 | 152.068 | 146.602 | 146.602 | 135.671 | 135.671 | 0 | 0 | 0 | 0 | 0 | 0 | 0 | 0 | 0 | 0 | 0 | 0 | 0 | 0 | 0
Electric Engagement | Gen_BB008 | MW | SPEN Manweb | Legacy | 0 | 15.603 | 15.603 | 15.603 | 15.08 | 15.08 | 15.08 | 14.557 | 14.557 | 14.557 | 14.034 | 14.034 | 12.987 | 12.987 | 0 | 0 | 0 | 0 | 0 | 0 | 0 | 0 | 0 | 0 | 0 | 0 | 0 | 0 | 0
Electric Engagement | Gen_BB008 | MW | SPEN Manweb | Lister Drive | 0 | 17.439 | 17.439 | 17.439 | 16.854 | 16.854 | 16.854 | 16.269 | 16.269 | 16.269 | 15.685 | 15.685 | 14.515 | 14.515 | 0 | 0 | 0 | 0 | 0 | 0 | 0 | 0 | 0 | 0 | 0 | 0 | 0 | 0 | 0
Electric Engagement | Gen_BB008 | MW | SPEN Manweb | Pentir | 0 | 0 | 0 | 0 | 0 | 0 | 0 | 0 | 0 | 0 | 0 | 0 | 0 | 0 | 0 | 0 | 0 | 0 | 0 | 0 | 0 | 0 | 0 | 0 | 0 | 0 | 0 | 0 | 0
Electric Engagement | Gen_BB008 | MW | SPEN Manweb | Rainhill | 0 | 16.521 | 16.521 | 16.521 | 15.967 | 15.967 | 15.967 | 15.413 | 15.413 | 15.413 | 14.859 | 14.859 | 13.751 | 13.751 | 0 | 0 | 0 | 0 | 0 | 0 | 0 | 0 | 0 | 0 | 0 | 0 | 0 | 0 | 0
Electric Engagement | Gen_BB008 | MW | SPEN Manweb | Trawsfynydd | 0 | 0 | 0 | 0 | 0 | 0 | 0 | 0 | 0 | 0 | 0 | 0 | 0 | 0 | 0 | 0 | 0 | 0 | 0 | 0 | 0 | 0 | 0 | 0 | 0 | 0 | 0 | 0 | 0
Electric Engagement | Gen_BB008 | MW | SPEN Manweb | Wylfa | 0 | 0 | 0 | 0 | 0 | 0 | 0 | 0 | 0 | 0 | 0 | 0 | 0 | 0 | 0 | 0 | 0 | 0 | 0 | 0 | 0 | 0 | 0 | 0 | 0 | 0 | 0 | 0 | 0
Electric Engagement | Gen_BB008 | MW | SPTL | Direct(SPTL) | 0 | 0 | 0 | 0 | 0 | 0 | 0 | 0 | 0 | 0 | 0 | 0 | 0 | 0 | 0 | 0 | 0 | 0 | 0 | 0 | 0 | 0 | 0 | 0 | 0 | 0 | 0 | 0 | 0
Electric Engagement | Gen_BB008 | MW | SSEN (SHEPD) | Abernethy | 0 | 0 | 0 | 0 | 0 | 0 | 0 | 0 | 0 | 0 | 0 | 0 | 0 | 0 | 0 | 0 | 0 | 0 | 0 | 0 | 0 | 0 | 0 | 0 | 0 | 0 | 0 | 0 | 0
Electric Engagement | Gen_BB008 | MW | SSEN (SHEPD) | Alness | 0 | 0 | 0 | 0 | 0 | 0 | 0 | 0 | 0 | 0 | 0 | 0 | 0 | 0 | 0 | 0 | 0 | 0 | 0 | 0 | 0 | 0 | 0 | 0 | 0 | 0 | 0 | 0 | 0
Electric Engagement | Gen_BB008 | MW | SSEN (SHEPD) | Arbroath | 0 | 0 | 0 | 0 | 0 | 0 | 0 | 0 | 0 | 0 | 0 | 0 | 0 | 0 | 0 | 0 | 0 | 0 | 0 | 0 | 0 | 0 | 0 | 0 | 0 | 0 | 0 | 0 | 0
Electric Engagement | Gen_BB008 | MW | SSEN (SHEPD) | Ardmore | 0 | 0 | 0 | 0 | 0 | 0 | 0 | 0 | 0 | 0 | 0 | 0 | 0 | 0 | 0 | 0 | 0 | 0 | 0 | 0 | 0 | 0 | 0 | 0 | 0 | 0 | 0 | 0 | 0
Electric Engagement | Gen_BB008 | MW | SSEN (SHEPD) | Beauly | 0 | 0 | 0 | 0 | 0 | 0 | 0 | 0 | 0 | 0 | 0 | 0 | 0 | 0 | 0 | 0 | 0 | 0 | 0 | 0 | 0 | 0 | 0 | 0 | 0 | 0 | 0 | 0 | 0
Electric Engagement | Gen_BB008 | MW | SSEN (SHEPD) | Boat of Garten | 0 | 0 | 0 | 0 | 0 | 0 | 0 | 0 | 0 | 0 | 0 | 0 | 0 | 0 | 0 | 0 | 0 | 0 | 0 | 0 | 0 | 0 | 0 | 0 | 0 | 0 | 0 | 0 | 0
Electric Engagement | Gen_BB008 | MW | SSEN (SHEPD) | Bridge of Dun | 0 | 0 | 0 | 0 | 0 | 0 | 0 | 0 | 0 | 0 | 0 | 0 | 0 | 0 | 0 | 0 | 0 | 0 | 0 | 0 | 0 | 0 | 0 | 0 | 0 | 0 | 0 | 0 | 0
Electric Engagement | Gen_BB008 | MW | SSEN (SHEPD) | Burghmuir | 0 | 0 | 0 | 0 | 0 | 0 | 0 | 0 | 0 | 0 | 0 | 0 | 0 | 0 | 0 | 0 | 0 | 0 | 0 | 0 | 0 | 0 | 0 | 0 | 0 | 0 | 0 | 0 | 0
Electric Engagement | Gen_BB008 | MW | SSEN (SHEPD) | Carradale | 0 | 0 | 0 | 0 | 0 | 0 | 0 | 0 | 0 | 0 | 0 | 0 | 0 | 0 | 0 | 0 | 0 | 0 | 0 | 0 | 0 | 0 | 0 | 0 | 0 | 0 | 0 | 0 | 0
Electric Engagement | Gen_BB008 | MW | SSEN (SHEPD) | Ceannacroc | 0 | 0 | 0 | 0 | 0 | 0 | 0 | 0 | 0 | 0 | 0 | 0 | 0 | 0 | 0 | 0 | 0 | 0 | 0 | 0 | 0 | 0 | 0 | 0 | 0 | 0 | 0 | 0 | 0
Electric Engagement | Gen_BB008 | MW | SSEN (SHEPD) | Coupar Angus | 0 | 0 | 0 | 0 | 0 | 0 | 0 | 0 | 0 | 0 | 0 | 0 | 0 | 0 | 0 | 0 | 0 | 0 | 0 | 0 | 0 | 0 | 0 | 0 | 0 | 0 | 0 | 0 | 0
Electric Engagement | Gen_BB008 | MW | SSEN (SHEPD) | Dunvegan | 0 | 0 | 0 | 0 | 0 | 0 | 0 | 0 | 0 | 0 | 0 | 0 | 0 | 0 | 0 | 0 | 0 | 0 | 0 | 0 | 0 | 0 | 0 | 0 | 0 | 0 | 0 | 0 | 0
Electric Engagement | Gen_BB008 | MW | SSEN (SHEPD) | Dyce | 0 | 0 | 0 | 0 | 0 | 0 | 0 | 0 | 0 | 0 | 0 | 0 | 0 | 0 | 0 | 0 | 0 | 0 | 0 | 0 | 0 | 0 | 0 | 0 | 0 | 0 | 0 | 0 | 0
Electric Engagement | Gen_BB008 | MW | SSEN (SHEPD) | Fiddes | 0 | 0 | 0 | 0 | 0 | 0 | 0 | 0 | 0 | 0 | 0 | 0 | 0 | 0 | 0 | 0 | 0 | 0 | 0 | 0 | 0 | 0 | 0 | 0 | 0 | 0 | 0 | 0 | 0
Electric Engagement | Gen_BB008 | MW | SSEN (SHEPD) | Finstown | 0 | 10 | 10 | 10 | 10 | 10 | 10 | 10 | 10 | 10 | 10 | 10 | 10 | 10 | 0 | 0 | 0 | 0 | 0 | 0 | 0 | 0 | 0 | 0 | 0 | 0 | 0 | 0 | 0
Electric Engagement | Gen_BB008 | MW | SSEN (SHEPD) | Fort William | 0 | 0 | 0 | 0 | 0 | 0 | 0 | 0 | 0 | 0 | 0 | 0 | 0 | 0 | 0 | 0 | 0 | 0 | 0 | 0 | 0 | 0 | 0 | 0 | 0 | 0 | 0 | 0 | 0
Electric Engagement | Gen_BB008 | MW | SSEN (SHEPD) | Fraserburgh | 0 | 0 | 0 | 0 | 0 | 0 | 0 | 0 | 0 | 0 | 0 | 0 | 0 | 0 | 0 | 0 | 0 | 0 | 0 | 0 | 0 | 0 | 0 | 0 | 0 | 0 | 0 | 0 | 0
Electric Engagement | Gen_BB008 | MW | SSEN (SHEPD) | Grudie Bridge | 0 | 0 | 0 | 0 | 0 | 0 | 0 | 0 | 0 | 0 | 0 | 0 | 0 | 0 | 0 | 0 | 0 | 0 | 0 | 0 | 0 | 0 | 0 | 0 | 0 | 0 | 0 | 0 | 0
Electric Engagement | Gen_BB008 | MW | SSEN (SHEPD) | Inverness | 0 | 0 | 0 | 0 | 0 | 0 | 0 | 0 | 0 | 0 | 0 | 0 | 0 | 0 | 0 | 0 | 0 | 0 | 0 | 0 | 0 | 0 | 0 | 0 | 0 | 0 | 0 | 0 | 0
Electric Engagement | Gen_BB008 | MW | SSEN (SHEPD) | Keith | 0 | 0 | 0 | 0 | 0 | 0 | 0 | 0 | 0 | 0 | 0 | 0 | 0 | 0 | 0 | 0 | 0 | 0 | 0 | 0 | 0 | 0 | 0 | 0 | 0 | 0 | 0 | 0 | 0
Electric Engagement | Gen_BB008 | MW | SSEN (SHEPD) | Killin | 0 | 0 | 0 | 0 | 0 | 0 | 0 | 0 | 0 | 0 | 0 | 0 | 0 | 0 | 0 | 0 | 0 | 0 | 0 | 0 | 0 | 0 | 0 | 0 | 0 | 0 | 0 | 0 | 0
Electric Engagement | Gen_BB008 | MW | SSEN (SHEPD) | Kinlochleven | 0 | 0 | 0 | 0 | 0 | 0 | 0 | 0 | 0 | 0 | 0 | 0 | 0 | 0 | 0 | 0 | 0 | 0 | 0 | 0 | 0 | 0 | 0 | 0 | 0 | 0 | 0 | 0 | 0
Electric Engagement | Gen_BB008 | MW | SSEN (SHEPD) | Kintore | 0 | 0 | 0 | 0 | 0 | 0 | 0 | 0 | 0 | 0 | 0 | 0 | 0 | 0 | 0 | 0 | 0 | 0 | 0 | 0 | 0 | 0 | 0 | 0 | 0 | 0 | 0 | 0 | 0
Electric Engagement | Gen_BB008 | MW | SSEN (SHEPD) | Lairg | 0 | 0 | 0 | 0 | 0 | 0 | 0 | 0 | 0 | 0 | 0 | 0 | 0 | 0 | 0 | 0 | 0 | 0 | 0 | 0 | 0 | 0 | 0 | 0 | 0 | 0 | 0 | 0 | 0
Electric Engagement | Gen_BB008 | MW | SSEN (SHEPD) | Lunanhead | 0 | 0 | 0 | 0 | 0 | 0 | 0 | 0 | 0 | 0 | 0 | 0 | 0 | 0 | 0 | 0 | 0 | 0 | 0 | 0 | 0 | 0 | 0 | 0 | 0 | 0 | 0 | 0 | 0
Electric Engagement | Gen_BB008 | MW | SSEN (SHEPD) | Macduff | 0 | 0 | 0 | 0 | 0 | 0 | 0 | 0 | 0 | 0 | 0 | 0 | 0 | 0 | 0 | 0 | 0 | 0 | 0 | 0 | 0 | 0 | 0 | 0 | 0 | 0 | 0 | 0 | 0
Electric Engagement | Gen_BB008 | MW | SSEN (SHEPD) | Milton of Craigie | 0 | 0 | 0 | 0 | 0 | 0 | 0 | 0 | 0 | 0 | 0 | 0 | 0 | 0 | 0 | 0 | 0 | 0 | 0 | 0 | 0 | 0 | 0 | 0 | 0 | 0 | 0 | 0 | 0
Electric Engagement | Gen_BB008 | MW | SSEN (SHEPD) | Mybster | 0 | 0 | 0 | 0 | 0 | 0 | 0 | 0 | 0 | 0 | 0 | 0 | 0 | 0 | 0 | 0 | 0 | 0 | 0 | 0 | 0 | 0 | 0 | 0 | 0 | 0 | 0 | 0 | 0
Electric Engagement | Gen_BB008 | MW | SSEN (SHEPD) | Nairn | 0 | 0 | 0 | 0 | 0 | 0 | 0 | 0 | 0 | 0 | 0 | 0 | 0 | 0 | 0 | 0 | 0 | 0 | 0 | 0 | 0 | 0 | 0 | 0 | 0 | 0 | 0 | 0 | 0
Electric Engagement | Gen_BB008 | MW | SSEN (SHEPD) | Persley | 0 | 0 | 0 | 0 | 0 | 0 | 0 | 0 | 0 | 0 | 0 | 0 | 0 | 0 | 0 | 0 | 0 | 0 | 0 | 0 | 0 | 0 | 0 | 0 | 0 | 0 | 0 | 0 | 0
Electric Engagement | Gen_BB008 | MW | SSEN (SHEPD) | Port Ann | 0 | 0 | 0 | 0 | 0 | 0 | 0 | 0 | 0 | 0 | 0 | 0 | 0 | 0 | 0 | 0 | 0 | 0 | 0 | 0 | 0 | 0 | 0 | 0 | 0 | 0 | 0 | 0 | 0
Electric Engagement | Gen_BB008 | MW | SSEN (SHEPD) | Redmoss | 0 | 0 | 0 | 0 | 0 | 0 | 0 | 0 | 0 | 0 | 0 | 0 | 0 | 0 | 0 | 0 | 0 | 0 | 0 | 0 | 0 | 0 | 0 | 0 | 0 | 0 | 0 | 0 | 0
Electric Engagement | Gen_BB008 | MW | SSEN (SHEPD) | Shin | 0 | 0 | 0 | 0 | 0 | 0 | 0 | 0 | 0 | 0 | 0 | 0 | 0 | 0 | 0 | 0 | 0 | 0 | 0 | 0 | 0 | 0 | 0 | 0 | 0 | 0 | 0 | 0 | 0
Electric Engagement | Gen_BB008 | MW | SSEN (SHEPD) | Sloy | 0 | 0 | 0 | 0 | 0 | 0 | 0 | 0 | 0 | 0 | 0 | 0 | 0 | 0 | 0 | 0 | 0 | 0 | 0 | 0 | 0 | 0 | 0 | 0 | 0 | 0 | 0 | 0 | 0
Electric Engagement | Gen_BB008 | MW | SSEN (SHEPD) | Strichen | 0 | 0 | 0 | 0 | 0 | 0 | 0 | 0 | 0 | 0 | 0 | 0 | 0 | 0 | 0 | 0 | 0 | 0 | 0 | 0 | 0 | 0 | 0 | 0 | 0 | 0 | 0 | 0 | 0
Electric Engagement | Gen_BB008 | MW | SSEN (SHEPD) | Tarland | 0 | 0 | 0 | 0 | 0 | 0 | 0 | 0 | 0 | 0 | 0 | 0 | 0 | 0 | 0 | 0 | 0 | 0 | 0 | 0 | 0 | 0 | 0 | 0 | 0 | 0 | 0 | 0 | 0
Electric Engagement | Gen_BB008 | MW | SSEN (SHEPD) | Taynuilt | 0 | 0 | 0 | 0 | 0 | 0 | 0 | 0 | 0 | 0 | 0 | 0 | 0 | 0 | 0 | 0 | 0 | 0 | 0 | 0 | 0 | 0 | 0 | 0 | 0 | 0 | 0 | 0 | 0
Electric Engagement | Gen_BB008 | MW | SSEN (SHEPD) | Thurso | 0 | 0 | 0 | 0 | 0 | 0 | 0 | 0 | 0 | 0 | 0 | 0 | 0 | 0 | 0 | 0 | 0 | 0 | 0 | 0 | 0 | 0 | 0 | 0 | 0 | 0 | 0 | 0 | 0
Electric Engagement | Gen_BB008 | MW | SSEN (SHEPD) | Tummel Bridge | 0 | 0 | 0 | 0 | 0 | 0 | 0 | 0 | 0 | 0 | 0 | 0 | 0 | 0 | 0 | 0 | 0 | 0 | 0 | 0 | 0 | 0 | 0 | 0 | 0 | 0 | 0 | 0 | 0
Electric Engagement | Gen_BB008 | MW | SSEN (SHEPD) | Willowdale | 0 | 0 | 0 | 0 | 0 | 0 | 0 | 0 | 0 | 0 | 0 | 0 | 0 | 0 | 0 | 0 | 0 | 0 | 0 | 0 | 0 | 0 | 0 | 0 | 0 | 0 | 0 | 0 | 0
Electric Engagement | Gen_BB008 | MW | SSEN South | Botley Wood | 0 | 0 | 0 | 0 | 0 | 0 | 0 | 0 | 0 | 0 | 0 | 0 | 0 | 0 | 0 | 0 | 0 | 0 | 0 | 0 | 0 | 0 | 0 | 0 | 0 | 0 | 0 | 0 | 0
Electric Engagement | Gen_BB008 | MW | SSEN South | Bramley | 0 | 0 | 0 | 0 | 0 | 0 | 0 | 0 | 0 | 0 | 0 | 0 | 0 | 0 | 0 | 0 | 0 | 0 | 0 | 0 | 0 | 0 | 0 | 0 | 0 | 0 | 0 | 0 | 0
Electric Engagement | Gen_BB008 | MW | SSEN South | Chickerell | 0 | 0 | 0 | 0 | 0 | 0 | 0 | 0 | 0 | 0 | 0 | 0 | 0 | 0 | 0 | 0 | 0 | 0 | 0 | 0 | 0 | 0 | 0 | 0 | 0 | 0 | 0 | 0 | 0
Electric Engagement | Gen_BB008 | MW | SSEN South | Cowley | 0 | 0 | 0 | 0 | 0 | 0 | 0 | 0 | 0 | 0 | 0 | 0 | 0 | 0 | 0 | 0 | 0 | 0 | 0 | 0 | 0 | 0 | 0 | 0 | 0 | 0 | 0 | 0 | 0
Electric Engagement | Gen_BB008 | MW | SSEN South | Fawley | 0 | 189.9 | 189.9 | 189.9 | 189.9 | 189.9 | 189.9 | 189.9 | 189.9 | 189.9 | 189.9 | 189.9 | 189.9 | 189.9 | 0 | 0 | 0 | 0 | 0 | 0 | 0 | 0 | 0 | 0 | 0 | 0 | 0 | 0 | 0
Electric Engagement | Gen_BB008 | MW | SSEN South | Iver 132kV | 0 | 0 | 0 | 0 | 0 | 0 | 0 | 0 | 0 | 0 | 0 | 0 | 0 | 0 | 0 | 0 | 0 | 0 | 0 | 0 | 0 | 0 | 0 | 0 | 0 | 0 | 0 | 0 | 0
Electric Engagement | Gen_BB008 | MW | SSEN South | Lovedean | 0 | 0 | 0 | 0 | 0 | 0 | 0 | 0 | 0 | 0 | 0 | 0 | 0 | 0 | 0 | 0 | 0 | 0 | 0 | 0 | 0 | 0 | 0 | 0 | 0 | 0 | 0 | 0 | 0
Electric Engagement | Gen_BB008 | MW | SSEN South | Mannington | 0 | 0 | 0 | 0 | 0 | 0 | 0 | 0 | 0 | 0 | 0 | 0 | 0 | 0 | 0 | 0 | 0 | 0 | 0 | 0 | 0 | 0 | 0 | 0 | 0 | 0 | 0 | 0 | 0
Electric Engagement | Gen_BB008 | MW | SSEN South | Melksham | 0 | 0 | 0 | 0 | 0 | 0 | 0 | 0 | 0 | 0 | 0 | 0 | 0 | 0 | 0 | 0 | 0 | 0 | 0 | 0 | 0 | 0 | 0 | 0 | 0 | 0 | 0 | 0 | 0
Electric Engagement | Gen_BB008 | MW | SSEN South | Minety | 0 | 0 | 0 | 0 | 0 | 0 | 0 | 0 | 0 | 0 | 0 | 0 | 0 | 0 | 0 | 0 | 0 | 0 | 0 | 0 | 0 | 0 | 0 | 0 | 0 | 0 | 0 | 0 | 0
Electric Engagement | Gen_BB008 | MW | SSEN South | Nursling | 0 | 0 | 0 | 0 | 0 | 0 | 0 | 0 | 0 | 0 | 0 | 0 | 0 | 0 | 0 | 0 | 0 | 0 | 0 | 0 | 0 | 0 | 0 | 0 | 0 | 0 | 0 | 0 | 0
Electric Engagement | Gen_BB008 | MW | UKPN Eastern | Amersham Main | 0 | 0 | 0 | 0 | 0 | 0 | 0 | 0 | 0 | 0 | 0 | 0 | 0 | 0 | 0 | 0 | 0 | 0 | 0 | 0 | 0 | 0 | 0 | 0 | 0 | 0 | 0 | 0 | 0
Electric Engagement | Gen_BB008 | MW | UKPN Eastern | Braintree | 0 | 9.178 | 9.178 | 9.178 | 8.871 | 8.871 | 8.871 | 8.563 | 8.563 | 8.563 | 8.255 | 8.255 | 7.64 | 7.64 | 0 | 0 | 0 | 0 | 0 | 0 | 0 | 0 | 0 | 0 | 0 | 0 | 0 | 0 | 0
Electric Engagement | Gen_BB008 | MW | UKPN Eastern | Bramford | 0 | 5.539 | 5.539 | 5.539 | 5.353 | 5.353 | 5.353 | 5.168 | 5.168 | 5.168 | 4.982 | 4.982 | 4.61 | 4.61 | 0 | 0 | 0 | 0 | 0 | 0 | 0 | 0 | 0 | 0 | 0 | 0 | 0 | 0 | 0
Electric Engagement | Gen_BB008 | MW | UKPN Eastern | Brimsdown | 0 | 20.683 | 20.683 | 20.683 | 19.99 | 19.99 | 19.99 | 19.296 | 19.296 | 19.296 | 18.603 | 18.603 | 17.216 | 17.216 | 0 | 0 | 0 | 0 | 0 | 0 | 0 | 0 | 0 | 0 | 0 | 0 | 0 | 0 | 0
Electric Engagement | Gen_BB008 | MW | UKPN Eastern | Burwell Main | 0 | 0 | 0 | 0 | 0 | 0 | 0 | 0 | 0 | 0 | 0 | 0 | 0 | 0 | 0 | 0 | 0 | 0 | 0 | 0 | 0 | 0 | 0 | 0 | 0 | 0 | 0 | 0 | 0
Electric Engagement | Gen_BB008 | MW | UKPN Eastern | Eaton Socon | 0 | 1.836 | 1.836 | 1.836 | 1.774 | 1.774 | 1.774 | 1.713 | 1.713 | 1.713 | 1.651 | 1.651 | 1.528 | 1.528 | 0 | 0 | 0 | 0 | 0 | 0 | 0 | 0 | 0 | 0 | 0 | 0 | 0 | 0 | 0
Electric Engagement | Gen_BB008 | MW | UKPN Eastern | Elstree | 0 | 12.207 | 12.207 | 12.207 | 11.798 | 11.798 | 11.798 | 11.389 | 11.389 | 11.389 | 10.979 | 10.979 | 10.161 | 10.161 | 0 | 0 | 0 | 0 | 0 | 0 | 0 | 0 | 0 | 0 | 0 | 0 | 0 | 0 | 0
Electric Engagement | Gen_BB008 | MW | UKPN Eastern | Loudwater | 0 | 0 | 0 | 0 | 0 | 0 | 0 | 0 | 0 | 0 | 0 | 0 | 0 | 0 | 0 | 0 | 0 | 0 | 0 | 0 | 0 | 0 | 0 | 0 | 0 | 0 | 0 | 0 | 0
Electric Engagement | Gen_BB008 | MW | UKPN Eastern | Mill Hill | 0 | 0 | 0 | 0 | 0 | 0 | 0 | 0 | 0 | 0 | 0 | 0 | 0 | 0 | 0 | 0 | 0 | 0 | 0 | 0 | 0 | 0 | 0 | 0 | 0 | 0 | 0 | 0 | 0
Electric Engagement | Gen_BB008 | MW | UKPN Eastern | Norwich Main | 0 | 8.811 | 8.811 | 8.811 | 8.516 | 8.516 | 8.516 | 8.22 | 8.22 | 8.22 | 7.925 | 7.925 | 7.334 | 7.334 | 0 | 0 | 0 | 0 | 0 | 0 | 0 | 0 | 0 | 0 | 0 | 0 | 0 | 0 | 0
Electric Engagement | Gen_BB008 | MW | UKPN Eastern | Pelham | 0 | 16.521 | 16.521 | 16.521 | 15.967 | 15.967 | 15.967 | 15.413 | 15.413 | 15.413 | 14.859 | 14.859 | 13.751 | 13.751 | 0 | 0 | 0 | 0 | 0 | 0 | 0 | 0 | 0 | 0 | 0 | 0 | 0 | 0 | 0
Electric Engagement | Gen_BB008 | MW | UKPN Eastern | Rayleigh | 0 | 6.7 | 6.7 | 6.7 | 6.476 | 6.476 | 6.476 | 6.251 | 6.251 | 6.251 | 6.026 | 6.026 | 5.577 | 5.577 | 0 | 0 | 0 | 0 | 0 | 0 | 0 | 0 | 0 | 0 | 0 | 0 | 0 | 0 | 0
Electric Engagement | Gen_BB008 | MW | UKPN Eastern | Rye House | 0 | 11.059 | 11.059 | 11.059 | 10.688 | 10.688 | 10.688 | 10.317 | 10.317 | 10.317 | 9.947 | 9.947 | 9.205 | 9.205 | 0 | 0 | 0 | 0 | 0 | 0 | 0 | 0 | 0 | 0 | 0 | 0 | 0 | 0 | 0
Electric Engagement | Gen_BB008 | MW | UKPN Eastern | Sundon | 0 | 22.496 | 22.496 | 22.496 | 21.742 | 21.742 | 21.742 | 20.988 | 20.988 | 20.988 | 20.233 | 20.233 | 18.725 | 18.725 | 0 | 0 | 0 | 0 | 0 | 0 | 0 | 0 | 0 | 0 | 0 | 0 | 0 | 0 | 0
Electric Engagement | Gen_BB008 | MW | UKPN Eastern | Tilbury | 0 | 20.725 | 20.725 | 20.725 | 20.03 | 20.03 | 20.03 | 19.335 | 19.335 | 19.335 | 18.64 | 18.64 | 17.25 | 17.25 | 0 | 0 | 0 | 0 | 0 | 0 | 0 | 0 | 0 | 0 | 0 | 0 | 0 | 0 | 0
Electric Engagement | Gen_BB008 | MW | UKPN Eastern | Tottenham | 0 | 22.212 | 22.212 | 22.212 | 21.467 | 21.467 | 21.467 | 20.722 | 20.722 | 20.722 | 19.977 | 19.977 | 18.488 | 18.488 | 0 | 0 | 0 | 0 | 0 | 0 | 0 | 0 | 0 | 0 | 0 | 0 | 0 | 0 | 0
Electric Engagement | Gen_BB008 | MW | UKPN Eastern | Walpole (_A) | 0 | 259.41 | 259.41 | 259.41 | 13.927 | 13.927 | 13.927 | 13.444 | 13.444 | 13.444 | 12.96 | 12.96 | 11.994 | 11.994 | 0 | 0 | 0 | 0 | 0 | 0 | 0 | 0 | 0 | 0 | 0 | 0 | 0 | 0 | 0
Electric Engagement | Gen_BB008 | MW | UKPN Eastern | Warley | 0 | 18.357 | 18.357 | 18.357 | 17.741 | 17.741 | 17.741 | 17.126 | 17.126 | 17.126 | 16.51 | 16.51 | 15.279 | 15.279 | 0 | 0 | 0 | 0 | 0 | 0 | 0 | 0 | 0 | 0 | 0 | 0 | 0 | 0 | 0
Electric Engagement | Gen_BB008 | MW | UKPN Eastern | Watford South | 0 | 0 | 0 | 0 | 0 | 0 | 0 | 0 | 0 | 0 | 0 | 0 | 0 | 0 | 0 | 0 | 0 | 0 | 0 | 0 | 0 | 0 | 0 | 0 | 0 | 0 | 0 | 0 | 0
Electric Engagement | Gen_BB008 | MW | UKPN Eastern | West Thurrock | 0 | 15.603 | 15.603 | 15.603 | 15.08 | 15.08 | 15.08 | 14.557 | 14.557 | 14.557 | 14.034 | 14.034 | 12.987 | 12.987 | 0 | 0 | 0 | 0 | 0 | 0 | 0 | 0 | 0 | 0 | 0 | 0 | 0 | 0 | 0
Electric Engagement | Gen_BB008 | MW | UKPN Eastern | Wymondley | 0 | 20.468 | 20.468 | 20.468 | 19.781 | 19.781 | 19.781 | 19.095 | 19.095 | 19.095 | 18.409 | 18.409 | 17.036 | 17.036 | 0 | 0 | 0 | 0 | 0 | 0 | 0 | 0 | 0 | 0 | 0 | 0 | 0 | 0 | 0
Electric Engagement | Gen_BB008 | MW | UKPN London | Barking | 0 | 0 | 0 | 0 | 0 | 0 | 0 | 0 | 0 | 0 | 0 | 0 | 0 | 0 | 0 | 0 | 0 | 0 | 0 | 0 | 0 | 0 | 0 | 0 | 0 | 0 | 0 | 0 | 0
Electric Engagement | Gen_BB008 | MW | UKPN London | Barking West | 0 | 0 | 0 | 0 | 0 | 0 | 0 | 0 | 0 | 0 | 0 | 0 | 0 | 0 | 0 | 0 | 0 | 0 | 0 | 0 | 0 | 0 | 0 | 0 | 0 | 0 | 0 | 0 | 0
Electric Engagement | Gen_BB008 | MW | UKPN London | City Road | 0 | 0 | 0 | 0 | 0 | 0 | 0 | 0 | 0 | 0 | 0 | 0 | 0 | 0 | 0 | 0 | 0 | 0 | 0 | 0 | 0 | 0 | 0 | 0 | 0 | 0 | 0 | 0 | 0
Electric Engagement | Gen_BB008 | MW | UKPN London | Hackney 132kV | 0 | 0 | 0 | 0 | 0 | 0 | 0 | 0 | 0 | 0 | 0 | 0 | 0 | 0 | 0 | 0 | 0 | 0 | 0 | 0 | 0 | 0 | 0 | 0 | 0 | 0 | 0 | 0 | 0
Electric Engagement | Gen_BB008 | MW | UKPN London | Hackney 66kV | 0 | 0 | 0 | 0 | 0 | 0 | 0 | 0 | 0 | 0 | 0 | 0 | 0 | 0 | 0 | 0 | 0 | 0 | 0 | 0 | 0 | 0 | 0 | 0 | 0 | 0 | 0 | 0 | 0
Electric Engagement | Gen_BB008 | MW | UKPN London | Hurst | 0 | 0 | 0 | 0 | 0 | 0 | 0 | 0 | 0 | 0 | 0 | 0 | 0 | 0 | 0 | 0 | 0 | 0 | 0 | 0 | 0 | 0 | 0 | 0 | 0 | 0 | 0 | 0 | 0
Electric Engagement | Gen_BB008 | MW | UKPN London | Littlebrook (_C) | 0 | 0 | 0 | 0 | 0 | 0 | 0 | 0 | 0 | 0 | 0 | 0 | 0 | 0 | 0 | 0 | 0 | 0 | 0 | 0 | 0 | 0 | 0 | 0 | 0 | 0 | 0 | 0 | 0
Electric Engagement | Gen_BB008 | MW | UKPN London | Lodge Road | 0 | 0 | 0 | 0 | 0 | 0 | 0 | 0 | 0 | 0 | 0 | 0 | 0 | 0 | 0 | 0 | 0 | 0 | 0 | 0 | 0 | 0 | 0 | 0 | 0 | 0 | 0 | 0 | 0
Electric Engagement | Gen_BB008 | MW | UKPN London | New Cross | 0 | 0 | 0 | 0 | 0 | 0 | 0 | 0 | 0 | 0 | 0 | 0 | 0 | 0 | 0 | 0 | 0 | 0 | 0 | 0 | 0 | 0 | 0 | 0 | 0 | 0 | 0 | 0 | 0
Electric Engagement | Gen_BB008 | MW | UKPN London | Redbridge | 0 | 0 | 0 | 0 | 0 | 0 | 0 | 0 | 0 | 0 | 0 | 0 | 0 | 0 | 0 | 0 | 0 | 0 | 0 | 0 | 0 | 0 | 0 | 0 | 0 | 0 | 0 | 0 | 0
Electric Engagement | Gen_BB008 | MW | UKPN London | St John's Wood | 0 | 0 | 0 | 0 | 0 | 0 | 0 | 0 | 0 | 0 | 0 | 0 | 0 | 0 | 0 | 0 | 0 | 0 | 0 | 0 | 0 | 0 | 0 | 0 | 0 | 0 | 0 | 0 | 0
Electric Engagement | Gen_BB008 | MW | UKPN London | West Ham | 0 | 0 | 0 | 0 | 0 | 0 | 0 | 0 | 0 | 0 | 0 | 0 | 0 | 0 | 0 | 0 | 0 | 0 | 0 | 0 | 0 | 0 | 0 | 0 | 0 | 0 | 0 | 0 | 0
Electric Engagement | Gen_BB008 | MW | UKPN London | Willesden 132kV | 0 | 128.497 | 128.497 | 128.497 | 124.188 | 124.188 | 124.188 | 119.88 | 119.88 | 119.88 | 115.571 | 115.571 | 106.954 | 106.954 | 0 | 0 | 0 | 0 | 0 | 0 | 0 | 0 | 0 | 0 | 0 | 0 | 0 | 0 | 0
Electric Engagement | Gen_BB008 | MW | UKPN London | Willesden 66kV | 0 | 0 | 0 | 0 | 0 | 0 | 0 | 0 | 0 | 0 | 0 | 0 | 0 | 0 | 0 | 0 | 0 | 0 | 0 | 0 | 0 | 0 | 0 | 0 | 0 | 0 | 0 | 0 | 0
Electric Engagement | Gen_BB008 | MW | UKPN London | Wimbledon South | 0 | 0 | 0 | 0 | 0 | 0 | 0 | 0 | 0 | 0 | 0 | 0 | 0 | 0 | 0 | 0 | 0 | 0 | 0 | 0 | 0 | 0 | 0 | 0 | 0 | 0 | 0 | 0 | 0
Electric Engagement | Gen_BB008 | MW | UKPN South East | Beddington (_J) | 0 | 59.659 | 59.659 | 59.659 | 57.659 | 57.659 | 57.659 | 55.659 | 55.659 | 55.659 | 53.658 | 53.658 | 49.657 | 49.657 | 0 | 0 | 0 | 0 | 0 | 0 | 0 | 0 | 0 | 0 | 0 | 0 | 0 | 0 | 0
Electric Engagement | Gen_BB008 | MW | UKPN South East | Bolney | 0 | 21.569 | 21.569 | 21.569 | 20.846 | 20.846 | 20.846 | 20.123 | 20.123 | 20.123 | 19.399 | 19.399 | 17.953 | 17.953 | 0 | 0 | 0 | 0 | 0 | 0 | 0 | 0 | 0 | 0 | 0 | 0 | 0 | 0 | 0
Electric Engagement | Gen_BB008 | MW | UKPN South East | Canterbury | 0 | 21.11 | 21.11 | 21.11 | 20.402 | 20.402 | 20.402 | 19.695 | 19.695 | 19.695 | 18.987 | 18.987 | 17.571 | 17.571 | 0 | 0 | 0 | 0 | 0 | 0 | 0 | 0 | 0 | 0 | 0 | 0 | 0 | 0 | 0
Electric Engagement | Gen_BB008 | MW | UKPN South East | Chessington | 0 | 0 | 0 | 0 | 0 | 0 | 0 | 0 | 0 | 0 | 0 | 0 | 0 | 0 | 0 | 0 | 0 | 0 | 0 | 0 | 0 | 0 | 0 | 0 | 0 | 0 | 0 | 0 | 0
Electric Engagement | Gen_BB008 | MW | UKPN South East | Kemsley | 0 | 11.014 | 11.014 | 11.014 | 10.645 | 10.645 | 10.645 | 10.275 | 10.275 | 10.275 | 9.906 | 9.906 | 9.167 | 9.167 | 0 | 0 | 0 | 0 | 0 | 0 | 0 | 0 | 0 | 0 | 0 | 0 | 0 | 0 | 0
Electric Engagement | Gen_BB008 | MW | UKPN South East | Kingsnorth | 0 | 24.231 | 24.231 | 24.231 | 23.418 | 23.418 | 23.418 | 22.606 | 22.606 | 22.606 | 21.793 | 21.793 | 20.168 | 20.168 | 0 | 0 | 0 | 0 | 0 | 0 | 0 | 0 | 0 | 0 | 0 | 0 | 0 | 0 | 0
Electric Engagement | Gen_BB008 | MW | UKPN South East | Littlebrook (_J) | 0 | 6.884 | 6.884 | 6.884 | 6.653 | 6.653 | 6.653 | 6.422 | 6.422 | 6.422 | 6.191 | 6.191 | 5.73 | 5.73 | 0 | 0 | 0 | 0 | 0 | 0 | 0 | 0 | 0 | 0 | 0 | 0 | 0 | 0 | 0
Electric Engagement | Gen_BB008 | MW | UKPN South East | Ninfield | 0 | 6.425 | 6.425 | 6.425 | 6.209 | 6.209 | 6.209 | 5.994 | 5.994 | 5.994 | 5.779 | 5.779 | 5.348 | 5.348 | 0 | 0 | 0 | 0 | 0 | 0 | 0 | 0 | 0 | 0 | 0 | 0 | 0 | 0 | 0
Electric Engagement | Gen_BB008 | MW | UKPN South East | Northfleet East | 0 | 10.739 | 10.739 | 10.739 | 10.379 | 10.379 | 10.379 | 10.019 | 10.019 | 10.019 | 9.658 | 9.658 | 8.938 | 8.938 | 0 | 0 | 0 | 0 | 0 | 0 | 0 | 0 | 0 | 0 | 0 | 0 | 0 | 0 | 0
Electric Engagement | Gen_BB008 | MW | UKPN South East | Sellindge | 0 | 0 | 0 | 0 | 0 | 0 | 0 | 0 | 0 | 0 | 0 | 0 | 0 | 0 | 0 | 0 | 0 | 0 | 0 | 0 | 0 | 0 | 0 | 0 | 0 | 0 | 0 | 0 | 0
Electric Engagement | Gen_BB008 | MW | UKPN South East | West Weybridge | 0 | 2.43 | 2.43 | 2.43 | 2.349 | 2.349 | 2.349 | 2.267 | 2.267 | 2.267 | 2.186 | 2.186 | 2.023 | 2.023 | 0 | 0 | 0 | 0 | 0 | 0 | 0 | 0 | 0 | 0 | 0 | 0 | 0 | 0 | 0
Electric Engagement | Gen_BB009 | MW | Electricity North West | Bredbury | 0 | 1.889 | 1.889 | 1.889 | 1.889 | 1.889 | 0 | 0 | 0 | 0 | 0 | 0 | 0 | 0 | 0 | 0 | 0 | 0 | 0 | 0 | 0 | 0 | 0 | 0 | 0 | 0 | 0 | 0 | 0
Electric Engagement | Gen_BB009 | MW | Electricity North West | Harker | 0 | 1.436 | 1.436 | 1.436 | 1.436 | 1.436 | 0 | 0 | 0 | 0 | 0 | 0 | 0 | 0 | 0 | 0 | 0 | 0 | 0 | 0 | 0 | 0 | 0 | 0 | 0 | 0 | 0 | 0 | 0
Electric Engagement | Gen_BB009 | MW | Electricity North West | Heysham (NGET) | 0 | 0.535 | 0.535 | 0.535 | 0.535 | 0.535 | 0 | 0 | 0 | 0 | 0 | 0 | 0 | 0 | 0 | 0 | 0 | 0 | 0 | 0 | 0 | 0 | 0 | 0 | 0 | 0 | 0 | 0 | 0
Electric Engagement | Gen_BB009 | MW | Electricity North West | Kearsley 132kV | 0 | 2.911 | 2.911 | 2.911 | 2.911 | 2.911 | 0 | 0 | 0 | 0 | 0 | 0 | 0 | 0 | 0 | 0 | 0 | 0 | 0 | 0 | 0 | 0 | 0 | 0 | 0 | 0 | 0 | 0 | 0
Electric Engagement | Gen_BB009 | MW | Electricity North West | Kearsley 33kV | 0 | 0.34 | 0.34 | 0.34 | 0.34 | 0.34 | 0 | 0 | 0 | 0 | 0 | 0 | 0 | 0 | 0 | 0 | 0 | 0 | 0 | 0 | 0 | 0 | 0 | 0 | 0 | 0 | 0 | 0 | 0
Electric Engagement | Gen_BB009 | MW | Electricity North West | Macclesfield | 0 | 0.89 | 0.89 | 0.89 | 0.89 | 0.89 | 0 | 0 | 0 | 0 | 0 | 0 | 0 | 0 | 0 | 0 | 0 | 0 | 0 | 0 | 0 | 0 | 0 | 0 | 0 | 0 | 0 | 0 | 0
Electric Engagement | Gen_BB009 | MW | Electricity North West | Padiham | 0 | 2.822 | 2.822 | 2.822 | 2.822 | 2.822 | 0 | 0 | 0 | 0 | 0 | 0 | 0 | 0 | 0 | 0 | 0 | 0 | 0 | 0 | 0 | 0 | 0 | 0 | 0 | 0 | 0 | 0 | 0
Electric Engagement | Gen_BB009 | MW | Electricity North West | Penwortham East | 0 | 0.879 | 0.879 | 0.879 | 0.879 | 0.879 | 0 | 0 | 0 | 0 | 0 | 0 | 0 | 0 | 0 | 0 | 0 | 0 | 0 | 0 | 0 | 0 | 0 | 0 | 0 | 0 | 0 | 0 | 0
Electric Engagement | Gen_BB009 | MW | Electricity North West | Penwortham West | 0 | 0.487 | 0.487 | 0.487 | 0.487 | 0.487 | 0 | 0 | 0 | 0 | 0 | 0 | 0 | 0 | 0 | 0 | 0 | 0 | 0 | 0 | 0 | 0 | 0 | 0 | 0 | 0 | 0 | 0 | 0
Electric Engagement | Gen_BB009 | MW | Electricity North West | Rochdale | 0 | 1.125 | 1.125 | 1.125 | 1.125 | 1.125 | 0 | 0 | 0 | 0 | 0 | 0 | 0 | 0 | 0 | 0 | 0 | 0 | 0 | 0 | 0 | 0 | 0 | 0 | 0 | 0 | 0 | 0 | 0
Electric Engagement | Gen_BB009 | MW | Electricity North West | South Manchester | 0 | 3.436 | 3.436 | 3.436 | 3.436 | 3.436 | 0 | 0 | 0 | 0 | 0 | 0 | 0 | 0 | 0 | 0 | 0 | 0 | 0 | 0 | 0 | 0 | 0 | 0 | 0 | 0 | 0 | 0 | 0
Electric Engagement | Gen_BB009 | MW | Electricity North West | Stalybridge | 0 | 0.275 | 0.275 | 0.275 | 0.275 | 0.275 | 0 | 0 | 0 | 0 | 0 | 0 | 0 | 0 | 0 | 0 | 0 | 0 | 0 | 0 | 0 | 0 | 0 | 0 | 0 | 0 | 0 | 0 | 0
Electric Engagement | Gen_BB009 | MW | Electricity North West | Washway Farm | 0 | 0.563 | 0.563 | 0.563 | 0.563 | 0.563 | 0 | 0 | 0 | 0 | 0 | 0 | 0 | 0 | 0 | 0 | 0 | 0 | 0 | 0 | 0 | 0 | 0 | 0 | 0 | 0 | 0 | 0 | 0
Electric Engagement | Gen_BB009 | MW | Electricity North West | Whitegate | 0 | 1.192 | 1.192 | 1.192 | 1.192 | 1.192 | 0 | 0 | 0 | 0 | 0 | 0 | 0 | 0 | 0 | 0 | 0 | 0 | 0 | 0 | 0 | 0 | 0 | 0 | 0 | 0 | 0 | 0 | 0
Electric Engagement | Gen_BB009 | MW | IDNO - Refer to Comment Field | Tynemouth 2 | 0 | 0 | 0 | 0 | 0 | 0 | 0 | 0 | 0 | 0 | 0 | 0 | 0 | 0 | 0 | 0 | 0 | 0 | 0 | 0 | 0 | 0 | 0 | 0 | 0 | 0 | 0 | 0 | 0 | Note: TYNE2 is operated by an IDNO allocated to GSP Group/licence area F
Electric Engagement | Gen_BB009 | MW | NGED East Midlands | Berkswell | 0 | 0 | 0 | 0 | 0 | 0 | 0 | 0 | 0 | 0 | 0 | 0 | 0 | 0 | 0 | 0 | 0 | 0 | 0 | 0 | 0 | 0 | 0 | 0 | 0 | 0 | 0 | 0 | 0
Electric Engagement | Gen_BB009 | MW | NGED East Midlands | Bicker Fen | 0 | 0 | 0 | 0 | 0 | 0 | 0 | 0 | 0 | 0 | 0 | 0 | 0 | 0 | 0 | 0 | 0 | 0 | 0 | 0 | 0 | 0 | 0 | 0 | 0 | 0 | 0 | 0 | 0
Electric Engagement | Gen_BB009 | MW | NGED East Midlands | Chesterfield | 0 | 0 | 0 | 0 | 0 | 0 | 0 | 0 | 0 | 0 | 0 | 0 | 0 | 0 | 0 | 0 | 0 | 0 | 0 | 0 | 0 | 0 | 0 | 0 | 0 | 0 | 0 | 0 | 0
Electric Engagement | Gen_BB009 | MW | NGED East Midlands | Coventry | 0 | 0 | 0 | 0 | 0 | 0 | 0 | 0 | 0 | 0 | 0 | 0 | 0 | 0 | 0 | 0 | 0 | 0 | 0 | 0 | 0 | 0 | 0 | 0 | 0 | 0 | 0 | 0 | 0
Electric Engagement | Gen_BB009 | MW | NGED East Midlands | Drakelow | 0 | 0 | 0 | 0 | 0 | 0 | 0 | 0 | 0 | 0 | 0 | 0 | 0 | 0 | 0 | 0 | 0 | 0 | 0 | 0 | 0 | 0 | 0 | 0 | 0 | 0 | 0 | 0 | 0
Electric Engagement | Gen_BB009 | MW | NGED East Midlands | East Claydon (_B) | 0 | 0 | 0 | 0 | 0 | 0 | 0 | 0 | 0 | 0 | 0 | 0 | 0 | 0 | 0 | 0 | 0 | 0 | 0 | 0 | 0 | 0 | 0 | 0 | 0 | 0 | 0 | 0 | 0
Electric Engagement | Gen_BB009 | MW | NGED East Midlands | Enderby | 0 | 0 | 0 | 0 | 0 | 0 | 0 | 0 | 0 | 0 | 0 | 0 | 0 | 0 | 0 | 0 | 0 | 0 | 0 | 0 | 0 | 0 | 0 | 0 | 0 | 0 | 0 | 0 | 0
Electric Engagement | Gen_BB009 | MW | NGED East Midlands | Grendon | 0 | 401 | 401 | 401 | 0 | 0 | 0 | 0 | 0 | 0 | 0 | 0 | 0 | 0 | 0 | 0 | 0 | 0 | 0 | 0 | 0 | 0 | 0 | 0 | 0 | 0 | 0 | 0 | 0
Electric Engagement | Gen_BB009 | MW | NGED East Midlands | Ratcliffe | 0 | 0 | 0 | 0 | 0 | 0 | 0 | 0 | 0 | 0 | 0 | 0 | 0 | 0 | 0 | 0 | 0 | 0 | 0 | 0 | 0 | 0 | 0 | 0 | 0 | 0 | 0 | 0 | 0
Electric Engagement | Gen_BB009 | MW | NGED East Midlands | Staythorpe | 0 | 0 | 0 | 0 | 0 | 0 | 0 | 0 | 0 | 0 | 0 | 0 | 0 | 0 | 0 | 0 | 0 | 0 | 0 | 0 | 0 | 0 | 0 | 0 | 0 | 0 | 0 | 0 | 0
Electric Engagement | Gen_BB009 | MW | NGED East Midlands | Stoke Bardolph | 0 | 0 | 0 | 0 | 0 | 0 | 0 | 0 | 0 | 0 | 0 | 0 | 0 | 0 | 0 | 0 | 0 | 0 | 0 | 0 | 0 | 0 | 0 | 0 | 0 | 0 | 0 | 0 | 0
Electric Engagement | Gen_BB009 | MW | NGED East Midlands | Walpole (_B) | 0 | 0 | 0 | 0 | 0 | 0 | 0 | 0 | 0 | 0 | 0 | 0 | 0 | 0 | 0 | 0 | 0 | 0 | 0 | 0 | 0 | 0 | 0 | 0 | 0 | 0 | 0 | 0 | 0
Electric Engagement | Gen_BB009 | MW | NGED East Midlands | West Burton | 0 | 0 | 0 | 0 | 0 | 0 | 0 | 0 | 0 | 0 | 0 | 0 | 0 | 0 | 0 | 0 | 0 | 0 | 0 | 0 | 0 | 0 | 0 | 0 | 0 | 0 | 0 | 0 | 0
Electric Engagement | Gen_BB009 | MW | NGED East Midlands | Willington | 0 | 0 | 0 | 0 | 0 | 0 | 0 | 0 | 0 | 0 | 0 | 0 | 0 | 0 | 0 | 0 | 0 | 0 | 0 | 0 | 0 | 0 | 0 | 0 | 0 | 0 | 0 | 0 | 0
Electric Engagement | Gen_BB009 | MW | NGED South Wales | Aberthaw | 0 | 0 | 0 | 0 | 0 | 0 | 0 | 0 | 0 | 0 | 0 | 0 | 0 | 0 | 0 | 0 | 0 | 0 | 0 | 0 | 0 | 0 | 0 | 0 | 0 | 0 | 0 | 0 | 0
Electric Engagement | Gen_BB009 | MW | NGED South Wales | Cardiff East | 0 | 0 | 0 | 0 | 0 | 0 | 0 | 0 | 0 | 0 | 0 | 0 | 0 | 0 | 0 | 0 | 0 | 0 | 0 | 0 | 0 | 0 | 0 | 0 | 0 | 0 | 0 | 0 | 0
Electric Engagement | Gen_BB009 | MW | NGED South Wales | Grange | 0 | 0 | 0 | 0 | 0 | 0 | 0 | 0 | 0 | 0 | 0 | 0 | 0 | 0 | 0 | 0 | 0 | 0 | 0 | 0 | 0 | 0 | 0 | 0 | 0 | 0 | 0 | 0 | 0
Electric Engagement | Gen_BB009 | MW | NGED South Wales | Pembroke | 0 | 0 | 0 | 0 | 0 | 0 | 0 | 0 | 0 | 0 | 0 | 0 | 0 | 0 | 0 | 0 | 0 | 0 | 0 | 0 | 0 | 0 | 0 | 0 | 0 | 0 | 0 | 0 | 0
Electric Engagement | Gen_BB009 | MW | NGED South Wales | Pyle | 0 | 0 | 0 | 0 | 0 | 0 | 0 | 0 | 0 | 0 | 0 | 0 | 0 | 0 | 0 | 0 | 0 | 0 | 0 | 0 | 0 | 0 | 0 | 0 | 0 | 0 | 0 | 0 | 0
Electric Engagement | Gen_BB009 | MW | NGED South Wales | Rassau | 0 | 0 | 0 | 0 | 0 | 0 | 0 | 0 | 0 | 0 | 0 | 0 | 0 | 0 | 0 | 0 | 0 | 0 | 0 | 0 | 0 | 0 | 0 | 0 | 0 | 0 | 0 | 0 | 0
Electric Engagement | Gen_BB009 | MW | NGED South Wales | Swansea North | 0 | 0 | 0 | 0 | 0 | 0 | 0 | 0 | 0 | 0 | 0 | 0 | 0 | 0 | 0 | 0 | 0 | 0 | 0 | 0 | 0 | 0 | 0 | 0 | 0 | 0 | 0 | 0 | 0
Electric Engagement | Gen_BB009 | MW | NGED South Wales | Upper Boat 132kV | 0 | 0 | 0 | 0 | 0 | 0 | 0 | 0 | 0 | 0 | 0 | 0 | 0 | 0 | 0 | 0 | 0 | 0 | 0 | 0 | 0 | 0 | 0 | 0 | 0 | 0 | 0 | 0 | 0
Electric Engagement | Gen_BB009 | MW | NGED South Wales | Uskmouth | 0 | 0 | 0 | 0 | 0 | 0 | 0 | 0 | 0 | 0 | 0 | 0 | 0 | 0 | 0 | 0 | 0 | 0 | 0 | 0 | 0 | 0 | 0 | 0 | 0 | 0 | 0 | 0 | 0
Electric Engagement | Gen_BB009 | MW | NGED South West | Abham | 0 | 0 | 0 | 0 | 0 | 0 | 0 | 0 | 0 | 0 | 0 | 0 | 0 | 0 | 0 | 0 | 0 | 0 | 0 | 0 | 0 | 0 | 0 | 0 | 0 | 0 | 0 | 0 | 0
Electric Engagement | Gen_BB009 | MW | NGED South West | Alverdiscott | 0 | 0 | 0 | 0 | 0 | 0 | 0 | 0 | 0 | 0 | 0 | 0 | 0 | 0 | 0 | 0 | 0 | 0 | 0 | 0 | 0 | 0 | 0 | 0 | 0 | 0 | 0 | 0 | 0
Electric Engagement | Gen_BB009 | MW | NGED South West | Axminster | 0 | 0 | 0 | 0 | 0 | 0 | 0 | 0 | 0 | 0 | 0 | 0 | 0 | 0 | 0 | 0 | 0 | 0 | 0 | 0 | 0 | 0 | 0 | 0 | 0 | 0 | 0 | 0 | 0
Electric Engagement | Gen_BB009 | MW | NGED South West | Bridgewater | 0 | 0 | 0 | 0 | 0 | 0 | 0 | 0 | 0 | 0 | 0 | 0 | 0 | 0 | 0 | 0 | 0 | 0 | 0 | 0 | 0 | 0 | 0 | 0 | 0 | 0 | 0 | 0 | 0
Electric Engagement | Gen_BB009 | MW | NGED South West | Exeter | 0 | 0 | 0 | 0 | 0 | 0 | 0 | 0 | 0 | 0 | 0 | 0 | 0 | 0 | 0 | 0 | 0 | 0 | 0 | 0 | 0 | 0 | 0 | 0 | 0 | 0 | 0 | 0 | 0
Electric Engagement | Gen_BB009 | MW | NGED South West | Indian Queens | 0 | 0 | 0 | 0 | 0 | 0 | 0 | 0 | 0 | 0 | 0 | 0 | 0 | 0 | 0 | 0 | 0 | 0 | 0 | 0 | 0 | 0 | 0 | 0 | 0 | 0 | 0 | 0 | 0
Electric Engagement | Gen_BB009 | MW | NGED South West | Landulph | 0 | 0 | 0 | 0 | 0 | 0 | 0 | 0 | 0 | 0 | 0 | 0 | 0 | 0 | 0 | 0 | 0 | 0 | 0 | 0 | 0 | 0 | 0 | 0 | 0 | 0 | 0 | 0 | 0
Electric Engagement | Gen_BB009 | MW | NGED South West | Seabank | 0 | 0 | 0 | 0 | 0 | 0 | 0 | 0 | 0 | 0 | 0 | 0 | 0 | 0 | 0 | 0 | 0 | 0 | 0 | 0 | 0 | 0 | 0 | 0 | 0 | 0 | 0 | 0 | 0
Electric Engagement | Gen_BB009 | MW | NGED South West | Taunton | 0 | 0 | 0 | 0 | 0 | 0 | 0 | 0 | 0 | 0 | 0 | 0 | 0 | 0 | 0 | 0 | 0 | 0 | 0 | 0 | 0 | 0 | 0 | 0 | 0 | 0 | 0 | 0 | 0
Electric Engagement | Gen_BB009 | MW | NGED West Midlands | Bishops Wood | 0 | 0 | 0 | 0 | 0 | 0 | 0 | 0 | 0 | 0 | 0 | 0 | 0 | 0 | 0 | 0 | 0 | 0 | 0 | 0 | 0 | 0 | 0 | 0 | 0 | 0 | 0 | 0 | 0
Electric Engagement | Gen_BB009 | MW | NGED West Midlands | Bushbury | 0 | 0 | 0 | 0 | 0 | 0 | 0 | 0 | 0 | 0 | 0 | 0 | 0 | 0 | 0 | 0 | 0 | 0 | 0 | 0 | 0 | 0 | 0 | 0 | 0 | 0 | 0 | 0 | 0
Electric Engagement | Gen_BB009 | MW | NGED West Midlands | Bustleholme | 0 | 0 | 0 | 0 | 0 | 0 | 0 | 0 | 0 | 0 | 0 | 0 | 0 | 0 | 0 | 0 | 0 | 0 | 0 | 0 | 0 | 0 | 0 | 0 | 0 | 0 | 0 | 0 | 0
Electric Engagement | Gen_BB009 | MW | NGED West Midlands | Cellarhead | 0 | 0 | 0 | 0 | 0 | 0 | 0 | 0 | 0 | 0 | 0 | 0 | 0 | 0 | 0 | 0 | 0 | 0 | 0 | 0 | 0 | 0 | 0 | 0 | 0 | 0 | 0 | 0 | 0
Electric Engagement | Gen_BB009 | MW | NGED West Midlands | Feckenham | 0 | 0 | 0 | 0 | 0 | 0 | 0 | 0 | 0 | 0 | 0 | 0 | 0 | 0 | 0 | 0 | 0 | 0 | 0 | 0 | 0 | 0 | 0 | 0 | 0 | 0 | 0 | 0 | 0
Electric Engagement | Gen_BB009 | MW | NGED West Midlands | Hams Hall | 0 | 0 | 0 | 0 | 0 | 0 | 0 | 0 | 0 | 0 | 0 | 0 | 0 | 0 | 0 | 0 | 0 | 0 | 0 | 0 | 0 | 0 | 0 | 0 | 0 | 0 | 0 | 0 | 0
Electric Engagement | Gen_BB009 | MW | NGED West Midlands | Iron Acton | 0 | 0 | 0 | 0 | 0 | 0 | 0 | 0 | 0 | 0 | 0 | 0 | 0 | 0 | 0 | 0 | 0 | 0 | 0 | 0 | 0 | 0 | 0 | 0 | 0 | 0 | 0 | 0 | 0
Electric Engagement | Gen_BB009 | MW | NGED West Midlands | Ironbridge | 0 | 0 | 0 | 0 | 0 | 0 | 0 | 0 | 0 | 0 | 0 | 0 | 0 | 0 | 0 | 0 | 0 | 0 | 0 | 0 | 0 | 0 | 0 | 0 | 0 | 0 | 0 | 0 | 0
Electric Engagement | Gen_BB009 | MW | NGED West Midlands | Kitwell | 0 | 0 | 0 | 0 | 0 | 0 | 0 | 0 | 0 | 0 | 0 | 0 | 0 | 0 | 0 | 0 | 0 | 0 | 0 | 0 | 0 | 0 | 0 | 0 | 0 | 0 | 0 | 0 | 0
Electric Engagement | Gen_BB009 | MW | NGED West Midlands | Nechells | 0 | 0 | 0 | 0 | 0 | 0 | 0 | 0 | 0 | 0 | 0 | 0 | 0 | 0 | 0 | 0 | 0 | 0 | 0 | 0 | 0 | 0 | 0 | 0 | 0 | 0 | 0 | 0 | 0
Electric Engagement | Gen_BB009 | MW | NGED West Midlands | Ocker Hill | 0 | 0 | 0 | 0 | 0 | 0 | 0 | 0 | 0 | 0 | 0 | 0 | 0 | 0 | 0 | 0 | 0 | 0 | 0 | 0 | 0 | 0 | 0 | 0 | 0 | 0 | 0 | 0 | 0
Electric Engagement | Gen_BB009 | MW | NGED West Midlands | Oldbury | 0 | 0 | 0 | 0 | 0 | 0 | 0 | 0 | 0 | 0 | 0 | 0 | 0 | 0 | 0 | 0 | 0 | 0 | 0 | 0 | 0 | 0 | 0 | 0 | 0 | 0 | 0 | 0 | 0
Electric Engagement | Gen_BB009 | MW | NGED West Midlands | Penn | 0 | 0 | 0 | 0 | 0 | 0 | 0 | 0 | 0 | 0 | 0 | 0 | 0 | 0 | 0 | 0 | 0 | 0 | 0 | 0 | 0 | 0 | 0 | 0 | 0 | 0 | 0 | 0 | 0
Electric Engagement | Gen_BB009 | MW | NGED West Midlands | Rugeley | 0 | 0 | 0 | 0 | 0 | 0 | 0 | 0 | 0 | 0 | 0 | 0 | 0 | 0 | 0 | 0 | 0 | 0 | 0 | 0 | 0 | 0 | 0 | 0 | 0 | 0 | 0 | 0 | 0
Electric Engagement | Gen_BB009 | MW | NGED West Midlands | Shrewsbury | 0 | 0 | 0 | 0 | 0 | 0 | 0 | 0 | 0 | 0 | 0 | 0 | 0 | 0 | 0 | 0 | 0 | 0 | 0 | 0 | 0 | 0 | 0 | 0 | 0 | 0 | 0 | 0 | 0
Electric Engagement | Gen_BB009 | MW | NGED West Midlands | Walham | 0 | 0 | 0 | 0 | 0 | 0 | 0 | 0 | 0 | 0 | 0 | 0 | 0 | 0 | 0 | 0 | 0 | 0 | 0 | 0 | 0 | 0 | 0 | 0 | 0 | 0 | 0 | 0 | 0
Electric Engagement | Gen_BB009 | MW | NGED West Midlands | Willenhall | 0 | 0 | 0 | 0 | 0 | 0 | 0 | 0 | 0 | 0 | 0 | 0 | 0 | 0 | 0 | 0 | 0 | 0 | 0 | 0 | 0 | 0 | 0 | 0 | 0 | 0 | 0 | 0 | 0
Electric Engagement | Gen_BB009 | MW | NGET | Direct(NGET) | 0 | 24104 | 25804 | 26254 | 27954 | 27954 | 28864 | 29414 | 29414 | 17125 | 17125 | 18765 | 20025 | 19980 | 19980 | 19980 | 19735 | 20335 | 20530 | 19331 | 18283 | 15220 | 15220 | 15220 | 15220 | 15220 | 15220 | 15220 | 16020
Electric Engagement | Gen_BB009 | MW | NPg Northeast | Blyth 132kV | 0 | 0 | 0 | 0 | 0 | 0 | 0 | 0 | 0 | 0 | 0 | 0 | 0 | 0 | 0 | 0 | 0 | 0 | 0 | 0 | 0 | 0 | 0 | 0 | 0 | 0 | 0 | 0 | 0
Electric Engagement | Gen_BB009 | MW | NPg Northeast | Blyth 66kV | 0 | 0 | 0 | 0 | 0 | 0 | 0 | 0 | 0 | 0 | 0 | 0 | 0 | 0 | 0 | 0 | 0 | 0 | 0 | 0 | 0 | 0 | 0 | 0 | 0 | 0 | 0 | 0 | 0
Electric Engagement | Gen_BB009 | MW | NPg Northeast | Fourstones | 0 | 0 | 0 | 0 | 0 | 0 | 0 | 0 | 0 | 0 | 0 | 0 | 0 | 0 | 0 | 0 | 0 | 0 | 0 | 0 | 0 | 0 | 0 | 0 | 0 | 0 | 0 | 0 | 0
Electric Engagement | Gen_BB009 | MW | NPg Northeast | Hart Moor | 0 | 0 | 0 | 0 | 0 | 0 | 0 | 0 | 0 | 0 | 0 | 0 | 0 | 0 | 0 | 0 | 0 | 0 | 0 | 0 | 0 | 0 | 0 | 0 | 0 | 0 | 0 | 0 | 0
Electric Engagement | Gen_BB009 | MW | NPg Northeast | Hawthorn Pit | 0 | 0 | 0 | 0 | 0 | 0 | 0 | 0 | 0 | 0 | 0 | 0 | 0 | 0 | 0 | 0 | 0 | 0 | 0 | 0 | 0 | 0 | 0 | 0 | 0 | 0 | 0 | 0 | 0
Electric Engagement | Gen_BB009 | MW | NPg Northeast | Knaresborough | 0 | 0 | 0 | 0 | 0 | 0 | 0 | 0 | 0 | 0 | 0 | 0 | 0 | 0 | 0 | 0 | 0 | 0 | 0 | 0 | 0 | 0 | 0 | 0 | 0 | 0 | 0 | 0 | 0
Electric Engagement | Gen_BB009 | MW | NPg Northeast | Lackenby | 0 | 0 | 0 | 0 | 0 | 0 | 0 | 0 | 0 | 0 | 0 | 0 | 0 | 0 | 0 | 0 | 0 | 0 | 0 | 0 | 0 | 0 | 0 | 0 | 0 | 0 | 0 | 0 | 0
Electric Engagement | Gen_BB009 | MW | NPg Northeast | Norton | 0 | 0 | 0 | 0 | 0 | 0 | 0 | 0 | 0 | 0 | 0 | 0 | 0 | 0 | 0 | 0 | 0 | 0 | 0 | 0 | 0 | 0 | 0 | 0 | 0 | 0 | 0 | 0 | 0
Electric Engagement | Gen_BB009 | MW | NPg Northeast | Offerton | 0 | 0 | 0 | 0 | 0 | 0 | 0 | 0 | 0 | 0 | 0 | 0 | 0 | 0 | 0 | 0 | 0 | 0 | 0 | 0 | 0 | 0 | 0 | 0 | 0 | 0 | 0 | 0 | 0
Electric Engagement | Gen_BB009 | MW | NPg Northeast | Osbaldwick | 0 | 0 | 0 | 0 | 0 | 0 | 0 | 0 | 0 | 0 | 0 | 0 | 0 | 0 | 0 | 0 | 0 | 0 | 0 | 0 | 0 | 0 | 0 | 0 | 0 | 0 | 0 | 0 | 0
Electric Engagement | Gen_BB009 | MW | NPg Northeast | Poppleton | 0 | 0 | 0 | 0 | 0 | 0 | 0 | 0 | 0 | 0 | 0 | 0 | 0 | 0 | 0 | 0 | 0 | 0 | 0 | 0 | 0 | 0 | 0 | 0 | 0 | 0 | 0 | 0 | 0
Electric Engagement | Gen_BB009 | MW | NPg Northeast | Saltholme | 0 | 0 | 0 | 0 | 0 | 0 | 0 | 0 | 0 | 0 | 0 | 0 | 0 | 0 | 0 | 0 | 0 | 0 | 0 | 0 | 0 | 0 | 0 | 0 | 0 | 0 | 0 | 0 | 0
Electric Engagement | Gen_BB009 | MW | NPg Northeast | South Shields | 0 | 0 | 0 | 0 | 0 | 0 | 0 | 0 | 0 | 0 | 0 | 0 | 0 | 0 | 0 | 0 | 0 | 0 | 0 | 0 | 0 | 0 | 0 | 0 | 0 | 0 | 0 | 0 | 0
Electric Engagement | Gen_BB009 | MW | NPg Northeast | Spennymoor | 0 | 0 | 0 | 0 | 0 | 0 | 0 | 0 | 0 | 0 | 0 | 0 | 0 | 0 | 0 | 0 | 0 | 0 | 0 | 0 | 0 | 0 | 0 | 0 | 0 | 0 | 0 | 0 | 0
Electric Engagement | Gen_BB009 | MW | NPg Northeast | Stella North | 0 | 0 | 0 | 0 | 0 | 0 | 0 | 0 | 0 | 0 | 0 | 0 | 0 | 0 | 0 | 0 | 0 | 0 | 0 | 0 | 0 | 0 | 0 | 0 | 0 | 0 | 0 | 0 | 0
Electric Engagement | Gen_BB009 | MW | NPg Northeast | Stella South | 0 | 0 | 0 | 0 | 0 | 0 | 0 | 0 | 0 | 0 | 0 | 0 | 0 | 0 | 0 | 0 | 0 | 0 | 0 | 0 | 0 | 0 | 0 | 0 | 0 | 0 | 0 | 0 | 0
Electric Engagement | Gen_BB009 | MW | NPg Northeast | West Boldon | 0 | 0 | 0 | 0 | 0 | 0 | 0 | 0 | 0 | 0 | 0 | 0 | 0 | 0 | 0 | 0 | 0 | 0 | 0 | 0 | 0 | 0 | 0 | 0 | 0 | 0 | 0 | 0 | 0
Electric Engagement | Gen_BB009 | MW | NPg Yorkshire | Bradford West | 0 | 0 | 0 | 0 | 0 | 0 | 0 | 0 | 0 | 0 | 0 | 0 | 0 | 0 | 0 | 0 | 0 | 0 | 0 | 0 | 0 | 0 | 0 | 0 | 0 | 0 | 0 | 0 | 0
Electric Engagement | Gen_BB009 | MW | NPg Yorkshire | Camblesforth | 0 | 0 | 0 | 0 | 0 | 0 | 0 | 0 | 0 | 0 | 0 | 0 | 0 | 0 | 0 | 0 | 0 | 0 | 0 | 0 | 0 | 0 | 0 | 0 | 0 | 0 | 0 | 0 | 0
Electric Engagement | Gen_BB009 | MW | NPg Yorkshire | Creyke Beck | 0 | 0 | 0 | 0 | 0 | 0 | 0 | 0 | 0 | 0 | 0 | 0 | 0 | 0 | 0 | 0 | 0 | 0 | 0 | 0 | 0 | 0 | 0 | 0 | 0 | 0 | 0 | 0 | 0
Electric Engagement | Gen_BB009 | MW | NPg Yorkshire | Drax | 0 | 0 | 0 | 0 | 0 | 0 | 0 | 0 | 0 | 0 | 0 | 0 | 0 | 0 | 0 | 0 | 0 | 0 | 0 | 0 | 0 | 0 | 0 | 0 | 0 | 0 | 0 | 0 | 0
Electric Engagement | Gen_BB009 | MW | NPg Yorkshire | Elland | 0 | 0 | 0 | 0 | 0 | 0 | 0 | 0 | 0 | 0 | 0 | 0 | 0 | 0 | 0 | 0 | 0 | 0 | 0 | 0 | 0 | 0 | 0 | 0 | 0 | 0 | 0 | 0 | 0
Electric Engagement | Gen_BB009 | MW | NPg Yorkshire | Ferrybridge A | 0 | 0 | 0 | 0 | 0 | 0 | 0 | 0 | 0 | 0 | 0 | 0 | 0 | 0 | 0 | 0 | 0 | 0 | 0 | 0 | 0 | 0 | 0 | 0 | 0 | 0 | 0 | 0 | 0
Electric Engagement | Gen_BB009 | MW | NPg Yorkshire | Ferrybridge B (_M) | 0 | 0 | 0 | 0 | 0 | 0 | 0 | 0 | 0 | 0 | 0 | 0 | 0 | 0 | 0 | 0 | 0 | 0 | 0 | 0 | 0 | 0 | 0 | 0 | 0 | 0 | 0 | 0 | 0
Electric Engagement | Gen_BB009 | MW | NPg Yorkshire | Grimsby West | 0 | 0 | 0 | 0 | 0 | 0 | 0 | 0 | 0 | 0 | 0 | 0 | 0 | 0 | 0 | 0 | 0 | 0 | 0 | 0 | 0 | 0 | 0 | 0 | 0 | 0 | 0 | 0 | 0
Electric Engagement | Gen_BB009 | MW | NPg Yorkshire | Keadby | 0 | 99 | 99 | 99 | 0 | 0 | 0 | 0 | 0 | 0 | 0 | 0 | 0 | 0 | 0 | 0 | 0 | 0 | 0 | 0 | 0 | 0 | 0 | 0 | 0 | 0 | 0 | 0 | 0
Electric Engagement | Gen_BB009 | MW | NPg Yorkshire | Kirkstall B | 0 | 0 | 0 | 0 | 0 | 0 | 0 | 0 | 0 | 0 | 0 | 0 | 0 | 0 | 0 | 0 | 0 | 0 | 0 | 0 | 0 | 0 | 0 | 0 | 0 | 0 | 0 | 0 | 0
Electric Engagement | Gen_BB009 | MW | NPg Yorkshire | Neepsend | 0 | 0 | 0 | 0 | 0 | 0 | 0 | 0 | 0 | 0 | 0 | 0 | 0 | 0 | 0 | 0 | 0 | 0 | 0 | 0 | 0 | 0 | 0 | 0 | 0 | 0 | 0 | 0 | 0
Electric Engagement | Gen_BB009 | MW | NPg Yorkshire | Saltend North | 0 | 0 | 0 | 0 | 0 | 0 | 0 | 0 | 0 | 0 | 0 | 0 | 0 | 0 | 0 | 0 | 0 | 0 | 0 | 0 | 0 | 0 | 0 | 0 | 0 | 0 | 0 | 0 | 0
Electric Engagement | Gen_BB009 | MW | NPg Yorkshire | Sheffield City | 0 | 0 | 0 | 0 | 0 | 0 | 0 | 0 | 0 | 0 | 0 | 0 | 0 | 0 | 0 | 0 | 0 | 0 | 0 | 0 | 0 | 0 | 0 | 0 | 0 | 0 | 0 | 0 | 0
Electric Engagement | Gen_BB009 | MW | NPg Yorkshire | Skelton Grange | 0 | 0 | 0 | 0 | 0 | 0 | 0 | 0 | 0 | 0 | 0 | 0 | 0 | 0 | 0 | 0 | 0 | 0 | 0 | 0 | 0 | 0 | 0 | 0 | 0 | 0 | 0 | 0 | 0
Electric Engagement | Gen_BB009 | MW | NPg Yorkshire | Templeborough | 0 | 0 | 0 | 0 | 0 | 0 | 0 | 0 | 0 | 0 | 0 | 0 | 0 | 0 | 0 | 0 | 0 | 0 | 0 | 0 | 0 | 0 | 0 | 0 | 0 | 0 | 0 | 0 | 0
Electric Engagement | Gen_BB009 | MW | NPg Yorkshire | Thurcroft | 0 | 0 | 0 | 0 | 0 | 0 | 0 | 0 | 0 | 0 | 0 | 0 | 0 | 0 | 0 | 0 | 0 | 0 | 0 | 0 | 0 | 0 | 0 | 0 | 0 | 0 | 0 | 0 | 0
Electric Engagement | Gen_BB009 | MW | NPg Yorkshire | West Melton | 0 | 0 | 0 | 0 | 0 | 0 | 0 | 0 | 0 | 0 | 0 | 0 | 0 | 0 | 0 | 0 | 0 | 0 | 0 | 0 | 0 | 0 | 0 | 0 | 0 | 0 | 0 | 0 | 0
Electric Engagement | Gen_BB009 | MW | NPg Yorkshire | Wincobank | 0 | 0 | 0 | 0 | 0 | 0 | 0 | 0 | 0 | 0 | 0 | 0 | 0 | 0 | 0 | 0 | 0 | 0 | 0 | 0 | 0 | 0 | 0 | 0 | 0 | 0 | 0 | 0 | 0
Electric Engagement | Gen_BB009 | MW | SHETL | Direct(SHETL) | 0 | 1180 | 1180 | 1180 | 1180 | 1180 | 1180 | 1180 | 1180 | 1180 | 1180 | 1180 | 1180 | 1180 | 0 | 0 | 0 | 0 | 0 | 0 | 0 | 0 | 0 | 0 | 0 | 0 | 0 | 0 | 0
Electric Engagement | Gen_BB009 | MW | SPEN | Bainsford | 0 | 0 | 0 | 0 | 0 | 0 | 0 | 0 | 0 | 0 | 0 | 0 | 0 | 0 | 0 | 0 | 0 | 0 | 0 | 0 | 0 | 0 | 0 | 0 | 0 | 0 | 0 | 0 | 0
Electric Engagement | Gen_BB009 | MW | SPEN | Bathgate | 0 | 0 | 0 | 0 | 0 | 0 | 0 | 0 | 0 | 0 | 0 | 0 | 0 | 0 | 0 | 0 | 0 | 0 | 0 | 0 | 0 | 0 | 0 | 0 | 0 | 0 | 0 | 0 | 0
Electric Engagement | Gen_BB009 | MW | SPEN | Berwick | 0 | 0 | 0 | 0 | 0 | 0 | 0 | 0 | 0 | 0 | 0 | 0 | 0 | 0 | 0 | 0 | 0 | 0 | 0 | 0 | 0 | 0 | 0 | 0 | 0 | 0 | 0 | 0 | 0
Electric Engagement | Gen_BB009 | MW | SPEN | Bonnybridge | 0 | 0.985 | 0.985 | 0.985 | 0.985 | 0.985 | 0 | 0 | 0 | 0 | 0 | 0 | 0 | 0 | 0 | 0 | 0 | 0 | 0 | 0 | 0 | 0 | 0 | 0 | 0 | 0 | 0 | 0 | 0
Electric Engagement | Gen_BB009 | MW | SPEN | Chapelcross | 0 | 0 | 0 | 0 | 0 | 0 | 0 | 0 | 0 | 0 | 0 | 0 | 0 | 0 | 0 | 0 | 0 | 0 | 0 | 0 | 0 | 0 | 0 | 0 | 0 | 0 | 0 | 0 | 0
Electric Engagement | Gen_BB009 | MW | SPEN | Clyde’s Mill | 0 | 0 | 0 | 0 | 0 | 0 | 0 | 0 | 0 | 0 | 0 | 0 | 0 | 0 | 0 | 0 | 0 | 0 | 0 | 0 | 0 | 0 | 0 | 0 | 0 | 0 | 0 | 0 | 0 | GSP also referred to as Westburn Road
Electric Engagement | Gen_BB009 | MW | SPEN | Cockenzie | 0 | 0 | 0 | 0 | 0 | 0 | 0 | 0 | 0 | 0 | 0 | 0 | 0 | 0 | 0 | 0 | 0 | 0 | 0 | 0 | 0 | 0 | 0 | 0 | 0 | 0 | 0 | 0 | 0
Electric Engagement | Gen_BB009 | MW | SPEN | Coylton | 0 | 0 | 0 | 0 | 0 | 0 | 0 | 0 | 0 | 0 | 0 | 0 | 0 | 0 | 0 | 0 | 0 | 0 | 0 | 0 | 0 | 0 | 0 | 0 | 0 | 0 | 0 | 0 | 0
Electric Engagement | Gen_BB009 | MW | SPEN | Crookston B | 0 | 0 | 0 | 0 | 0 | 0 | 0 | 0 | 0 | 0 | 0 | 0 | 0 | 0 | 0 | 0 | 0 | 0 | 0 | 0 | 0 | 0 | 0 | 0 | 0 | 0 | 0 | 0 | 0
Electric Engagement | Gen_BB009 | MW | SPEN | Cumbernauld | 0 | 2.022 | 2.022 | 2.022 | 2.022 | 2.022 | 0 | 0 | 0 | 0 | 0 | 0 | 0 | 0 | 0 | 0 | 0 | 0 | 0 | 0 | 0 | 0 | 0 | 0 | 0 | 0 | 0 | 0 | 0
Electric Engagement | Gen_BB009 | MW | SPEN | Cupar | 0 | 0 | 0 | 0 | 0 | 0 | 0 | 0 | 0 | 0 | 0 | 0 | 0 | 0 | 0 | 0 | 0 | 0 | 0 | 0 | 0 | 0 | 0 | 0 | 0 | 0 | 0 | 0 | 0
Electric Engagement | Gen_BB009 | MW | SPEN | Dalmarnock | 0 | 0 | 0 | 0 | 0 | 0 | 0 | 0 | 0 | 0 | 0 | 0 | 0 | 0 | 0 | 0 | 0 | 0 | 0 | 0 | 0 | 0 | 0 | 0 | 0 | 0 | 0 | 0 | 0
Electric Engagement | Gen_BB009 | MW | SPEN | Devol Moor | 0 | 0 | 0 | 0 | 0 | 0 | 0 | 0 | 0 | 0 | 0 | 0 | 0 | 0 | 0 | 0 | 0 | 0 | 0 | 0 | 0 | 0 | 0 | 0 | 0 | 0 | 0 | 0 | 0
Electric Engagement | Gen_BB009 | MW | SPEN | Devonside | 0 | 1.055 | 1.055 | 1.055 | 1.055 | 1.055 | 0 | 0 | 0 | 0 | 0 | 0 | 0 | 0 | 0 | 0 | 0 | 0 | 0 | 0 | 0 | 0 | 0 | 0 | 0 | 0 | 0 | 0 | 0
Electric Engagement | Gen_BB009 | MW | SPEN | Dumfries 33 | 0 | 0 | 0 | 0 | 0 | 0 | 0 | 0 | 0 | 0 | 0 | 0 | 0 | 0 | 0 | 0 | 0 | 0 | 0 | 0 | 0 | 0 | 0 | 0 | 0 | 0 | 0 | 0 | 0
Electric Engagement | Gen_BB009 | MW | SPEN | Dunbar | 0 | 0 | 0 | 0 | 0 | 0 | 0 | 0 | 0 | 0 | 0 | 0 | 0 | 0 | 0 | 0 | 0 | 0 | 0 | 0 | 0 | 0 | 0 | 0 | 0 | 0 | 0 | 0 | 0
Electric Engagement | Gen_BB009 | MW | SPEN | Dunfermline | 0 | 0 | 0 | 0 | 0 | 0 | 0 | 0 | 0 | 0 | 0 | 0 | 0 | 0 | 0 | 0 | 0 | 0 | 0 | 0 | 0 | 0 | 0 | 0 | 0 | 0 | 0 | 0 | 0
Electric Engagement | Gen_BB009 | MW | SPEN | Earlstoun | 0 | 0 | 0 | 0 | 0 | 0 | 0 | 0 | 0 | 0 | 0 | 0 | 0 | 0 | 0 | 0 | 0 | 0 | 0 | 0 | 0 | 0 | 0 | 0 | 0 | 0 | 0 | 0 | 0
Electric Engagement | Gen_BB009 | MW | SPEN | East Kilbride South | 0 | 0 | 0 | 0 | 0 | 0 | 0 | 0 | 0 | 0 | 0 | 0 | 0 | 0 | 0 | 0 | 0 | 0 | 0 | 0 | 0 | 0 | 0 | 0 | 0 | 0 | 0 | 0 | 0
Electric Engagement | Gen_BB009 | MW | SPEN | Eccles | 0 | 0 | 0 | 0 | 0 | 0 | 0 | 0 | 0 | 0 | 0 | 0 | 0 | 0 | 0 | 0 | 0 | 0 | 0 | 0 | 0 | 0 | 0 | 0 | 0 | 0 | 0 | 0 | 0
Electric Engagement | Gen_BB009 | MW | SPEN | Galashiels | 0 | 8.79 | 8.79 | 8.79 | 8.79 | 8.79 | 0 | 0 | 0 | 0 | 0 | 0 | 0 | 0 | 0 | 0 | 0 | 0 | 0 | 0 | 0 | 0 | 0 | 0 | 0 | 0 | 0 | 0 | 0
Electric Engagement | Gen_BB009 | MW | SPEN | Giffnock | 0 | 0 | 0 | 0 | 0 | 0 | 0 | 0 | 0 | 0 | 0 | 0 | 0 | 0 | 0 | 0 | 0 | 0 | 0 | 0 | 0 | 0 | 0 | 0 | 0 | 0 | 0 | 0 | 0
Electric Engagement | Gen_BB009 | MW | SPEN | Glenlee | 0 | 0 | 0 | 0 | 0 | 0 | 0 | 0 | 0 | 0 | 0 | 0 | 0 | 0 | 0 | 0 | 0 | 0 | 0 | 0 | 0 | 0 | 0 | 0 | 0 | 0 | 0 | 0 | 0
Electric Engagement | Gen_BB009 | MW | SPEN | Glenluce | 0 | 0 | 0 | 0 | 0 | 0 | 0 | 0 | 0 | 0 | 0 | 0 | 0 | 0 | 0 | 0 | 0 | 0 | 0 | 0 | 0 | 0 | 0 | 0 | 0 | 0 | 0 | 0 | 0
Electric Engagement | Gen_BB009 | MW | SPEN | Glenniston | 0 | 0 | 0 | 0 | 0 | 0 | 0 | 0 | 0 | 0 | 0 | 0 | 0 | 0 | 0 | 0 | 0 | 0 | 0 | 0 | 0 | 0 | 0 | 0 | 0 | 0 | 0 | 0 | 0
Electric Engagement | Gen_BB009 | MW | SPEN | Glenrothes | 0 | 0 | 0 | 0 | 0 | 0 | 0 | 0 | 0 | 0 | 0 | 0 | 0 | 0 | 0 | 0 | 0 | 0 | 0 | 0 | 0 | 0 | 0 | 0 | 0 | 0 | 0 | 0 | 0
Electric Engagement | Gen_BB009 | MW | SPEN | Grangemouth A | 0 | 0 | 0 | 0 | 0 | 0 | 0 | 0 | 0 | 0 | 0 | 0 | 0 | 0 | 0 | 0 | 0 | 0 | 0 | 0 | 0 | 0 | 0 | 0 | 0 | 0 | 0 | 0 | 0
Electric Engagement | Gen_BB009 | MW | SPEN | Hawick | 0 | 0 | 0 | 0 | 0 | 0 | 0 | 0 | 0 | 0 | 0 | 0 | 0 | 0 | 0 | 0 | 0 | 0 | 0 | 0 | 0 | 0 | 0 | 0 | 0 | 0 | 0 | 0 | 0
Electric Engagement | Gen_BB009 | MW | SPEN | Hunterston Farm | 0 | 0 | 0 | 0 | 0 | 0 | 0 | 0 | 0 | 0 | 0 | 0 | 0 | 0 | 0 | 0 | 0 | 0 | 0 | 0 | 0 | 0 | 0 | 0 | 0 | 0 | 0 | 0 | 0
Electric Engagement | Gen_BB009 | MW | SPEN | Inverkeithing | 0 | 0 | 0 | 0 | 0 | 0 | 0 | 0 | 0 | 0 | 0 | 0 | 0 | 0 | 0 | 0 | 0 | 0 | 0 | 0 | 0 | 0 | 0 | 0 | 0 | 0 | 0 | 0 | 0
Electric Engagement | Gen_BB009 | MW | SPEN | Johnstone | 0 | 0 | 0 | 0 | 0 | 0 | 0 | 0 | 0 | 0 | 0 | 0 | 0 | 0 | 0 | 0 | 0 | 0 | 0 | 0 | 0 | 0 | 0 | 0 | 0 | 0 | 0 | 0 | 0
Electric Engagement | Gen_BB009 | MW | SPEN | Kaimes | 0 | 2.198 | 2.198 | 2.198 | 2.198 | 2.198 | 0 | 0 | 0 | 0 | 0 | 0 | 0 | 0 | 0 | 0 | 0 | 0 | 0 | 0 | 0 | 0 | 0 | 0 | 0 | 0 | 0 | 0 | 0
Electric Engagement | Gen_BB009 | MW | SPEN | Kendoon | 0 | 0 | 0 | 0 | 0 | 0 | 0 | 0 | 0 | 0 | 0 | 0 | 0 | 0 | 0 | 0 | 0 | 0 | 0 | 0 | 0 | 0 | 0 | 0 | 0 | 0 | 0 | 0 | 0
Electric Engagement | Gen_BB009 | MW | SPEN | Killermont | 0 | 0 | 0 | 0 | 0 | 0 | 0 | 0 | 0 | 0 | 0 | 0 | 0 | 0 | 0 | 0 | 0 | 0 | 0 | 0 | 0 | 0 | 0 | 0 | 0 | 0 | 0 | 0 | 0
Electric Engagement | Gen_BB009 | MW | SPEN | Kilwinning | 0 | 19.339 | 19.339 | 19.339 | 19.339 | 19.339 | 0 | 0 | 0 | 0 | 0 | 0 | 0 | 0 | 0 | 0 | 0 | 0 | 0 | 0 | 0 | 0 | 0 | 0 | 0 | 0 | 0 | 0 | 0
Electric Engagement | Gen_BB009 | MW | SPEN | Leven | 0 | 9.344 | 9.344 | 9.344 | 9.344 | 9.344 | 0 | 0 | 0 | 0 | 0 | 0 | 0 | 0 | 0 | 0 | 0 | 0 | 0 | 0 | 0 | 0 | 0 | 0 | 0 | 0 | 0 | 0 | 0
Electric Engagement | Gen_BB009 | MW | SPEN | Livingston East | 0 | 0 | 0 | 0 | 0 | 0 | 0 | 0 | 0 | 0 | 0 | 0 | 0 | 0 | 0 | 0 | 0 | 0 | 0 | 0 | 0 | 0 | 0 | 0 | 0 | 0 | 0 | 0 | 0
Electric Engagement | Gen_BB009 | MW | SPEN | Maybole | 0 | 10.549 | 10.549 | 10.549 | 10.549 | 10.549 | 0 | 0 | 0 | 0 | 0 | 0 | 0 | 0 | 0 | 0 | 0 | 0 | 0 | 0 | 0 | 0 | 0 | 0 | 0 | 0 | 0 | 0 | 0
Electric Engagement | Gen_BB009 | MW | SPEN | Newarthill | 0 | 0 | 0 | 0 | 0 | 0 | 0 | 0 | 0 | 0 | 0 | 0 | 0 | 0 | 0 | 0 | 0 | 0 | 0 | 0 | 0 | 0 | 0 | 0 | 0 | 0 | 0 | 0 | 0
Electric Engagement | Gen_BB009 | MW | SPEN | Paisley | 0 | 0 | 0 | 0 | 0 | 0 | 0 | 0 | 0 | 0 | 0 | 0 | 0 | 0 | 0 | 0 | 0 | 0 | 0 | 0 | 0 | 0 | 0 | 0 | 0 | 0 | 0 | 0 | 0
Electric Engagement | Gen_BB009 | MW | SPEN | Portobello | 0 | 0 | 0 | 0 | 0 | 0 | 0 | 0 | 0 | 0 | 0 | 0 | 0 | 0 | 0 | 0 | 0 | 0 | 0 | 0 | 0 | 0 | 0 | 0 | 0 | 0 | 0 | 0 | 0
Electric Engagement | Gen_BB009 | MW | SPEN | Ravenscraig | 0 | 0 | 0 | 0 | 0 | 0 | 0 | 0 | 0 | 0 | 0 | 0 | 0 | 0 | 0 | 0 | 0 | 0 | 0 | 0 | 0 | 0 | 0 | 0 | 0 | 0 | 0 | 0 | 0
Electric Engagement | Gen_BB009 | MW | SPEN | Redhouse | 0 | 0 | 0 | 0 | 0 | 0 | 0 | 0 | 0 | 0 | 0 | 0 | 0 | 0 | 0 | 0 | 0 | 0 | 0 | 0 | 0 | 0 | 0 | 0 | 0 | 0 | 0 | 0 | 0
Electric Engagement | Gen_BB009 | MW | SPEN | Saltcoats A | 0 | 0 | 0 | 0 | 0 | 0 | 0 | 0 | 0 | 0 | 0 | 0 | 0 | 0 | 0 | 0 | 0 | 0 | 0 | 0 | 0 | 0 | 0 | 0 | 0 | 0 | 0 | 0 | 0
Electric Engagement | Gen_BB009 | MW | SPEN | Saltcoats B | 0 | 0 | 0 | 0 | 0 | 0 | 0 | 0 | 0 | 0 | 0 | 0 | 0 | 0 | 0 | 0 | 0 | 0 | 0 | 0 | 0 | 0 | 0 | 0 | 0 | 0 | 0 | 0 | 0
Electric Engagement | Gen_BB009 | MW | SPEN | Sighthill | 0 | 3.516 | 3.516 | 3.516 | 3.516 | 3.516 | 0 | 0 | 0 | 0 | 0 | 0 | 0 | 0 | 0 | 0 | 0 | 0 | 0 | 0 | 0 | 0 | 0 | 0 | 0 | 0 | 0 | 0 | 0
Electric Engagement | Gen_BB009 | MW | SPEN | Stirling | 0 | 12.307 | 12.307 | 12.307 | 12.307 | 12.307 | 0 | 0 | 0 | 0 | 0 | 0 | 0 | 0 | 0 | 0 | 0 | 0 | 0 | 0 | 0 | 0 | 0 | 0 | 0 | 0 | 0 | 0 | 0
Electric Engagement | Gen_BB009 | MW | SPEN | Strathaven | 0 | 0 | 0 | 0 | 0 | 0 | 0 | 0 | 0 | 0 | 0 | 0 | 0 | 0 | 0 | 0 | 0 | 0 | 0 | 0 | 0 | 0 | 0 | 0 | 0 | 0 | 0 | 0 | 0
Electric Engagement | Gen_BB009 | MW | SPEN | Strathleven | 0 | 0 | 0 | 0 | 0 | 0 | 0 | 0 | 0 | 0 | 0 | 0 | 0 | 0 | 0 | 0 | 0 | 0 | 0 | 0 | 0 | 0 | 0 | 0 | 0 | 0 | 0 | 0 | 0
Electric Engagement | Gen_BB009 | MW | SPEN | Telford Road | 0 | 0 | 0 | 0 | 0 | 0 | 0 | 0 | 0 | 0 | 0 | 0 | 0 | 0 | 0 | 0 | 0 | 0 | 0 | 0 | 0 | 0 | 0 | 0 | 0 | 0 | 0 | 0 | 0
Electric Engagement | Gen_BB009 | MW | SPEN | Tongland | 0 | 0 | 0 | 0 | 0 | 0 | 0 | 0 | 0 | 0 | 0 | 0 | 0 | 0 | 0 | 0 | 0 | 0 | 0 | 0 | 0 | 0 | 0 | 0 | 0 | 0 | 0 | 0 | 0
Electric Engagement | Gen_BB009 | MW | SPEN | Westfield | 0 | 0 | 0 | 0 | 0 | 0 | 0 | 0 | 0 | 0 | 0 | 0 | 0 | 0 | 0 | 0 | 0 | 0 | 0 | 0 | 0 | 0 | 0 | 0 | 0 | 0 | 0 | 0 | 0
Electric Engagement | Gen_BB009 | MW | SPEN | Wishaw | 0 | 0 | 0 | 0 | 0 | 0 | 0 | 0 | 0 | 0 | 0 | 0 | 0 | 0 | 0 | 0 | 0 | 0 | 0 | 0 | 0 | 0 | 0 | 0 | 0 | 0 | 0 | 0 | 0
Electric Engagement | Gen_BB009 | MW | SPEN Manweb | Birkenhead | 0 | 7.56 | 7.56 | 7.56 | 7.56 | 7.56 | 0 | 0 | 0 | 0 | 0 | 0 | 0 | 0 | 0 | 0 | 0 | 0 | 0 | 0 | 0 | 0 | 0 | 0 | 0 | 0 | 0 | 0 | 0
Electric Engagement | Gen_BB009 | MW | SPEN Manweb | Capenhurst | 0 | 1.758 | 1.758 | 1.758 | 1.758 | 1.758 | 0 | 0 | 0 | 0 | 0 | 0 | 0 | 0 | 0 | 0 | 0 | 0 | 0 | 0 | 0 | 0 | 0 | 0 | 0 | 0 | 0 | 0 | 0
Electric Engagement | Gen_BB009 | MW | SPEN Manweb | Carrington | 0 | 1.008 | 1.008 | 1.008 | 1.008 | 1.008 | 0 | 0 | 0 | 0 | 0 | 0 | 0 | 0 | 0 | 0 | 0 | 0 | 0 | 0 | 0 | 0 | 0 | 0 | 0 | 0 | 0 | 0 | 0
Electric Engagement | Gen_BB009 | MW | SPEN Manweb | Connah's Quay | 0 | 25.774 | 25.774 | 25.774 | 25.774 | 25.774 | 0 | 0 | 0 | 0 | 0 | 0 | 0 | 0 | 0 | 0 | 0 | 0 | 0 | 0 | 0 | 0 | 0 | 0 | 0 | 0 | 0 | 0 | 0
Electric Engagement | Gen_BB009 | MW | SPEN Manweb | Fiddlers Ferry | 0 | 45.359 | 45.359 | 45.359 | 45.359 | 45.359 | 0 | 0 | 0 | 0 | 0 | 0 | 0 | 0 | 0 | 0 | 0 | 0 | 0 | 0 | 0 | 0 | 0 | 0 | 0 | 0 | 0 | 0 | 0
Electric Engagement | Gen_BB009 | MW | SPEN Manweb | Frodsham | 0 | 98.629 | 98.629 | 98.629 | 98.629 | 98.629 | 0 | 0 | 0 | 0 | 0 | 0 | 0 | 0 | 0 | 0 | 0 | 0 | 0 | 0 | 0 | 0 | 0 | 0 | 0 | 0 | 0 | 0 | 0
Electric Engagement | Gen_BB009 | MW | SPEN Manweb | Legacy | 0 | 4.395 | 4.395 | 4.395 | 4.395 | 4.395 | 0 | 0 | 0 | 0 | 0 | 0 | 0 | 0 | 0 | 0 | 0 | 0 | 0 | 0 | 0 | 0 | 0 | 0 | 0 | 0 | 0 | 0 | 0
Electric Engagement | Gen_BB009 | MW | SPEN Manweb | Lister Drive | 0 | 39.205 | 39.205 | 39.205 | 39.205 | 39.205 | 0 | 0 | 0 | 0 | 0 | 0 | 0 | 0 | 0 | 0 | 0 | 0 | 0 | 0 | 0 | 0 | 0 | 0 | 0 | 0 | 0 | 0 | 0
Electric Engagement | Gen_BB009 | MW | SPEN Manweb | Pentir | 0 | 0 | 0 | 0 | 0 | 0 | 0 | 0 | 0 | 0 | 0 | 0 | 0 | 0 | 0 | 0 | 0 | 0 | 0 | 0 | 0 | 0 | 0 | 0 | 0 | 0 | 0 | 0 | 0
Electric Engagement | Gen_BB009 | MW | SPEN Manweb | Rainhill | 0 | 23.91 | 23.91 | 23.91 | 23.91 | 23.91 | 0 | 0 | 0 | 0 | 0 | 0 | 0 | 0 | 0 | 0 | 0 | 0 | 0 | 0 | 0 | 0 | 0 | 0 | 0 | 0 | 0 | 0 | 0
Electric Engagement | Gen_BB009 | MW | SPEN Manweb | Trawsfynydd | 0 | 0 | 0 | 0 | 0 | 0 | 0 | 0 | 0 | 0 | 0 | 0 | 0 | 0 | 0 | 0 | 0 | 0 | 0 | 0 | 0 | 0 | 0 | 0 | 0 | 0 | 0 | 0 | 0
Electric Engagement | Gen_BB009 | MW | SPEN Manweb | Wylfa | 0 | 0 | 0 | 0 | 0 | 0 | 0 | 0 | 0 | 0 | 0 | 0 | 0 | 0 | 0 | 0 | 0 | 0 | 0 | 0 | 0 | 0 | 0 | 0 | 0 | 0 | 0 | 0 | 0
Electric Engagement | Gen_BB009 | MW | SPTL | Direct(SPTL) | 0 | 0 | 0 | 0 | 0 | 0 | 0 | 0 | 0 | 0 | 0 | 0 | 0 | 0 | 0 | 0 | 0 | 0 | 0 | 0 | 0 | 0 | 0 | 0 | 0 | 0 | 0 | 0 | 0
Electric Engagement | Gen_BB009 | MW | SSEN (SHEPD) | Abernethy | 0 | 0 | 0 | 0 | 0 | 0 | 0 | 0 | 0 | 0 | 0 | 0 | 0 | 0 | 0 | 0 | 0 | 0 | 0 | 0 | 0 | 0 | 0 | 0 | 0 | 0 | 0 | 0 | 0
Electric Engagement | Gen_BB009 | MW | SSEN (SHEPD) | Alness | 0 | 0 | 0 | 0 | 0 | 0 | 0 | 0 | 0 | 0 | 0 | 0 | 0 | 0 | 0 | 0 | 0 | 0 | 0 | 0 | 0 | 0 | 0 | 0 | 0 | 0 | 0 | 0 | 0
Electric Engagement | Gen_BB009 | MW | SSEN (SHEPD) | Arbroath | 0 | 0 | 0 | 0 | 0 | 0 | 0 | 0 | 0 | 0 | 0 | 0 | 0 | 0 | 0 | 0 | 0 | 0 | 0 | 0 | 0 | 0 | 0 | 0 | 0 | 0 | 0 | 0 | 0
Electric Engagement | Gen_BB009 | MW | SSEN (SHEPD) | Ardmore | 0 | 0 | 0 | 0 | 0 | 0 | 0 | 0 | 0 | 0 | 0 | 0 | 0 | 0 | 0 | 0 | 0 | 0 | 0 | 0 | 0 | 0 | 0 | 0 | 0 | 0 | 0 | 0 | 0
Electric Engagement | Gen_BB009 | MW | SSEN (SHEPD) | Beauly | 0 | 0 | 0 | 0 | 0 | 0 | 0 | 0 | 0 | 0 | 0 | 0 | 0 | 0 | 0 | 0 | 0 | 0 | 0 | 0 | 0 | 0 | 0 | 0 | 0 | 0 | 0 | 0 | 0
Electric Engagement | Gen_BB009 | MW | SSEN (SHEPD) | Boat of Garten | 0 | 0 | 0 | 0 | 0 | 0 | 0 | 0 | 0 | 0 | 0 | 0 | 0 | 0 | 0 | 0 | 0 | 0 | 0 | 0 | 0 | 0 | 0 | 0 | 0 | 0 | 0 | 0 | 0
Electric Engagement | Gen_BB009 | MW | SSEN (SHEPD) | Bridge of Dun | 0 | 0 | 0 | 0 | 0 | 0 | 0 | 0 | 0 | 0 | 0 | 0 | 0 | 0 | 0 | 0 | 0 | 0 | 0 | 0 | 0 | 0 | 0 | 0 | 0 | 0 | 0 | 0 | 0
Electric Engagement | Gen_BB009 | MW | SSEN (SHEPD) | Burghmuir | 0 | 0 | 0 | 0 | 0 | 0 | 0 | 0 | 0 | 0 | 0 | 0 | 0 | 0 | 0 | 0 | 0 | 0 | 0 | 0 | 0 | 0 | 0 | 0 | 0 | 0 | 0 | 0 | 0
Electric Engagement | Gen_BB009 | MW | SSEN (SHEPD) | Carradale | 0 | 0 | 0 | 0 | 0 | 0 | 0 | 0 | 0 | 0 | 0 | 0 | 0 | 0 | 0 | 0 | 0 | 0 | 0 | 0 | 0 | 0 | 0 | 0 | 0 | 0 | 0 | 0 | 0
Electric Engagement | Gen_BB009 | MW | SSEN (SHEPD) | Ceannacroc | 0 | 0 | 0 | 0 | 0 | 0 | 0 | 0 | 0 | 0 | 0 | 0 | 0 | 0 | 0 | 0 | 0 | 0 | 0 | 0 | 0 | 0 | 0 | 0 | 0 | 0 | 0 | 0 | 0
Electric Engagement | Gen_BB009 | MW | SSEN (SHEPD) | Coupar Angus | 0 | 0 | 0 | 0 | 0 | 0 | 0 | 0 | 0 | 0 | 0 | 0 | 0 | 0 | 0 | 0 | 0 | 0 | 0 | 0 | 0 | 0 | 0 | 0 | 0 | 0 | 0 | 0 | 0
Electric Engagement | Gen_BB009 | MW | SSEN (SHEPD) | Dunvegan | 0 | 0 | 0 | 0 | 0 | 0 | 0 | 0 | 0 | 0 | 0 | 0 | 0 | 0 | 0 | 0 | 0 | 0 | 0 | 0 | 0 | 0 | 0 | 0 | 0 | 0 | 0 | 0 | 0
Electric Engagement | Gen_BB009 | MW | SSEN (SHEPD) | Dyce | 0 | 0 | 0 | 0 | 0 | 0 | 0 | 0 | 0 | 0 | 0 | 0 | 0 | 0 | 0 | 0 | 0 | 0 | 0 | 0 | 0 | 0 | 0 | 0 | 0 | 0 | 0 | 0 | 0
Electric Engagement | Gen_BB009 | MW | SSEN (SHEPD) | Fiddes | 0 | 0 | 0 | 0 | 0 | 0 | 0 | 0 | 0 | 0 | 0 | 0 | 0 | 0 | 0 | 0 | 0 | 0 | 0 | 0 | 0 | 0 | 0 | 0 | 0 | 0 | 0 | 0 | 0
Electric Engagement | Gen_BB009 | MW | SSEN (SHEPD) | Fort William | 0 | 0 | 0 | 0 | 0 | 0 | 0 | 0 | 0 | 0 | 0 | 0 | 0 | 0 | 0 | 0 | 0 | 0 | 0 | 0 | 0 | 0 | 0 | 0 | 0 | 0 | 0 | 0 | 0
Electric Engagement | Gen_BB009 | MW | SSEN (SHEPD) | Fraserburgh | 0 | 0 | 0 | 0 | 0 | 0 | 0 | 0 | 0 | 0 | 0 | 0 | 0 | 0 | 0 | 0 | 0 | 0 | 0 | 0 | 0 | 0 | 0 | 0 | 0 | 0 | 0 | 0 | 0
Electric Engagement | Gen_BB009 | MW | SSEN (SHEPD) | Grudie Bridge | 0 | 0 | 0 | 0 | 0 | 0 | 0 | 0 | 0 | 0 | 0 | 0 | 0 | 0 | 0 | 0 | 0 | 0 | 0 | 0 | 0 | 0 | 0 | 0 | 0 | 0 | 0 | 0 | 0
Electric Engagement | Gen_BB009 | MW | SSEN (SHEPD) | Inverness | 0 | 0 | 0 | 0 | 0 | 0 | 0 | 0 | 0 | 0 | 0 | 0 | 0 | 0 | 0 | 0 | 0 | 0 | 0 | 0 | 0 | 0 | 0 | 0 | 0 | 0 | 0 | 0 | 0
Electric Engagement | Gen_BB009 | MW | SSEN (SHEPD) | Keith | 0 | 0 | 0 | 0 | 0 | 0 | 0 | 0 | 0 | 0 | 0 | 0 | 0 | 0 | 0 | 0 | 0 | 0 | 0 | 0 | 0 | 0 | 0 | 0 | 0 | 0 | 0 | 0 | 0
Electric Engagement | Gen_BB009 | MW | SSEN (SHEPD) | Killin | 0 | 0 | 0 | 0 | 0 | 0 | 0 | 0 | 0 | 0 | 0 | 0 | 0 | 0 | 0 | 0 | 0 | 0 | 0 | 0 | 0 | 0 | 0 | 0 | 0 | 0 | 0 | 0 | 0
Electric Engagement | Gen_BB009 | MW | SSEN (SHEPD) | Kinlochleven | 0 | 0 | 0 | 0 | 0 | 0 | 0 | 0 | 0 | 0 | 0 | 0 | 0 | 0 | 0 | 0 | 0 | 0 | 0 | 0 | 0 | 0 | 0 | 0 | 0 | 0 | 0 | 0 | 0
Electric Engagement | Gen_BB009 | MW | SSEN (SHEPD) | Kintore | 0 | 0 | 0 | 0 | 0 | 0 | 0 | 0 | 0 | 0 | 0 | 0 | 0 | 0 | 0 | 0 | 0 | 0 | 0 | 0 | 0 | 0 | 0 | 0 | 0 | 0 | 0 | 0 | 0
Electric Engagement | Gen_BB009 | MW | SSEN (SHEPD) | Lairg | 0 | 0 | 0 | 0 | 0 | 0 | 0 | 0 | 0 | 0 | 0 | 0 | 0 | 0 | 0 | 0 | 0 | 0 | 0 | 0 | 0 | 0 | 0 | 0 | 0 | 0 | 0 | 0 | 0
Electric Engagement | Gen_BB009 | MW | SSEN (SHEPD) | Lunanhead | 0 | 0 | 0 | 0 | 0 | 0 | 0 | 0 | 0 | 0 | 0 | 0 | 0 | 0 | 0 | 0 | 0 | 0 | 0 | 0 | 0 | 0 | 0 | 0 | 0 | 0 | 0 | 0 | 0
Electric Engagement | Gen_BB009 | MW | SSEN (SHEPD) | Macduff | 0 | 0 | 0 | 0 | 0 | 0 | 0 | 0 | 0 | 0 | 0 | 0 | 0 | 0 | 0 | 0 | 0 | 0 | 0 | 0 | 0 | 0 | 0 | 0 | 0 | 0 | 0 | 0 | 0
Electric Engagement | Gen_BB009 | MW | SSEN (SHEPD) | Milton of Craigie | 0 | 0 | 0 | 0 | 0 | 0 | 0 | 0 | 0 | 0 | 0 | 0 | 0 | 0 | 0 | 0 | 0 | 0 | 0 | 0 | 0 | 0 | 0 | 0 | 0 | 0 | 0 | 0 | 0
Electric Engagement | Gen_BB009 | MW | SSEN (SHEPD) | Mybster | 0 | 0 | 0 | 0 | 0 | 0 | 0 | 0 | 0 | 0 | 0 | 0 | 0 | 0 | 0 | 0 | 0 | 0 | 0 | 0 | 0 | 0 | 0 | 0 | 0 | 0 | 0 | 0 | 0
Electric Engagement | Gen_BB009 | MW | SSEN (SHEPD) | Nairn | 0 | 0 | 0 | 0 | 0 | 0 | 0 | 0 | 0 | 0 | 0 | 0 | 0 | 0 | 0 | 0 | 0 | 0 | 0 | 0 | 0 | 0 | 0 | 0 | 0 | 0 | 0 | 0 | 0
Electric Engagement | Gen_BB009 | MW | SSEN (SHEPD) | Persley | 0 | 0 | 0 | 0 | 0 | 0 | 0 | 0 | 0 | 0 | 0 | 0 | 0 | 0 | 0 | 0 | 0 | 0 | 0 | 0 | 0 | 0 | 0 | 0 | 0 | 0 | 0 | 0 | 0
Electric Engagement | Gen_BB009 | MW | SSEN (SHEPD) | Port Ann | 0 | 0 | 0 | 0 | 0 | 0 | 0 | 0 | 0 | 0 | 0 | 0 | 0 | 0 | 0 | 0 | 0 | 0 | 0 | 0 | 0 | 0 | 0 | 0 | 0 | 0 | 0 | 0 | 0
Electric Engagement | Gen_BB009 | MW | SSEN (SHEPD) | Redmoss | 0 | 0 | 0 | 0 | 0 | 0 | 0 | 0 | 0 | 0 | 0 | 0 | 0 | 0 | 0 | 0 | 0 | 0 | 0 | 0 | 0 | 0 | 0 | 0 | 0 | 0 | 0 | 0 | 0
Electric Engagement | Gen_BB009 | MW | SSEN (SHEPD) | Shin | 0 | 0 | 0 | 0 | 0 | 0 | 0 | 0 | 0 | 0 | 0 | 0 | 0 | 0 | 0 | 0 | 0 | 0 | 0 | 0 | 0 | 0 | 0 | 0 | 0 | 0 | 0 | 0 | 0
Electric Engagement | Gen_BB009 | MW | SSEN (SHEPD) | Sloy | 0 | 0 | 0 | 0 | 0 | 0 | 0 | 0 | 0 | 0 | 0 | 0 | 0 | 0 | 0 | 0 | 0 | 0 | 0 | 0 | 0 | 0 | 0 | 0 | 0 | 0 | 0 | 0 | 0
Electric Engagement | Gen_BB009 | MW | SSEN (SHEPD) | Strichen | 0 | 0 | 0 | 0 | 0 | 0 | 0 | 0 | 0 | 0 | 0 | 0 | 0 | 0 | 0 | 0 | 0 | 0 | 0 | 0 | 0 | 0 | 0 | 0 | 0 | 0 | 0 | 0 | 0
Electric Engagement | Gen_BB009 | MW | SSEN (SHEPD) | Tarland | 0 | 0 | 0 | 0 | 0 | 0 | 0 | 0 | 0 | 0 | 0 | 0 | 0 | 0 | 0 | 0 | 0 | 0 | 0 | 0 | 0 | 0 | 0 | 0 | 0 | 0 | 0 | 0 | 0
Electric Engagement | Gen_BB009 | MW | SSEN (SHEPD) | Taynuilt | 0 | 0 | 0 | 0 | 0 | 0 | 0 | 0 | 0 | 0 | 0 | 0 | 0 | 0 | 0 | 0 | 0 | 0 | 0 | 0 | 0 | 0 | 0 | 0 | 0 | 0 | 0 | 0 | 0
Electric Engagement | Gen_BB009 | MW | SSEN (SHEPD) | Thurso | 0 | 0 | 0 | 0 | 0 | 0 | 0 | 0 | 0 | 0 | 0 | 0 | 0 | 0 | 0 | 0 | 0 | 0 | 0 | 0 | 0 | 0 | 0 | 0 | 0 | 0 | 0 | 0 | 0
Electric Engagement | Gen_BB009 | MW | SSEN (SHEPD) | Tummel Bridge | 0 | 0 | 0 | 0 | 0 | 0 | 0 | 0 | 0 | 0 | 0 | 0 | 0 | 0 | 0 | 0 | 0 | 0 | 0 | 0 | 0 | 0 | 0 | 0 | 0 | 0 | 0 | 0 | 0
Electric Engagement | Gen_BB009 | MW | SSEN (SHEPD) | Willowdale | 0 | 0 | 0 | 0 | 0 | 0 | 0 | 0 | 0 | 0 | 0 | 0 | 0 | 0 | 0 | 0 | 0 | 0 | 0 | 0 | 0 | 0 | 0 | 0 | 0 | 0 | 0 | 0 | 0
Electric Engagement | Gen_BB009 | MW | SSEN South | Botley Wood | 0 | 0 | 0 | 0 | 0 | 0 | 0 | 0 | 0 | 0 | 0 | 0 | 0 | 0 | 0 | 0 | 0 | 0 | 0 | 0 | 0 | 0 | 0 | 0 | 0 | 0 | 0 | 0 | 0
Electric Engagement | Gen_BB009 | MW | SSEN South | Bramley | 0 | 0 | 0 | 0 | 0 | 0 | 0 | 0 | 0 | 0 | 0 | 0 | 0 | 0 | 0 | 0 | 0 | 0 | 0 | 0 | 0 | 0 | 0 | 0 | 0 | 0 | 0 | 0 | 0
Electric Engagement | Gen_BB009 | MW | SSEN South | Chickerell | 0 | 0 | 0 | 0 | 0 | 0 | 0 | 0 | 0 | 0 | 0 | 0 | 0 | 0 | 0 | 0 | 0 | 0 | 0 | 0 | 0 | 0 | 0 | 0 | 0 | 0 | 0 | 0 | 0
Electric Engagement | Gen_BB009 | MW | SSEN South | Cowley | 0 | 0 | 0 | 0 | 0 | 0 | 0 | 0 | 0 | 0 | 0 | 0 | 0 | 0 | 0 | 0 | 0 | 0 | 0 | 0 | 0 | 0 | 0 | 0 | 0 | 0 | 0 | 0 | 0
Electric Engagement | Gen_BB009 | MW | SSEN South | Fawley | 0 | 0 | 0 | 0 | 0 | 0 | 0 | 0 | 0 | 0 | 0 | 0 | 0 | 0 | 0 | 0 | 0 | 0 | 0 | 0 | 0 | 0 | 0 | 0 | 0 | 0 | 0 | 0 | 0
Electric Engagement | Gen_BB009 | MW | SSEN South | Iver 132kV | 0 | 0 | 0 | 0 | 0 | 0 | 0 | 0 | 0 | 0 | 0 | 0 | 0 | 0 | 0 | 0 | 0 | 0 | 0 | 0 | 0 | 0 | 0 | 0 | 0 | 0 | 0 | 0 | 0
Electric Engagement | Gen_BB009 | MW | SSEN South | Lovedean | 0 | 0 | 0 | 0 | 0 | 0 | 0 | 0 | 0 | 0 | 0 | 0 | 0 | 0 | 0 | 0 | 0 | 0 | 0 | 0 | 0 | 0 | 0 | 0 | 0 | 0 | 0 | 0 | 0
Electric Engagement | Gen_BB009 | MW | SSEN South | Mannington | 0 | 0 | 0 | 0 | 0 | 0 | 0 | 0 | 0 | 0 | 0 | 0 | 0 | 0 | 0 | 0 | 0 | 0 | 0 | 0 | 0 | 0 | 0 | 0 | 0 | 0 | 0 | 0 | 0
Electric Engagement | Gen_BB009 | MW | SSEN South | Melksham | 0 | 0 | 0 | 0 | 0 | 0 | 0 | 0 | 0 | 0 | 0 | 0 | 0 | 0 | 0 | 0 | 0 | 0 | 0 | 0 | 0 | 0 | 0 | 0 | 0 | 0 | 0 | 0 | 0
Electric Engagement | Gen_BB009 | MW | SSEN South | Minety | 0 | 0 | 0 | 0 | 0 | 0 | 0 | 0 | 0 | 0 | 0 | 0 | 0 | 0 | 0 | 0 | 0 | 0 | 0 | 0 | 0 | 0 | 0 | 0 | 0 | 0 | 0 | 0 | 0
Electric Engagement | Gen_BB009 | MW | SSEN South | Nursling | 0 | 0 | 0 | 0 | 0 | 0 | 0 | 0 | 0 | 0 | 0 | 0 | 0 | 0 | 0 | 0 | 0 | 0 | 0 | 0 | 0 | 0 | 0 | 0 | 0 | 0 | 0 | 0 | 0
Electric Engagement | Gen_BB009 | MW | UKPN Eastern | Amersham Main | 0 | 0 | 0 | 0 | 0 | 0 | 0 | 0 | 0 | 0 | 0 | 0 | 0 | 0 | 0 | 0 | 0 | 0 | 0 | 0 | 0 | 0 | 0 | 0 | 0 | 0 | 0 | 0 | 0
Electric Engagement | Gen_BB009 | MW | UKPN Eastern | Braintree | 0 | 2.092 | 2.092 | 2.092 | 2.092 | 2.092 | 0 | 0 | 0 | 0 | 0 | 0 | 0 | 0 | 0 | 0 | 0 | 0 | 0 | 0 | 0 | 0 | 0 | 0 | 0 | 0 | 0 | 0 | 0
Electric Engagement | Gen_BB009 | MW | UKPN Eastern | Bramford | 0 | 66.034 | 66.034 | 66.034 | 66.034 | 66.034 | 0 | 0 | 0 | 0 | 0 | 0 | 0 | 0 | 0 | 0 | 0 | 0 | 0 | 0 | 0 | 0 | 0 | 0 | 0 | 0 | 0 | 0 | 0
Electric Engagement | Gen_BB009 | MW | UKPN Eastern | Brimsdown | 0 | 1.758 | 1.758 | 1.758 | 1.758 | 1.758 | 0 | 0 | 0 | 0 | 0 | 0 | 0 | 0 | 0 | 0 | 0 | 0 | 0 | 0 | 0 | 0 | 0 | 0 | 0 | 0 | 0 | 0 | 0
Electric Engagement | Gen_BB009 | MW | UKPN Eastern | Burwell Main | 0 | 18.231 | 18.231 | 18.231 | 18.231 | 18.231 | 0 | 0 | 0 | 0 | 0 | 0 | 0 | 0 | 0 | 0 | 0 | 0 | 0 | 0 | 0 | 0 | 0 | 0 | 0 | 0 | 0 | 0 | 0
Electric Engagement | Gen_BB009 | MW | UKPN Eastern | Eaton Socon | 0 | 10.244 | 10.244 | 10.244 | 10.244 | 10.244 | 0 | 0 | 0 | 0 | 0 | 0 | 0 | 0 | 0 | 0 | 0 | 0 | 0 | 0 | 0 | 0 | 0 | 0 | 0 | 0 | 0 | 0 | 0
Electric Engagement | Gen_BB009 | MW | UKPN Eastern | Elstree | 0 | 32.613 | 32.613 | 32.613 | 32.613 | 32.613 | 0 | 0 | 0 | 0 | 0 | 0 | 0 | 0 | 0 | 0 | 0 | 0 | 0 | 0 | 0 | 0 | 0 | 0 | 0 | 0 | 0 | 0 | 0
Electric Engagement | Gen_BB009 | MW | UKPN Eastern | Loudwater | 0 | 0 | 0 | 0 | 0 | 0 | 0 | 0 | 0 | 0 | 0 | 0 | 0 | 0 | 0 | 0 | 0 | 0 | 0 | 0 | 0 | 0 | 0 | 0 | 0 | 0 | 0 | 0 | 0
Electric Engagement | Gen_BB009 | MW | UKPN Eastern | Mill Hill | 0 | 1.055 | 1.055 | 1.055 | 1.055 | 1.055 | 0 | 0 | 0 | 0 | 0 | 0 | 0 | 0 | 0 | 0 | 0 | 0 | 0 | 0 | 0 | 0 | 0 | 0 | 0 | 0 | 0 | 0 | 0
Electric Engagement | Gen_BB009 | MW | UKPN Eastern | Norwich Main | 0 | 436.301 | 436.301 | 436.301 | 436.301 | 436.301 | 420 | 420 | 420 | 420 | 0 | 0 | 0 | 0 | 0 | 0 | 0 | 0 | 0 | 0 | 0 | 0 | 0 | 0 | 0 | 0 | 0 | 0 | 0
Electric Engagement | Gen_BB009 | MW | UKPN Eastern | Pelham | 0 | 5.687 | 5.687 | 5.687 | 5.687 | 5.687 | 0 | 0 | 0 | 0 | 0 | 0 | 0 | 0 | 0 | 0 | 0 | 0 | 0 | 0 | 0 | 0 | 0 | 0 | 0 | 0 | 0 | 0 | 0
Electric Engagement | Gen_BB009 | MW | UKPN Eastern | Rayleigh | 0 | 7.56 | 7.56 | 7.56 | 7.56 | 7.56 | 0 | 0 | 0 | 0 | 0 | 0 | 0 | 0 | 0 | 0 | 0 | 0 | 0 | 0 | 0 | 0 | 0 | 0 | 0 | 0 | 0 | 0 | 0
Electric Engagement | Gen_BB009 | MW | UKPN Eastern | Rye House | 0 | 25.932 | 25.932 | 25.932 | 25.932 | 25.932 | 0 | 0 | 0 | 0 | 0 | 0 | 0 | 0 | 0 | 0 | 0 | 0 | 0 | 0 | 0 | 0 | 0 | 0 | 0 | 0 | 0 | 0 | 0
Electric Engagement | Gen_BB009 | MW | UKPN Eastern | Sundon | 0 | 2.426 | 2.426 | 2.426 | 2.426 | 2.426 | 0 | 0 | 0 | 0 | 0 | 0 | 0 | 0 | 0 | 0 | 0 | 0 | 0 | 0 | 0 | 0 | 0 | 0 | 0 | 0 | 0 | 0 | 0
Electric Engagement | Gen_BB009 | MW | UKPN Eastern | Tilbury | 0 | 0 | 0 | 0 | 0 | 0 | 0 | 0 | 0 | 0 | 0 | 0 | 0 | 0 | 0 | 0 | 0 | 0 | 0 | 0 | 0 | 0 | 0 | 0 | 0 | 0 | 0 | 0 | 0
Electric Engagement | Gen_BB009 | MW | UKPN Eastern | Tottenham | 0 | 1.757 | 1.757 | 1.757 | 1.757 | 1.757 | 0 | 0 | 0 | 0 | 0 | 0 | 0 | 0 | 0 | 0 | 0 | 0 | 0 | 0 | 0 | 0 | 0 | 0 | 0 | 0 | 0 | 0 | 0
Electric Engagement | Gen_BB009 | MW | UKPN Eastern | Walpole (_A) | 0 | 453.748 | 453.748 | 453.748 | 58.748 | 58.748 | 0 | 0 | 0 | 0 | 0 | 0 | 0 | 0 | 0 | 0 | 0 | 0 | 0 | 0 | 0 | 0 | 0 | 0 | 0 | 0 | 0 | 0 | 0
Electric Engagement | Gen_BB009 | MW | UKPN Eastern | Warley | 0 | 16.983 | 16.983 | 16.983 | 16.983 | 16.983 | 0 | 0 | 0 | 0 | 0 | 0 | 0 | 0 | 0 | 0 | 0 | 0 | 0 | 0 | 0 | 0 | 0 | 0 | 0 | 0 | 0 | 0 | 0
Electric Engagement | Gen_BB009 | MW | UKPN Eastern | Watford South | 0 | 1.758 | 1.758 | 1.758 | 1.758 | 1.758 | 0 | 0 | 0 | 0 | 0 | 0 | 0 | 0 | 0 | 0 | 0 | 0 | 0 | 0 | 0 | 0 | 0 | 0 | 0 | 0 | 0 | 0 | 0
Electric Engagement | Gen_BB009 | MW | UKPN Eastern | West Thurrock | 0 | 3.912 | 3.912 | 3.912 | 3.912 | 3.912 | 0 | 0 | 0 | 0 | 0 | 0 | 0 | 0 | 0 | 0 | 0 | 0 | 0 | 0 | 0 | 0 | 0 | 0 | 0 | 0 | 0 | 0 | 0
Electric Engagement | Gen_BB009 | MW | UKPN Eastern | Wymondley | 0 | 23.833 | 23.833 | 23.833 | 23.833 | 23.833 | 0 | 0 | 0 | 0 | 0 | 0 | 0 | 0 | 0 | 0 | 0 | 0 | 0 | 0 | 0 | 0 | 0 | 0 | 0 | 0 | 0 | 0 | 0
Electric Engagement | Gen_BB009 | MW | UKPN London | Barking | 0 | 0 | 0 | 0 | 0 | 0 | 0 | 0 | 0 | 0 | 0 | 0 | 0 | 0 | 0 | 0 | 0 | 0 | 0 | 0 | 0 | 0 | 0 | 0 | 0 | 0 | 0 | 0 | 0
Electric Engagement | Gen_BB009 | MW | UKPN London | Barking West | 0 | 0 | 0 | 0 | 0 | 0 | 0 | 0 | 0 | 0 | 0 | 0 | 0 | 0 | 0 | 0 | 0 | 0 | 0 | 0 | 0 | 0 | 0 | 0 | 0 | 0 | 0 | 0 | 0
Electric Engagement | Gen_BB009 | MW | UKPN London | City Road | 0 | 0 | 0 | 0 | 0 | 0 | 0 | 0 | 0 | 0 | 0 | 0 | 0 | 0 | 0 | 0 | 0 | 0 | 0 | 0 | 0 | 0 | 0 | 0 | 0 | 0 | 0 | 0 | 0
Electric Engagement | Gen_BB009 | MW | UKPN London | Hackney 132kV | 0 | 0 | 0 | 0 | 0 | 0 | 0 | 0 | 0 | 0 | 0 | 0 | 0 | 0 | 0 | 0 | 0 | 0 | 0 | 0 | 0 | 0 | 0 | 0 | 0 | 0 | 0 | 0 | 0
Electric Engagement | Gen_BB009 | MW | UKPN London | Hackney 66kV | 0 | 0 | 0 | 0 | 0 | 0 | 0 | 0 | 0 | 0 | 0 | 0 | 0 | 0 | 0 | 0 | 0 | 0 | 0 | 0 | 0 | 0 | 0 | 0 | 0 | 0 | 0 | 0 | 0
Electric Engagement | Gen_BB009 | MW | UKPN London | Hurst | 0 | 0 | 0 | 0 | 0 | 0 | 0 | 0 | 0 | 0 | 0 | 0 | 0 | 0 | 0 | 0 | 0 | 0 | 0 | 0 | 0 | 0 | 0 | 0 | 0 | 0 | 0 | 0 | 0
Electric Engagement | Gen_BB009 | MW | UKPN London | Littlebrook (_C) | 0 | 13.019 | 13.019 | 13.019 | 13.019 | 13.019 | 0 | 0 | 0 | 0 | 0 | 0 | 0 | 0 | 0 | 0 | 0 | 0 | 0 | 0 | 0 | 0 | 0 | 0 | 0 | 0 | 0 | 0 | 0
Electric Engagement | Gen_BB009 | MW | UKPN London | Lodge Road | 0 | 4.281 | 4.281 | 4.281 | 4.281 | 4.281 | 0 | 0 | 0 | 0 | 0 | 0 | 0 | 0 | 0 | 0 | 0 | 0 | 0 | 0 | 0 | 0 | 0 | 0 | 0 | 0 | 0 | 0 | 0
Electric Engagement | Gen_BB009 | MW | UKPN London | New Cross | 0 | 0.879 | 0.879 | 0.879 | 0.879 | 0.879 | 0 | 0 | 0 | 0 | 0 | 0 | 0 | 0 | 0 | 0 | 0 | 0 | 0 | 0 | 0 | 0 | 0 | 0 | 0 | 0 | 0 | 0 | 0
Electric Engagement | Gen_BB009 | MW | UKPN London | Redbridge | 0 | 0 | 0 | 0 | 0 | 0 | 0 | 0 | 0 | 0 | 0 | 0 | 0 | 0 | 0 | 0 | 0 | 0 | 0 | 0 | 0 | 0 | 0 | 0 | 0 | 0 | 0 | 0 | 0
Electric Engagement | Gen_BB009 | MW | UKPN London | St John's Wood | 0 | 6.857 | 6.857 | 6.857 | 6.857 | 6.857 | 0 | 0 | 0 | 0 | 0 | 0 | 0 | 0 | 0 | 0 | 0 | 0 | 0 | 0 | 0 | 0 | 0 | 0 | 0 | 0 | 0 | 0 | 0
Electric Engagement | Gen_BB009 | MW | UKPN London | West Ham | 0 | 0 | 0 | 0 | 0 | 0 | 0 | 0 | 0 | 0 | 0 | 0 | 0 | 0 | 0 | 0 | 0 | 0 | 0 | 0 | 0 | 0 | 0 | 0 | 0 | 0 | 0 | 0 | 0
Electric Engagement | Gen_BB009 | MW | UKPN London | Willesden 132kV | 0 | 0 | 0 | 0 | 0 | 0 | 0 | 0 | 0 | 0 | 0 | 0 | 0 | 0 | 0 | 0 | 0 | 0 | 0 | 0 | 0 | 0 | 0 | 0 | 0 | 0 | 0 | 0 | 0
Electric Engagement | Gen_BB009 | MW | UKPN London | Willesden 66kV | 0 | 0 | 0 | 0 | 0 | 0 | 0 | 0 | 0 | 0 | 0 | 0 | 0 | 0 | 0 | 0 | 0 | 0 | 0 | 0 | 0 | 0 | 0 | 0 | 0 | 0 | 0 | 0 | 0
Electric Engagement | Gen_BB009 | MW | UKPN London | Wimbledon South | 0 | 0 | 0 | 0 | 0 | 0 | 0 | 0 | 0 | 0 | 0 | 0 | 0 | 0 | 0 | 0 | 0 | 0 | 0 | 0 | 0 | 0 | 0 | 0 | 0 | 0 | 0 | 0 | 0
Electric Engagement | Gen_BB009 | MW | UKPN South East | Beddington (_J) | 0 | 0.879 | 0.879 | 0.879 | 0.879 | 0.879 | 0 | 0 | 0 | 0 | 0 | 0 | 0 | 0 | 0 | 0 | 0 | 0 | 0 | 0 | 0 | 0 | 0 | 0 | 0 | 0 | 0 | 0 | 0
Electric Engagement | Gen_BB009 | MW | UKPN South East | Bolney | 0 | 460.967 | 460.967 | 460.967 | 880.967 | 880.967 | 880 | 880 | 460 | 0 | 0 | 0 | 0 | 0 | 0 | 0 | 0 | 0 | 0 | 0 | 0 | 0 | 0 | 0 | 0 | 0 | 0 | 0 | 0
Electric Engagement | Gen_BB009 | MW | UKPN South East | Canterbury | 0 | 26.987 | 26.987 | 26.987 | 26.987 | 26.987 | 0 | 0 | 0 | 0 | 0 | 0 | 0 | 0 | 0 | 0 | 0 | 0 | 0 | 0 | 0 | 0 | 0 | 0 | 0 | 0 | 0 | 0 | 0
Electric Engagement | Gen_BB009 | MW | UKPN South East | Chessington | 0 | 0 | 0 | 0 | 0 | 0 | 0 | 0 | 0 | 0 | 0 | 0 | 0 | 0 | 0 | 0 | 0 | 0 | 0 | 0 | 0 | 0 | 0 | 0 | 0 | 0 | 0 | 0 | 0
Electric Engagement | Gen_BB009 | MW | UKPN South East | Kemsley | 0 | 0 | 0 | 0 | 0 | 0 | 0 | 0 | 0 | 0 | 0 | 0 | 0 | 0 | 0 | 0 | 0 | 0 | 0 | 0 | 0 | 0 | 0 | 0 | 0 | 0 | 0 | 0 | 0
Electric Engagement | Gen_BB009 | MW | UKPN South East | Kingsnorth | 0 | 1.055 | 1.055 | 1.055 | 1.055 | 1.055 | 0 | 0 | 0 | 0 | 0 | 0 | 0 | 0 | 0 | 0 | 0 | 0 | 0 | 0 | 0 | 0 | 0 | 0 | 0 | 0 | 0 | 0 | 0
Electric Engagement | Gen_BB009 | MW | UKPN South East | Littlebrook (_J) | 0 | 0 | 0 | 0 | 0 | 0 | 0 | 0 | 0 | 0 | 0 | 0 | 0 | 0 | 0 | 0 | 0 | 0 | 0 | 0 | 0 | 0 | 0 | 0 | 0 | 0 | 0 | 0 | 0
Electric Engagement | Gen_BB009 | MW | UKPN South East | Ninfield | 0 | 0 | 0 | 0 | 0 | 0 | 0 | 0 | 0 | 0 | 0 | 0 | 0 | 0 | 0 | 0 | 0 | 0 | 0 | 0 | 0 | 0 | 0 | 0 | 0 | 0 | 0 | 0 | 0
Electric Engagement | Gen_BB009 | MW | UKPN South East | Northfleet East | 0 | 0 | 0 | 0 | 0 | 0 | 0 | 0 | 0 | 0 | 0 | 0 | 0 | 0 | 0 | 0 | 0 | 0 | 0 | 0 | 0 | 0 | 0 | 0 | 0 | 0 | 0 | 0 | 0
Electric Engagement | Gen_BB009 | MW | UKPN South East | Sellindge | 0 | 0 | 0 | 0 | 0 | 0 | 0 | 0 | 0 | 0 | 0 | 0 | 0 | 0 | 0 | 0 | 0 | 0 | 0 | 0 | 0 | 0 | 0 | 0 | 0 | 0 | 0 | 0 | 0
Electric Engagement | Gen_BB009 | MW | UKPN South East | West Weybridge | 0 | 0 | 0 | 0 | 0 | 0 | 0 | 0 | 0 | 0 | 0 | 0 | 0 | 0 | 0 | 0 | 0 | 0 | 0 | 0 | 0 | 0 | 0 | 0 | 0 | 0 | 0 | 0 | 0
Electric Engagement | Gen_BB010 | MW | Electricity North West | Bredbury | 0 | 0.973 | 0.973 | 0.973 | 0.973 | 0.973 | 0.861 | 0.861 | 0.794 | 0.794 | 0.794 | 0.68 | 0.68 | 0.579 | 0.579 | 0.519 | 0.519 | 0.46 | 0.46 | 0.4 | 0.4 | 0.341 | 0.341 | 0.281 | 0.281 | 0.281 | 0.281 | 0.281 | 0.281
Electric Engagement | Gen_BB010 | MW | Electricity North West | Harker | 0 | 5.556 | 5.556 | 5.556 | 5.556 | 5.556 | 4.912 | 4.912 | 4.534 | 4.534 | 4.534 | 3.879 | 3.879 | 3.305 | 3.305 | 2.964 | 2.964 | 2.624 | 2.624 | 2.284 | 2.284 | 1.944 | 1.944 | 1.604 | 1.604 | 1.604 | 1.604 | 1.604 | 1.604
Electric Engagement | Gen_BB010 | MW | Electricity North West | Heysham (NGET) | 0 | 1.478 | 1.478 | 1.478 | 1.478 | 1.478 | 1.307 | 1.307 | 1.206 | 1.206 | 1.206 | 1.032 | 1.032 | 0.879 | 0.879 | 0.789 | 0.789 | 0.698 | 0.698 | 0.608 | 0.608 | 0.517 | 0.517 | 0.427 | 0.427 | 0.427 | 0.427 | 0.427 | 0.427
Electric Engagement | Gen_BB010 | MW | Electricity North West | Kearsley 132kV | 0 | 0.162 | 0.162 | 0.162 | 0.162 | 0.162 | 0.143 | 0.143 | 0.132 | 0.132 | 0.132 | 0.113 | 0.113 | 0.096 | 0.096 | 0.086 | 0.086 | 0.076 | 0.076 | 0.066 | 0.066 | 0.057 | 0.057 | 0.047 | 0.047 | 0.047 | 0.047 | 0.047 | 0.047
Electric Engagement | Gen_BB010 | MW | Electricity North West | Kearsley 33kV | 0 | 0 | 0 | 0 | 0 | 0 | 0 | 0 | 0 | 0 | 0 | 0 | 0 | 0 | 0 | 0 | 0 | 0 | 0 | 0 | 0 | 0 | 0 | 0 | 0 | 0 | 0 | 0 | 0
Electric Engagement | Gen_BB010 | MW | Electricity North West | Macclesfield | 0 | 0.643 | 0.643 | 0.643 | 0.643 | 0.643 | 0.569 | 0.569 | 0.525 | 0.525 | 0.525 | 0.449 | 0.449 | 0.383 | 0.383 | 0.343 | 0.343 | 0.304 | 0.304 | 0.264 | 0.264 | 0.225 | 0.225 | 0.186 | 0.186 | 0.186 | 0.186 | 0.186 | 0.186
Electric Engagement | Gen_BB010 | MW | Electricity North West | Padiham | 0 | 1.629 | 1.629 | 1.629 | 1.629 | 1.629 | 1.44 | 1.44 | 1.329 | 1.329 | 1.329 | 1.138 | 1.138 | 0.969 | 0.969 | 0.869 | 0.869 | 0.77 | 0.77 | 0.67 | 0.67 | 0.57 | 0.57 | 0.47 | 0.47 | 0.47 | 0.47 | 0.47 | 0.47
Electric Engagement | Gen_BB010 | MW | Electricity North West | Penwortham East | 0 | 0 | 0 | 0 | 0 | 0 | 0 | 0 | 0 | 0 | 0 | 0 | 0 | 0 | 0 | 0 | 0 | 0 | 0 | 0 | 0 | 0 | 0 | 0 | 0 | 0 | 0 | 0 | 0
Electric Engagement | Gen_BB010 | MW | Electricity North West | Penwortham West | 0 | 0 | 0 | 0 | 0 | 0 | 0 | 0 | 0 | 0 | 0 | 0 | 0 | 0 | 0 | 0 | 0 | 0 | 0 | 0 | 0 | 0 | 0 | 0 | 0 | 0 | 0 | 0 | 0
Electric Engagement | Gen_BB010 | MW | Electricity North West | Rochdale | 0 | 3.661 | 3.815 | 3.97 | 4.124 | 4.278 | 4.399 | 4.549 | 4.682 | 4.831 | 4.981 | 5.101 | 5.25 | 5.374 | 5.523 | 5.657 | 5.807 | 5.941 | 6.091 | 6.236 | 6.398 | 6.544 | 6.707 | 6.868 | 4.487 | 7.223 | 7.416 | 7.612 | 7.81
Electric Engagement | Gen_BB010 | MW | Electricity North West | South Manchester | 0 | 0.368 | 0.368 | 0.368 | 0.368 | 0.368 | 0.325 | 0.325 | 0.3 | 0.3 | 0.3 | 0.257 | 0.257 | 0.219 | 0.219 | 0.196 | 0.196 | 0.174 | 0.174 | 0.151 | 0.151 | 0.129 | 0.129 | 0.106 | 0.106 | 0.106 | 0.106 | 0.106 | 0.106
Electric Engagement | Gen_BB010 | MW | Electricity North West | Stalybridge | 0 | 0 | 0 | 0 | 0 | 0 | 0 | 0 | 0 | 0 | 0 | 0 | 0 | 0 | 0 | 0 | 0 | 0 | 0 | 0 | 0 | 0 | 0 | 0 | 0 | 0 | 0 | 0 | 0
Electric Engagement | Gen_BB010 | MW | Electricity North West | Washway Farm | 0 | 0 | 0 | 0 | 0 | 0 | 0 | 0 | 0 | 0 | 0 | 0 | 0 | 0 | 0 | 0 | 0 | 0 | 0 | 0 | 0 | 0 | 0 | 0 | 0 | 0 | 0 | 0 | 0
Electric Engagement | Gen_BB010 | MW | Electricity North West | Whitegate | 0 | 0.579 | 0.579 | 0.579 | 0.579 | 0.579 | 0.512 | 0.512 | 0.472 | 0.472 | 0.472 | 0.404 | 0.404 | 0.344 | 0.344 | 0.309 | 0.309 | 0.273 | 0.273 | 0.238 | 0.238 | 0.203 | 0.203 | 0.167 | 0.167 | 0.167 | 0.167 | 0.167 | 0.167
Electric Engagement | Gen_BB010 | MW | IDNO - Refer to Comment Field | Tynemouth 2 | 0 | 0 | 0 | 0 | 0 | 0 | 0 | 0 | 0 | 0 | 0 | 0 | 0 | 0 | 0 | 0 | 0 | 0 | 0 | 0 | 0 | 0 | 0 | 0 | 0 | 0 | 0 | 0 | 0 | Note: TYNE2 is operated by an IDNO allocated to GSP Group/licence area F
Electric Engagement | Gen_BB010 | MW | NGED East Midlands | Berkswell | 0 | 0 | 0 | 0 | 0 | 0 | 0 | 0 | 0 | 0 | 0 | 0 | 0 | 0 | 0 | 0 | 0 | 0 | 0 | 0 | 0 | 0 | 0 | 0 | 0 | 0 | 0 | 0 | 0
Electric Engagement | Gen_BB010 | MW | NGED East Midlands | Bicker Fen | 0 | 0.459 | 0.459 | 0.459 | 0.459 | 0.459 | 0.405 | 0.405 | 0.374 | 0.374 | 0.374 | 0.32 | 0.32 | 0.273 | 0.273 | 0.245 | 0.245 | 0.217 | 0.217 | 0.189 | 0.189 | 0.16 | 0.16 | 0.132 | 0.132 | 0.132 | 0.132 | 0.132 | 0.132
Electric Engagement | Gen_BB010 | MW | NGED East Midlands | Chesterfield | 0 | 13.758 | 14.361 | 14.963 | 15.564 | 16.166 | 16.698 | 17.283 | 17.836 | 18.419 | 19.003 | 19.531 | 20.114 | 20.649 | 21.232 | 21.787 | 22.37 | 22.925 | 23.509 | 24.108 | 24.738 | 25.342 | 25.977 | 26.634 | 17.35 | 28.02 | 28.773 | 29.536 | 30.308
Electric Engagement | Gen_BB010 | MW | NGED East Midlands | Coventry | 0 | 1.837 | 1.837 | 1.837 | 1.837 | 1.837 | 1.624 | 1.624 | 1.499 | 1.499 | 1.499 | 1.283 | 1.283 | 1.093 | 1.093 | 0.98 | 0.98 | 0.868 | 0.868 | 0.755 | 0.755 | 0.643 | 0.643 | 0.53 | 0.53 | 0.53 | 0.53 | 0.53 | 0.53
Electric Engagement | Gen_BB010 | MW | NGED East Midlands | Drakelow | 0 | 0 | 0 | 0 | 0 | 0 | 0 | 0 | 0 | 0 | 0 | 0 | 0 | 0 | 0 | 0 | 0 | 0 | 0 | 0 | 0 | 0 | 0 | 0 | 0 | 0 | 0 | 0 | 0
Electric Engagement | Gen_BB010 | MW | NGED East Midlands | East Claydon (_B) | 0 | 0 | 0 | 0 | 0 | 0 | 0 | 0 | 0 | 0 | 0 | 0 | 0 | 0 | 0 | 0 | 0 | 0 | 0 | 0 | 0 | 0 | 0 | 0 | 0 | 0 | 0 | 0 | 0
Electric Engagement | Gen_BB010 | MW | NGED East Midlands | Enderby | 0 | 4.547 | 4.753 | 4.958 | 5.164 | 5.37 | 5.57 | 5.77 | 5.97 | 6.169 | 6.368 | 6.568 | 6.767 | 6.966 | 7.165 | 7.365 | 7.564 | 7.764 | 7.963 | 8.178 | 8.393 | 8.609 | 8.826 | 9.06 | 5.886 | 9.534 | 9.792 | 10.052 | 10.316
Electric Engagement | Gen_BB010 | MW | NGED East Midlands | Grendon | 0 | 1.332 | 1.332 | 1.332 | 1.332 | 1.332 | 1.178 | 1.178 | 1.087 | 1.087 | 1.087 | 0.93 | 0.93 | 0.793 | 0.793 | 0.711 | 0.711 | 0.629 | 0.629 | 0.548 | 0.548 | 0.466 | 0.466 | 0.385 | 0.385 | 0.385 | 0.385 | 0.385 | 0.385
Electric Engagement | Gen_BB010 | MW | NGED East Midlands | Ratcliffe | 0 | 0 | 0 | 0 | 0 | 0 | 0 | 0 | 0 | 0 | 0 | 0 | 0 | 0 | 0 | 0 | 0 | 0 | 0 | 0 | 0 | 0 | 0 | 0 | 0 | 0 | 0 | 0 | 0
Electric Engagement | Gen_BB010 | MW | NGED East Midlands | Staythorpe | 0 | 1.263 | 1.263 | 1.263 | 1.263 | 1.263 | 1.117 | 1.117 | 1.031 | 1.031 | 1.031 | 0.882 | 0.882 | 0.752 | 0.752 | 0.674 | 0.674 | 0.597 | 0.597 | 0.519 | 0.519 | 0.442 | 0.442 | 0.365 | 0.365 | 0.365 | 0.365 | 0.365 | 0.365
Electric Engagement | Gen_BB010 | MW | NGED East Midlands | Stoke Bardolph | 0 | 0 | 0 | 0 | 0 | 0 | 0 | 0 | 0 | 0 | 0 | 0 | 0 | 0 | 0 | 0 | 0 | 0 | 0 | 0 | 0 | 0 | 0 | 0 | 0 | 0 | 0 | 0 | 0
Electric Engagement | Gen_BB010 | MW | NGED East Midlands | Walpole (_B) | 0 | 60.629 | 60.629 | 60.629 | 60.629 | 60.629 | 53.599 | 53.599 | 49.475 | 49.475 | 49.475 | 42.331 | 42.331 | 36.062 | 36.062 | 32.35 | 32.35 | 28.638 | 28.638 | 24.926 | 24.926 | 21.214 | 21.214 | 17.502 | 17.502 | 17.502 | 17.502 | 17.502 | 17.502
Electric Engagement | Gen_BB010 | MW | NGED East Midlands | West Burton | 0 | 2.573 | 2.573 | 2.573 | 2.573 | 2.573 | 2.275 | 2.275 | 2.1 | 2.1 | 2.1 | 1.796 | 1.796 | 1.53 | 1.53 | 1.373 | 1.373 | 1.215 | 1.215 | 1.058 | 1.058 | 0.9 | 0.9 | 0.743 | 0.743 | 0.743 | 0.743 | 0.743 | 0.743
Electric Engagement | Gen_BB010 | MW | NGED East Midlands | Willington | 0 | 0 | 0 | 0 | 0 | 0 | 0 | 0 | 0 | 0 | 0 | 0 | 0 | 0 | 0 | 0 | 0 | 0 | 0 | 0 | 0 | 0 | 0 | 0 | 0 | 0 | 0 | 0 | 0
Electric Engagement | Gen_BB010 | MW | NGED South Wales | Aberthaw | 0 | 11.215 | 11.215 | 11.215 | 11.215 | 11.215 | 9.915 | 9.915 | 9.152 | 9.152 | 9.152 | 7.83 | 7.83 | 6.671 | 6.671 | 5.984 | 5.984 | 5.297 | 5.297 | 4.611 | 4.611 | 3.924 | 3.924 | 3.238 | 3.238 | 3.238 | 3.238 | 3.238 | 3.238
Electric Engagement | Gen_BB010 | MW | NGED South Wales | Cardiff East | 0 | 0 | 0 | 0 | 0 | 0 | 0 | 0 | 0 | 0 | 0 | 0 | 0 | 0 | 0 | 0 | 0 | 0 | 0 | 0 | 0 | 0 | 0 | 0 | 0 | 0 | 0 | 0 | 0
Electric Engagement | Gen_BB010 | MW | NGED South Wales | Grange | 0 | 0 | 0 | 0 | 0 | 0 | 0 | 0 | 0 | 0 | 0 | 0 | 0 | 0 | 0 | 0 | 0 | 0 | 0 | 0 | 0 | 0 | 0 | 0 | 0 | 0 | 0 | 0 | 0
Electric Engagement | Gen_BB010 | MW | NGED South Wales | Pembroke | 0 | 0 | 0 | 0 | 0 | 0 | 0 | 0 | 0 | 0 | 0 | 0 | 0 | 0 | 0 | 0 | 0 | 0 | 0 | 0 | 0 | 0 | 0 | 0 | 0 | 0 | 0 | 0 | 0
Electric Engagement | Gen_BB010 | MW | NGED South Wales | Pyle | 0 | 62.449 | 62.449 | 62.449 | 62.449 | 62.449 | 55.208 | 55.208 | 50.96 | 50.96 | 50.96 | 43.602 | 43.602 | 37.144 | 37.144 | 33.321 | 33.321 | 29.497 | 29.497 | 25.674 | 25.674 | 21.851 | 21.851 | 18.027 | 18.027 | 18.027 | 18.027 | 18.027 | 18.027
Electric Engagement | Gen_BB010 | MW | NGED South Wales | Rassau | 0 | 1.742 | 1.759 | 1.775 | 1.791 | 1.808 | 1.664 | 1.68 | 1.602 | 1.618 | 1.634 | 1.488 | 1.504 | 1.377 | 1.393 | 1.325 | 1.341 | 1.272 | 1.288 | 1.221 | 1.238 | 1.171 | 1.188 | 1.123 | 0.869 | 1.161 | 1.181 | 1.202 | 1.223
Electric Engagement | Gen_BB010 | MW | NGED South Wales | Swansea North | 0 | 4.248 | 4.248 | 4.248 | 4.248 | 4.248 | 3.756 | 3.756 | 3.467 | 3.467 | 3.467 | 2.966 | 2.966 | 2.527 | 2.527 | 2.267 | 2.267 | 2.007 | 2.007 | 1.746 | 1.746 | 1.486 | 1.486 | 1.226 | 1.226 | 1.226 | 1.226 | 1.226 | 1.226
Electric Engagement | Gen_BB010 | MW | NGED South Wales | Upper Boat 132kV | 0 | 0 | 0 | 0 | 0 | 0 | 0 | 0 | 0 | 0 | 0 | 0 | 0 | 0 | 0 | 0 | 0 | 0 | 0 | 0 | 0 | 0 | 0 | 0 | 0 | 0 | 0 | 0 | 0
Electric Engagement | Gen_BB010 | MW | NGED South Wales | Uskmouth | 0 | 0 | 0 | 0 | 0 | 0 | 0 | 0 | 0 | 0 | 0 | 0 | 0 | 0 | 0 | 0 | 0 | 0 | 0 | 0 | 0 | 0 | 0 | 0 | 0 | 0 | 0 | 0 | 0
Electric Engagement | Gen_BB010 | MW | NGED South West | Abham | 0 | 3.978 | 4.159 | 4.339 | 4.519 | 4.698 | 4.874 | 5.049 | 5.223 | 5.398 | 5.572 | 5.747 | 5.921 | 6.095 | 6.27 | 6.444 | 6.619 | 6.793 | 6.968 | 7.155 | 7.344 | 7.533 | 7.723 | 7.928 | 5.151 | 8.342 | 8.568 | 8.796 | 9.027
Electric Engagement | Gen_BB010 | MW | NGED South West | Alverdiscott | 0 | 0.138 | 0.138 | 0.138 | 0.138 | 0.138 | 0.122 | 0.122 | 0.112 | 0.112 | 0.112 | 0.096 | 0.096 | 0.082 | 0.082 | 0.074 | 0.074 | 0.065 | 0.065 | 0.057 | 0.057 | 0.048 | 0.048 | 0.04 | 0.04 | 0.04 | 0.04 | 0.04 | 0.04
Electric Engagement | Gen_BB010 | MW | NGED South West | Axminster | 0 | 0 | 0 | 0 | 0 | 0 | 0 | 0 | 0 | 0 | 0 | 0 | 0 | 0 | 0 | 0 | 0 | 0 | 0 | 0 | 0 | 0 | 0 | 0 | 0 | 0 | 0 | 0 | 0
Electric Engagement | Gen_BB010 | MW | NGED South West | Bridgewater | 0 | 0 | 0 | 0 | 0 | 0 | 0 | 0 | 0 | 0 | 0 | 0 | 0 | 0 | 0 | 0 | 0 | 0 | 0 | 0 | 0 | 0 | 0 | 0 | 0 | 0 | 0 | 0 | 0
Electric Engagement | Gen_BB010 | MW | NGED South West | Exeter | 0 | 0.455 | 0.475 | 0.496 | 0.516 | 0.537 | 0.557 | 0.577 | 0.597 | 0.617 | 0.637 | 0.657 | 0.677 | 0.697 | 0.717 | 0.736 | 0.756 | 0.776 | 0.796 | 0.818 | 0.839 | 0.861 | 0.883 | 0.906 | 0.589 | 0.953 | 0.979 | 1.005 | 1.032
Electric Engagement | Gen_BB010 | MW | NGED South West | Indian Queens | 0 | 0.917 | 0.917 | 0.917 | 0.917 | 0.917 | 0.811 | 0.811 | 0.748 | 0.748 | 0.748 | 0.64 | 0.64 | 0.545 | 0.545 | 0.489 | 0.489 | 0.433 | 0.433 | 0.377 | 0.377 | 0.321 | 0.321 | 0.265 | 0.265 | 0.265 | 0.265 | 0.265 | 0.265
Electric Engagement | Gen_BB010 | MW | NGED South West | Landulph | 0 | 0.18 | 0.188 | 0.196 | 0.204 | 0.212 | 0.22 | 0.228 | 0.236 | 0.244 | 0.252 | 0.259 | 0.267 | 0.275 | 0.283 | 0.291 | 0.299 | 0.307 | 0.315 | 0.323 | 0.332 | 0.34 | 0.349 | 0.358 | 0.233 | 0.377 | 0.387 | 0.397 | 0.407
Electric Engagement | Gen_BB010 | MW | NGED South West | Seabank | 0 | 0 | 0 | 0 | 0 | 0 | 0 | 0 | 0 | 0 | 0 | 0 | 0 | 0 | 0 | 0 | 0 | 0 | 0 | 0 | 0 | 0 | 0 | 0 | 0 | 0 | 0 | 0 | 0
Electric Engagement | Gen_BB010 | MW | NGED South West | Taunton | 0 | 0 | 0 | 0 | 0 | 0 | 0 | 0 | 0 | 0 | 0 | 0 | 0 | 0 | 0 | 0 | 0 | 0 | 0 | 0 | 0 | 0 | 0 | 0 | 0 | 0 | 0 | 0 | 0
Electric Engagement | Gen_BB010 | MW | NGED West Midlands | Bishops Wood | 0 | 9.312 | 9.317 | 9.322 | 9.327 | 9.332 | 8.271 | 8.276 | 7.655 | 7.66 | 7.665 | 6.586 | 6.591 | 5.645 | 5.65 | 5.092 | 5.097 | 4.539 | 4.544 | 3.986 | 3.991 | 3.434 | 3.439 | 2.882 | 2.802 | 2.894 | 2.9 | 2.907 | 2.913
Electric Engagement | Gen_BB010 | MW | NGED West Midlands | Bushbury | 0 | 0 | 0 | 0 | 0 | 0 | 0 | 0 | 0 | 0 | 0 | 0 | 0 | 0 | 0 | 0 | 0 | 0 | 0 | 0 | 0 | 0 | 0 | 0 | 0 | 0 | 0 | 0 | 0
Electric Engagement | Gen_BB010 | MW | NGED West Midlands | Bustleholme | 0 | 0 | 0 | 0 | 0 | 0 | 0 | 0 | 0 | 0 | 0 | 0 | 0 | 0 | 0 | 0 | 0 | 0 | 0 | 0 | 0 | 0 | 0 | 0 | 0 | 0 | 0 | 0 | 0
Electric Engagement | Gen_BB010 | MW | NGED West Midlands | Cellarhead | 0 | 0 | 0 | 0 | 0 | 0 | 0 | 0 | 0 | 0 | 0 | 0 | 0 | 0 | 0 | 0 | 0 | 0 | 0 | 0 | 0 | 0 | 0 | 0 | 0 | 0 | 0 | 0 | 0
Electric Engagement | Gen_BB010 | MW | NGED West Midlands | Feckenham | 0 | 3.216 | 3.216 | 3.216 | 3.216 | 3.216 | 2.843 | 2.843 | 2.624 | 2.624 | 2.624 | 2.246 | 2.246 | 1.913 | 1.913 | 1.716 | 1.716 | 1.519 | 1.519 | 1.322 | 1.322 | 1.125 | 1.125 | 0.928 | 0.928 | 0.928 | 0.928 | 0.928 | 0.928
Electric Engagement | Gen_BB010 | MW | NGED West Midlands | Hams Hall | 0 | 0 | 0 | 0 | 0 | 0 | 0 | 0 | 0 | 0 | 0 | 0 | 0 | 0 | 0 | 0 | 0 | 0 | 0 | 0 | 0 | 0 | 0 | 0 | 0 | 0 | 0 | 0 | 0
Electric Engagement | Gen_BB010 | MW | NGED West Midlands | Iron Acton | 0 | 0 | 0 | 0 | 0 | 0 | 0 | 0 | 0 | 0 | 0 | 0 | 0 | 0 | 0 | 0 | 0 | 0 | 0 | 0 | 0 | 0 | 0 | 0 | 0 | 0 | 0 | 0 | 0
Electric Engagement | Gen_BB010 | MW | NGED West Midlands | Ironbridge | 0 | 3.151 | 3.151 | 3.151 | 3.151 | 3.151 | 2.786 | 2.786 | 2.571 | 2.571 | 2.571 | 2.2 | 2.2 | 1.874 | 1.874 | 1.681 | 1.681 | 1.488 | 1.488 | 1.295 | 1.295 | 1.102 | 1.102 | 0.91 | 0.91 | 0.91 | 0.91 | 0.91 | 0.91
Electric Engagement | Gen_BB010 | MW | NGED West Midlands | Kitwell | 0 | 0 | 0 | 0 | 0 | 0 | 0 | 0 | 0 | 0 | 0 | 0 | 0 | 0 | 0 | 0 | 0 | 0 | 0 | 0 | 0 | 0 | 0 | 0 | 0 | 0 | 0 | 0 | 0
Electric Engagement | Gen_BB010 | MW | NGED West Midlands | Nechells | 0 | 8.73 | 8.73 | 8.73 | 8.73 | 8.73 | 7.717 | 7.717 | 7.124 | 7.124 | 7.124 | 6.095 | 6.095 | 5.192 | 5.192 | 4.658 | 4.658 | 4.123 | 4.123 | 3.589 | 3.589 | 3.054 | 3.054 | 2.52 | 2.52 | 2.52 | 2.52 | 2.52 | 2.52
Electric Engagement | Gen_BB010 | MW | NGED West Midlands | Ocker Hill | 0 | 3.676 | 3.676 | 3.676 | 3.676 | 3.676 | 3.249 | 3.249 | 2.999 | 2.999 | 2.999 | 2.566 | 2.566 | 2.186 | 2.186 | 1.961 | 1.961 | 1.736 | 1.736 | 1.511 | 1.511 | 1.286 | 1.286 | 1.061 | 1.061 | 1.061 | 1.061 | 1.061 | 1.061
Electric Engagement | Gen_BB010 | MW | NGED West Midlands | Oldbury | 0 | 0 | 0 | 0 | 0 | 0 | 0 | 0 | 0 | 0 | 0 | 0 | 0 | 0 | 0 | 0 | 0 | 0 | 0 | 0 | 0 | 0 | 0 | 0 | 0 | 0 | 0 | 0 | 0
Electric Engagement | Gen_BB010 | MW | NGED West Midlands | Penn | 0 | 0 | 0 | 0 | 0 | 0 | 0 | 0 | 0 | 0 | 0 | 0 | 0 | 0 | 0 | 0 | 0 | 0 | 0 | 0 | 0 | 0 | 0 | 0 | 0 | 0 | 0 | 0 | 0
Electric Engagement | Gen_BB010 | MW | NGED West Midlands | Rugeley | 0 | 0.119 | 0.119 | 0.119 | 0.119 | 0.119 | 0.106 | 0.106 | 0.097 | 0.097 | 0.097 | 0.083 | 0.083 | 0.071 | 0.071 | 0.064 | 0.064 | 0.056 | 0.056 | 0.049 | 0.049 | 0.042 | 0.042 | 0.034 | 0.034 | 0.034 | 0.034 | 0.034 | 0.034
Electric Engagement | Gen_BB010 | MW | NGED West Midlands | Shrewsbury | 0 | 0.766 | 0.766 | 0.766 | 0.766 | 0.766 | 0.678 | 0.678 | 0.625 | 0.625 | 0.625 | 0.535 | 0.535 | 0.456 | 0.456 | 0.409 | 0.409 | 0.362 | 0.362 | 0.315 | 0.315 | 0.268 | 0.268 | 0.221 | 0.221 | 0.221 | 0.221 | 0.221 | 0.221
Electric Engagement | Gen_BB010 | MW | NGED West Midlands | Walham | 0 | 1.121 | 1.121 | 1.121 | 1.121 | 1.121 | 0.991 | 0.991 | 0.915 | 0.915 | 0.915 | 0.783 | 0.783 | 0.667 | 0.667 | 0.598 | 0.598 | 0.53 | 0.53 | 0.461 | 0.461 | 0.392 | 0.392 | 0.324 | 0.324 | 0.324 | 0.324 | 0.324 | 0.324
Electric Engagement | Gen_BB010 | MW | NGED West Midlands | Willenhall | 0 | 0 | 0 | 0 | 0 | 0 | 0 | 0 | 0 | 0 | 0 | 0 | 0 | 0 | 0 | 0 | 0 | 0 | 0 | 0 | 0 | 0 | 0 | 0 | 0 | 0 | 0 | 0 | 0
Electric Engagement | Gen_BB010 | MW | NGET | Direct(NGET) | 0 | 2936 | 2936 | 2936 | 2936 | 2936 | 2936 | 2936 | 2936 | 3251 | 3216 | 3816 | 3816 | 3816 | 3070 | 3070 | 2400 | 2400 | 3000 | 3000 | 3000 | 3000 | 3000 | 3450 | 3450 | 3450 | 3450 | 3450 | 3450
Electric Engagement | Gen_BB010 | MW | NPg Northeast | Blyth 132kV | 0 | 396 | 396 | 396 | 396 | 396 | 396 | 396 | 396 | 396 | 396 | 0 | 0 | 0 | 0 | 0 | 0 | 0 | 0 | 0 | 0 | 0 | 0 | 0 | 0 | 0 | 0 | 0 | 0
Electric Engagement | Gen_BB010 | MW | NPg Northeast | Blyth 66kV | 0 | 0 | 0 | 0 | 0 | 0 | 0 | 0 | 0 | 0 | 0 | 0 | 0 | 0 | 0 | 0 | 0 | 0 | 0 | 0 | 0 | 0 | 0 | 0 | 0 | 0 | 0 | 0 | 0
Electric Engagement | Gen_BB010 | MW | NPg Northeast | Fourstones | 0 | 0 | 0 | 0 | 0 | 0 | 0 | 0 | 0 | 0 | 0 | 0 | 0 | 0 | 0 | 0 | 0 | 0 | 0 | 0 | 0 | 0 | 0 | 0 | 0 | 0 | 0 | 0 | 0
Electric Engagement | Gen_BB010 | MW | NPg Northeast | Hart Moor | 0 | 0 | 0 | 0 | 0 | 0 | 0 | 0 | 0 | 0 | 0 | 0 | 0 | 0 | 0 | 0 | 0 | 0 | 0 | 0 | 0 | 0 | 0 | 0 | 0 | 0 | 0 | 0 | 0
Electric Engagement | Gen_BB010 | MW | NPg Northeast | Hawthorn Pit | 0 | 0 | 0 | 0 | 0 | 0 | 0 | 0 | 0 | 0 | 0 | 0 | 0 | 0 | 0 | 0 | 0 | 0 | 0 | 0 | 0 | 0 | 0 | 0 | 0 | 0 | 0 | 0 | 0
Electric Engagement | Gen_BB010 | MW | NPg Northeast | Knaresborough | 0 | 0.436 | 0.436 | 0.436 | 0.436 | 0.436 | 0.386 | 0.386 | 0.356 | 0.356 | 0.356 | 0.305 | 0.305 | 0.26 | 0.26 | 0.233 | 0.233 | 0.206 | 0.206 | 0.179 | 0.179 | 0.153 | 0.153 | 0.126 | 0.126 | 0.126 | 0.126 | 0.126 | 0.126
Electric Engagement | Gen_BB010 | MW | NPg Northeast | Lackenby | 0 | 0 | 0 | 0 | 0 | 0 | 0 | 0 | 0 | 0 | 0 | 0 | 0 | 0 | 0 | 0 | 0 | 0 | 0 | 0 | 0 | 0 | 0 | 0 | 0 | 0 | 0 | 0 | 0
Electric Engagement | Gen_BB010 | MW | NPg Northeast | Norton | 0 | 0 | 0 | 0 | 0 | 0 | 0 | 0 | 0 | 0 | 0 | 0 | 0 | 0 | 0 | 0 | 0 | 0 | 0 | 0 | 0 | 0 | 0 | 0 | 0 | 0 | 0 | 0 | 0
Electric Engagement | Gen_BB010 | MW | NPg Northeast | Offerton | 0 | 0 | 0 | 0 | 0 | 0 | 0 | 0 | 0 | 0 | 0 | 0 | 0 | 0 | 0 | 0 | 0 | 0 | 0 | 0 | 0 | 0 | 0 | 0 | 0 | 0 | 0 | 0 | 0
Electric Engagement | Gen_BB010 | MW | NPg Northeast | Osbaldwick | 0 | 0 | 0 | 0 | 0 | 0 | 0 | 0 | 0 | 0 | 0 | 0 | 0 | 0 | 0 | 0 | 0 | 0 | 0 | 0 | 0 | 0 | 0 | 0 | 0 | 0 | 0 | 0 | 0
Electric Engagement | Gen_BB010 | MW | NPg Northeast | Poppleton | 0 | 0 | 0 | 0 | 0 | 0 | 0 | 0 | 0 | 0 | 0 | 0 | 0 | 0 | 0 | 0 | 0 | 0 | 0 | 0 | 0 | 0 | 0 | 0 | 0 | 0 | 0 | 0 | 0
Electric Engagement | Gen_BB010 | MW | NPg Northeast | Saltholme | 0 | 45.026 | 45.026 | 45.026 | 45.026 | 45.026 | 39.806 | 39.806 | 36.743 | 36.743 | 36.743 | 31.437 | 31.437 | 26.781 | 26.781 | 24.025 | 24.025 | 21.268 | 21.268 | 18.511 | 18.511 | 15.755 | 15.755 | 12.998 | 12.998 | 12.998 | 12.998 | 12.998 | 12.998
Electric Engagement | Gen_BB010 | MW | NPg Northeast | South Shields | 0 | 0 | 0 | 0 | 0 | 0 | 0 | 0 | 0 | 0 | 0 | 0 | 0 | 0 | 0 | 0 | 0 | 0 | 0 | 0 | 0 | 0 | 0 | 0 | 0 | 0 | 0 | 0 | 0
Electric Engagement | Gen_BB010 | MW | NPg Northeast | Spennymoor | 0 | 0 | 0 | 0 | 0 | 0 | 0 | 0 | 0 | 0 | 0 | 0 | 0 | 0 | 0 | 0 | 0 | 0 | 0 | 0 | 0 | 0 | 0 | 0 | 0 | 0 | 0 | 0 | 0
Electric Engagement | Gen_BB010 | MW | NPg Northeast | Stella North | 0 | 0 | 0 | 0 | 0 | 0 | 0 | 0 | 0 | 0 | 0 | 0 | 0 | 0 | 0 | 0 | 0 | 0 | 0 | 0 | 0 | 0 | 0 | 0 | 0 | 0 | 0 | 0 | 0
Electric Engagement | Gen_BB010 | MW | NPg Northeast | Stella South | 0 | 0 | 0 | 0 | 0 | 0 | 0 | 0 | 0 | 0 | 0 | 0 | 0 | 0 | 0 | 0 | 0 | 0 | 0 | 0 | 0 | 0 | 0 | 0 | 0 | 0 | 0 | 0 | 0
Electric Engagement | Gen_BB010 | MW | NPg Northeast | West Boldon | 0 | 0 | 0 | 0 | 0 | 0 | 0 | 0 | 0 | 0 | 0 | 0 | 0 | 0 | 0 | 0 | 0 | 0 | 0 | 0 | 0 | 0 | 0 | 0 | 0 | 0 | 0 | 0 | 0
Electric Engagement | Gen_BB010 | MW | NPg Yorkshire | Bradford West | 0 | 0 | 0 | 0 | 0 | 0 | 0 | 0 | 0 | 0 | 0 | 0 | 0 | 0 | 0 | 0 | 0 | 0 | 0 | 0 | 0 | 0 | 0 | 0 | 0 | 0 | 0 | 0 | 0
Electric Engagement | Gen_BB010 | MW | NPg Yorkshire | Camblesforth | 0 | 0 | 0 | 0 | 0 | 0 | 0 | 0 | 0 | 0 | 0 | 0 | 0 | 0 | 0 | 0 | 0 | 0 | 0 | 0 | 0 | 0 | 0 | 0 | 0 | 0 | 0 | 0 | 0
Electric Engagement | Gen_BB010 | MW | NPg Yorkshire | Creyke Beck | 0 | 26.42 | 26.42 | 26.42 | 26.42 | 26.42 | 23.357 | 23.357 | 21.56 | 21.56 | 21.56 | 18.447 | 18.447 | 15.715 | 15.715 | 14.097 | 14.097 | 12.48 | 12.48 | 10.862 | 10.862 | 9.244 | 9.244 | 7.627 | 7.627 | 7.627 | 7.627 | 7.627 | 7.627
Electric Engagement | Gen_BB010 | MW | NPg Yorkshire | Drax | 0 | 0 | 0 | 0 | 0 | 0 | 0 | 0 | 0 | 0 | 0 | 0 | 0 | 0 | 0 | 0 | 0 | 0 | 0 | 0 | 0 | 0 | 0 | 0 | 0 | 0 | 0 | 0 | 0
Electric Engagement | Gen_BB010 | MW | NPg Yorkshire | Elland | 0 | 0 | 0 | 0 | 0 | 0 | 0 | 0 | 0 | 0 | 0 | 0 | 0 | 0 | 0 | 0 | 0 | 0 | 0 | 0 | 0 | 0 | 0 | 0 | 0 | 0 | 0 | 0 | 0
Electric Engagement | Gen_BB010 | MW | NPg Yorkshire | Ferrybridge A | 0 | 2.205 | 2.205 | 2.205 | 2.205 | 2.205 | 1.95 | 1.95 | 1.8 | 1.8 | 1.8 | 1.54 | 1.54 | 1.312 | 1.312 | 1.177 | 1.177 | 1.042 | 1.042 | 0.907 | 0.907 | 0.772 | 0.772 | 0.637 | 0.637 | 0.637 | 0.637 | 0.637 | 0.637
Electric Engagement | Gen_BB010 | MW | NPg Yorkshire | Ferrybridge B (_M) | 0 | 1.316 | 1.316 | 1.316 | 1.316 | 1.316 | 1.163 | 1.163 | 1.074 | 1.074 | 1.074 | 0.919 | 0.919 | 0.783 | 0.783 | 0.702 | 0.702 | 0.622 | 0.622 | 0.541 | 0.541 | 0.46 | 0.46 | 0.38 | 0.38 | 0.38 | 0.38 | 0.38 | 0.38
Electric Engagement | Gen_BB010 | MW | NPg Yorkshire | Grimsby West | 0 | 0 | 0 | 0 | 0 | 0 | 0 | 0 | 0 | 0 | 0 | 0 | 0 | 0 | 0 | 0 | 0 | 0 | 0 | 0 | 0 | 0 | 0 | 0 | 0 | 0 | 0 | 0 | 0
Electric Engagement | Gen_BB010 | MW | NPg Yorkshire | Keadby | 0 | 71.007 | 71.007 | 71.007 | 71.007 | 71.007 | 64.513 | 64.513 | 60.703 | 60.703 | 60.703 | 54.104 | 54.104 | 48.313 | 48.313 | 44.884 | 29.884 | 26.455 | 26.455 | 23.026 | 23.026 | 19.597 | 19.597 | 16.168 | 16.168 | 16.168 | 16.168 | 16.168 | 16.168
Electric Engagement | Gen_BB010 | MW | NPg Yorkshire | Kirkstall B | 0 | 0 | 0 | 0 | 0 | 0 | 0 | 0 | 0 | 0 | 0 | 0 | 0 | 0 | 0 | 0 | 0 | 0 | 0 | 0 | 0 | 0 | 0 | 0 | 0 | 0 | 0 | 0 | 0
Electric Engagement | Gen_BB010 | MW | NPg Yorkshire | Neepsend | 0 | 0 | 0 | 0 | 0 | 0 | 0 | 0 | 0 | 0 | 0 | 0 | 0 | 0 | 0 | 0 | 0 | 0 | 0 | 0 | 0 | 0 | 0 | 0 | 0 | 0 | 0 | 0 | 0
Electric Engagement | Gen_BB010 | MW | NPg Yorkshire | Saltend North | 0 | 0 | 0 | 0 | 0 | 0 | 0 | 0 | 0 | 0 | 0 | 0 | 0 | 0 | 0 | 0 | 0 | 0 | 0 | 0 | 0 | 0 | 0 | 0 | 0 | 0 | 0 | 0 | 0
Electric Engagement | Gen_BB010 | MW | NPg Yorkshire | Sheffield City | 0 | 0 | 0 | 0 | 0 | 0 | 0 | 0 | 0 | 0 | 0 | 0 | 0 | 0 | 0 | 0 | 0 | 0 | 0 | 0 | 0 | 0 | 0 | 0 | 0 | 0 | 0 | 0 | 0
Electric Engagement | Gen_BB010 | MW | NPg Yorkshire | Skelton Grange | 0 | 0 | 0 | 0 | 0 | 0 | 0 | 0 | 0 | 0 | 0 | 0 | 0 | 0 | 0 | 0 | 0 | 0 | 0 | 0 | 0 | 0 | 0 | 0 | 0 | 0 | 0 | 0 | 0
Electric Engagement | Gen_BB010 | MW | NPg Yorkshire | Templeborough | 0 | 0 | 0 | 0 | 0 | 0 | 0 | 0 | 0 | 0 | 0 | 0 | 0 | 0 | 0 | 0 | 0 | 0 | 0 | 0 | 0 | 0 | 0 | 0 | 0 | 0 | 0 | 0 | 0
Electric Engagement | Gen_BB010 | MW | NPg Yorkshire | Thurcroft | 0 | 0 | 0 | 0 | 0 | 0 | 0 | 0 | 0 | 0 | 0 | 0 | 0 | 0 | 0 | 0 | 0 | 0 | 0 | 0 | 0 | 0 | 0 | 0 | 0 | 0 | 0 | 0 | 0
Electric Engagement | Gen_BB010 | MW | NPg Yorkshire | West Melton | 0 | 37.611 | 37.611 | 37.611 | 37.611 | 37.611 | 33.25 | 33.25 | 30.691 | 30.691 | 30.691 | 26.26 | 26.26 | 22.371 | 22.371 | 20.068 | 20.068 | 17.765 | 17.765 | 15.463 | 15.463 | 13.16 | 13.16 | 10.857 | 10.857 | 10.857 | 10.857 | 10.857 | 10.857
Electric Engagement | Gen_BB010 | MW | NPg Yorkshire | Wincobank | 0 | 39.283 | 39.283 | 39.283 | 39.283 | 39.283 | 34.728 | 34.728 | 32.056 | 32.056 | 32.056 | 27.427 | 27.427 | 23.365 | 23.365 | 20.96 | 20.96 | 18.555 | 18.555 | 16.15 | 16.15 | 13.745 | 13.745 | 11.34 | 11.34 | 11.34 | 11.34 | 11.34 | 11.34
Electric Engagement | Gen_BB010 | MW | SPEN | Bainsford | 0 | 0 | 0 | 0 | 0 | 0 | 0 | 0 | 0 | 0 | 0 | 0 | 0 | 0 | 0 | 0 | 0 | 0 | 0 | 0 | 0 | 0 | 0 | 0 | 0 | 0 | 0 | 0 | 0
Electric Engagement | Gen_BB010 | MW | SPEN | Bathgate | 0 | 0 | 0 | 0 | 0 | 0 | 0 | 0 | 0 | 0 | 0 | 0 | 0 | 0 | 0 | 0 | 0 | 0 | 0 | 0 | 0 | 0 | 0 | 0 | 0 | 0 | 0 | 0 | 0
Electric Engagement | Gen_BB010 | MW | SPEN | Berwick | 0 | 0 | 0 | 0 | 0 | 0 | 0 | 0 | 0 | 0 | 0 | 0 | 0 | 0 | 0 | 0 | 0 | 0 | 0 | 0 | 0 | 0 | 0 | 0 | 0 | 0 | 0 | 0 | 0
Electric Engagement | Gen_BB010 | MW | SPEN | Bonnybridge | 0 | 0 | 0 | 0 | 0 | 0 | 0 | 0 | 0 | 0 | 0 | 0 | 0 | 0 | 0 | 0 | 0 | 0 | 0 | 0 | 0 | 0 | 0 | 0 | 0 | 0 | 0 | 0 | 0
Electric Engagement | Gen_BB010 | MW | SPEN | Chapelcross | 0 | 45 | 45 | 45 | 45 | 45 | 45 | 45 | 45 | 45 | 45 | 0 | 0 | 0 | 0 | 0 | 0 | 0 | 0 | 0 | 0 | 0 | 0 | 0 | 0 | 0 | 0 | 0 | 0
Electric Engagement | Gen_BB010 | MW | SPEN | Clyde’s Mill | 0 | 0 | 0 | 0 | 0 | 0 | 0 | 0 | 0 | 0 | 0 | 0 | 0 | 0 | 0 | 0 | 0 | 0 | 0 | 0 | 0 | 0 | 0 | 0 | 0 | 0 | 0 | 0 | 0 | GSP also referred to as Westburn Road
Electric Engagement | Gen_BB010 | MW | SPEN | Cockenzie | 0 | 0 | 0 | 0 | 0 | 0 | 0 | 0 | 0 | 0 | 0 | 0 | 0 | 0 | 0 | 0 | 0 | 0 | 0 | 0 | 0 | 0 | 0 | 0 | 0 | 0 | 0 | 0 | 0
Electric Engagement | Gen_BB010 | MW | SPEN | Coylton | 0 | 0 | 0 | 0 | 0 | 0 | 0 | 0 | 0 | 0 | 0 | 0 | 0 | 0 | 0 | 0 | 0 | 0 | 0 | 0 | 0 | 0 | 0 | 0 | 0 | 0 | 0 | 0 | 0
Electric Engagement | Gen_BB010 | MW | SPEN | Crookston B | 0 | 0 | 0 | 0 | 0 | 0 | 0 | 0 | 0 | 0 | 0 | 0 | 0 | 0 | 0 | 0 | 0 | 0 | 0 | 0 | 0 | 0 | 0 | 0 | 0 | 0 | 0 | 0 | 0
Electric Engagement | Gen_BB010 | MW | SPEN | Cumbernauld | 0 | 0 | 0 | 0 | 0 | 0 | 0 | 0 | 0 | 0 | 0 | 0 | 0 | 0 | 0 | 0 | 0 | 0 | 0 | 0 | 0 | 0 | 0 | 0 | 0 | 0 | 0 | 0 | 0
Electric Engagement | Gen_BB010 | MW | SPEN | Cupar | 0 | 1.93 | 1.93 | 1.93 | 1.93 | 1.93 | 1.706 | 1.706 | 1.575 | 1.575 | 1.575 | 1.347 | 1.347 | 1.148 | 1.148 | 1.03 | 1.03 | 0.911 | 0.911 | 0.793 | 0.793 | 0.675 | 0.675 | 0.557 | 0.557 | 0.557 | 0.557 | 0.557 | 0.557
Electric Engagement | Gen_BB010 | MW | SPEN | Dalmarnock | 0 | 0 | 0 | 0 | 0 | 0 | 0 | 0 | 0 | 0 | 0 | 0 | 0 | 0 | 0 | 0 | 0 | 0 | 0 | 0 | 0 | 0 | 0 | 0 | 0 | 0 | 0 | 0 | 0
Electric Engagement | Gen_BB010 | MW | SPEN | Devol Moor | 0 | 0 | 0 | 0 | 0 | 0 | 0 | 0 | 0 | 0 | 0 | 0 | 0 | 0 | 0 | 0 | 0 | 0 | 0 | 0 | 0 | 0 | 0 | 0 | 0 | 0 | 0 | 0 | 0
Electric Engagement | Gen_BB010 | MW | SPEN | Devonside | 0 | 0 | 0 | 0 | 0 | 0 | 0 | 0 | 0 | 0 | 0 | 0 | 0 | 0 | 0 | 0 | 0 | 0 | 0 | 0 | 0 | 0 | 0 | 0 | 0 | 0 | 0 | 0 | 0
Electric Engagement | Gen_BB010 | MW | SPEN | Dumfries 33 | 0 | 0.919 | 0.919 | 0.919 | 0.919 | 0.919 | 0.812 | 0.812 | 0.75 | 0.75 | 0.75 | 0.642 | 0.642 | 0.547 | 0.547 | 0.49 | 0.49 | 0.434 | 0.434 | 0.378 | 0.378 | 0.322 | 0.322 | 0.265 | 0.265 | 0.265 | 0.265 | 0.265 | 0.265
Electric Engagement | Gen_BB010 | MW | SPEN | Dunbar | 0 | 0 | 0 | 0 | 0 | 0 | 0 | 0 | 0 | 0 | 0 | 0 | 0 | 0 | 0 | 0 | 0 | 0 | 0 | 0 | 0 | 0 | 0 | 0 | 0 | 0 | 0 | 0 | 0
Electric Engagement | Gen_BB010 | MW | SPEN | Dunfermline | 0 | 0 | 0 | 0 | 0 | 0 | 0 | 0 | 0 | 0 | 0 | 0 | 0 | 0 | 0 | 0 | 0 | 0 | 0 | 0 | 0 | 0 | 0 | 0 | 0 | 0 | 0 | 0 | 0
Electric Engagement | Gen_BB010 | MW | SPEN | Earlstoun | 0 | 0 | 0 | 0 | 0 | 0 | 0 | 0 | 0 | 0 | 0 | 0 | 0 | 0 | 0 | 0 | 0 | 0 | 0 | 0 | 0 | 0 | 0 | 0 | 0 | 0 | 0 | 0 | 0
Electric Engagement | Gen_BB010 | MW | SPEN | East Kilbride South | 0 | 0 | 0 | 0 | 0 | 0 | 0 | 0 | 0 | 0 | 0 | 0 | 0 | 0 | 0 | 0 | 0 | 0 | 0 | 0 | 0 | 0 | 0 | 0 | 0 | 0 | 0 | 0 | 0
Electric Engagement | Gen_BB010 | MW | SPEN | Eccles | 0 | 0 | 0 | 0 | 0 | 0 | 0 | 0 | 0 | 0 | 0 | 0 | 0 | 0 | 0 | 0 | 0 | 0 | 0 | 0 | 0 | 0 | 0 | 0 | 0 | 0 | 0 | 0 | 0
Electric Engagement | Gen_BB010 | MW | SPEN | Galashiels | 0 | 0 | 0 | 0 | 0 | 0 | 0 | 0 | 0 | 0 | 0 | 0 | 0 | 0 | 0 | 0 | 0 | 0 | 0 | 0 | 0 | 0 | 0 | 0 | 0 | 0 | 0 | 0 | 0
Electric Engagement | Gen_BB010 | MW | SPEN | Giffnock | 0 | 0 | 0 | 0 | 0 | 0 | 0 | 0 | 0 | 0 | 0 | 0 | 0 | 0 | 0 | 0 | 0 | 0 | 0 | 0 | 0 | 0 | 0 | 0 | 0 | 0 | 0 | 0 | 0
Electric Engagement | Gen_BB010 | MW | SPEN | Glenlee | 0 | 0 | 0 | 0 | 0 | 0 | 0 | 0 | 0 | 0 | 0 | 0 | 0 | 0 | 0 | 0 | 0 | 0 | 0 | 0 | 0 | 0 | 0 | 0 | 0 | 0 | 0 | 0 | 0
Electric Engagement | Gen_BB010 | MW | SPEN | Glenluce | 0 | 0 | 0 | 0 | 0 | 0 | 0 | 0 | 0 | 0 | 0 | 0 | 0 | 0 | 0 | 0 | 0 | 0 | 0 | 0 | 0 | 0 | 0 | 0 | 0 | 0 | 0 | 0 | 0
Electric Engagement | Gen_BB010 | MW | SPEN | Glenniston | 0 | 0 | 0 | 0 | 0 | 0 | 0 | 0 | 0 | 0 | 0 | 0 | 0 | 0 | 0 | 0 | 0 | 0 | 0 | 0 | 0 | 0 | 0 | 0 | 0 | 0 | 0 | 0 | 0
Electric Engagement | Gen_BB010 | MW | SPEN | Glenrothes | 0 | 0 | 0 | 0 | 0 | 0 | 0 | 0 | 0 | 0 | 0 | 0 | 0 | 0 | 0 | 0 | 0 | 0 | 0 | 0 | 0 | 0 | 0 | 0 | 0 | 0 | 0 | 0 | 0
Electric Engagement | Gen_BB010 | MW | SPEN | Grangemouth A | 0 | 0 | 0 | 0 | 0 | 0 | 0 | 0 | 0 | 0 | 0 | 0 | 0 | 0 | 0 | 0 | 0 | 0 | 0 | 0 | 0 | 0 | 0 | 0 | 0 | 0 | 0 | 0 | 0
Electric Engagement | Gen_BB010 | MW | SPEN | Hawick | 0 | 0 | 0 | 0 | 0 | 0 | 0 | 0 | 0 | 0 | 0 | 0 | 0 | 0 | 0 | 0 | 0 | 0 | 0 | 0 | 0 | 0 | 0 | 0 | 0 | 0 | 0 | 0 | 0
Electric Engagement | Gen_BB010 | MW | SPEN | Hunterston Farm | 0 | 0 | 0 | 0 | 0 | 0 | 0 | 0 | 0 | 0 | 0 | 0 | 0 | 0 | 0 | 0 | 0 | 0 | 0 | 0 | 0 | 0 | 0 | 0 | 0 | 0 | 0 | 0 | 0
Electric Engagement | Gen_BB010 | MW | SPEN | Inverkeithing | 0 | 0 | 0 | 0 | 0 | 0 | 0 | 0 | 0 | 0 | 0 | 0 | 0 | 0 | 0 | 0 | 0 | 0 | 0 | 0 | 0 | 0 | 0 | 0 | 0 | 0 | 0 | 0 | 0
Electric Engagement | Gen_BB010 | MW | SPEN | Johnstone | 0 | 0 | 0 | 0 | 0 | 0 | 0 | 0 | 0 | 0 | 0 | 0 | 0 | 0 | 0 | 0 | 0 | 0 | 0 | 0 | 0 | 0 | 0 | 0 | 0 | 0 | 0 | 0 | 0
Electric Engagement | Gen_BB010 | MW | SPEN | Kaimes | 0 | 0 | 0 | 0 | 0 | 0 | 0 | 0 | 0 | 0 | 0 | 0 | 0 | 0 | 0 | 0 | 0 | 0 | 0 | 0 | 0 | 0 | 0 | 0 | 0 | 0 | 0 | 0 | 0
Electric Engagement | Gen_BB010 | MW | SPEN | Kendoon | 0 | 0 | 0 | 0 | 0 | 0 | 0 | 0 | 0 | 0 | 0 | 0 | 0 | 0 | 0 | 0 | 0 | 0 | 0 | 0 | 0 | 0 | 0 | 0 | 0 | 0 | 0 | 0 | 0
Electric Engagement | Gen_BB010 | MW | SPEN | Killermont | 0 | 0 | 0 | 0 | 0 | 0 | 0 | 0 | 0 | 0 | 0 | 0 | 0 | 0 | 0 | 0 | 0 | 0 | 0 | 0 | 0 | 0 | 0 | 0 | 0 | 0 | 0 | 0 | 0
Electric Engagement | Gen_BB010 | MW | SPEN | Kilwinning | 0 | 0 | 0 | 0 | 0 | 0 | 0 | 0 | 0 | 0 | 0 | 0 | 0 | 0 | 0 | 0 | 0 | 0 | 0 | 0 | 0 | 0 | 0 | 0 | 0 | 0 | 0 | 0 | 0
Electric Engagement | Gen_BB010 | MW | SPEN | Leven | 0 | 0 | 0 | 0 | 0 | 0 | 0 | 0 | 0 | 0 | 0 | 0 | 0 | 0 | 0 | 0 | 0 | 0 | 0 | 0 | 0 | 0 | 0 | 0 | 0 | 0 | 0 | 0 | 0
Electric Engagement | Gen_BB010 | MW | SPEN | Livingston East | 0 | 0 | 0 | 0 | 0 | 0 | 0 | 0 | 0 | 0 | 0 | 0 | 0 | 0 | 0 | 0 | 0 | 0 | 0 | 0 | 0 | 0 | 0 | 0 | 0 | 0 | 0 | 0 | 0
Electric Engagement | Gen_BB010 | MW | SPEN | Maybole | 0 | 2.389 | 2.389 | 2.389 | 2.389 | 2.389 | 2.112 | 2.112 | 1.95 | 1.95 | 1.95 | 1.668 | 1.668 | 1.421 | 1.421 | 1.275 | 1.275 | 1.129 | 1.129 | 0.982 | 0.982 | 0.836 | 0.836 | 0.69 | 0.69 | 0.69 | 0.69 | 0.69 | 0.69
Electric Engagement | Gen_BB010 | MW | SPEN | Newarthill | 0 | 0 | 0 | 0 | 0 | 0 | 0 | 0 | 0 | 0 | 0 | 0 | 0 | 0 | 0 | 0 | 0 | 0 | 0 | 0 | 0 | 0 | 0 | 0 | 0 | 0 | 0 | 0 | 0
Electric Engagement | Gen_BB010 | MW | SPEN | Paisley | 0 | 0 | 0 | 0 | 0 | 0 | 0 | 0 | 0 | 0 | 0 | 0 | 0 | 0 | 0 | 0 | 0 | 0 | 0 | 0 | 0 | 0 | 0 | 0 | 0 | 0 | 0 | 0 | 0
Electric Engagement | Gen_BB010 | MW | SPEN | Portobello | 0 | 0 | 0 | 0 | 0 | 0 | 0 | 0 | 0 | 0 | 0 | 0 | 0 | 0 | 0 | 0 | 0 | 0 | 0 | 0 | 0 | 0 | 0 | 0 | 0 | 0 | 0 | 0 | 0
Electric Engagement | Gen_BB010 | MW | SPEN | Ravenscraig | 0 | 15.621 | 15.621 | 15.621 | 15.621 | 15.621 | 13.81 | 13.81 | 12.747 | 12.747 | 12.747 | 10.907 | 10.907 | 9.292 | 9.292 | 8.335 | 8.335 | 7.379 | 7.379 | 6.422 | 6.422 | 5.466 | 5.466 | 4.509 | 4.509 | 4.509 | 4.509 | 4.509 | 4.509
Electric Engagement | Gen_BB010 | MW | SPEN | Redhouse | 0 | 0 | 0 | 0 | 0 | 0 | 0 | 0 | 0 | 0 | 0 | 0 | 0 | 0 | 0 | 0 | 0 | 0 | 0 | 0 | 0 | 0 | 0 | 0 | 0 | 0 | 0 | 0 | 0
Electric Engagement | Gen_BB010 | MW | SPEN | Saltcoats A | 0 | 0 | 0 | 0 | 0 | 0 | 0 | 0 | 0 | 0 | 0 | 0 | 0 | 0 | 0 | 0 | 0 | 0 | 0 | 0 | 0 | 0 | 0 | 0 | 0 | 0 | 0 | 0 | 0
Electric Engagement | Gen_BB010 | MW | SPEN | Saltcoats B | 0 | 0 | 0 | 0 | 0 | 0 | 0 | 0 | 0 | 0 | 0 | 0 | 0 | 0 | 0 | 0 | 0 | 0 | 0 | 0 | 0 | 0 | 0 | 0 | 0 | 0 | 0 | 0 | 0
Electric Engagement | Gen_BB010 | MW | SPEN | Sighthill | 0 | 0 | 0 | 0 | 0 | 0 | 0 | 0 | 0 | 0 | 0 | 0 | 0 | 0 | 0 | 0 | 0 | 0 | 0 | 0 | 0 | 0 | 0 | 0 | 0 | 0 | 0 | 0 | 0
Electric Engagement | Gen_BB010 | MW | SPEN | Stirling | 0 | 0 | 0 | 0 | 0 | 0 | 0 | 0 | 0 | 0 | 0 | 0 | 0 | 0 | 0 | 0 | 0 | 0 | 0 | 0 | 0 | 0 | 0 | 0 | 0 | 0 | 0 | 0 | 0
Electric Engagement | Gen_BB010 | MW | SPEN | Strathaven | 0 | 0 | 0 | 0 | 0 | 0 | 0 | 0 | 0 | 0 | 0 | 0 | 0 | 0 | 0 | 0 | 0 | 0 | 0 | 0 | 0 | 0 | 0 | 0 | 0 | 0 | 0 | 0 | 0
Electric Engagement | Gen_BB010 | MW | SPEN | Strathleven | 0 | 0.436 | 0.436 | 0.436 | 0.436 | 0.436 | 0.386 | 0.386 | 0.356 | 0.356 | 0.356 | 0.305 | 0.305 | 0.26 | 0.26 | 0.233 | 0.233 | 0.206 | 0.206 | 0.179 | 0.179 | 0.153 | 0.153 | 0.126 | 0.126 | 0.126 | 0.126 | 0.126 | 0.126
Electric Engagement | Gen_BB010 | MW | SPEN | Telford Road | 0 | 0 | 0 | 0 | 0 | 0 | 0 | 0 | 0 | 0 | 0 | 0 | 0 | 0 | 0 | 0 | 0 | 0 | 0 | 0 | 0 | 0 | 0 | 0 | 0 | 0 | 0 | 0 | 0
Electric Engagement | Gen_BB010 | MW | SPEN | Tongland | 0 | 0 | 0 | 0 | 0 | 0 | 0 | 0 | 0 | 0 | 0 | 0 | 0 | 0 | 0 | 0 | 0 | 0 | 0 | 0 | 0 | 0 | 0 | 0 | 0 | 0 | 0 | 0 | 0
Electric Engagement | Gen_BB010 | MW | SPEN | Westfield | 0 | 0 | 0 | 0 | 0 | 0 | 0 | 0 | 0 | 0 | 0 | 0 | 0 | 0 | 0 | 0 | 0 | 0 | 0 | 0 | 0 | 0 | 0 | 0 | 0 | 0 | 0 | 0 | 0
Electric Engagement | Gen_BB010 | MW | SPEN | Wishaw | 0 | 0 | 0 | 0 | 0 | 0 | 0 | 0 | 0 | 0 | 0 | 0 | 0 | 0 | 0 | 0 | 0 | 0 | 0 | 0 | 0 | 0 | 0 | 0 | 0 | 0 | 0 | 0 | 0
Electric Engagement | Gen_BB010 | MW | SPEN Manweb | Birkenhead | 0 | 0 | 0 | 0 | 0 | 0 | 0 | 0 | 0 | 0 | 0 | 0 | 0 | 0 | 0 | 0 | 0 | 0 | 0 | 0 | 0 | 0 | 0 | 0 | 0 | 0 | 0 | 0 | 0
Electric Engagement | Gen_BB010 | MW | SPEN Manweb | Capenhurst | 0 | 0 | 0 | 0 | 0 | 0 | 0 | 0 | 0 | 0 | 0 | 0 | 0 | 0 | 0 | 0 | 0 | 0 | 0 | 0 | 0 | 0 | 0 | 0 | 0 | 0 | 0 | 0 | 0
Electric Engagement | Gen_BB010 | MW | SPEN Manweb | Carrington | 0 | 0 | 0 | 0 | 0 | 0 | 0 | 0 | 0 | 0 | 0 | 0 | 0 | 0 | 0 | 0 | 0 | 0 | 0 | 0 | 0 | 0 | 0 | 0 | 0 | 0 | 0 | 0 | 0
Electric Engagement | Gen_BB010 | MW | SPEN Manweb | Connah's Quay | 0 | 2.273 | 2.376 | 2.479 | 2.582 | 2.685 | 2.785 | 2.885 | 2.985 | 3.085 | 3.184 | 3.284 | 3.383 | 3.483 | 3.583 | 3.682 | 3.782 | 3.882 | 3.982 | 4.089 | 4.196 | 4.304 | 4.413 | 4.53 | 2.943 | 4.767 | 4.896 | 5.026 | 5.158
Electric Engagement | Gen_BB010 | MW | SPEN Manweb | Fiddlers Ferry | 0 | 0 | 0 | 0 | 0 | 0 | 0 | 0 | 0 | 0 | 0 | 0 | 0 | 0 | 0 | 0 | 0 | 0 | 0 | 0 | 0 | 0 | 0 | 0 | 0 | 0 | 0 | 0 | 0
Electric Engagement | Gen_BB010 | MW | SPEN Manweb | Frodsham | 0 | 0 | 0 | 0 | 0 | 0 | 0 | 0 | 0 | 0 | 0 | 0 | 0 | 0 | 0 | 0 | 0 | 0 | 0 | 0 | 0 | 0 | 0 | 0 | 0 | 0 | 0 | 0 | 0
Electric Engagement | Gen_BB010 | MW | SPEN Manweb | Legacy | 0 | 3.363 | 3.363 | 3.363 | 3.363 | 3.363 | 2.973 | 2.973 | 2.744 | 2.744 | 2.744 | 2.348 | 2.348 | 2 | 2 | 1.795 | 1.795 | 1.589 | 1.589 | 1.383 | 1.383 | 1.177 | 1.177 | 0.971 | 0.971 | 0.971 | 0.971 | 0.971 | 0.971
Electric Engagement | Gen_BB010 | MW | SPEN Manweb | Lister Drive | 0 | 0 | 0 | 0 | 0 | 0 | 0 | 0 | 0 | 0 | 0 | 0 | 0 | 0 | 0 | 0 | 0 | 0 | 0 | 0 | 0 | 0 | 0 | 0 | 0 | 0 | 0 | 0 | 0
Electric Engagement | Gen_BB010 | MW | SPEN Manweb | Pentir | 0 | 0 | 0 | 0 | 0 | 0 | 0 | 0 | 0 | 0 | 0 | 0 | 0 | 0 | 0 | 0 | 0 | 0 | 0 | 0 | 0 | 0 | 0 | 0 | 0 | 0 | 0 | 0 | 0
Electric Engagement | Gen_BB010 | MW | SPEN Manweb | Rainhill | 0 | 18.378 | 18.378 | 18.378 | 18.378 | 18.378 | 16.247 | 16.247 | 14.997 | 14.997 | 14.997 | 12.832 | 12.832 | 10.931 | 10.931 | 9.806 | 9.806 | 8.681 | 8.681 | 7.556 | 7.556 | 6.43 | 6.43 | 5.305 | 5.305 | 5.305 | 5.305 | 5.305 | 5.305
Electric Engagement | Gen_BB010 | MW | SPEN Manweb | Trawsfynydd | 0 | 0 | 0 | 0 | 0 | 0 | 0 | 0 | 0 | 0 | 0 | 0 | 0 | 0 | 0 | 0 | 0 | 0 | 0 | 0 | 0 | 0 | 0 | 0 | 0 | 0 | 0 | 0 | 0
Electric Engagement | Gen_BB010 | MW | SPEN Manweb | Wylfa | 0 | 0 | 0 | 0 | 0 | 0 | 0 | 0 | 0 | 0 | 0 | 0 | 0 | 0 | 0 | 0 | 0 | 0 | 0 | 0 | 0 | 0 | 0 | 0 | 0 | 0 | 0 | 0 | 0
Electric Engagement | Gen_BB010 | MW | SPTL | Direct(SPTL) | 0 | 78.032 | 78.032 | 78.032 | 78.032 | 78.032 | 77.681 | 77.681 | 77.474 | 77.474 | 77.474 | 77.117 | 677.117 | 676.804 | 601.804 | 601.618 | 601.618 | 601.432 | 1201.432 | 1201.247 | 1201.247 | 1201.061 | 1201.061 | 1200.875 | 1200.875 | 1200.875 | 1200.875 | 1200.875 | 1200.875
Electric Engagement | Gen_BB010 | MW | SSEN (SHEPD) | Abernethy | 0 | 0 | 0 | 0 | 0 | 0 | 0 | 0 | 0 | 0 | 0 | 0 | 0 | 0 | 0 | 0 | 0 | 0 | 0 | 0 | 0 | 0 | 0 | 0 | 0 | 0 | 0 | 0 | 0
Electric Engagement | Gen_BB010 | MW | SSEN (SHEPD) | Alness | 0 | 6.434 | 6.434 | 6.434 | 6.434 | 6.434 | 5.688 | 5.688 | 5.25 | 5.25 | 5.25 | 4.492 | 4.492 | 3.827 | 3.827 | 3.433 | 3.433 | 3.039 | 3.039 | 2.645 | 2.645 | 2.251 | 2.251 | 1.857 | 1.857 | 1.857 | 1.857 | 1.857 | 1.857
Electric Engagement | Gen_BB010 | MW | SSEN (SHEPD) | Arbroath | 0 | 0.459 | 0.459 | 0.459 | 0.459 | 0.459 | 0.406 | 0.406 | 0.375 | 0.375 | 0.375 | 0.321 | 0.321 | 0.273 | 0.273 | 0.245 | 0.245 | 0.217 | 0.217 | 0.189 | 0.189 | 0.161 | 0.161 | 0.133 | 0.133 | 0.133 | 0.133 | 0.133 | 0.133
Electric Engagement | Gen_BB010 | MW | SSEN (SHEPD) | Ardmore | 0 | 0 | 0 | 0 | 0 | 0 | 0 | 0 | 0 | 0 | 0 | 0 | 0 | 0 | 0 | 0 | 0 | 0 | 0 | 0 | 0 | 0 | 0 | 0 | 0 | 0 | 0 | 0 | 0
Electric Engagement | Gen_BB010 | MW | SSEN (SHEPD) | Beauly | 0 | 0 | 0 | 0 | 0 | 0 | 0 | 0 | 0 | 0 | 0 | 0 | 0 | 0 | 0 | 0 | 0 | 0 | 0 | 0 | 0 | 0 | 0 | 0 | 0 | 0 | 0 | 0 | 0
Electric Engagement | Gen_BB010 | MW | SSEN (SHEPD) | Boat of Garten | 0 | 0 | 0 | 0 | 0 | 0 | 0 | 0 | 0 | 0 | 0 | 0 | 0 | 0 | 0 | 0 | 0 | 0 | 0 | 0 | 0 | 0 | 0 | 0 | 0 | 0 | 0 | 0 | 0
Electric Engagement | Gen_BB010 | MW | SSEN (SHEPD) | Bridge of Dun | 0 | 0 | 0 | 0 | 0 | 0 | 0 | 0 | 0 | 0 | 0 | 0 | 0 | 0 | 0 | 0 | 0 | 0 | 0 | 0 | 0 | 0 | 0 | 0 | 0 | 0 | 0 | 0 | 0
Electric Engagement | Gen_BB010 | MW | SSEN (SHEPD) | Burghmuir | 0 | 0 | 0 | 0 | 0 | 0 | 0 | 0 | 0 | 0 | 0 | 0 | 0 | 0 | 0 | 0 | 0 | 0 | 0 | 0 | 0 | 0 | 0 | 0 | 0 | 0 | 0 | 0 | 0
Electric Engagement | Gen_BB010 | MW | SSEN (SHEPD) | Carradale | 0 | 0 | 0 | 0 | 0 | 0 | 0 | 0 | 0 | 0 | 0 | 0 | 0 | 0 | 0 | 0 | 0 | 0 | 0 | 0 | 0 | 0 | 0 | 0 | 0 | 0 | 0 | 0 | 0
Electric Engagement | Gen_BB010 | MW | SSEN (SHEPD) | Ceannacroc | 0 | 0 | 0 | 0 | 0 | 0 | 0 | 0 | 0 | 0 | 0 | 0 | 0 | 0 | 0 | 0 | 0 | 0 | 0 | 0 | 0 | 0 | 0 | 0 | 0 | 0 | 0 | 0 | 0
Electric Engagement | Gen_BB010 | MW | SSEN (SHEPD) | Coupar Angus | 0 | 0 | 0 | 0 | 0 | 0 | 0 | 0 | 0 | 0 | 0 | 0 | 0 | 0 | 0 | 0 | 0 | 0 | 0 | 0 | 0 | 0 | 0 | 0 | 0 | 0 | 0 | 0 | 0
Electric Engagement | Gen_BB010 | MW | SSEN (SHEPD) | Dunvegan | 0 | 0 | 0 | 0 | 0 | 0 | 0 | 0 | 0 | 0 | 0 | 0 | 0 | 0 | 0 | 0 | 0 | 0 | 0 | 0 | 0 | 0 | 0 | 0 | 0 | 0 | 0 | 0 | 0
Electric Engagement | Gen_BB010 | MW | SSEN (SHEPD) | Dyce | 0 | 0.368 | 0.368 | 0.368 | 0.368 | 0.368 | 0.325 | 0.325 | 0.3 | 0.3 | 0.3 | 0.257 | 0.257 | 0.219 | 0.219 | 0.196 | 0.196 | 0.174 | 0.174 | 0.151 | 0.151 | 0.129 | 0.129 | 0.106 | 0.106 | 0.106 | 0.106 | 0.106 | 0.106
Electric Engagement | Gen_BB010 | MW | SSEN (SHEPD) | Fiddes | 0 | 0 | 0 | 0 | 0 | 0 | 0 | 0 | 0 | 0 | 0 | 0 | 0 | 0 | 0 | 0 | 0 | 0 | 0 | 0 | 0 | 0 | 0 | 0 | 0 | 0 | 0 | 0 | 0
Electric Engagement | Gen_BB010 | MW | SSEN (SHEPD) | Fort William | 0 | 0 | 0 | 0 | 0 | 0 | 0 | 0 | 0 | 0 | 0 | 0 | 0 | 0 | 0 | 0 | 0 | 0 | 0 | 0 | 0 | 0 | 0 | 0 | 0 | 0 | 0 | 0 | 0
Electric Engagement | Gen_BB010 | MW | SSEN (SHEPD) | Fraserburgh | 0 | 0 | 0 | 0 | 0 | 0 | 0 | 0 | 0 | 0 | 0 | 0 | 0 | 0 | 0 | 0 | 0 | 0 | 0 | 0 | 0 | 0 | 0 | 0 | 0 | 0 | 0 | 0 | 0
Electric Engagement | Gen_BB010 | MW | SSEN (SHEPD) | Grudie Bridge | 0 | 0 | 0 | 0 | 0 | 0 | 0 | 0 | 0 | 0 | 0 | 0 | 0 | 0 | 0 | 0 | 0 | 0 | 0 | 0 | 0 | 0 | 0 | 0 | 0 | 0 | 0 | 0 | 0
Electric Engagement | Gen_BB010 | MW | SSEN (SHEPD) | Inverness | 0 | 0 | 0 | 0 | 0 | 0 | 0 | 0 | 0 | 0 | 0 | 0 | 0 | 0 | 0 | 0 | 0 | 0 | 0 | 0 | 0 | 0 | 0 | 0 | 0 | 0 | 0 | 0 | 0
Electric Engagement | Gen_BB010 | MW | SSEN (SHEPD) | Keith | 0 | 6.984 | 6.984 | 6.984 | 6.984 | 6.984 | 6.174 | 6.174 | 5.699 | 5.699 | 5.699 | 4.876 | 4.876 | 4.154 | 4.154 | 3.726 | 3.726 | 3.299 | 3.299 | 2.871 | 2.871 | 2.444 | 2.444 | 2.016 | 2.016 | 2.016 | 2.016 | 2.016 | 2.016
Electric Engagement | Gen_BB010 | MW | SSEN (SHEPD) | Killin | 0 | 5.146 | 5.146 | 5.146 | 5.146 | 5.146 | 4.549 | 4.549 | 4.199 | 4.199 | 4.199 | 3.593 | 3.593 | 3.061 | 3.061 | 2.746 | 2.746 | 2.431 | 2.431 | 2.116 | 2.116 | 1.801 | 1.801 | 1.485 | 1.485 | 1.485 | 1.485 | 1.485 | 1.485
Electric Engagement | Gen_BB010 | MW | SSEN (SHEPD) | Kinlochleven | 0 | 0 | 0 | 0 | 0 | 0 | 0 | 0 | 0 | 0 | 0 | 0 | 0 | 0 | 0 | 0 | 0 | 0 | 0 | 0 | 0 | 0 | 0 | 0 | 0 | 0 | 0 | 0 | 0
Electric Engagement | Gen_BB010 | MW | SSEN (SHEPD) | Kintore | 0 | 0 | 0 | 0 | 0 | 0 | 0 | 0 | 0 | 0 | 0 | 0 | 0 | 0 | 0 | 0 | 0 | 0 | 0 | 0 | 0 | 0 | 0 | 0 | 0 | 0 | 0 | 0 | 0
Electric Engagement | Gen_BB010 | MW | SSEN (SHEPD) | Lairg | 0 | 0 | 0 | 0 | 0 | 0 | 0 | 0 | 0 | 0 | 0 | 0 | 0 | 0 | 0 | 0 | 0 | 0 | 0 | 0 | 0 | 0 | 0 | 0 | 0 | 0 | 0 | 0 | 0
Electric Engagement | Gen_BB010 | MW | SSEN (SHEPD) | Lunanhead | 0 | 0 | 0 | 0 | 0 | 0 | 0 | 0 | 0 | 0 | 0 | 0 | 0 | 0 | 0 | 0 | 0 | 0 | 0 | 0 | 0 | 0 | 0 | 0 | 0 | 0 | 0 | 0 | 0
Electric Engagement | Gen_BB010 | MW | SSEN (SHEPD) | Macduff | 0 | 0 | 0 | 0 | 0 | 0 | 0 | 0 | 0 | 0 | 0 | 0 | 0 | 0 | 0 | 0 | 0 | 0 | 0 | 0 | 0 | 0 | 0 | 0 | 0 | 0 | 0 | 0 | 0
Electric Engagement | Gen_BB010 | MW | SSEN (SHEPD) | Milton of Craigie | 0 | 0 | 0 | 0 | 0 | 0 | 0 | 0 | 0 | 0 | 0 | 0 | 0 | 0 | 0 | 0 | 0 | 0 | 0 | 0 | 0 | 0 | 0 | 0 | 0 | 0 | 0 | 0 | 0
Electric Engagement | Gen_BB010 | MW | SSEN (SHEPD) | Mybster | 0 | 0 | 0 | 0 | 0 | 0 | 0 | 0 | 0 | 0 | 0 | 0 | 0 | 0 | 0 | 0 | 0 | 0 | 0 | 0 | 0 | 0 | 0 | 0 | 0 | 0 | 0 | 0 | 0
Electric Engagement | Gen_BB010 | MW | SSEN (SHEPD) | Nairn | 0 | 0 | 0 | 0 | 0 | 0 | 0 | 0 | 0 | 0 | 0 | 0 | 0 | 0 | 0 | 0 | 0 | 0 | 0 | 0 | 0 | 0 | 0 | 0 | 0 | 0 | 0 | 0 | 0
Electric Engagement | Gen_BB010 | MW | SSEN (SHEPD) | Persley | 0 | 1.781 | 1.781 | 1.781 | 1.781 | 1.781 | 1.574 | 1.574 | 1.453 | 1.453 | 1.453 | 1.243 | 1.243 | 1.059 | 1.059 | 0.95 | 0.95 | 0.841 | 0.841 | 0.732 | 0.732 | 0.623 | 0.623 | 0.514 | 0.514 | 0.514 | 0.514 | 0.514 | 0.514
Electric Engagement | Gen_BB010 | MW | SSEN (SHEPD) | Port Ann | 0 | 0 | 0 | 0 | 0 | 0 | 0 | 0 | 0 | 0 | 0 | 0 | 0 | 0 | 0 | 0 | 0 | 0 | 0 | 0 | 0 | 0 | 0 | 0 | 0 | 0 | 0 | 0 | 0
Electric Engagement | Gen_BB010 | MW | SSEN (SHEPD) | Redmoss | 0 | 0 | 0 | 0 | 0 | 0 | 0 | 0 | 0 | 0 | 0 | 0 | 0 | 0 | 0 | 0 | 0 | 0 | 0 | 0 | 0 | 0 | 0 | 0 | 0 | 0 | 0 | 0 | 0
Electric Engagement | Gen_BB010 | MW | SSEN (SHEPD) | Shin | 0 | 0 | 0 | 0 | 0 | 0 | 0 | 0 | 0 | 0 | 0 | 0 | 0 | 0 | 0 | 0 | 0 | 0 | 0 | 0 | 0 | 0 | 0 | 0 | 0 | 0 | 0 | 0 | 0
Electric Engagement | Gen_BB010 | MW | SSEN (SHEPD) | Sloy | 0 | 0 | 0 | 0 | 0 | 0 | 0 | 0 | 0 | 0 | 0 | 0 | 0 | 0 | 0 | 0 | 0 | 0 | 0 | 0 | 0 | 0 | 0 | 0 | 0 | 0 | 0 | 0 | 0
Electric Engagement | Gen_BB010 | MW | SSEN (SHEPD) | Strichen | 0 | 0 | 0 | 0 | 0 | 0 | 0 | 0 | 0 | 0 | 0 | 0 | 0 | 0 | 0 | 0 | 0 | 0 | 0 | 0 | 0 | 0 | 0 | 0 | 0 | 0 | 0 | 0 | 0
Electric Engagement | Gen_BB010 | MW | SSEN (SHEPD) | Tarland | 0 | 0 | 0 | 0 | 0 | 0 | 0 | 0 | 0 | 0 | 0 | 0 | 0 | 0 | 0 | 0 | 0 | 0 | 0 | 0 | 0 | 0 | 0 | 0 | 0 | 0 | 0 | 0 | 0
Electric Engagement | Gen_BB010 | MW | SSEN (SHEPD) | Taynuilt | 0 | 0 | 0 | 0 | 0 | 0 | 0 | 0 | 0 | 0 | 0 | 0 | 0 | 0 | 0 | 0 | 0 | 0 | 0 | 0 | 0 | 0 | 0 | 0 | 0 | 0 | 0 | 0 | 0
Electric Engagement | Gen_BB010 | MW | SSEN (SHEPD) | Thurso | 0 | 3.216 | 3.216 | 3.216 | 3.216 | 3.216 | 2.843 | 2.843 | 2.624 | 2.624 | 2.624 | 2.246 | 2.246 | 1.913 | 1.913 | 1.716 | 1.716 | 1.519 | 1.519 | 1.322 | 1.322 | 1.125 | 1.125 | 0.928 | 0.928 | 0.928 | 0.928 | 0.928 | 0.928
Electric Engagement | Gen_BB010 | MW | SSEN (SHEPD) | Tummel Bridge | 0 | 0 | 0 | 0 | 0 | 0 | 0 | 0 | 0 | 0 | 0 | 0 | 0 | 0 | 0 | 0 | 0 | 0 | 0 | 0 | 0 | 0 | 0 | 0 | 0 | 0 | 0 | 0 | 0
Electric Engagement | Gen_BB010 | MW | SSEN (SHEPD) | Willowdale | 0 | 0 | 0 | 0 | 0 | 0 | 0 | 0 | 0 | 0 | 0 | 0 | 0 | 0 | 0 | 0 | 0 | 0 | 0 | 0 | 0 | 0 | 0 | 0 | 0 | 0 | 0 | 0 | 0
Electric Engagement | Gen_BB010 | MW | SSEN South | Botley Wood | 0 | 0 | 0 | 0 | 0 | 0 | 0 | 0 | 0 | 0 | 0 | 0 | 0 | 0 | 0 | 0 | 0 | 0 | 0 | 0 | 0 | 0 | 0 | 0 | 0 | 0 | 0 | 0 | 0
Electric Engagement | Gen_BB010 | MW | SSEN South | Bramley | 0 | 0 | 0 | 0 | 0 | 0 | 0 | 0 | 0 | 0 | 0 | 0 | 0 | 0 | 0 | 0 | 0 | 0 | 0 | 0 | 0 | 0 | 0 | 0 | 0 | 0 | 0 | 0 | 0